## Sheet0
Código | Nombre | Nombre centro | D.Ampli. | Serie | Etiqueta | Marca | Modelo | Centro de Consumo | Centro de Consumo | C.Á.Asignada | Área Asignada | Nº Inventario | Especialidad | Especialidad | Proveedor | Proveedor | Fecha de compra | No requiere preventivo | F.Obsolescencia técnica | Activo generico | Permitir uso en reservas | Tipo de activo | Observaciones | Estado | Fecha Inicio Garantía | Fecha Fin Garantía | Lote fabricación | Código en BMS | Etiqueta IFC | F.Matriculación | Rend. V | Activo Fijo | Tipo de bien | Naturaleza patrimonial | Propuesta | Propuesta
00482994 | unidad de fototerapia infrarroja | MAH03 - HOSPITAL DE LA SERRANIA (AGS SERRANIA DE MALAGA) | LAMPARA DE FOTOTERAPIA | ARZK-0104 | B03792 | DRÄGER | PHOTOTHERAPY 4000 | ASHS 14502 | AGSS - Neonatología | C1851 | CAMPUS NUEVO HOSPITAL COMARCAL DE LA SERRANIA |  | 12 | ELECTROMEDICINA |  |  | 2009-10-28 | No |  | No | No | PRODUCTO SANITARIO | Codigo inventario historico: 03792-00 | Disponible/ En uso |  | 2011-10-28 |  |  |  |  | 0 | No | MUEBLE
00510584 | Laparoscopio optico rigido | MAH03 - HOSPITAL DE LA SERRANIA (AGS SERRANIA DE MALAGA) | OPTICA 0º | 5000005994 | 10023-13 | RICHARD WOLF | 8880531 | ASHS 14201 | AGSS - Quirófanos Generales | 10345 | NUEVO HOSPITAL COMARCAL DE LA SERRANIA |  | 12 | ELECTROMEDICINA |  |  |  | No |  | No | No | PRODUCTO SANITARIO |  | Disponible/ En uso |  | 2020-06-30 |  |  |  |  | 0 | No | MUEBLE
00510680 | Impresora digital | MAH03 - HOSPITAL DE LA SERRANIA (AGS SERRANIA DE MALAGA) |  | 55758 | 10303-01 | SONY | UP-2300P | ASHS 2502 | AGSS - Urgencias Generales de Cuidados Críticos y Urgencias | 10345P1U23 | URGENCIAS |  | 12 | ELECTROMEDICINA |  |  |  | No |  | No | No | PRODUCTO SANITARIO |  | Disponible/ En uso |  | 2020-06-30 |  |  |  |  | 0 | No | MUEBLE
00510682 | Transductor extracorporeo manual del ecografo | MAH03 - HOSPITAL DE LA SERRANIA (AGS SERRANIA DE MALAGA) | SONDA DE PARTES BLANDAS | TDA0695077 | 10303-05 | TOSHIBA MEDICAL SYSTEM | PLM-805AT | ASHS 14304 | AGSS - Paritorios de Obstetricia y Ginecología | 10345P3P26 | MATERNIDAD |  | 12 | ELECTROMEDICINA |  |  |  | No |  | No | No | PRODUCTO SANITARIO |  | Disponible/ En uso |  | 2020-06-30 |  |  |  |  | 0 | No | MUEBLE
00510739 | Aspirador para vias respiratorias obstruidas | MAH03 - HOSPITAL DE LA SERRANIA (AGS SERRANIA DE MALAGA) | ASPIRADOR NASOGASTRICO | 16236 | 10430-00 | ORDISI | A-70 | ASHS 999 | AGSS - Nuevo Hospital | 10345P1R21TA | RADIOLOGIA |  | 12 | ELECTROMEDICINA |  |  |  | No |  | No | No | PRODUCTO SANITARIO |  | Disponible/ En uso |  | 2020-06-30 |  |  |  |  | 0 | No | MUEBLE
00510740 | Pulsioximetro electrico | MAH03 - HOSPITAL DE LA SERRANIA (AGS SERRANIA DE MALAGA) |  | 63380 | 10432-00 | NONIN | 8604D | ASHS 999 | AGSS - Nuevo Hospital | 10345P1R21TA | RADIOLOGIA |  | 12 | ELECTROMEDICINA |  |  |  | No |  | No | No | PRODUCTO SANITARIO |  | Disponible/ En uso |  | 2020-06-30 |  |  |  |  | 0 | No | MUEBLE
00510741 | Unidad de fototerapia infrarroja | MAH03 - HOSPITAL DE LA SERRANIA (AGS SERRANIA DE MALAGA) |  | NO TIENE | 10434-00 | MANI |  | ASHS 5104 | AGSS - Sesiones de Fisioterapia de Medicina Física y Rehabilitación | 10345P1R21TA | RADIOLOGIA |  | 12 | ELECTROMEDICINA |  |  |  | No |  | No | No | PRODUCTO SANITARIO |  | Disponible/ En uso |  | 2020-06-30 |  |  |  |  | 0 | No | MUEBLE
00510742 | Medidor de oxigeno disuelto alimentado mediante bateria | MAH03 - HOSPITAL DE LA SERRANIA (AGS SERRANIA DE MALAGA) |  | NO TIENE | 10436-00 | MSA / MINE SAFETY APPLIANCES COMPANY | MINIOX III | ASHS 999 | AGSS - Nuevo Hospital | 10345P1R21TA | RADIOLOGIA |  | 12 | ELECTROMEDICINA |  |  |  | No |  | No | No | PRODUCTO SANITARIO |  | Disponible/ En uso |  | 2020-06-30 |  |  |  |  | 0 | No | MUEBLE
00510743 | Medidor de oxigeno disuelto alimentado mediante bateria | MAH03 - HOSPITAL DE LA SERRANIA (AGS SERRANIA DE MALAGA) |  | 3-08146 | 10437-00 | MSA / MINE SAFETY APPLIANCES COMPANY | MINIOX III | ASHS 999 | AGSS - Nuevo Hospital | 10345P1R21TA | RADIOLOGIA |  | 12 | ELECTROMEDICINA |  |  |  | No |  | No | No | PRODUCTO SANITARIO |  | Disponible/ En uso |  | 2020-06-30 |  |  |  |  | 0 | No | MUEBLE
00510744 | Carro dental | MAH03 - HOSPITAL DE LA SERRANIA (AGS SERRANIA DE MALAGA) |  |  | 10441-00 | SEMPSA |  | ASHS 999 | AGSS - Nuevo Hospital | 10345P1R21TA | RADIOLOGIA |  | 12 | ELECTROMEDICINA |  |  |  | No |  | No | No | PRODUCTO SANITARIO |  | Disponible/ En uso |  | 2020-06-30 |  |  |  |  | 0 | No | MUEBLE
00510745 | Sierra para yeso o escayola | MAH03 - HOSPITAL DE LA SERRANIA (AGS SERRANIA DE MALAGA) |  | NO TIENE | 10442-00 | AESCULAP | GA704 | ASHS 999 | AGSS - Nuevo Hospital | 10345P1R21TA | RADIOLOGIA |  | 12 | ELECTROMEDICINA |  |  |  | No |  | No | No | PRODUCTO SANITARIO |  | Disponible/ En uso |  | 2020-06-30 |  |  |  |  | 0 | No | MUEBLE
00510746 | Bascula mecanica de suelo | MAH03 - HOSPITAL DE LA SERRANIA (AGS SERRANIA DE MALAGA) |  | 41100 | 10443-00 | METTLER | PC 4400 | ASHS 14423 | AGSS - Consultas Externas de Endocrinología | 10345P1R21TA | RADIOLOGIA |  | 12 | ELECTROMEDICINA |  |  |  | No |  | No | No | PRODUCTO SANITARIO |  | Disponible/ En uso |  | 2020-06-30 |  |  |  |  | 0 | No | MUEBLE
00510747 | Calentador de sangre o liquidos por conveccion | MAH03 - HOSPITAL DE LA SERRANIA (AGS SERRANIA DE MALAGA) |  | 4196 | 10446-00 | UFESA | PC-7681 | ASHS 14201 | AGSS - Quirófanos Generales | 10345P1R21TA | RADIOLOGIA |  | 12 | ELECTROMEDICINA |  |  |  | No |  | No | No | PRODUCTO SANITARIO |  | Disponible/ En uso |  | 2020-06-30 |  |  |  |  | 0 | No | MUEBLE
00510748 | Equipo de monitorizacion fisiologica de varios pacientes | MAH03 - HOSPITAL DE LA SERRANIA (AGS SERRANIA DE MALAGA) | Fuente de alimentacion de monitor multiparametrico | A1131680 | 10448-01 | EFORE | SR 92B370 | ASHS 999 | AGSS - Nuevo Hospital | 10345P1R21TA | RADIOLOGIA |  | 12 | ELECTROMEDICINA |  |  |  | No |  | No | No | PRODUCTO SANITARIO |  | Disponible/ En uso |  | 2020-06-30 |  |  |  |  | 0 | No | MUEBLE
00510749 | Fuente luminica de uso general | MAH03 - HOSPITAL DE LA SERRANIA (AGS SERRANIA DE MALAGA) |  | 334 | 10455-00 | WOLF MEDICAL | ENDO | ASHS 14201 | AGSS - Quirófanos Generales | 10345P1R21TA | RADIOLOGIA |  | 12 | ELECTROMEDICINA |  |  |  | No |  | No | No | PRODUCTO SANITARIO |  | Disponible/ En uso |  | 2020-06-30 |  |  |  |  | 0 | No | MUEBLE
00510750 | Bascula mecanica de suelo | MAH03 - HOSPITAL DE LA SERRANIA (AGS SERRANIA DE MALAGA) |  | 9599 | 10457-00 | AÑO SAYOL | FZA 150K | ASHS 14423 | AGSS - Consultas Externas de Endocrinología | 10345P1R21TA | RADIOLOGIA |  | 12 | ELECTROMEDICINA |  |  |  | No |  | No | No | PRODUCTO SANITARIO |  | Disponible/ En uso |  | 2020-06-30 |  |  |  |  | 0 | No | MUEBLE
00510751 | Transductor de cardiotocografo | MAH03 - HOSPITAL DE LA SERRANIA (AGS SERRANIA DE MALAGA) |  | NAU 60297 | 10458-01 | SIN MARCA-NO DEFINIDA-DESCONOCIDA | HP 1356 | ASHS 14304 | AGSS - Paritorios de Obstetricia y Ginecología | 10345P1R21TA | RADIOLOGIA |  | 12 | ELECTROMEDICINA |  |  |  | No |  | No | No | PRODUCTO SANITARIO |  | Disponible/ En uso |  | 2020-06-30 |  |  |  |  | 0 | No | MUEBLE
00510752 | Medidor de oxigeno disuelto alimentado mediante bateria | MAH03 - HOSPITAL DE LA SERRANIA (AGS SERRANIA DE MALAGA) |  | FABX01531 | 10466-00 | DATEX OHMEDA | 5120 | ASHS 999 | AGSS - Nuevo Hospital | 10345P1R21TA | RADIOLOGIA |  | 12 | ELECTROMEDICINA |  |  |  | No |  | No | No | PRODUCTO SANITARIO |  | Disponible/ En uso |  | 2020-06-30 |  |  |  |  | 0 | No | MUEBLE
00510753 | Oftalmoscopio electrico | MAH03 - HOSPITAL DE LA SERRANIA (AGS SERRANIA DE MALAGA) | SQUEEPE | 6813 | 10467-00 | FRIGITRONICS | 100000000000 | ASHS 134 | AGSS - Consultas Externas de Oftalmología Hospital | 10345P1R21TA | RADIOLOGIA |  | 12 | ELECTROMEDICINA |  |  |  | No |  | No | No | PRODUCTO SANITARIO |  | Disponible/ En uso |  | 2020-06-30 |  |  |  |  | 0 | No | MUEBLE
00510754 | Unidad de sellado de envases | MAH03 - HOSPITAL DE LA SERRANIA (AGS SERRANIA DE MALAGA) |  | 960478 | 10475-00 | HAWO | HM 750 DECEL | ASHS 14203 | AGSS - Esterilización | 10345P1R21TA | RADIOLOGIA |  | 12 | ELECTROMEDICINA |  |  |  | No |  | No | No | PRODUCTO SANITARIO |  | Disponible/ En uso |  | 2020-06-30 |  |  |  |  | 0 | No | MUEBLE
00510755 | Aerosol inhalation monitor | MAH03 - HOSPITAL DE LA SERRANIA (AGS SERRANIA DE MALAGA) | NEBULIZADOR | 7526 | 10476-00 | HERSILL | H-300 | ASHS 2502 | AGSS - Urgencias Generales de Cuidados Críticos y Urgencias | 10345P1R21TA | RADIOLOGIA |  | 12 | ELECTROMEDICINA |  |  |  | No |  | No | No | PRODUCTO SANITARIO |  | Disponible/ En uso |  | 2020-06-30 |  |  |  |  | 0 | No | MUEBLE
00510756 | Equipo de dialisis con albumina | MAH03 - HOSPITAL DE LA SERRANIA (AGS SERRANIA DE MALAGA) |  | 700849 | 10481-00 | HOSPAL | MONITRAL SC | ASHS 999 | AGSS - Nuevo Hospital | 10345P1R21TA | RADIOLOGIA |  | 12 | ELECTROMEDICINA |  |  |  | No |  | No | No | PRODUCTO SANITARIO |  | Disponible/ En uso |  | 2020-06-30 |  |  |  |  | 0 | No | MUEBLE
00510757 | Equipo de dialisis con albumina | MAH03 - HOSPITAL DE LA SERRANIA (AGS SERRANIA DE MALAGA) |  | 700847 | 10482-00 | HOSPAL | MONITRAL SC | ASHS 999 | AGSS - Nuevo Hospital | 10345P1R21TA | RADIOLOGIA |  | 12 | ELECTROMEDICINA |  |  |  | No |  | No | No | PRODUCTO SANITARIO |  | Disponible/ En uso |  | 2020-06-30 |  |  |  |  | 0 | No | MUEBLE
00510758 | Equipo de dialisis con albumina | MAH03 - HOSPITAL DE LA SERRANIA (AGS SERRANIA DE MALAGA) |  | 7304 | 10483-00 | GAMBRO | AK 95 | ASHS 999 | AGSS - Nuevo Hospital | 10345P1R21TA | RADIOLOGIA |  | 12 | ELECTROMEDICINA |  |  |  | No |  | No | No | PRODUCTO SANITARIO |  | Disponible/ En uso |  | 2020-06-30 |  |  |  |  | 0 | No | MUEBLE
00510759 | Equipo de dialisis con albumina | MAH03 - HOSPITAL DE LA SERRANIA (AGS SERRANIA DE MALAGA) |  | 7303 | 10484-00 | GAMBRO | AK 95 | ASHS 999 | AGSS - Nuevo Hospital | 10345P1R21TA | RADIOLOGIA |  | 12 | ELECTROMEDICINA |  |  |  | No |  | No | No | PRODUCTO SANITARIO |  | Disponible/ En uso |  | 2020-06-30 |  |  |  |  | 0 | No | MUEBLE
00510760 | Equipo de dialisis con albumina | MAH03 - HOSPITAL DE LA SERRANIA (AGS SERRANIA DE MALAGA) |  | 7662 | 10485-00 | GAMBRO | AK 200 | ASHS 999 | AGSS - Nuevo Hospital | 10345P1R21TA | RADIOLOGIA |  | 12 | ELECTROMEDICINA |  |  |  | No |  | No | No | PRODUCTO SANITARIO |  | Disponible/ En uso |  | 2020-06-30 |  |  |  |  | 0 | No | MUEBLE
00510761 | Equipo de dialisis con albumina | MAH03 - HOSPITAL DE LA SERRANIA (AGS SERRANIA DE MALAGA) |  | 700848 | 10486-00 | HOSPAL | MONITRAL SC | ASHS 999 | AGSS - Nuevo Hospital | 10345P1R21TA | RADIOLOGIA |  | 12 | ELECTROMEDICINA |  |  |  | No |  | No | No | PRODUCTO SANITARIO |  | Disponible/ En uso |  | 2020-06-30 |  |  |  |  | 0 | No | MUEBLE
00510762 | Equipo de dialisis con albumina | MAH03 - HOSPITAL DE LA SERRANIA (AGS SERRANIA DE MALAGA) |  | 2S54 | 10487-00 | TORAY | TR-321 EX | ASHS 999 | AGSS - Nuevo Hospital | 10345P1R21TA | RADIOLOGIA |  | 12 | ELECTROMEDICINA |  |  |  | No |  | No | No | PRODUCTO SANITARIO |  | Disponible/ En uso |  | 2020-06-30 |  |  |  |  | 0 | No | MUEBLE
00510763 | Equipo de dialisis con albumina | MAH03 - HOSPITAL DE LA SERRANIA (AGS SERRANIA DE MALAGA) |  | 2S55 | 10489-00 | TORAY | TR-321 EX | ASHS 999 | AGSS - Nuevo Hospital | 10345P1R21TA | RADIOLOGIA |  | 12 | ELECTROMEDICINA |  |  |  | No |  | No | No | PRODUCTO SANITARIO |  | Disponible/ En uso |  | 2020-06-30 |  |  |  |  | 0 | No | MUEBLE
00510764 | Equipo de dialisis con albumina | MAH03 - HOSPITAL DE LA SERRANIA (AGS SERRANIA DE MALAGA) |  | 4X301 | 10490-00 | TORAY | TR-321 EX | ASHS 999 | AGSS - Nuevo Hospital | 10345P1R21TA | RADIOLOGIA |  | 12 | ELECTROMEDICINA |  |  |  | No |  | No | No | PRODUCTO SANITARIO |  | Disponible/ En uso |  | 2020-06-30 |  |  |  |  | 0 | No | MUEBLE
00510767 | Pulsioximetro electrico | MAH03 - HOSPITAL DE LA SERRANIA (AGS SERRANIA DE MALAGA) |  | FBFD03496 | 10495-00 | DATEX OHMEDA | 3800 | ASHS 999 | AGSS - Nuevo Hospital | 10345P1R21TA | RADIOLOGIA |  | 12 | ELECTROMEDICINA |  |  |  | No |  | No | No | PRODUCTO SANITARIO |  | Disponible/ En uso |  | 2020-06-30 |  |  |  |  | 0 | No | MUEBLE
00510768 | Pulsioximetro electrico | MAH03 - HOSPITAL DE LA SERRANIA (AGS SERRANIA DE MALAGA) |  | FBFE00604 | 10496-00 | DATEX OHMEDA | 3800 | ASHS 999 | AGSS - Nuevo Hospital | 10345P1R21TA | RADIOLOGIA |  | 12 | ELECTROMEDICINA |  |  |  | No |  | No | No | PRODUCTO SANITARIO |  | Disponible/ En uso |  | 2020-06-30 |  |  |  |  | 0 | No | MUEBLE
00510770 | Calentador de sangre o liquidos por conveccion | MAH03 - HOSPITAL DE LA SERRANIA (AGS SERRANIA DE MALAGA) | BAÑO TERMOSTATICO | 21264 | 10498-00 | RAYPA | BO-2 | ASHS 14201 | AGSS - Quirófanos Generales | 10345P1R21TA | RADIOLOGIA |  | 12 | ELECTROMEDICINA |  |  |  | No |  | No | No | PRODUCTO SANITARIO |  | Disponible/ En uso |  | 2020-06-30 |  |  |  |  | 0 | No | MUEBLE
00510771 | Equipo de exploracion o tratamiento de otorrinolaringologia | MAH03 - HOSPITAL DE LA SERRANIA (AGS SERRANIA DE MALAGA) |  | 1 | 10499-00 | SIN MARCA-NO DEFINIDA-DESCONOCIDA | 1 | ASHS 999 | AGSS - Nuevo Hospital | 10345P1R21TA | RADIOLOGIA |  | 12 | ELECTROMEDICINA |  |  |  | No |  | No | No | PRODUCTO SANITARIO |  | Disponible/ En uso |  | 2020-06-30 |  |  |  |  | 0 | No | MUEBLE
00510773 | Impresora digital | MAH03 - HOSPITAL DE LA SERRANIA (AGS SERRANIA DE MALAGA) |  | 21841 | 10501-01 | MITSUBISHI | P 91 | ASHS 14801 | AGSS - Unidad Diagnóstica de Radiodiagnóstico | 10345P1R21TA | RADIOLOGIA |  | 12 | ELECTROMEDICINA |  |  |  | No |  | No | No | PRODUCTO SANITARIO |  | Disponible/ En uso |  | 2020-06-30 |  |  |  |  | 0 | No | MUEBLE
00510774 | Motor electrico del taladro quirurgico | MAH03 - HOSPITAL DE LA SERRANIA (AGS SERRANIA DE MALAGA) |  |  | 10506-00 | KONNOC | MW398GS | ASHS 14201 | AGSS - Quirófanos Generales | 10345P1R21TA | RADIOLOGIA |  | 12 | ELECTROMEDICINA |  |  |  | No |  | No | No | PRODUCTO SANITARIO |  | Disponible/ En uso |  | 2020-06-30 |  |  |  |  | 0 | No | MUEBLE
00510775 | Motor electrico del taladro quirurgico | MAH03 - HOSPITAL DE LA SERRANIA (AGS SERRANIA DE MALAGA) |  |  | 10507-00 | KINGPOWER | MW398GS/KC398GS | ASHS 14201 | AGSS - Quirófanos Generales | 10345P1R21TA | RADIOLOGIA |  | 12 | ELECTROMEDICINA |  |  |  | No |  | No | No | PRODUCTO SANITARIO |  | Disponible/ En uso |  | 2020-06-30 |  |  |  |  | 0 | No | MUEBLE
00510776 | Electroestimulador para fisioterapia alimentado mediante batería | MAH03 - HOSPITAL DE LA SERRANIA (AGS SERRANIA DE MALAGA) |  | 165 | 10510-00 | PAJUNK | MULTISTIM LA | ASHS 5104 | AGSS - Sesiones de Fisioterapia de Medicina Física y Rehabilitación | 10345P1R21TA | RADIOLOGIA |  | 12 | ELECTROMEDICINA |  |  |  | No |  | No | No | PRODUCTO SANITARIO |  | Disponible/ En uso |  | 2020-06-30 |  |  |  |  | 0 | No | MUEBLE
00510777 | Electroestimulador para fisioterapia alimentado mediante batería | MAH03 - HOSPITAL DE LA SERRANIA (AGS SERRANIA DE MALAGA) |  | 2082 | 10511-00 | PAJUNK | MULTISTIM LA | ASHS 5104 | AGSS - Sesiones de Fisioterapia de Medicina Física y Rehabilitación | 10345P1R21TA | RADIOLOGIA |  | 12 | ELECTROMEDICINA |  |  |  | No |  | No | No | PRODUCTO SANITARIO |  | Disponible/ En uso |  | 2020-06-30 |  |  |  |  | 0 | No | MUEBLE
00510778 | Modulo de monitorizacion de varios gases | MAH03 - HOSPITAL DE LA SERRANIA (AGS SERRANIA DE MALAGA) |  | 4266408 | 10512-02 | DATEX OHMEDA | M-CAIOV..03. | ASHS 14201 | AGSS - Quirófanos Generales | 10345P1R21TA | RADIOLOGIA |  | 12 | ELECTROMEDICINA |  |  |  | No |  | No | No | PRODUCTO SANITARIO |  | Disponible/ En uso |  | 2020-06-30 |  |  |  |  | 0 | No | MUEBLE
00510779 | Estimulador para terapia electromagnetica | MAH03 - HOSPITAL DE LA SERRANIA (AGS SERRANIA DE MALAGA) | EQUIPO DE MAGNETOTERAPIA | MG 203 | 10516-00 | HELIOS | VARIMAG 2E | ASHS 5104 | AGSS - Sesiones de Fisioterapia de Medicina Física y Rehabilitación | 10345P1R21TA | RADIOLOGIA |  | 12 | ELECTROMEDICINA |  |  |  | No |  | No | No | PRODUCTO SANITARIO |  | Disponible/ En uso |  | 2020-06-30 |  |  |  |  | 0 | No | MUEBLE
00510780 | Baño de vapor para fisioterapia | MAH03 - HOSPITAL DE LA SERRANIA (AGS SERRANIA DE MALAGA) |  |  | 10518-00 | IS |  | ASHS 5104 | AGSS - Sesiones de Fisioterapia de Medicina Física y Rehabilitación | 10345P1R21TA | RADIOLOGIA |  | 12 | ELECTROMEDICINA |  |  |  | No |  | No | No | PRODUCTO SANITARIO |  | Disponible/ En uso |  | 2020-06-30 |  |  |  |  | 0 | No | MUEBLE
00510782 | PROYECTOR DIAPOSITIVAS | MAH03 - HOSPITAL DE LA SERRANIA (AGS SERRANIA DE MALAGA) |  | 6504264 | 10521-00 | LIESEGANG | 3000 | ASHS 134 | AGSS - Consultas Externas de Oftalmología Hospital | 10345P1R21TA | RADIOLOGIA |  | 12 | ELECTROMEDICINA |  |  |  | No |  | No | No | PRODUCTO SANITARIO |  | Disponible/ En uso |  | 2020-06-30 |  |  |  |  | 0 | No | MUEBLE
00510783 | Refrigerador de laboratorio | MAH03 - HOSPITAL DE LA SERRANIA (AGS SERRANIA DE MALAGA) | PISTOLA CRIOSTATICA | NO TIENE | 10522-00 | CABOT MEDICAL | MT700 | ASHS 5401 | AGSS - Análisis Clínicos | 10345P1R21TA | RADIOLOGIA |  | 12 | ELECTROMEDICINA |  |  |  | No |  | No | No | PRODUCTO SANITARIO |  | Disponible/ En uso |  | 2020-06-30 |  |  |  |  | 0 | No | MUEBLE
00510784 | VARIOS | MAH03 - HOSPITAL DE LA SERRANIA (AGS SERRANIA DE MALAGA) |  | VARIOS | 10523-00 | SIN MARCA-NO DEFINIDA-DESCONOCIDA | 1 | ASHS 14801 | AGSS - Unidad Diagnóstica de Radiodiagnóstico | 10345P1R21TA | RADIOLOGIA |  | 12 | ELECTROMEDICINA |  |  |  | No |  | No | No | PRODUCTO SANITARIO |  | Disponible/ En uso |  | 2020-06-30 |  |  |  |  | 0 | No | MUEBLE
00510785 | Equipo de fisioterapia por ultrasonidos con estimulacion neuromuscular | MAH03 - HOSPITAL DE LA SERRANIA (AGS SERRANIA DE MALAGA) | EQUIPO DE LASER TERAPIA | 21345 | 10527-00 | UNIPHY | PHYACTION 792 | ASHS 5104 | AGSS - Sesiones de Fisioterapia de Medicina Física y Rehabilitación | 10345P1R21TA | RADIOLOGIA |  | 12 | ELECTROMEDICINA |  |  |  | No |  | No | No | PRODUCTO SANITARIO |  | Disponible/ En uso |  | 2020-06-30 |  |  |  |  | 0 | No | MUEBLE
00510787 | Polisomnografo | MAH03 - HOSPITAL DE LA SERRANIA (AGS SERRANIA DE MALAGA) | Equipo estudio del sueño | 1452 | 10530-00 | HEALTHDYNE | 203 | ASHS 999 | AGSS - Nuevo Hospital | 10345P1R21TA | RADIOLOGIA |  | 12 | ELECTROMEDICINA |  |  |  | No |  | No | No | PRODUCTO SANITARIO |  | Disponible/ En uso |  | 2020-06-30 |  |  |  |  | 0 | No | MUEBLE
00510788 | Pulsioximetro electrico | MAH03 - HOSPITAL DE LA SERRANIA (AGS SERRANIA DE MALAGA) |  | FBFF00789 | 10533-00 | DATEX OHMEDA | PULSOXIMETRO 3800 | ASHS 999 | AGSS - Nuevo Hospital | 10345P1R21TA | RADIOLOGIA |  | 12 | ELECTROMEDICINA |  |  |  | No |  | No | No | PRODUCTO SANITARIO |  | Disponible/ En uso |  | 2020-06-30 |  |  |  |  | 0 | No | MUEBLE
00510789 | Pulsioximetro electrico | MAH03 - HOSPITAL DE LA SERRANIA (AGS SERRANIA DE MALAGA) |  | FBFF00257 | 10536-00 | DATEX OHMEDA | PULSOXIMETRO 3800 | ASHS 999 | AGSS - Nuevo Hospital | 10345P1R21TA | RADIOLOGIA |  | 12 | ELECTROMEDICINA |  |  |  | No |  | No | No | PRODUCTO SANITARIO |  | Disponible/ En uso |  | 2020-06-30 |  |  |  |  | 0 | No | MUEBLE
00510790 | Tissue processor IVD, automated | MAH03 - HOSPITAL DE LA SERRANIA (AGS SERRANIA DE MALAGA) |  | 3307 | 10540-00 | MEDICAL PACKAGING | 1179 | ASHS 5401 | AGSS - Análisis Clínicos | 10345P1R21TA | RADIOLOGIA |  | 12 | ELECTROMEDICINA |  |  |  | No |  | No | No | PRODUCTO SANITARIO |  | Disponible/ En uso |  | 2020-06-30 |  |  |  |  | 0 | No | MUEBLE
00510791 | Unidad de sellado de envases | MAH03 - HOSPITAL DE LA SERRANIA (AGS SERRANIA DE MALAGA) | ENVASADORA DE PASTILLAS | 3307 | 10540-01 | MEDICAL PACKAGING | 1179 | ASHS 14203 | AGSS - Esterilización | 10345P1R21TA | RADIOLOGIA |  | 12 | ELECTROMEDICINA |  |  |  | No |  | No | No | PRODUCTO SANITARIO |  | Disponible/ En uso |  | 2020-06-30 |  |  |  |  | 0 | No | MUEBLE
00510792 | Impresora digital | MAH03 - HOSPITAL DE LA SERRANIA (AGS SERRANIA DE MALAGA) |  | 1149-2H | 10540-02 | MEDICAL PACKAGING | 910 | ASHS 14801 | AGSS - Unidad Diagnóstica de Radiodiagnóstico | 10345P1R21TA | RADIOLOGIA |  | 12 | ELECTROMEDICINA |  |  |  | No |  | No | No | PRODUCTO SANITARIO |  | Disponible/ En uso |  | 2020-06-30 |  |  |  |  | 0 | No | MUEBLE
00510793 | Generador del equipo quirurgico ultrasonico | MAH03 - HOSPITAL DE LA SERRANIA (AGS SERRANIA DE MALAGA) | ELECTROBISTURI | ME4000800007253 | 10541-00 | MARTIN MEDIZIN TECHNIK | ME 400 | ASHS 14201 | AGSS - Quirófanos Generales | 10345P1R21TA | RADIOLOGIA |  | 12 | ELECTROMEDICINA |  |  |  | No |  | No | No | PRODUCTO SANITARIO |  | Disponible/ En uso |  | 2020-06-30 |  |  |  |  | 0 | No | MUEBLE
00510794 | Electrocardiografo multicanal interpretativo | MAH03 - HOSPITAL DE LA SERRANIA (AGS SERRANIA DE MALAGA) |  | US00603658 | 10543-00 | PHILIPS | M1771A | ASHS 999 | AGSS - Nuevo Hospital | 10345P1R21TA | RADIOLOGIA |  | 12 | ELECTROMEDICINA |  |  |  | No |  | No | No | PRODUCTO SANITARIO |  | Disponible/ En uso |  | 2020-06-30 |  |  |  |  | 0 | No | MUEBLE
00510795 | Impresora digital | MAH03 - HOSPITAL DE LA SERRANIA (AGS SERRANIA DE MALAGA) |  | 1487 | 10545-01 | MITSUBISHI | CP900E | ASHS 14801 | AGSS - Unidad Diagnóstica de Radiodiagnóstico | 10345P1R21TA | RADIOLOGIA |  | 12 | ELECTROMEDICINA |  |  |  | No |  | No | No | PRODUCTO SANITARIO |  | Disponible/ En uso |  | 2020-06-30 |  |  |  |  | 0 | No | MUEBLE
00510796 | Aerosol inhalation monitor | MAH03 - HOSPITAL DE LA SERRANIA (AGS SERRANIA DE MALAGA) | NEBULIZADOR |  | 10546-00 | DATEX OHMEDA | GFGX00955 | ASHS 2502 | AGSS - Urgencias Generales de Cuidados Críticos y Urgencias | 10345P1R21TA | RADIOLOGIA |  | 12 | ELECTROMEDICINA |  |  |  | No |  | No | No | PRODUCTO SANITARIO |  | Disponible/ En uso |  | 2020-06-30 |  |  |  |  | 0 | No | MUEBLE
00510797 | Equipo de monitorizacion fisiologica de varios pacientes | MAH03 - HOSPITAL DE LA SERRANIA (AGS SERRANIA DE MALAGA) | LECTORA DE ECG |  | 10547-00 | TECNOMEDICA |  | ASHS 999 | AGSS - Nuevo Hospital | 10345P1R21TA | RADIOLOGIA |  | 12 | ELECTROMEDICINA |  |  |  | No |  | No | No | PRODUCTO SANITARIO |  | Disponible/ En uso |  | 2020-06-30 |  |  |  |  | 0 | No | MUEBLE
00510798 | Tissue processor IVD, automated | MAH03 - HOSPITAL DE LA SERRANIA (AGS SERRANIA DE MALAGA) |  | 130.2201 | 10551-00 | KODAK | 8100 | ASHS 5401 | AGSS - Análisis Clínicos | 10345P1R21TA | RADIOLOGIA |  | 12 | ELECTROMEDICINA |  |  |  | No |  | No | No | PRODUCTO SANITARIO |  | Disponible/ En uso |  | 2020-06-30 |  |  |  |  | 0 | No | MUEBLE
00510799 | Equipo de laser quirurgico de argon | MAH03 - HOSPITAL DE LA SERRANIA (AGS SERRANIA DE MALAGA) |  | 202487 | 10551-01 | KODAK | DICOM | ASHS 14201 | AGSS - Quirófanos Generales | 10345P1R21TA | RADIOLOGIA |  | 12 | ELECTROMEDICINA |  |  |  | No |  | No | No | PRODUCTO SANITARIO |  | Disponible/ En uso |  | 2020-06-30 |  |  |  |  | 0 | No | MUEBLE
00510800 | Equipo de monitorizacion fisiologica de varios pacientes | MAH03 - HOSPITAL DE LA SERRANIA (AGS SERRANIA DE MALAGA) | Monitor multiparametrico | 4827138 | 10552-00 | DATEX OHMEDA | S/5 F-LM1..02 | ASHS 999 | AGSS - Nuevo Hospital | 10345P1R21TA | RADIOLOGIA |  | 12 | ELECTROMEDICINA |  |  |  | No |  | No | No | PRODUCTO SANITARIO |  | Disponible/ En uso |  | 2020-06-30 |  |  |  |  | 0 | No | MUEBLE
00510801 | Analizador electrocardiografico Holter | MAH03 - HOSPITAL DE LA SERRANIA (AGS SERRANIA DE MALAGA) | HOLTER PNI | 217-005033 | 10558-00 | SPACELABS | 90217-5 | ASHS 14411 | AGSS - Pruebas Funcionales de Cardiología | 10345P1R21TA | RADIOLOGIA |  | 12 | ELECTROMEDICINA |  |  |  | No |  | No | No | PRODUCTO SANITARIO |  | Disponible/ En uso |  | 2020-06-30 |  |  |  |  | 0 | No | MUEBLE
00510802 | Impresora de video | MAH03 - HOSPITAL DE LA SERRANIA (AGS SERRANIA DE MALAGA) |  | 51835 | 10559-00 | SONY | UP-21MD | ASHS 14801 | AGSS - Unidad Diagnóstica de Radiodiagnóstico | 10345P1R21TA | RADIOLOGIA |  | 12 | ELECTROMEDICINA |  |  |  | No |  | No | No | PRODUCTO SANITARIO |  | Disponible/ En uso |  | 2020-06-30 |  |  |  |  | 0 | No | MUEBLE
00510804 | Pulsioximetro electrico | MAH03 - HOSPITAL DE LA SERRANIA (AGS SERRANIA DE MALAGA) |  | FBXG00376 | 10562-00 | DATEX OHMEDA | 3800 OXIMETER | ASHS 999 | AGSS - Nuevo Hospital | 10345P1R21TA | RADIOLOGIA |  | 12 | ELECTROMEDICINA |  |  |  | No |  | No | No | PRODUCTO SANITARIO |  | Disponible/ En uso |  | 2020-06-30 |  |  |  |  | 0 | No | MUEBLE
00510805 | Pulsioximetro electrico | MAH03 - HOSPITAL DE LA SERRANIA (AGS SERRANIA DE MALAGA) |  | FBXF00021 | 10563-00 | DATEX OHMEDA | 3800 | ASHS 999 | AGSS - Nuevo Hospital | 10345P1R21TA | RADIOLOGIA |  | 12 | ELECTROMEDICINA |  |  |  | No |  | No | No | PRODUCTO SANITARIO |  | Disponible/ En uso |  | 2020-06-30 |  |  |  |  | 0 | No | MUEBLE
00510806 | Aerosol inhalation monitor | MAH03 - HOSPITAL DE LA SERRANIA (AGS SERRANIA DE MALAGA) | NEBULIZADOR | 217-6145-803 | 10564-00 | DATEX OHMEDA | GFGX00956 | ASHS 2502 | AGSS - Urgencias Generales de Cuidados Críticos y Urgencias | 10345P1R21TA | RADIOLOGIA |  | 12 | ELECTROMEDICINA |  |  |  | No |  | No | No | PRODUCTO SANITARIO |  | Disponible/ En uso |  | 2020-06-30 |  |  |  |  | 0 | No | MUEBLE
00510807 | Camara videografica endoscopica | MAH03 - HOSPITAL DE LA SERRANIA (AGS SERRANIA DE MALAGA) |  | 3806 | 10568-01 | APPLITEC | IPX7 | ASHS 14423 | AGSS - Consultas Externas de Endocrinología | 10345P1R21TA | RADIOLOGIA |  | 12 | ELECTROMEDICINA |  |  |  | No |  | No | No | PRODUCTO SANITARIO |  | Disponible/ En uso |  | 2020-06-30 |  |  |  |  | 0 | No | MUEBLE
00510808 | Mesa de quirofano universal electromecanica conectada a la red | MAH03 - HOSPITAL DE LA SERRANIA (AGS SERRANIA DE MALAGA) |  | 779 | 10572-00 | MAQUET | 1131.02MO | ASHS 14201 | AGSS - Quirófanos Generales | 10345P1R21TA | RADIOLOGIA |  | 12 | ELECTROMEDICINA |  |  |  | No |  | No | No | PRODUCTO SANITARIO |  | Disponible/ En uso |  | 2020-06-30 |  |  |  |  | 0 | No | MUEBLE
00510809 | Equipo de monitorizacion fisiologica de varios pacientes | MAH03 - HOSPITAL DE LA SERRANIA (AGS SERRANIA DE MALAGA) | Fuente de alimentacion de monitor multiparametrico | J7497028 07 | 10573-01 | DATEX OHMEDA | N-LOW..00. | ASHS 999 | AGSS - Nuevo Hospital | 10345P1R21TA | RADIOLOGIA |  | 12 | ELECTROMEDICINA |  |  |  | No |  | No | No | PRODUCTO SANITARIO |  | Disponible/ En uso |  | 2020-06-30 |  |  |  |  | 0 | No | MUEBLE
00510810 | Mesa de quirofano universal electromecanica conectada a la red | MAH03 - HOSPITAL DE LA SERRANIA (AGS SERRANIA DE MALAGA) | CARGADOR DE BATERIAS | 021208 O.C.97275-85 | 10580-00 | LINAK | CHJ20000030J11 | ASHS 14201 | AGSS - Quirófanos Generales | 10345P1R21TA | RADIOLOGIA |  | 12 | ELECTROMEDICINA |  |  |  | No |  | No | No | PRODUCTO SANITARIO |  | Disponible/ En uso |  | 2020-06-30 |  |  |  |  | 0 | No | MUEBLE
00510812 | Monitor informatico | MAH03 - HOSPITAL DE LA SERRANIA (AGS SERRANIA DE MALAGA) |  | M05007 | 10589-01 | ALOKA | IPC-1550 | ASHS 999 | AGSS - Nuevo Hospital | 10345P1R21TA | RADIOLOGIA |  | 12 | ELECTROMEDICINA |  |  |  | No |  | No | No | PRODUCTO SANITARIO |  | Disponible/ En uso |  | 2020-06-30 |  |  |  |  | 0 | No | MUEBLE
00510813 | Impresora digital | MAH03 - HOSPITAL DE LA SERRANIA (AGS SERRANIA DE MALAGA) |  | 35511 | 10589-02 | MITSUBISHI | P91 | ASHS 14801 | AGSS - Unidad Diagnóstica de Radiodiagnóstico | 10345P1R21TA | RADIOLOGIA |  | 12 | ELECTROMEDICINA |  |  |  | No |  | No | No | PRODUCTO SANITARIO |  | Disponible/ En uso |  | 2020-06-30 |  |  |  |  | 0 | No | MUEBLE
00510814 | Transductor extracorporeo manual del ecografo | MAH03 - HOSPITAL DE LA SERRANIA (AGS SERRANIA DE MALAGA) | SONDA VAGINAL | M20369C | 10589-04 | ABBOTT | UST-9112 | ASHS 14304 | AGSS - Paritorios de Obstetricia y Ginecología | 10345P3P26 | MATERNIDAD |  | 12 | ELECTROMEDICINA |  |  |  | No |  | No | No | PRODUCTO SANITARIO |  | Disponible/ En uso |  | 2020-06-30 |  |  |  |  | 0 | No | MUEBLE
00510815 | Transductor extracorporeo manual del ecografo | MAH03 - HOSPITAL DE LA SERRANIA (AGS SERRANIA DE MALAGA) | SONDA ABDOMINAL | MO3270 | 10589-05 | ALOKA | UST-9123 | ASHS 14304 | AGSS - Paritorios de Obstetricia y Ginecología | 10345P3P26 | MATERNIDAD |  | 12 | ELECTROMEDICINA |  |  |  | No |  | No | No | PRODUCTO SANITARIO |  | Disponible/ En uso |  | 2020-06-30 |  |  |  |  | 0 | No | MUEBLE
00510816 | Transductor extracorporeo manual del ecografo | MAH03 - HOSPITAL DE LA SERRANIA (AGS SERRANIA DE MALAGA) | SONDA ABDOMINAL | MO7153 | 10589-06 | ALOKA | UST-9124 | ASHS 14304 | AGSS - Paritorios de Obstetricia y Ginecología | 10345P3P26 | MATERNIDAD |  | 12 | ELECTROMEDICINA |  |  |  | No |  | No | No | PRODUCTO SANITARIO |  | Disponible/ En uso |  | 2020-06-30 |  |  |  |  | 0 | No | MUEBLE
00510817 | Transductor extracorporeo manual del ecografo | MAH03 - HOSPITAL DE LA SERRANIA (AGS SERRANIA DE MALAGA) | SONDA ABDOMINAL | M10893 | 10589-07 | ALOKA | UST-9124 | ASHS 14304 | AGSS - Paritorios de Obstetricia y Ginecología | 10345P3P26 | MATERNIDAD |  | 12 | ELECTROMEDICINA |  |  |  | No |  | No | No | PRODUCTO SANITARIO |  | Disponible/ En uso |  | 2020-06-30 |  |  |  |  | 0 | No | MUEBLE
00510818 | Monitor informatico | MAH03 - HOSPITAL DE LA SERRANIA (AGS SERRANIA DE MALAGA) |  | MO2335 | 10590-01 | ALOKA | IPC-1530 | ASHS 999 | AGSS - Nuevo Hospital | 10345P1R21TA | RADIOLOGIA |  | 12 | ELECTROMEDICINA |  |  |  | No |  | No | No | PRODUCTO SANITARIO |  | Disponible/ En uso |  | 2020-06-30 |  |  |  |  | 0 | No | MUEBLE
00510819 | Impresora digital | MAH03 - HOSPITAL DE LA SERRANIA (AGS SERRANIA DE MALAGA) |  |  | 10590-02 | MITSUBISHI | P91 | ASHS 14801 | AGSS - Unidad Diagnóstica de Radiodiagnóstico | 10345P1R21TA | RADIOLOGIA |  | 12 | ELECTROMEDICINA |  |  |  | No |  | No | No | PRODUCTO SANITARIO |  | Disponible/ En uso |  | 2020-06-30 |  |  |  |  | 0 | No | MUEBLE
00510820 | Equipo para reducir la presion intraocular | MAH03 - HOSPITAL DE LA SERRANIA (AGS SERRANIA DE MALAGA) |  | 4175562 | 10593-00 | HONAN |  | ASHS 134 | AGSS - Consultas Externas de Oftalmología Hospital | 10345P1R21TA | RADIOLOGIA |  | 12 | ELECTROMEDICINA |  |  |  | No |  | No | No | PRODUCTO SANITARIO |  | Disponible/ En uso |  | 2020-06-30 |  |  |  |  | 0 | No | MUEBLE
00510822 | Equipo de biopsia estereotactica mamaria | MAH03 - HOSPITAL DE LA SERRANIA (AGS SERRANIA DE MALAGA) | Consola |  | 10598-00 | SIEMENS |  | ASHS 14801 | AGSS - Unidad Diagnóstica de Radiodiagnóstico | 10345P1R21TA | RADIOLOGIA |  | 12 | ELECTROMEDICINA |  |  |  | No |  | No | No | PRODUCTO SANITARIO |  | Disponible/ En uso |  | 2020-06-30 |  |  |  |  | 0 | No | MUEBLE
00510823 | Calentador de sangre o liquidos por conveccion | MAH03 - HOSPITAL DE LA SERRANIA (AGS SERRANIA DE MALAGA) |  | 17997 | 10612-01 | SIN MARCA-NO DEFINIDA-DESCONOCIDA | PRISMACOMFORT 12544359 | ASHS 14201 | AGSS - Quirófanos Generales | 10345P1R21TA | RADIOLOGIA |  | 12 | ELECTROMEDICINA |  |  |  | No |  | No | No | PRODUCTO SANITARIO |  | Disponible/ En uso |  | 2020-06-30 |  |  |  |  | 0 | No | MUEBLE
00510824 | Analizador electrocardiografico Holter | MAH03 - HOSPITAL DE LA SERRANIA (AGS SERRANIA DE MALAGA) | HOLTER GRABADORA DIGITAL | 8785 | 10617-00 | NEVADA | DMS-300-7 | ASHS 14411 | AGSS - Pruebas Funcionales de Cardiología | 10345P1R21TA | RADIOLOGIA |  | 12 | ELECTROMEDICINA |  |  |  | No |  | No | No | PRODUCTO SANITARIO |  | Disponible/ En uso |  | 2020-06-30 |  |  |  |  | 0 | No | MUEBLE
00510825 | Analizador electrocardiografico Holter | MAH03 - HOSPITAL DE LA SERRANIA (AGS SERRANIA DE MALAGA) | HOLTER GRABADORA DIGITAL | 8779 | 10618-00 | NEVADA | DMS-300-7 | ASHS 14411 | AGSS - Pruebas Funcionales de Cardiología | 10345P1R21TA | RADIOLOGIA |  | 12 | ELECTROMEDICINA |  |  |  | No |  | No | No | PRODUCTO SANITARIO |  | Disponible/ En uso |  | 2020-06-30 |  |  |  |  | 0 | No | MUEBLE
00510826 | Analizador electrocardiografico Holter | MAH03 - HOSPITAL DE LA SERRANIA (AGS SERRANIA DE MALAGA) | HOLTER GRABADORA DIGITAL | 8788 | 10620-00 | NEVADA | DMS-300-7 | ASHS 14411 | AGSS - Pruebas Funcionales de Cardiología | 10345P1R21TA | RADIOLOGIA |  | 12 | ELECTROMEDICINA |  |  |  | No |  | No | No | PRODUCTO SANITARIO |  | Disponible/ En uso |  | 2020-06-30 |  |  |  |  | 0 | No | MUEBLE
00510827 | Ordenador de sobremesa | MAH03 - HOSPITAL DE LA SERRANIA (AGS SERRANIA DE MALAGA) | PC-PIV | TV-12238 | 10621-00 | SIN MARCA-NO DEFINIDA-DESCONOCIDA |  | ASHS 999 | AGSS - Nuevo Hospital | 10345P1R21TA | RADIOLOGIA |  | 12 | ELECTROMEDICINA |  |  |  | No |  | No | No | PRODUCTO SANITARIO |  | Disponible/ En uso |  | 2020-06-30 |  |  |  |  | 0 | No | MUEBLE
00510828 | Bomba para equipo de irrigacion y aspiracion quirurgicos | MAH03 - HOSPITAL DE LA SERRANIA (AGS SERRANIA DE MALAGA) | Consola TPS | 333901133 | 10627-04 | STRYKER | IRRIGATION CONSOLE | ASHS 14423 | AGSS - Consultas Externas de Endocrinología | 10345P1R21TA | RADIOLOGIA |  | 12 | ELECTROMEDICINA |  |  |  | No |  | No | No | PRODUCTO SANITARIO |  | Disponible/ En uso |  | 2020-06-30 |  |  |  |  | 0 | No | MUEBLE
00510829 | Adaptador para cámara endoscópica | MAH03 - HOSPITAL DE LA SERRANIA (AGS SERRANIA DE MALAGA) |  | 04D000704 | 10627-05 | STRYKER | 688I | ASHS 14423 | AGSS - Consultas Externas de Endocrinología | 10345P1R21TA | RADIOLOGIA |  | 12 | ELECTROMEDICINA |  |  |  | No |  | No | No | PRODUCTO SANITARIO |  | Disponible/ En uso |  | 2020-06-30 |  |  |  |  | 0 | No | MUEBLE
00510830 | Laparoscopio optico rigido | MAH03 - HOSPITAL DE LA SERRANIA (AGS SERRANIA DE MALAGA) | OPTICA 0º 10MM | 24973 | 10627-08 | STM |  | ASHS 14201 | AGSS - Quirófanos Generales | 10345P1R21TA | RADIOLOGIA |  | 12 | ELECTROMEDICINA |  |  |  | No |  | No | No | PRODUCTO SANITARIO |  | Disponible/ En uso |  | 2020-06-30 |  |  |  |  | 0 | No | MUEBLE
00510831 | Laparoscopio optico rigido | MAH03 - HOSPITAL DE LA SERRANIA (AGS SERRANIA DE MALAGA) | OPTICA 30º 4MM | 587436 | 10627-10 | STRYKER | 0502477031R | ASHS 14201 | AGSS - Quirófanos Generales | 10345P1R21TA | RADIOLOGIA |  | 12 | ELECTROMEDICINA |  |  |  | No |  | No | No | PRODUCTO SANITARIO |  | Disponible/ En uso |  | 2020-06-30 |  |  |  |  | 0 | No | MUEBLE
00510832 | Laparoscopio optico rigido | MAH03 - HOSPITAL DE LA SERRANIA (AGS SERRANIA DE MALAGA) | OPTICA 30º 4MM | S1070 | 10627-12 | STM | 530-10-0611-00 | ASHS 14201 | AGSS - Quirófanos Generales | 10345P1R21TA | RADIOLOGIA |  | 12 | ELECTROMEDICINA |  |  |  | No |  | No | No | PRODUCTO SANITARIO |  | Disponible/ En uso |  | 2020-06-30 |  |  |  |  | 0 | No | MUEBLE
00510833 | Laparoscopio optico rigido | MAH03 - HOSPITAL DE LA SERRANIA (AGS SERRANIA DE MALAGA) | OPTICA 30º 4MM | HRO00003 | 10627-14 | STRYKER | 0502477031R | ASHS 14201 | AGSS - Quirófanos Generales | 10345P1R21TA | RADIOLOGIA |  | 12 | ELECTROMEDICINA |  |  |  | No |  | No | No | PRODUCTO SANITARIO |  | Disponible/ En uso |  | 2020-06-30 |  |  |  |  | 0 | No | MUEBLE
00510834 | Equipo de tomografía axial computarizada de cuerpo entero | MAH03 - HOSPITAL DE LA SERRANIA (AGS SERRANIA DE MALAGA) | CPU del TAC |  | 10630-00 | TOSHIBA MEDICAL SYSTEM |  | ASHS 14801 | AGSS - Unidad Diagnóstica de Radiodiagnóstico | 10345P1R21TA | RADIOLOGIA |  | 12 | ELECTROMEDICINA |  |  |  | No |  | No | No | PRODUCTO SANITARIO |  | Disponible/ En uso |  | 2020-06-30 |  |  |  |  | 0 | No | MUEBLE
00510835 | Equipo de tomografía axial computarizada de cuerpo entero | MAH03 - HOSPITAL DE LA SERRANIA (AGS SERRANIA DE MALAGA) | Consola TAC |  | 10631-00 | TOSHIBA MEDICAL SYSTEM |  | ASHS 14801 | AGSS - Unidad Diagnóstica de Radiodiagnóstico | 10345P1R21TA | RADIOLOGIA |  | 12 | ELECTROMEDICINA |  |  |  | No |  | No | No | PRODUCTO SANITARIO |  | Disponible/ En uso |  | 2020-06-30 |  |  |  |  | 0 | No | MUEBLE
00510850 | Sillón oftalmológico eléctrico | MAH03 - HOSPITAL DE LA SERRANIA (AGS SERRANIA DE MALAGA) |  | 3505 | 10659-01 | INOPSA | OPTI PLUS | ASHS 134 | AGSS - Consultas Externas de Oftalmología Hospital | 10345 | NUEVO HOSPITAL COMARCAL DE LA SERRANIA |  | 12 | ELECTROMEDICINA |  |  |  | No |  | No | No | PRODUCTO SANITARIO |  | Disponible/ En uso |  | 2020-06-30 |  |  |  |  | 0 | No | MUEBLE
00510895 | Laparoscopio optico rigido | MAH03 - HOSPITAL DE LA SERRANIA (AGS SERRANIA DE MALAGA) | OPTICA | 670937 | 10708-09 | KARL STORZ | 30¿ - 4MM | ASHS 14201 | AGSS - Quirófanos Generales | 10345 | NUEVO HOSPITAL COMARCAL DE LA SERRANIA |  | 12 | ELECTROMEDICINA |  |  |  | No |  | No | No | PRODUCTO SANITARIO |  | Disponible/ En uso |  | 2020-06-30 |  |  |  |  | 0 | No | MUEBLE
00510920 | Transductor extracorporeo manual del ecografo | MAH03 - HOSPITAL DE LA SERRANIA (AGS SERRANIA DE MALAGA) | SONDA CONVEX INTRACAVITARIA (VAGINAL) | M05471 | 10771-01 | ALOKA | UST 9124 | ASHS 14304 | AGSS - Paritorios de Obstetricia y Ginecología | 10345P3P26 | MATERNIDAD |  | 12 | ELECTROMEDICINA |  |  |  | No |  | No | No | PRODUCTO SANITARIO |  | Disponible/ En uso |  | 2020-06-30 |  |  |  |  | 0 | No | MUEBLE
00510921 | Transductor extracorporeo manual del ecografo | MAH03 - HOSPITAL DE LA SERRANIA (AGS SERRANIA DE MALAGA) | SONDA ABDOMINAL | M12299C | 10771-02 | ALOKA | UST 9123 | ASHS 14304 | AGSS - Paritorios de Obstetricia y Ginecología | 10345P3P26 | MATERNIDAD |  | 12 | ELECTROMEDICINA |  |  |  | No |  | No | No | PRODUCTO SANITARIO |  | Disponible/ En uso |  | 2020-06-30 |  |  |  |  | 0 | No | MUEBLE
00510924 | Transductor extracorporeo manual del ecografo | MAH03 - HOSPITAL DE LA SERRANIA (AGS SERRANIA DE MALAGA) | SONDA ABDOMINAL | M15088C | 10771-06 | ALOKA | UST 9123 | ASHS 14304 | AGSS - Paritorios de Obstetricia y Ginecología | 10345P3P26 | MATERNIDAD |  | 12 | ELECTROMEDICINA |  |  |  | No |  | No | No | PRODUCTO SANITARIO |  | Disponible/ En uso |  | 2020-06-30 |  |  |  |  | 0 | No | MUEBLE
00510983 | Sillon electrico de hemodialisis | MAH03 - HOSPITAL DE LA SERRANIA (AGS SERRANIA DE MALAGA) |  | 1551 | 10940-00 | FRAME ACIME | 2400DHC | ASHS 14431 | AGSS - Hemodialisis Propia de Nefrología | 10345P0DI.2 | DIALISIS |  | 12 | ELECTROMEDICINA |  |  |  | No |  | No | No | PRODUCTO SANITARIO |  | Disponible/ En uso |  | 2020-06-30 |  |  |  |  | 0 | No | MUEBLE
00510984 | Sillon electrico de hemodialisis | MAH03 - HOSPITAL DE LA SERRANIA (AGS SERRANIA DE MALAGA) |  | 1550 | 10941-00 | FRAME ACIME | 2400DHC | ASHS 14431 | AGSS - Hemodialisis Propia de Nefrología | 10345P0DI.2 | DIALISIS |  | 12 | ELECTROMEDICINA |  |  |  | No |  | No | No | PRODUCTO SANITARIO |  | Disponible/ En uso |  | 2020-06-30 |  |  |  |  | 0 | No | MUEBLE
00510985 | Sillon electrico de hemodialisis | MAH03 - HOSPITAL DE LA SERRANIA (AGS SERRANIA DE MALAGA) |  | 1543 | 10942-00 | FRAME ACIME | 2400DHC | ASHS 14431 | AGSS - Hemodialisis Propia de Nefrología | 10345P0DI.2 | DIALISIS |  | 12 | ELECTROMEDICINA |  |  |  | No |  | No | No | PRODUCTO SANITARIO |  | Disponible/ En uso |  | 2020-06-30 |  |  |  |  | 0 | No | MUEBLE
00510986 | Sillon electrico de hemodialisis | MAH03 - HOSPITAL DE LA SERRANIA (AGS SERRANIA DE MALAGA) |  | 1545 | 10943-00 | FRAME ACIME | 2400DHC | ASHS 14431 | AGSS - Hemodialisis Propia de Nefrología | 10345P0DI.2 | DIALISIS |  | 12 | ELECTROMEDICINA |  |  |  | No |  | No | No | PRODUCTO SANITARIO |  | Disponible/ En uso |  | 2020-06-30 |  |  |  |  | 0 | No | MUEBLE
00510987 | Sillon electrico de hemodialisis | MAH03 - HOSPITAL DE LA SERRANIA (AGS SERRANIA DE MALAGA) |  | 1546 | 10944-00 | FRAME ACIME | 2400DHC | ASHS 14431 | AGSS - Hemodialisis Propia de Nefrología | 10345P0DI.2 | DIALISIS |  | 12 | ELECTROMEDICINA |  |  |  | No |  | No | No | PRODUCTO SANITARIO |  | Disponible/ En uso |  | 2020-06-30 |  |  |  |  | 0 | No | MUEBLE
00510988 | Sillon electrico de hemodialisis | MAH03 - HOSPITAL DE LA SERRANIA (AGS SERRANIA DE MALAGA) |  | 1544 | 10945-00 | FRAME ACIME | 2400DHC | ASHS 14431 | AGSS - Hemodialisis Propia de Nefrología | 10345P0DI.2 | DIALISIS |  | 12 | ELECTROMEDICINA |  |  |  | No |  | No | No | PRODUCTO SANITARIO |  | Disponible/ En uso |  | 2020-06-30 |  |  |  |  | 0 | No | MUEBLE
00510990 | Transductor extracorporeo manual del ecografo | MAH03 - HOSPITAL DE LA SERRANIA (AGS SERRANIA DE MALAGA) |  | 84532KR1 | 10956-01 | GENERAL ELECTRIC | AB2-7 | ASHS 14304 | AGSS - Paritorios de Obstetricia y Ginecología | 10345P3P26 | MATERNIDAD |  | 12 | ELECTROMEDICINA |  |  |  | No |  | No | No | PRODUCTO SANITARIO |  | Disponible/ En uso |  | 2020-06-30 |  |  |  |  | 0 | No | MUEBLE
00510997 | Termometro electronico de funcionamiento intermitente | MAH03 - HOSPITAL DE LA SERRANIA (AGS SERRANIA DE MALAGA) |  | N09018882 | 10990-00 | TYCO | GENIUS 2 | ASHS 20331 | AGSS - Administración Departamento Enfermería | 10345P0GE11 | GESTION |  | 12 | ELECTROMEDICINA |  |  |  | No |  | No | No | PRODUCTO SANITARIO | COMPRA CENTRALIZADA REALIZADA PARA LA EMERGENCIA COVID-19 | Disponible/ En uso |  | 2021-08-15 |  |  |  |  | 0 | No | MUEBLE
00510998 | Termometro electronico de funcionamiento intermitente | MAH03 - HOSPITAL DE LA SERRANIA (AGS SERRANIA DE MALAGA) |  | N09018903 | 10991-00 | TYCO | GENIUS 2 | ASHS 20331 | AGSS - Administración Departamento Enfermería | 10345P0GE11 | GESTION |  | 12 | ELECTROMEDICINA |  |  |  | No |  | No | No | PRODUCTO SANITARIO | COMPRA CENTRALIZADA REALIZADA PARA LA EMERGENCIA COVID-19 | Disponible/ En uso |  | 2021-08-15 |  |  |  |  | 0 | No | MUEBLE
00510999 | Termometro electronico de funcionamiento intermitente | MAH03 - HOSPITAL DE LA SERRANIA (AGS SERRANIA DE MALAGA) |  | N09018908 | 10992-00 | TYCO | GENIUS 2 | ASHS 20331 | AGSS - Administración Departamento Enfermería | 10345P0GE11 | GESTION |  | 12 | ELECTROMEDICINA |  |  |  | No |  | No | No | PRODUCTO SANITARIO | COMPRA CENTRALIZADA REALIZADA PARA LA EMERGENCIA COVID-19 | Disponible/ En uso |  | 2021-08-15 |  |  |  |  | 0 | No | MUEBLE
00511000 | Termometro electronico de funcionamiento intermitente | MAH03 - HOSPITAL DE LA SERRANIA (AGS SERRANIA DE MALAGA) |  | N09019051 | 10993-00 | TYCO | GENIUS 2 | ASHS 20331 | AGSS - Administración Departamento Enfermería | 10345P0GE11 | GESTION |  | 12 | ELECTROMEDICINA |  |  |  | No |  | No | No | PRODUCTO SANITARIO | COMPRA CENTRALIZADA REALIZADA PARA LA EMERGENCIA COVID-19 | Disponible/ En uso |  | 2021-08-15 |  |  |  |  | 0 | No | MUEBLE
00511001 | Termometro electronico de funcionamiento intermitente | MAH03 - HOSPITAL DE LA SERRANIA (AGS SERRANIA DE MALAGA) |  | N09022313 | 10995-00 | TYCO | GENIUS 2 | ASHS 20331 | AGSS - Administración Departamento Enfermería | 10345P0GE11 | GESTION |  | 12 | ELECTROMEDICINA |  |  |  | No |  | No | No | PRODUCTO SANITARIO | COMPRA CENTRALIZADA REALIZADA PARA LA EMERGENCIA COVID-19 | Disponible/ En uso |  | 2021-08-15 |  |  |  |  | 0 | No | MUEBLE
00511043 | Termometro electronico de funcionamiento intermitente | MAH03 - HOSPITAL DE LA SERRANIA (AGS SERRANIA DE MALAGA) |  | N10034421 | 11146-00 | TYCO | GENIUS 2 | ASHS 20331 | AGSS - Administración Departamento Enfermería | 10345P0GE11 | GESTION |  | 12 | ELECTROMEDICINA |  |  |  | No |  | No | No | PRODUCTO SANITARIO | COMPRA CENTRALIZADA REALIZADA PARA LA EMERGENCIA COVID-19 | Disponible/ En uso |  | 2021-08-15 |  |  |  |  | 0 | No | MUEBLE
00511044 | Termometro electronico de funcionamiento intermitente | MAH03 - HOSPITAL DE LA SERRANIA (AGS SERRANIA DE MALAGA) |  | N09083779 | 11150-00 | TYCO | GENIUS 2 | ASHS 20331 | AGSS - Administración Departamento Enfermería | 10345P0GE11 | GESTION |  | 12 | ELECTROMEDICINA |  |  |  | No |  | No | No | PRODUCTO SANITARIO | COMPRA CENTRALIZADA REALIZADA PARA LA EMERGENCIA COVID-19 | Disponible/ En uso |  | 2021-08-15 |  |  |  |  | 0 | No | MUEBLE
00511056 | Termometro electronico de funcionamiento intermitente | MAH03 - HOSPITAL DE LA SERRANIA (AGS SERRANIA DE MALAGA) |  | N10529903 | 11383-00 | TYCO | GENIUS 2 | ASHS 20331 | AGSS - Administración Departamento Enfermería | 10345P0GE11 | GESTION |  | 12 | ELECTROMEDICINA |  |  |  | No |  | No | No | PRODUCTO SANITARIO | COMPRA CENTRALIZADA REALIZADA PARA LA EMERGENCIA COVID-19 | Disponible/ En uso |  | 2021-08-15 |  |  |  |  | 0 | No | MUEBLE
00511057 | Bascula mecanica de suelo | MAH03 - HOSPITAL DE LA SERRANIA (AGS SERRANIA DE MALAGA) |  | 93041 | 11392-00 | ASIMED |  | ASHS 14304 | AGSS - Paritorios de Obstetricia y Ginecología | 10345P3P08 | MATERNIDAD |  | 12 | ELECTROMEDICINA |  |  |  | No |  | No | No | PRODUCTO SANITARIO |  | Disponible/ En uso |  | 2020-06-30 |  |  |  |  | 0 | No | MUEBLE
00511083 | Audiometro de tono semiautomatico | MAH03 - HOSPITAL DE LA SERRANIA (AGS SERRANIA DE MALAGA) |  | CNU64627W4 | 11468-00 | HP / HEWLETT PACKARD | COMPACT NX 6325 | ASHS 1902 | AGSS - Hospitalización de Pediatría | 10345P2P05 | HOSP. PEDIATRIA |  | 12 | ELECTROMEDICINA |  |  |  | No |  | No | No | PRODUCTO SANITARIO |  | Disponible/ En uso |  | 2020-06-30 |  |  |  |  | 0 | No | MUEBLE
00511094 | Fuente luminica oftalmologica | MAH03 - HOSPITAL DE LA SERRANIA (AGS SERRANIA DE MALAGA) | FOTOFORO | 11504.00 | 11504-00 | KARL STORZ | 78511 | ASHS 133 | AGSS - Consultas Externas de Otorrinolaringología | 10345P0CE77 | CONSULTAS EXTERNAS |  | 12 | ELECTROMEDICINA |  |  |  | No |  | No | No | PRODUCTO SANITARIO |  | Disponible/ En uso |  | 2020-06-30 |  |  |  |  | 0 | No | MUEBLE
00511102 | Transductor extracorporeo manual del ecografo | MAH03 - HOSPITAL DE LA SERRANIA (AGS SERRANIA DE MALAGA) | SONDA SECTORIAL CARDIACA | 169472WX8 | 11518-01 | GENERAL ELECTRIC | 3S-RS (REF.2355686) | ASHS 14304 | AGSS - Paritorios de Obstetricia y Ginecología | 10345P3P26 | MATERNIDAD |  | 12 | ELECTROMEDICINA |  |  |  | No |  | No | No | PRODUCTO SANITARIO |  | Disponible/ En uso |  | 2020-06-30 |  |  |  |  | 0 | No | MUEBLE
00511103 | Transductor extracorporeo manual del ecografo | MAH03 - HOSPITAL DE LA SERRANIA (AGS SERRANIA DE MALAGA) | SONDA SECTORIAL CARDIACA | 028450TS5 | 11518-02 | GENERAL ELECTRIC | 6S-RS (REF. 47236956) | ASHS 14304 | AGSS - Paritorios de Obstetricia y Ginecología | 10345P3P26 | MATERNIDAD |  | 12 | ELECTROMEDICINA |  |  |  | No |  | No | No | PRODUCTO SANITARIO |  | Disponible/ En uso |  | 2020-06-30 |  |  |  |  | 0 | No | MUEBLE
00511132 | Termometro electronico de funcionamiento intermitente | MAH03 - HOSPITAL DE LA SERRANIA (AGS SERRANIA DE MALAGA) |  | N13558734 | 11573-00 | TYCO | GENIUS 2 | ASHS 20331 | AGSS - Administración Departamento Enfermería | 10345P0GE11 | GESTION |  | 12 | ELECTROMEDICINA |  |  |  | No |  | No | No | PRODUCTO SANITARIO | COMPRA CENTRALIZADA REALIZADA PARA LA EMERGENCIA COVID-19 | Disponible/ En uso |  | 2021-08-15 |  |  |  |  | 0 | No | MUEBLE
00511135 | Termometro electronico de funcionamiento intermitente | MAH03 - HOSPITAL DE LA SERRANIA (AGS SERRANIA DE MALAGA) |  | EN-13485 | 11582-00 | TFA DOSTMANN | LT-102 | ASHS 20331 | AGSS - Administración Departamento Enfermería | 10345P0GE11 | GESTION |  | 12 | ELECTROMEDICINA |  |  |  | No |  | No | No | PRODUCTO SANITARIO | COMPRA CENTRALIZADA REALIZADA PARA LA EMERGENCIA COVID-19 | Disponible/ En uso |  | 2021-08-15 |  |  |  |  | 0 | No | MUEBLE
00511136 | Termometro electronico de funcionamiento intermitente | MAH03 - HOSPITAL DE LA SERRANIA (AGS SERRANIA DE MALAGA) |  | 11583.00 | 11583-00 | SIN MARCA-NO DEFINIDA-DESCONOCIDA | 1 | ASHS 20331 | AGSS - Administración Departamento Enfermería | 10345P0GE11 | GESTION |  | 12 | ELECTROMEDICINA |  |  |  | No |  | No | No | PRODUCTO SANITARIO | COMPRA CENTRALIZADA REALIZADA PARA LA EMERGENCIA COVID-19 | Disponible/ En uso |  | 2021-08-15 |  |  |  |  | 0 | No | MUEBLE
00511137 | Termometro electronico de funcionamiento intermitente | MAH03 - HOSPITAL DE LA SERRANIA (AGS SERRANIA DE MALAGA) |  | G130564 | 11586-00 | VWR | EU 620-9019 | ASHS 20331 | AGSS - Administración Departamento Enfermería | 10345P0GE11 | GESTION |  | 12 | ELECTROMEDICINA |  |  |  | No |  | No | No | PRODUCTO SANITARIO | COMPRA CENTRALIZADA REALIZADA PARA LA EMERGENCIA COVID-19 | Disponible/ En uso |  | 2021-08-15 |  |  |  |  | 0 | No | MUEBLE
00511138 | Termometro electronico de funcionamiento intermitente | MAH03 - HOSPITAL DE LA SERRANIA (AGS SERRANIA DE MALAGA) |  | F131664 | 11587-00 | VWR | EU 620-9019 | ASHS 20331 | AGSS - Administración Departamento Enfermería | 10345P0GE11 | GESTION |  | 12 | ELECTROMEDICINA |  |  |  | No |  | No | No | PRODUCTO SANITARIO | COMPRA CENTRALIZADA REALIZADA PARA LA EMERGENCIA COVID-19 | Disponible/ En uso |  | 2021-08-15 |  |  |  |  | 0 | No | MUEBLE
00511139 | Termometro electronico de funcionamiento intermitente | MAH03 - HOSPITAL DE LA SERRANIA (AGS SERRANIA DE MALAGA) |  | 11588.00 | 11588-00 | BIG DIGIT | 1 | ASHS 20331 | AGSS - Administración Departamento Enfermería | 10345P0GE11 | GESTION |  | 12 | ELECTROMEDICINA |  |  |  | No |  | No | No | PRODUCTO SANITARIO | COMPRA CENTRALIZADA REALIZADA PARA LA EMERGENCIA COVID-19 | Disponible/ En uso |  | 2021-08-15 |  |  |  |  | 0 | No | MUEBLE
00511140 | Termometro electronico de funcionamiento intermitente | MAH03 - HOSPITAL DE LA SERRANIA (AGS SERRANIA DE MALAGA) |  | 11589.00 | 11589-00 | BIG DIGIT | 1 | ASHS 20331 | AGSS - Administración Departamento Enfermería | 10345P0GE11 | GESTION |  | 12 | ELECTROMEDICINA |  |  |  | No |  | No | No | PRODUCTO SANITARIO | COMPRA CENTRALIZADA REALIZADA PARA LA EMERGENCIA COVID-19 | Disponible/ En uso |  | 2021-08-15 |  |  |  |  | 0 | No | MUEBLE
00511141 | Termometro electronico de funcionamiento intermitente | MAH03 - HOSPITAL DE LA SERRANIA (AGS SERRANIA DE MALAGA) |  | 11590.00 | 11590-00 | BIG DIGIT | 1 | ASHS 20331 | AGSS - Administración Departamento Enfermería | 10345P0GE11 | GESTION |  | 12 | ELECTROMEDICINA |  |  |  | No |  | No | No | PRODUCTO SANITARIO | COMPRA CENTRALIZADA REALIZADA PARA LA EMERGENCIA COVID-19 | Disponible/ En uso |  | 2021-08-15 |  |  |  |  | 0 | No | MUEBLE
00511142 | Termometro electronico de funcionamiento intermitente | MAH03 - HOSPITAL DE LA SERRANIA (AGS SERRANIA DE MALAGA) |  | 309 | 11591-00 | TFA DOSTMANN | 1 | ASHS 20331 | AGSS - Administración Departamento Enfermería | 10345P0GE11 | GESTION |  | 12 | ELECTROMEDICINA |  |  |  | No |  | No | No | PRODUCTO SANITARIO | COMPRA CENTRALIZADA REALIZADA PARA LA EMERGENCIA COVID-19 | Disponible/ En uso |  | 2021-08-15 |  |  |  |  | 0 | No | MUEBLE
00511143 | Termometro electronico de funcionamiento intermitente | MAH03 - HOSPITAL DE LA SERRANIA (AGS SERRANIA DE MALAGA) |  | 1109 | 11592-00 | TFA DOSTMANN | 1 | ASHS 20331 | AGSS - Administración Departamento Enfermería | 10345P0GE11 | GESTION |  | 12 | ELECTROMEDICINA |  |  |  | No |  | No | No | PRODUCTO SANITARIO | COMPRA CENTRALIZADA REALIZADA PARA LA EMERGENCIA COVID-19 | Disponible/ En uso |  | 2021-08-15 |  |  |  |  | 0 | No | MUEBLE
00511153 | Equipo de pipeteado | MAH03 - HOSPITAL DE LA SERRANIA (AGS SERRANIA DE MALAGA) |  | 06H295549 | 11608-00 | BRAUN | TRANSFERPATTE | ASHS 503 | AGSS - Hospitalización de Cirugía General y Digestivo | 10345P3H53 | HOSPITALIZACION |  | 12 | ELECTROMEDICINA |  |  |  | No |  | No | No | PRODUCTO SANITARIO |  | Disponible/ En uso |  | 2020-06-30 |  |  |  |  | 0 | No | MUEBLE
00511179 | Termometro electronico de funcionamiento intermitente | MAH03 - HOSPITAL DE LA SERRANIA (AGS SERRANIA DE MALAGA) |  | G130548 | 11708-00 | VWR | EU-620-0919 | ASHS 20331 | AGSS - Administración Departamento Enfermería | 10345P0GE11 | GESTION |  | 12 | ELECTROMEDICINA |  |  |  | No |  | No | No | PRODUCTO SANITARIO | COMPRA CENTRALIZADA REALIZADA PARA LA EMERGENCIA COVID-19 | Disponible/ En uso |  | 2021-08-15 |  |  |  |  | 0 | No | MUEBLE
00511185 | Termometro electronico de funcionamiento intermitente | MAH03 - HOSPITAL DE LA SERRANIA (AGS SERRANIA DE MALAGA) |  | 11717.00 | 11717-00 | TFA DOSTMANN | LT-102 | ASHS 20331 | AGSS - Administración Departamento Enfermería | 10345P0GE11 | GESTION |  | 12 | ELECTROMEDICINA |  |  |  | No |  | No | No | PRODUCTO SANITARIO | COMPRA CENTRALIZADA REALIZADA PARA LA EMERGENCIA COVID-19 | Disponible/ En uso |  | 2021-08-15 |  |  |  |  | 0 | No | MUEBLE
00511186 | Termometro electronico de funcionamiento intermitente | MAH03 - HOSPITAL DE LA SERRANIA (AGS SERRANIA DE MALAGA) |  | 11718.00 | 11718-00 | TFA DOSTMANN | LT-102 | ASHS 20331 | AGSS - Administración Departamento Enfermería | 10345P0GE11 | GESTION |  | 12 | ELECTROMEDICINA |  |  |  | No |  | No | No | PRODUCTO SANITARIO | COMPRA CENTRALIZADA REALIZADA PARA LA EMERGENCIA COVID-19 | Disponible/ En uso |  | 2021-08-15 |  |  |  |  | 0 | No | MUEBLE
00511198 | Pulsioxímetro eléctrico | MAH03 - HOSPITAL DE LA SERRANIA (AGS SERRANIA DE MALAGA) |  | 260621-M16108010005 | 11816-00 | EDAN INSTRUMENTS | H100 | ASHS 999 | AGSS - Nuevo Hospital | 10345 | NUEVO HOSPITAL COMARCAL DE LA SERRANIA |  | 12 | ELECTROMEDICINA |  |  |  | No |  | No | No | PRODUCTO SANITARIO |  | Disponible/ En uso |  | 2020-06-30 |  |  |  |  | 0 | No | MUEBLE
00511201 | Termometro electronico de funcionamiento intermitente | MAH03 - HOSPITAL DE LA SERRANIA (AGS SERRANIA DE MALAGA) |  | N | 11844-00 | TYCO | GENIUS 2 | ASHS 20331 | AGSS - Administración Departamento Enfermería | 10345P0GE11 | GESTION |  | 12 | ELECTROMEDICINA |  |  |  | No |  | No | No | PRODUCTO SANITARIO | COMPRA CENTRALIZADA REALIZADA PARA LA EMERGENCIA COVID-19 | Disponible/ En uso |  | 2021-08-15 |  |  |  |  | 0 | No | MUEBLE
00511228 | Negatoscopio no motorizado para diagnostico por la imagen | MAD03 - DAP SERRANIA (AGS SERRANIA DE MALAGA) |  | 21082.00 | 21082-00 | SIN MARCA-NO DEFINIDA-DESCONOCIDA | 1 | ASDT 1502 | AGSS - Consultorio Local de Arriate | 21604AR6 | CONSULTORIO ARRIATE |  | 12 | ELECTROMEDICINA |  |  |  | No |  | No | No | PRODUCTO SANITARIO |  | Disponible/ En uso |  | 2020-06-30 |  |  |  |  | 0 | No | MUEBLE
00511235 | Equipo automatizado de traccion estatica o intermitente fijo | MAD03 - DAP SERRANIA (AGS SERRANIA DE MALAGA) | PODOSCOPIO | 21141 | 21141-00 | SIN MARCA-NO DEFINIDA-DESCONOCIDA | 1 | ASDT 1403 | AGSS - Consultorio Local de Cortes de la Frontera | 21830CO2 | Dormitorio 01 |  | 12 | ELECTROMEDICINA |  |  |  | No |  | No | No | PRODUCTO SANITARIO |  | Disponible/ En uso |  | 2020-06-30 |  |  |  |  | 0 | No | MUEBLE
00511243 | Equipo de registro ambulatorio a largo plazo de la presion arterial | MAD03 - DAP SERRANIA (AGS SERRANIA DE MALAGA) | ESFINGOMANOMETRO AUTOMATICO | 20111005071VG | 21222-00 | OMRON | M3 Plus | ASDT 1501 | AGSS - Centro de Salud de Ronda-Norte | 21278NP136 | CENTRO SALUD RONDA NORTE |  | 12 | ELECTROMEDICINA |  |  |  | No |  | No | No | PRODUCTO SANITARIO |  | Disponible/ En uso |  | 2020-06-30 |  |  |  |  | 0 | No | MUEBLE
00511245 | Electrocardiógrafo (ECG) | MAD03 - DAP SERRANIA (AGS SERRANIA DE MALAGA) |  | AING0094 | 21335-00 | CARDIOLINE | AR 1200 ADV | ASDT 1306 | AGSS - Consultorio Local de Gaucín | 21966GAU2 | CONSULTORIO GAUCIN |  | 12 | ELECTROMEDICINA |  |  |  | No |  | No | No | PRODUCTO SANITARIO |  | Disponible/ En uso |  | 2020-06-30 |  |  |  |  | 0 | No | MUEBLE
00511254 | Lampara de tratamiento o exploracion | MAD03 - DAP SERRANIA (AGS SERRANIA DE MALAGA) |  | 21426 | 21426-00 | SIN MARCA-NO DEFINIDA-DESCONOCIDA |  | ASDT 1307 | AGSS - Consultorio Auxiliar de Genalguacil | 21968GEN3 | CONSULTORIO GENALGUACIL |  | 12 | ELECTROMEDICINA |  |  |  | No |  | No | No | PRODUCTO SANITARIO |  | Disponible/ En uso |  | 2020-06-30 |  |  |  |  | 0 | No | MUEBLE
00511258 | Equipo Doppler fetal | MAD03 - DAP SERRANIA (AGS SERRANIA DE MALAGA) |  | 005236 | 21435-00 | SONICAID | One | ASDT 1403 | AGSS - Consultorio Local de Cortes de la Frontera | 21830CO14 | Consulta 10 |  | 12 | ELECTROMEDICINA |  |  |  | No |  | No | No | PRODUCTO SANITARIO |  | Disponible/ En uso |  | 2020-06-30 |  |  |  |  | 0 | No | MUEBLE
00511325 | Desfibrilador para personal no sanitario | MAH03 - HOSPITAL DE LA SERRANIA (AGS SERRANIA DE MALAGA) |  | X09E410049 | C31559 | ZOLL | AED PLUS | ASHS 2501 | AGSS - Hospitalización General de Cuidados Críticos y Urgencias | 10345P2U411 | UCI |  | 12 | ELECTROMEDICINA |  |  |  | No |  | No | No | PRODUCTO SANITARIO |  | Disponible/ En uso |  | 2020-06-30 |  |  |  |  | 0 | No | MUEBLE
00511326 | VARIOS | MAH03 - HOSPITAL DE LA SERRANIA (AGS SERRANIA DE MALAGA) |  | 1 | C00001 | SIN MARCA-NO DEFINIDA-DESCONOCIDA | 1 | ASHS 999 | AGSS - Nuevo Hospital | 10345 | NUEVO HOSPITAL COMARCAL DE LA SERRANIA |  | 12 | ELECTROMEDICINA |  |  |  | No |  | No | No | PRODUCTO SANITARIO |  | Disponible/ En uso |  | 2020-06-30 |  |  |  |  | 0 | No | MUEBLE
00511327 | Incubadora pediátrica convencional | MAH03 - HOSPITAL DE LA SERRANIA (AGS SERRANIA DE MALAGA) |  | HDHL50978 | C10014 | DATEX OHMEDA | GIRAFFE | ASHS 14502 | AGSS - Neonatología | 10345P2P26 | HOSP. PEDIATRIA |  | 12 | ELECTROMEDICINA |  |  |  | No |  | No | No | PRODUCTO SANITARIO |  | Disponible/ En uso |  | 2020-06-30 |  |  |  |  | 0 | No | MUEBLE
00511328 | Incubadora pediátrica convencional | MAH03 - HOSPITAL DE LA SERRANIA (AGS SERRANIA DE MALAGA) |  | HDHM50454 | C10015 | DATEX OHMEDA | GIRAFFE | ASHS 14502 | AGSS - Neonatología | 10345P2P27 | HOSP. PEDIATRIA |  | 12 | ELECTROMEDICINA |  |  |  | No |  | No | No | PRODUCTO SANITARIO |  | Disponible/ En uso |  | 2020-06-30 |  |  |  |  | 0 | No | MUEBLE
00511330 | Incubadora pediátrica convencional | MAH03 - HOSPITAL DE LA SERRANIA (AGS SERRANIA DE MALAGA) |  | ARTF-0003 | C10024 | DRÄGER | CALEO 2M50555 | ASHS 14502 | AGSS - Neonatología | 10345P2H26 | HOSPITALIZACION |  | 12 | ELECTROMEDICINA |  |  |  | No |  | No | No | PRODUCTO SANITARIO |  | Disponible/ En uso |  | 2020-06-30 |  |  |  |  | 0 | No | MUEBLE
00511331 | Cuna radiante ajustable | MAH03 - HOSPITAL DE LA SERRANIA (AGS SERRANIA DE MALAGA) |  | HAJU00004 | C10025 | DATEX OHMEDA | 2001 | ASHS 1902 | AGSS - Hospitalización de Pediatría | 10345P2P27 | HOSP. PEDIATRIA |  | 12 | ELECTROMEDICINA |  |  |  | No |  | No | No | PRODUCTO SANITARIO |  | Disponible/ En uso |  | 2020-06-30 |  |  |  |  | 0 | No | MUEBLE
00511332 | Cuna radiante ajustable | MAH03 - HOSPITAL DE LA SERRANIA (AGS SERRANIA DE MALAGA) |  | HAJU00003 | C10029 | DATEX OHMEDA | 2001 | ASHS 1902 | AGSS - Hospitalización de Pediatría | 10345P2P26 | HOSP. PEDIATRIA |  | 12 | ELECTROMEDICINA |  |  |  | No |  | No | No | PRODUCTO SANITARIO |  | Disponible/ En uso |  | 2020-06-30 |  |  |  |  | 0 | No | MUEBLE
00511333 | Bascula mecanica de suelo | MAH03 - HOSPITAL DE LA SERRANIA (AGS SERRANIA DE MALAGA) |  | 907069 | C10036 | SECA | 727 | ASHS 1902 | AGSS - Hospitalización de Pediatría | 10345P2P26 | HOSP. PEDIATRIA |  | 12 | ELECTROMEDICINA |  |  |  | No |  | No | No | PRODUCTO SANITARIO |  | Disponible/ En uso |  | 2020-06-30 |  |  |  |  | 0 | No | MUEBLE
00511334 | Ventilador de cuidados intensivos neonatal o pediátrico | MAH03 - HOSPITAL DE LA SERRANIA (AGS SERRANIA DE MALAGA) |  | CBCM00841 | C10037 | DATEX OHMEDA | ENGSTROM CARESTATION | ASHS 14502 | AGSS - Neonatología | 10345P2H26 | HOSPITALIZACION |  | 12 | ELECTROMEDICINA |  |  |  | No |  | No | No | PRODUCTO SANITARIO |  | Disponible/ En uso |  | 2020-06-30 |  |  |  |  | 0 | No | MUEBLE
00511335 | In-line CPAP device | MAH03 - HOSPITAL DE LA SERRANIA (AGS SERRANIA DE MALAGA) |  | 80060063 | C10040 | MEDIN | SINDI | ASHS 1902 | AGSS - Hospitalización de Pediatría | 10345P2P26 | HOSP. PEDIATRIA |  | 12 | ELECTROMEDICINA |  |  |  | No |  | No | No | PRODUCTO SANITARIO |  | Disponible/ En uso |  | 2020-06-30 |  |  |  |  | 0 | No | MUEBLE
00511336 | Humidificador respiratorio calefactado | MAH03 - HOSPITAL DE LA SERRANIA (AGS SERRANIA DE MALAGA) |  | 50829013015 | C10042 | FISHER & PAYKEL HEALTHCARE | MR850 | ASHS 1902 | AGSS - Hospitalización de Pediatría | 10345P2P26 | HOSP. PEDIATRIA |  | 12 | ELECTROMEDICINA |  |  |  | No |  | No | No | PRODUCTO SANITARIO |  | Disponible/ En uso |  | 2020-06-30 |  |  |  |  | 0 | No | MUEBLE
00511337 | Pulsioximetro electrico | MAH03 - HOSPITAL DE LA SERRANIA (AGS SERRANIA DE MALAGA) |  | FCCJ00743 | C10043 | DATEX OHMEDA | TRUSAT | ASHS 1902 | AGSS - Hospitalización de Pediatría | 10345P2P26 | HOSP. PEDIATRIA |  | 12 | ELECTROMEDICINA |  |  |  | No |  | No | No | PRODUCTO SANITARIO |  | Disponible/ En uso |  | 2020-06-30 |  |  |  |  | 0 | No | MUEBLE
00511338 | Pulsioximetro electrico | MAH03 - HOSPITAL DE LA SERRANIA (AGS SERRANIA DE MALAGA) |  | FCC07230004SA | C10045 | DATEX OHMEDA | TRUSAT | ASHS 1902 | AGSS - Hospitalización de Pediatría | 10345P2P26 | HOSP. PEDIATRIA |  | 12 | ELECTROMEDICINA |  |  |  | No |  | No | No | PRODUCTO SANITARIO |  | Disponible/ En uso |  | 2020-06-30 |  |  |  |  | 0 | No | MUEBLE
00511339 | Pulsioxímetro eléctrico | MAH03 - HOSPITAL DE LA SERRANIA (AGS SERRANIA DE MALAGA) |  | 260621-M16108010004 | C10046 | EDAN INSTRUMENTS | H100B | ASHS 1902 | AGSS - Hospitalización de Pediatría | 10345P2H26 | HOSPITALIZACION |  | 12 | ELECTROMEDICINA |  |  |  | No |  | No | No | PRODUCTO SANITARIO |  | Disponible/ En uso |  | 2020-06-30 |  |  |  |  | 0 | No | MUEBLE
00511340 | Pulsioximetro electrico | MAH03 - HOSPITAL DE LA SERRANIA (AGS SERRANIA DE MALAGA) |  | 260621-M16108010003 | C10049 | EDAN INSTRUMENTS | H100B | ASHS 14304 | AGSS - Paritorios de Obstetricia y Ginecología | 10345P3P08 | MATERNIDAD |  | 12 | ELECTROMEDICINA |  |  |  | No |  | No | No | PRODUCTO SANITARIO |  | Disponible/ En uso |  | 2020-06-30 |  |  |  |  | 0 | No | MUEBLE
00511341 | Medidor de oxigeno disuelto alimentado mediante bateria | MAH03 - HOSPITAL DE LA SERRANIA (AGS SERRANIA DE MALAGA) |  | 107219 | C10050 | TELEDYNE | TED-191 | ASHS 999 | AGSS - Nuevo Hospital | 10345P2H26 | HOSPITALIZACION |  | 12 | ELECTROMEDICINA |  |  |  | No |  | No | No | PRODUCTO SANITARIO |  | Disponible/ En uso |  | 2020-06-30 |  |  |  |  | 0 | No | MUEBLE
00511342 | Medidor de oxigeno disuelto alimentado mediante bateria | MAH03 - HOSPITAL DE LA SERRANIA (AGS SERRANIA DE MALAGA) |  | 107221 | C10052 | TELEDYNE | TED-191 | ASHS 999 | AGSS - Nuevo Hospital | 10345P2H26 | HOSPITALIZACION |  | 12 | ELECTROMEDICINA |  |  |  | No |  | No | No | PRODUCTO SANITARIO |  | Disponible/ En uso |  | 2020-06-30 |  |  |  |  | 0 | No | MUEBLE
00511343 | Analizador del espectro de audio | MAH03 - HOSPITAL DE LA SERRANIA (AGS SERRANIA DE MALAGA) |  | 04H6653E | C10056 | BIO LOGICA | 580-AX1291 | ASHS 1902 | AGSS - Hospitalización de Pediatría | 10345P2P27 | HOSP. PEDIATRIA |  | 12 | ELECTROMEDICINA |  |  |  | No |  | No | No | PRODUCTO SANITARIO |  | Disponible/ En uso |  | 2020-06-30 |  |  |  |  | 0 | No | MUEBLE
00511344 | Analizador del espectro de audio | MAH03 - HOSPITAL DE LA SERRANIA (AGS SERRANIA DE MALAGA) | IMPRESORA DETECTOR DE HIPOACUSIA | 93037-00544113 | C10057 | BIO LOGICA | 90891 | ASHS 999 | AGSS - Nuevo Hospital | 10345 | NUEVO HOSPITAL COMARCAL DE LA SERRANIA |  | 12 | ELECTROMEDICINA |  |  |  | No |  | No | No | PRODUCTO SANITARIO |  | Disponible/ En uso |  | 2020-06-30 |  |  |  |  | 0 | No | MUEBLE
00511345 | Unidad de fototerapia infrarroja | MAH03 - HOSPITAL DE LA SERRANIA (AGS SERRANIA DE MALAGA) |  | c10058 | C10058 | LUXO | LS-100 | ASHS 14304 | AGSS - Paritorios de Obstetricia y Ginecología | 10345P3P03 | MATERNIDAD |  | 12 | ELECTROMEDICINA |  |  |  | No |  | No | No | PRODUCTO SANITARIO |  | Disponible/ En uso |  | 2020-06-30 |  |  |  |  | 0 | No | MUEBLE
00511346 | Lampara de tratamiento o exploracion | MAH03 - HOSPITAL DE LA SERRANIA (AGS SERRANIA DE MALAGA) |  | C10060 | C10060 | SIN MARCA-NO DEFINIDA-DESCONOCIDA |  | ASHS 1902 | AGSS - Hospitalización de Pediatría | 10345P2P07 | HOSP. PEDIATRIA |  | 12 | ELECTROMEDICINA |  |  |  | No |  | No | No | PRODUCTO SANITARIO |  | Disponible/ En uso |  | 2020-06-30 |  |  |  |  | 0 | No | MUEBLE
00511347 | Analizador del espectro de audio | MAH03 - HOSPITAL DE LA SERRANIA (AGS SERRANIA DE MALAGA) |  | 07I10884G | C10061 | BIO LOGICA | 580-AXBBOX-001 | ASHS 999 | AGSS - Nuevo Hospital | 10345 | NUEVO HOSPITAL COMARCAL DE LA SERRANIA |  | 12 | ELECTROMEDICINA |  |  |  | No |  | No | No | PRODUCTO SANITARIO |  | Disponible/ En uso |  | 2020-06-30 |  |  |  |  | 0 | No | MUEBLE
00511348 | Bomba de jeringa | MAH03 - HOSPITAL DE LA SERRANIA (AGS SERRANIA DE MALAGA) |  | 1001CFSY00D | C10063 | ALARIS | IVAC P700 | ASHS 1407 | AGSS - Hospitalización de Medicina Interna | 10345 | NUEVO HOSPITAL COMARCAL DE LA SERRANIA |  | 12 | ELECTROMEDICINA |  |  |  | No |  | No | No | PRODUCTO SANITARIO |  | Disponible/ En uso |  | 2020-06-30 |  |  |  |  | 0 | No | MUEBLE
00511349 | Unidad de fototerapia infrarroja | MAH03 - HOSPITAL DE LA SERRANIA (AGS SERRANIA DE MALAGA) |  | 07-4-083 | C10064 | NESTOPHOT | NESTOPHOT | ASHS 1902 | AGSS - Hospitalización de Pediatría | 10345P2P26 | HOSP. PEDIATRIA |  | 12 | ELECTROMEDICINA |  |  |  | No |  | No | No | PRODUCTO SANITARIO |  | Disponible/ En uso |  | 2020-06-30 |  |  |  |  | 0 | No | MUEBLE
00511350 | Incubadora pediátrica convencional | MAH03 - HOSPITAL DE LA SERRANIA (AGS SERRANIA DE MALAGA) |  | WZ07047 | C10070 | HILL-ROM | ISOLETTE C 2000 | ASHS 1902 | AGSS - Hospitalización de Pediatría | 10345P2P23 | HOSP. PEDIATRIA |  | 12 | ELECTROMEDICINA |  |  |  | No |  | No | No | PRODUCTO SANITARIO |  | Disponible/ En uso |  | 2020-06-30 |  |  |  |  | 0 | No | MUEBLE
00511351 | Bomba de infusion de uso general | MAH03 - HOSPITAL DE LA SERRANIA (AGS SERRANIA DE MALAGA) |  | 135201833 | C10072 | ALARIS | 7131JX01HH | ASHS 1407 | AGSS - Hospitalización de Medicina Interna | 10345P2H26 | HOSPITALIZACION |  | 12 | ELECTROMEDICINA |  |  |  | No |  | No | No | PRODUCTO SANITARIO |  | Disponible/ En uso |  | 2020-06-30 |  |  |  |  | 0 | No | MUEBLE
00511353 | Bomba de infusión de uso general | MAH03 - HOSPITAL DE LA SERRANIA (AGS SERRANIA DE MALAGA) |  | 3704396 | C10081 | ALARIS | 7131FX01HH | ASHS 2502 | AGSS - Urgencias Generales de Cuidados Críticos y Urgencias | 10345P1U30 | URGENCIAS |  | 12 | ELECTROMEDICINA |  |  |  | No |  | No | No | PRODUCTO SANITARIO |  | Disponible/ En uso |  | 2020-06-30 |  |  |  |  | 0 | No | MUEBLE
00511354 | Unidad de fototerapia infrarroja | MAH03 - HOSPITAL DE LA SERRANIA (AGS SERRANIA DE MALAGA) |  | QN 00213 | C10084 | HILL-ROM | PTS68- IC | ASHS 1902 | AGSS - Hospitalización de Pediatría | 10345P2P23 | HOSP. PEDIATRIA |  | 12 | ELECTROMEDICINA |  |  |  | No |  | No | No | PRODUCTO SANITARIO |  | Disponible/ En uso |  | 2020-06-30 |  |  |  |  | 0 | No | MUEBLE
00511355 | Lampara de tratamiento o exploracion | MAH03 - HOSPITAL DE LA SERRANIA (AGS SERRANIA DE MALAGA) |  | C10094 | C10094 | LUXO | LS100 | ASHS 1902 | AGSS - Hospitalización de Pediatría | 10345P2P07 | HOSP. PEDIATRIA |  | 12 | ELECTROMEDICINA |  |  |  | No |  | No | No | PRODUCTO SANITARIO |  | Disponible/ En uso |  | 2020-06-30 |  |  |  |  | 0 | No | MUEBLE
00511356 | Lampara de tratamiento o exploracion | MAH03 - HOSPITAL DE LA SERRANIA (AGS SERRANIA DE MALAGA) |  | C10096 | C10096 | LUXO | LS100 | ASHS 1902 | AGSS - Hospitalización de Pediatría | 10345P2P23 | HOSP. PEDIATRIA |  | 12 | ELECTROMEDICINA |  |  |  | No |  | No | No | PRODUCTO SANITARIO |  | Disponible/ En uso |  | 2020-06-30 |  |  |  |  | 0 | No | MUEBLE
00511357 | Cardiotocógrafo | MAH03 - HOSPITAL DE LA SERRANIA (AGS SERRANIA DE MALAGA) |  | DE53103328 | C10101 | PHILIPS | AVALON FM 30 (M2703A) | ASHS 14304 | AGSS - Paritorios de Obstetricia y Ginecología | 10345P3PA.7 | MATERNIDAD |  | 12 | ELECTROMEDICINA |  |  |  | No |  | No | No | PRODUCTO SANITARIO |  | Disponible/ En uso |  | 2020-06-30 |  |  |  |  | 0 | No | MUEBLE
00511358 | Cardiotocógrafo | MAH03 - HOSPITAL DE LA SERRANIA (AGS SERRANIA DE MALAGA) |  | DE45823853 | C10102 | PHILIPS | AVALON FM 30 (M2703A) | ASHS 14304 | AGSS - Paritorios de Obstetricia y Ginecología | 10345P3PA.5 | MATERNIDAD |  | 12 | ELECTROMEDICINA |  |  |  | No |  | No | No | PRODUCTO SANITARIO |  | Disponible/ En uso |  | 2020-06-30 |  |  |  |  | 0 | No | MUEBLE
00511359 | Bomba de infusión de uso general | MAH03 - HOSPITAL DE LA SERRANIA (AGS SERRANIA DE MALAGA) |  | 17859621 | C10107 | HOSPIRA | PLUM A+ | ASHS 503 | AGSS - Hospitalización de Cirugía General y Digestivo | 10345P3H228 | HOSPITALIZACION |  | 12 | ELECTROMEDICINA |  |  |  | No |  | No | No | PRODUCTO SANITARIO |  | Disponible/ En uso |  | 2020-06-30 |  |  |  |  | 0 | No | MUEBLE
00511360 | Equipo de monitorizacion fisiologica de varios pacientes | MAH03 - HOSPITAL DE LA SERRANIA (AGS SERRANIA DE MALAGA) | Monitor multiparametrico | 4926583 | C10109 | DATEX OHMEDA | FLM1.02 | ASHS 14304 | AGSS - Paritorios de Obstetricia y Ginecología | 10345P3P26 | MATERNIDAD |  | 12 | ELECTROMEDICINA |  |  |  | No |  | No | No | PRODUCTO SANITARIO |  | Disponible/ En uso |  | 2020-06-30 |  |  |  |  | 0 | No | MUEBLE
00511361 | Impresora de video | MAH03 - HOSPITAL DE LA SERRANIA (AGS SERRANIA DE MALAGA) | IMPRESORA ECOGRAFO | 10589.03 | C10112 | HP / HEWLETT PACKARD | HP DESKJET3820 | ASHS 14801 | AGSS - Unidad Diagnóstica de Radiodiagnóstico | 10345P2H12 |  |  | 12 | ELECTROMEDICINA |  |  |  | No |  | No | No | PRODUCTO SANITARIO |  | Disponible/ En uso |  | 2020-06-30 |  |  |  |  | 0 | No | MUEBLE
00511365 | MONITOR INFORMATICO | MAH03 - HOSPITAL DE LA SERRANIA (AGS SERRANIA DE MALAGA) | MONITOR ECOGRAFO | 908MACECM211 | C10134 | LG | M227WD | ASHS 14801 | AGSS - Unidad Diagnóstica de Radiodiagnóstico | 10345 | NUEVO HOSPITAL COMARCAL DE LA SERRANIA |  | 12 | ELECTROMEDICINA |  |  |  | No |  | No | No | PRODUCTO SANITARIO |  | Disponible/ En uso |  | 2020-06-30 |  |  |  |  | 0 | No | MUEBLE
00511366 | Equipo de videoendoscopia | MAH03 - HOSPITAL DE LA SERRANIA (AGS SERRANIA DE MALAGA) | TORRE UROLOGIA | 10678 | C10150 | OLYMPUS |  | ASHS 137 | AGSS - Consultas Externas de Urología | 10345P0CE72 | CONSULTAS EXTERNAS |  | 12 | ELECTROMEDICINA |  |  |  | No |  | No | No | PRODUCTO SANITARIO |  | Disponible/ En uso |  | 2020-06-30 |  |  |  |  | 0 | No | MUEBLE
00511367 | Equipo de videoendoscopia | MAH03 - HOSPITAL DE LA SERRANIA (AGS SERRANIA DE MALAGA) | MONITOR TORRE UROLOGIA | 3303098 | C10154 | SONY | E11LMD-1420 | ASHS 137 | AGSS - Consultas Externas de Urología | 10345P0CE72 | CONSULTAS EXTERNAS |  | 12 | ELECTROMEDICINA |  |  |  | No |  | No | No | PRODUCTO SANITARIO |  | Disponible/ En uso |  | 2020-06-30 |  |  |  |  | 0 | No | MUEBLE
00511368 | Camara videografica endoscopica | MAH03 - HOSPITAL DE LA SERRANIA (AGS SERRANIA DE MALAGA) |  | 7911781 | C10157 | OLYMPUS | A4898 | ASHS 137 | AGSS - Consultas Externas de Urología | 10345P0CE72 | CONSULTAS EXTERNAS |  | 12 | ELECTROMEDICINA |  |  |  | No |  | No | No | PRODUCTO SANITARIO |  | Disponible/ En uso |  | 2020-06-30 |  |  |  |  | 0 | No | MUEBLE
00511369 | Fuente luminica de uso general | MAH03 - HOSPITAL DE LA SERRANIA (AGS SERRANIA DE MALAGA) |  | K23150A | C10160 | OLYMPUS | XENÓN E180 | ASHS 137 | AGSS - Consultas Externas de Urología | 10345P0CE72 | CONSULTAS EXTERNAS |  | 12 | ELECTROMEDICINA |  |  |  | No |  | No | No | PRODUCTO SANITARIO |  | Disponible/ En uso |  | 2020-06-30 |  |  |  |  | 0 | No | MUEBLE
00511371 | Lampara de tratamiento o exploracion | MAH03 - HOSPITAL DE LA SERRANIA (AGS SERRANIA DE MALAGA) |  | c10163 | C10163 | SIN MARCA-NO DEFINIDA-DESCONOCIDA |  | ASHS 137 | AGSS - Consultas Externas de Urología | 10345P0CE72 | CONSULTAS EXTERNAS |  | 12 | ELECTROMEDICINA |  |  |  | No |  | No | No | PRODUCTO SANITARIO |  | Disponible/ En uso |  | 2020-06-30 |  |  |  |  | 0 | No | MUEBLE
00511372 | Flujometro | MAH03 - HOSPITAL DE LA SERRANIA (AGS SERRANIA DE MALAGA) |  | 7341338 | C10164 | MMS / MEDICAL MEASUREMENT SYSTEMS | FLOWSTART | ASHS 137 | AGSS - Consultas Externas de Urología | 10345P0CE72 | CONSULTAS EXTERNAS |  | 12 | ELECTROMEDICINA |  |  |  | No |  | No | No | PRODUCTO SANITARIO |  | Disponible/ En uso |  | 2020-06-30 |  |  |  |  | 0 | No | MUEBLE
00511373 | Cardiotocógrafo | MAH03 - HOSPITAL DE LA SERRANIA (AGS SERRANIA DE MALAGA) |  | SAS10506557PA | C10165 | GENERAL ELECTRIC | COROMETICS 172 | ASHS 14304 | AGSS - Paritorios de Obstetricia y Ginecología | 10345P3PA.4 | MATERNIDAD |  | 12 | ELECTROMEDICINA |  |  |  | No |  | No | No | PRODUCTO SANITARIO |  | Disponible/ En uso |  | 2020-06-30 |  |  |  |  | 0 | No | MUEBLE
00511375 | Cardiotocógrafo | MAH03 - HOSPITAL DE LA SERRANIA (AGS SERRANIA DE MALAGA) |  | SAS10506554PA | C10167 | GENERAL ELECTRIC | COROMETICS 172 | ASHS 14304 | AGSS - Paritorios de Obstetricia y Ginecología | 10345P3P17 | MATERNIDAD |  | 12 | ELECTROMEDICINA |  |  |  | No |  | No | No | PRODUCTO SANITARIO |  | Disponible/ En uso |  | 2020-06-30 |  |  |  |  | 0 | No | MUEBLE
00511376 | Termometro electronico de funcionamiento intermitente | MAH03 - HOSPITAL DE LA SERRANIA (AGS SERRANIA DE MALAGA) |  | N13586523 | C10168 | COVIDIEN | GENIUS 2 | ASHS 20331 | AGSS - Administración Departamento Enfermería | 10345P0GE11 | GESTION |  | 12 | ELECTROMEDICINA |  |  |  | No |  | No | No | PRODUCTO SANITARIO | COMPRA CENTRALIZADA REALIZADA PARA LA EMERGENCIA COVID-19 | Disponible/ En uso |  | 2021-08-15 |  |  |  |  | 0 | No | MUEBLE
00511377 | REFRIGERADOR | MAH03 - HOSPITAL DE LA SERRANIA (AGS SERRANIA DE MALAGA) |  | 11411 | C10170 | SIN MARCA-NO DEFINIDA-DESCONOCIDA | BC-46 | ASHS 999 | AGSS - Nuevo Hospital | 10345 | NUEVO HOSPITAL COMARCAL DE LA SERRANIA |  | 12 | ELECTROMEDICINA |  |  |  | No |  | No | No | EQUIPAMIENTO GENERAL E INDUSTRIAL |  | Disponible/ En uso |  | 2020-06-30 |  |  |  |  | 0 | No | MUEBLE
00511378 | Electrocardiógrafo (ECG) | MAH03 - HOSPITAL DE LA SERRANIA (AGS SERRANIA DE MALAGA) |  | CNC4223895 | C10171 | HP / HEWLETT PACKARD | 1772 A | ASDT 1308 | AGSS - Consultorio Local de Jubrique |  |  |  | 12 | ELECTROMEDICINA |  |  |  | No |  | No | No | PRODUCTO SANITARIO |  | Disponible/ En uso |  | 2020-06-30 |  |  |  |  | 0 | No | MUEBLE
00511379 | Desfibrilador para personal no sanitario | MAH03 - HOSPITAL DE LA SERRANIA (AGS SERRANIA DE MALAGA) |  | X09E409868 | C10182 | ZOLL | AED PLUS | ASHS 1902 | AGSS - Hospitalización de Pediatría | 10345P2P0C | HOSP. PEDIATRIA |  | 12 | ELECTROMEDICINA |  |  |  | No |  | No | No | PRODUCTO SANITARIO |  | Disponible/ En uso |  | 2020-06-30 |  |  |  |  | 0 | No | MUEBLE
00511383 | Bascula mecanica de suelo | MAH03 - HOSPITAL DE LA SERRANIA (AGS SERRANIA DE MALAGA) |  | 113-047 | C10203 | BARYS |  | ASHS 14423 | AGSS - Consultas Externas de Endocrinología | 10345 | NUEVO HOSPITAL COMARCAL DE LA SERRANIA |  | 12 | ELECTROMEDICINA |  |  |  | No |  | No | No | PRODUCTO SANITARIO |  | Disponible/ En uso |  | 2020-06-30 |  |  |  |  | 0 | No | MUEBLE
00511384 | Refrigerador | MAH03 - HOSPITAL DE LA SERRANIA (AGS SERRANIA DE MALAGA) |  | 303KR00063 | C10208 | LG | GR.181SA | ASHS 14423 | AGSS - Consultas Externas de Endocrinología | 10345P1CE37 | CONSULTAS EXTERNAS |  | 12 | ELECTROMEDICINA |  |  |  | No |  | No | No | EQUIPAMIENTO GENERAL E INDUSTRIAL |  | Disponible/ En uso |  | 2020-06-30 |  |  |  |  | 0 | No | MUEBLE
00511385 | Bascula mecanica de suelo | MAH03 - HOSPITAL DE LA SERRANIA (AGS SERRANIA DE MALAGA) |  | 11430 | C10212 | ASIMED | MB201T PLUS | ASHS 14411 | AGSS - Pruebas Funcionales de Cardiología | 10345P1CE27 | CONSULTAS EXTERNAS |  | 12 | ELECTROMEDICINA |  |  |  | No |  | No | No | PRODUCTO SANITARIO |  | Disponible/ En uso |  | 2020-06-30 |  |  |  |  | 0 | No | MUEBLE
00511386 | Otoscopio | MAH03 - HOSPITAL DE LA SERRANIA (AGS SERRANIA DE MALAGA) |  | 1/26002 | C10225 | HEINE | EN 90 | ASHS 134 | AGSS - Consultas Externas de Oftalmología Hospital | 10345 | NUEVO HOSPITAL COMARCAL DE LA SERRANIA |  | 12 | ELECTROMEDICINA |  |  |  | No |  | No | No | PRODUCTO SANITARIO |  | Disponible/ En uso |  | 2020-06-30 |  |  |  |  | 0 | No | MUEBLE
00511388 | Desfibrilador externo automático recargable de uso público | MAH03 - HOSPITAL DE LA SERRANIA (AGS SERRANIA DE MALAGA) |  | A2F41A595 | C10236 | MEDICAL SYSTEMS | CU-ER1 | ASHS 5104 | AGSS - Sesiones de Fisioterapia de Medicina Física y Rehabilitación | 10345P1RE7 | REHABILITACION |  | 12 | ELECTROMEDICINA |  |  |  | No |  | No | No | PRODUCTO SANITARIO |  | Disponible/ En uso |  | 2020-06-30 |  |  |  |  | 0 | No | MUEBLE
00511389 | Lampara de tratamiento o exploracion | MAH03 - HOSPITAL DE LA SERRANIA (AGS SERRANIA DE MALAGA) |  | 5738030-M22142 | C10240 | BERCHTOLD | D 300 | ASHS 999 | AGSS - Nuevo Hospital | 10345P1U6 | URGENCIAS |  | 12 | ELECTROMEDICINA |  |  |  | No |  | No | No | PRODUCTO SANITARIO |  | Disponible/ En uso |  | 2020-06-30 |  |  |  |  | 0 | No | MUEBLE
00511391 | Lampara de tratamiento o exploracion | MAH03 - HOSPITAL DE LA SERRANIA (AGS SERRANIA DE MALAGA) |  | 5738030-M24375 | C10242 | BERCHTOLD | D 300 | ASHS 14801 | AGSS - Unidad Diagnóstica de Radiodiagnóstico | 10345P1R.TE | RADIOLOGIA |  | 12 | ELECTROMEDICINA |  |  |  | No |  | No | No | PRODUCTO SANITARIO |  | Disponible/ En uso |  | 2020-06-30 |  |  |  |  | 0 | No | MUEBLE
00511392 | Ecografo para uso general | MAH03 - HOSPITAL DE LA SERRANIA (AGS SERRANIA DE MALAGA) |  | M02649 | C10264 | ALOKA | SSD-4000 | ASHS 14801 | AGSS - Unidad Diagnóstica de Radiodiagnóstico | 10345 | NUEVO HOSPITAL COMARCAL DE LA SERRANIA |  | 12 | ELECTROMEDICINA |  |  | 2003-01-01 | No |  | No | No | PRODUCTO SANITARIO |  | Disponible/ En uso |  | 2020-06-30 |  |  |  |  | 0 | No | MUEBLE
00511393 | Transductor extracorporeo manual del ecografo | MAH03 - HOSPITAL DE LA SERRANIA (AGS SERRANIA DE MALAGA) |  | M07460C | C10277 | ALOKA | UST 5710-7.5 | ASHS 14304 | AGSS - Paritorios de Obstetricia y Ginecología | 10345P3P26 | MATERNIDAD |  | 12 | ELECTROMEDICINA |  |  |  | No |  | No | No | PRODUCTO SANITARIO |  | Disponible/ En uso |  | 2020-06-30 |  |  |  |  | 0 | No | MUEBLE
00511394 | Transductor extracorporeo manual del ecografo | MAH03 - HOSPITAL DE LA SERRANIA (AGS SERRANIA DE MALAGA) |  | MO4143 | C10281 | ALOKA | UST 5546 | ASHS 14304 | AGSS - Paritorios de Obstetricia y Ginecología | 10345P3P26 | MATERNIDAD |  | 12 | ELECTROMEDICINA |  |  |  | No |  | No | No | PRODUCTO SANITARIO |  | Disponible/ En uso |  | 2020-06-30 |  |  |  |  | 0 | No | MUEBLE
00511395 | Ecografo para uso general | MAH03 - HOSPITAL DE LA SERRANIA (AGS SERRANIA DE MALAGA) |  | 99E10Y3200 | C10282 | TOSHIBA MEDICAL SYSTEM | APLIO SSA-780A (APLIO MX) | ASHS 14801 | AGSS - Unidad Diagnóstica de Radiodiagnóstico | 10345P1R28 | RADIOLOGIA |  | 12 | ELECTROMEDICINA |  |  | 2011-01-13 | No |  | No | No | PRODUCTO SANITARIO |  | Disponible/ En uso |  | 2020-06-30 |  |  |  |  | 0 | No | MUEBLE
00511396 | Transductor extracorporeo manual del ecografo | MAH03 - HOSPITAL DE LA SERRANIA (AGS SERRANIA DE MALAGA) |  | 99B10X6605 | C10283 | TOSHIBA MEDICAL SYSTEM | PVT-375BT | ASHS 14304 | AGSS - Paritorios de Obstetricia y Ginecología | 10345P3P26 | MATERNIDAD |  | 12 | ELECTROMEDICINA |  |  |  | No |  | No | No | PRODUCTO SANITARIO |  | Disponible/ En uso |  | 2020-06-30 |  |  |  |  | 0 | No | MUEBLE
00511397 | Transductor extracorporeo manual del ecografo | MAH03 - HOSPITAL DE LA SERRANIA (AGS SERRANIA DE MALAGA) |  | TDA1095356 | C10284 | TOSHIBA MEDICAL SYSTEM | PVT-375BT | ASHS 14304 | AGSS - Paritorios de Obstetricia y Ginecología | 10345P3P26 | MATERNIDAD |  | 12 | ELECTROMEDICINA |  |  |  | No |  | No | No | PRODUCTO SANITARIO |  | Disponible/ En uso |  | 2020-06-30 |  |  |  |  | 0 | No | MUEBLE
00511398 | Transductor extracorporeo manual del ecografo | MAH03 - HOSPITAL DE LA SERRANIA (AGS SERRANIA DE MALAGA) |  | FDA1215103 | C10285 | TOSHIBA MEDICAL SYSTEM | PVT-375BT | ASHS 14304 | AGSS - Paritorios de Obstetricia y Ginecología | 10345P3P26 | MATERNIDAD |  | 12 | ELECTROMEDICINA |  |  |  | No |  | No | No | PRODUCTO SANITARIO |  | Disponible/ En uso |  | 2020-06-30 |  |  |  |  | 0 | No | MUEBLE
00511399 | Incubadora aerobica de laboratorio | MAH03 - HOSPITAL DE LA SERRANIA (AGS SERRANIA DE MALAGA) | ESTUFA | 69871 | C10286 | JP SELECTA | 207 | ASHS 5401 | AGSS - Análisis Clínicos | 10345P1L9 | LABORATORIO |  | 12 | ELECTROMEDICINA |  |  |  | No |  | No | No | PRODUCTO SANITARIO |  | Disponible/ En uso |  | 2020-06-30 |  |  |  |  | 0 | No | MUEBLE
00511400 | Microscopio optico basico | MAH03 - HOSPITAL DE LA SERRANIA (AGS SERRANIA DE MALAGA) |  | 501087 | C10288 | LEICA | 020-519-507 | ASHS 5401 | AGSS - Análisis Clínicos | 10345P1L26 | LABORATORIO |  | 12 | ELECTROMEDICINA |  |  |  | No |  | No | No | PRODUCTO SANITARIO |  | Disponible/ En uso |  | 2020-06-30 |  |  |  |  | 0 | No | MUEBLE
00511403 | Bascula mecanica de suelo | MAH03 - HOSPITAL DE LA SERRANIA (AGS SERRANIA DE MALAGA) |  | - | C10297 | SECA | 727 | ASHS 1902 | AGSS - Hospitalización de Pediatría | 10345P2P27 | HOSP. PEDIATRIA |  | 12 | ELECTROMEDICINA |  |  |  | No |  | No | No | PRODUCTO SANITARIO |  | Disponible/ En uso |  | 2020-06-30 |  |  |  |  | 0 | No | MUEBLE
00511404 | Audiometro de tono semiautomatico | MAH03 - HOSPITAL DE LA SERRANIA (AGS SERRANIA DE MALAGA) |  | 06J3669J | C10300 | BIO LOGICA | 580-ABAER2 | ASHS 1902 | AGSS - Hospitalización de Pediatría | 10345P2P05 | HOSP. PEDIATRIA |  | 12 | ELECTROMEDICINA |  |  |  | No |  | No | No | PRODUCTO SANITARIO |  | Disponible/ En uso |  | 2020-06-30 |  |  |  |  | 0 | No | MUEBLE
00511405 | Impresora digital | MAH03 - HOSPITAL DE LA SERRANIA (AGS SERRANIA DE MALAGA) |  | 42063032600 | C10301 | BIO LOGICA | SMART LABEL PRINTER 420 | ASHS 1902 | AGSS - Hospitalización de Pediatría | 10345P2P05 | HOSP. PEDIATRIA |  | 12 | ELECTROMEDICINA |  |  |  | No |  | No | No | PRODUCTO SANITARIO |  | Disponible/ En uso |  | 2020-06-30 |  |  |  |  | 0 | No | MUEBLE
00511406 | Bascula mecanica de suelo | MAH03 - HOSPITAL DE LA SERRANIA (AGS SERRANIA DE MALAGA) |  | 68048 | C10305 | AÑO SAYOL | FZA 150K | ASHS 1902 | AGSS - Hospitalización de Pediatría | 10345P2P05 | HOSP. PEDIATRIA |  | 12 | ELECTROMEDICINA |  |  |  | No |  | No | No | PRODUCTO SANITARIO |  | Disponible/ En uso |  | 2020-06-30 |  |  |  |  | 0 | No | MUEBLE
00511407 | Bomba de infusión de uso general | MAH03 - HOSPITAL DE LA SERRANIA (AGS SERRANIA DE MALAGA) |  | 75213488 | C10307 | HOSPIRA | PLUM A+ | ASHS 1407 | AGSS - Hospitalización de Medicina Interna | 10345 | NUEVO HOSPITAL COMARCAL DE LA SERRANIA |  | 12 | ELECTROMEDICINA |  |  |  | No |  | No | No | PRODUCTO SANITARIO |  | Disponible/ En uso |  | 2020-06-30 |  |  |  |  | 0 | No | MUEBLE
00511408 | Bomba de infusión de uso general | MAH03 - HOSPITAL DE LA SERRANIA (AGS SERRANIA DE MALAGA) |  | 17889119 | C10308 | HOSPIRA | PLUM A+ | ASHS 503 | AGSS - Hospitalización de Cirugía General y Digestivo | 10345P3H128 | HOSPITALIZACION |  | 12 | ELECTROMEDICINA |  |  |  | No |  | No | No | PRODUCTO SANITARIO |  | Disponible/ En uso |  | 2020-06-30 |  |  |  |  | 0 | No | MUEBLE
00511409 | Equipo de videoendoscopia | MAH03 - HOSPITAL DE LA SERRANIA (AGS SERRANIA DE MALAGA) | TORRE DE ARTROSCOPIA | 333901133 | C10313 | STRYKER | TPS IRRIGATION | ASHS 14201 | AGSS - Quirófanos Generales | 10345P3AQ.7 | BLOQUE QUIRURGICO |  | 12 | ELECTROMEDICINA |  |  |  | No |  | No | No | PRODUCTO SANITARIO |  | Disponible/ En uso |  | 2020-06-30 |  |  |  |  | 0 | No | MUEBLE
00511410 | Equipo de videoendoscopia | MAH03 - HOSPITAL DE LA SERRANIA (AGS SERRANIA DE MALAGA) | MONITOR ARTROSCOPIA | 2001452 | C10316 | SONY | PVM-20L2MD | ASHS 14201 | AGSS - Quirófanos Generales | 10345P3AQ.7 | BLOQUE QUIRURGICO |  | 12 | ELECTROMEDICINA |  |  |  | No |  | No | No | PRODUCTO SANITARIO |  | Disponible/ En uso |  | 2020-06-30 |  |  |  |  | 0 | No | MUEBLE
00511412 | Impresora de video | MAH03 - HOSPITAL DE LA SERRANIA (AGS SERRANIA DE MALAGA) |  | 54174 | C10322 | SONY | UP2100P | ASHS 14201 | AGSS - Quirófanos Generales | 10345P3AQ.7 | BLOQUE QUIRURGICO |  | 12 | ELECTROMEDICINA |  |  |  | No |  | No | No | PRODUCTO SANITARIO |  | Disponible/ En uso |  | 2020-06-30 |  |  |  |  | 0 | No | MUEBLE
00511415 | Refrigerador | MAH03 - HOSPITAL DE LA SERRANIA (AGS SERRANIA DE MALAGA) |  | 17-100140-01 | C10337 | BEKO | L60445NE | ASHS 20612 | AGSS - Mantenimiento | 10345P1AP02 | ANATOMÍA PATOLÓGICA |  | 12 | ELECTROMEDICINA |  |  |  | No |  | No | No | EQUIPAMIENTO GENERAL E INDUSTRIAL |  | Disponible/ En uso |  | 2020-06-30 |  |  |  |  | 0 | No | MUEBLE
00511416 | Refrigerador | MAH03 - HOSPITAL DE LA SERRANIA (AGS SERRANIA DE MALAGA) |  |  | C10340 | EDESA |  | ASHS 5401 | AGSS - Análisis Clínicos | 10345P1L18 | LABORATORIO |  | 12 | ELECTROMEDICINA |  |  |  | No |  | No | No | EQUIPAMIENTO GENERAL E INDUSTRIAL |  | Disponible/ En uso |  | 2020-06-30 |  |  |  |  | 0 | No | MUEBLE
00511417 | Desfibrilador para personal no sanitario | MAH03 - HOSPITAL DE LA SERRANIA (AGS SERRANIA DE MALAGA) |  | X09E407453 | C10342 | ZOLL | AED PLUS | ASDT 1506 | AGSS - Consultorio Auxiliar de Montecorto |  |  |  | 12 | ELECTROMEDICINA |  |  |  | No |  | No | No | PRODUCTO SANITARIO |  | Disponible/ En uso |  | 2020-06-30 |  |  |  |  | 0 | No | MUEBLE
00511421 | Transductor de cardiotocografo | MAH03 - HOSPITAL DE LA SERRANIA (AGS SERRANIA DE MALAGA) | SONDA TOCO | M10UP6921P | C10589 | COROMETRICS | 2264HAX | ASHS 14304 | AGSS - Paritorios de Obstetricia y Ginecología | 10345P3P17 | MATERNIDAD |  | 12 | ELECTROMEDICINA |  |  |  | No |  | No | No | PRODUCTO SANITARIO |  | Disponible/ En uso |  | 2020-06-30 |  |  |  |  | 0 | No | MUEBLE
00511422 | Transductor de cardiotocografo | MAH03 - HOSPITAL DE LA SERRANIA (AGS SERRANIA DE MALAGA) | SONDA US | M10UA3992P | C10590 | COROMETRICS | 5700HAX | ASHS 14304 | AGSS - Paritorios de Obstetricia y Ginecología | 10345P3PA.4 | MATERNIDAD |  | 12 | ELECTROMEDICINA |  |  |  | No |  | No | No | PRODUCTO SANITARIO |  | Disponible/ En uso |  | 2020-06-30 |  |  |  |  | 0 | No | MUEBLE
00511423 | Transductor de cardiotocografo | MAH03 - HOSPITAL DE LA SERRANIA (AGS SERRANIA DE MALAGA) | SONDA US | M7UA9650P | C10591 | COROMETRICS | 5700LAX | ASHS 14304 | AGSS - Paritorios de Obstetricia y Ginecología | 10345 | NUEVO HOSPITAL COMARCAL DE LA SERRANIA |  | 12 | ELECTROMEDICINA |  |  |  | No |  | No | No | PRODUCTO SANITARIO |  | Disponible/ En uso |  | 2020-06-30 |  |  |  |  | 0 | No | MUEBLE
00511426 | Equipo de fisioterapia por ultrasonidos con estimulacion neuromuscular | MAH03 - HOSPITAL DE LA SERRANIA (AGS SERRANIA DE MALAGA) | MICROONDAS | 9957411 | C10895 | ELECTROMEDICARIN | MICROPULSE 242 | ASHS 5104 | AGSS - Sesiones de Fisioterapia de Medicina Física y Rehabilitación | 10345P1RE.5 | REHABILITACION |  | 12 | ELECTROMEDICINA |  |  |  | No |  | No | No | PRODUCTO SANITARIO |  | Disponible/ En uso |  | 2020-06-30 |  |  |  |  | 0 | No | MUEBLE
00511427 | Electroestimulador para fisioterapia alimentado mediante bateria | MAH03 - HOSPITAL DE LA SERRANIA (AGS SERRANIA DE MALAGA) |  | 01/5F77368 | C10899 | BIOHELP | STIM PLUS | ASHS 5104 | AGSS - Sesiones de Fisioterapia de Medicina Física y Rehabilitación | 10345P1RE.4 | REHABILITACION |  | 12 | ELECTROMEDICINA |  |  |  | No |  | No | No | PRODUCTO SANITARIO |  | Disponible/ En uso |  | 2020-06-30 |  |  |  |  | 0 | No | MUEBLE
00511429 | Electroestimulador para fisioterapia alimentado mediante bateria | MAH03 - HOSPITAL DE LA SERRANIA (AGS SERRANIA DE MALAGA) |  | 1427960 13.394 | C10902 | ENRAF NONIUS | TENSMED P82 | ASHS 5104 | AGSS - Sesiones de Fisioterapia de Medicina Física y Rehabilitación | 10345P1RE.3 | REHABILITACION |  | 12 | ELECTROMEDICINA |  |  |  | No |  | No | No | PRODUCTO SANITARIO |  | Disponible/ En uso |  | 2020-06-30 |  |  |  |  | 0 | No | MUEBLE
00511430 | Equipo de fisioterapia por ultrasonidos con estimulacion neuromuscular | MAH03 - HOSPITAL DE LA SERRANIA (AGS SERRANIA DE MALAGA) |  | 05/547 | C10904 | ENRAF NONIUS | CURAPULS 403 | ASHS 5104 | AGSS - Sesiones de Fisioterapia de Medicina Física y Rehabilitación | 10345P1RE.3 | REHABILITACION |  | 12 | ELECTROMEDICINA |  |  |  | No |  | No | No | PRODUCTO SANITARIO |  | Disponible/ En uso |  | 2020-06-30 |  |  |  |  | 0 | No | MUEBLE
00511431 | Estimulador para terapia electromagnetica | MAH03 - HOSPITAL DE LA SERRANIA (AGS SERRANIA DE MALAGA) | Controlador magnetoterapia | MG 216 | C10905 | HELIOS | VARIMAG 2E | ASHS 5104 | AGSS - Sesiones de Fisioterapia de Medicina Física y Rehabilitación | 10345P1RE.1 | REHABILITACION |  | 12 | ELECTROMEDICINA |  |  |  | No |  | No | No | PRODUCTO SANITARIO |  | Disponible/ En uso |  | 2020-06-30 |  |  |  |  | 0 | No | MUEBLE
00511432 | Estimulador para terapia electromagnetica | MAH03 - HOSPITAL DE LA SERRANIA (AGS SERRANIA DE MALAGA) | Magnetoterapia | c10906 | C10906 | HELIOS | VARIMAG 2E | ASHS 5104 | AGSS - Sesiones de Fisioterapia de Medicina Física y Rehabilitación | 10345P1RE.1 | REHABILITACION |  | 12 | ELECTROMEDICINA |  |  |  | No |  | No | No | PRODUCTO SANITARIO |  | Disponible/ En uso |  | 2020-06-30 |  |  |  |  | 0 | No | MUEBLE
00511435 | Calentador de sangre o liquidos por conveccion | MAH03 - HOSPITAL DE LA SERRANIA (AGS SERRANIA DE MALAGA) | BAÑO TERMOSTATICO | c10909 | C10909 | ORTOTECSA |  | ASHS 5104 | AGSS - Sesiones de Fisioterapia de Medicina Física y Rehabilitación | 10345P1RE.0 | REHABILITACION |  | 12 | ELECTROMEDICINA |  |  |  | No |  | No | No | PRODUCTO SANITARIO |  | Disponible/ En uso |  | 2020-06-30 |  |  |  |  | 0 | No | MUEBLE
00511436 | ARCON CONGELADOR | MAH03 - HOSPITAL DE LA SERRANIA (AGS SERRANIA DE MALAGA) |  | 16-102704-11 | C10910 | SAIVOD |  | ASHS 5104 | AGSS - Sesiones de Fisioterapia de Medicina Física y Rehabilitación | 10345P1RE.0 | REHABILITACION |  | 12 | ELECTROMEDICINA |  |  |  | No |  | No | No | PRODUCTO SANITARIO |  | Disponible/ En uso |  | 2020-06-30 |  |  |  |  | 0 | No | MUEBLE
00511437 | Pulsioxímetro eléctrico | MAH03 - HOSPITAL DE LA SERRANIA (AGS SERRANIA DE MALAGA) |  | B31032019 | C10911 | KONICA MINOLTA | PULSOX 300I | ASHS 14427 | AGSS - Consultas Externas de Neumologia | 10345P1CE57 | CONSULTAS EXTERNAS |  | 12 | ELECTROMEDICINA |  |  |  | No |  | No | No | PRODUCTO SANITARIO |  | Disponible/ En uso |  | 2020-06-30 |  |  |  |  | 0 | No | MUEBLE
00511439 | Bascula mecanica de suelo | MAH03 - HOSPITAL DE LA SERRANIA (AGS SERRANIA DE MALAGA) |  | 907046 | C10914 | SECA | 727 | ASHS 14304 | AGSS - Paritorios de Obstetricia y Ginecología | 10345P3P08 | MATERNIDAD |  | 12 | ELECTROMEDICINA |  |  |  | No |  | No | No | PRODUCTO SANITARIO |  | Disponible/ En uso |  | 2020-06-30 |  |  |  |  | 0 | No | MUEBLE
00511440 | Electrocardiografo multicanal interpretativo | MAH03 - HOSPITAL DE LA SERRANIA (AGS SERRANIA DE MALAGA) |  | CND4751843 | C10916 | PHILIPS | AGILENT M1772A | ASHS 14425 | AGSS - Consultas Externas de Medicina Interna | 10345P1CE46 | CONSULTAS EXTERNAS |  | 12 | ELECTROMEDICINA |  |  |  | No |  | No | No | PRODUCTO SANITARIO |  | Disponible/ En uso |  | 2020-06-30 |  |  |  |  | 0 | No | MUEBLE
00511441 | Transductor extracorporeo manual del ecografo | MAH03 - HOSPITAL DE LA SERRANIA (AGS SERRANIA DE MALAGA) | SONDA ENDOCAVITARIA | M03358 | C10919 | ALOKA | UST-9118 | ASHS 14304 | AGSS - Paritorios de Obstetricia y Ginecología | 10345P3P26 | MATERNIDAD |  | 12 | ELECTROMEDICINA |  |  |  | No |  | No | No | PRODUCTO SANITARIO |  | Disponible/ En uso |  | 2020-06-30 |  |  |  |  | 0 | No | MUEBLE
00511442 | Sierra para yeso o escayola | MAH03 - HOSPITAL DE LA SERRANIA (AGS SERRANIA DE MALAGA) |  | c10921 | C10921 | SIN MARCA-NO DEFINIDA-DESCONOCIDA |  | ASHS 5111 | AGSS - Consultas Externas de Cirugía Ortopédica y Traumatología | 10345P0CE62 | CONSULTAS EXTERNAS |  | 12 | ELECTROMEDICINA |  |  |  | No |  | No | No | PRODUCTO SANITARIO |  | Disponible/ En uso |  | 2020-06-30 |  |  |  |  | 0 | No | MUEBLE
00511444 | Equipo Doppler fetal | MAH03 - HOSPITAL DE LA SERRANIA (AGS SERRANIA DE MALAGA) |  | GAHB1-01259 | C10933 | ARJO HUNTLEIGH | DS1 | ASHS 14304 | AGSS - Paritorios de Obstetricia y Ginecología | 10345 | NUEVO HOSPITAL COMARCAL DE LA SERRANIA |  | 12 | ELECTROMEDICINA |  |  |  | No |  | No | No | PRODUCTO SANITARIO |  | Disponible/ En uso |  | 2020-06-30 |  |  |  |  | 0 | No | MUEBLE
00511445 | Tonometro electrico | MAH03 - HOSPITAL DE LA SERRANIA (AGS SERRANIA DE MALAGA) |  | T 14966 | C10936 | CLEMENT CLARKE | PERKINS MK2 | ASHS 134 | AGSS - Consultas Externas de Oftalmología Hospital | 10345 | NUEVO HOSPITAL COMARCAL DE LA SERRANIA |  | 12 | ELECTROMEDICINA |  |  |  | No |  | No | No | PRODUCTO SANITARIO |  | Disponible/ En uso |  | 2020-06-30 |  |  |  |  | 0 | No | MUEBLE
00511446 | Pulsioximetro electrico | MAH03 - HOSPITAL DE LA SERRANIA (AGS SERRANIA DE MALAGA) |  | 110P-08K-1393 | C10938 | MEK | MP 110 PLUS | ASHS 14304 | AGSS - Paritorios de Obstetricia y Ginecología | 10345P3PA.5 | MATERNIDAD |  | 12 | ELECTROMEDICINA |  |  |  | No |  | No | No | PRODUCTO SANITARIO |  | Disponible/ En uso |  | 2020-06-30 |  |  |  |  | 0 | No | MUEBLE
00511447 | Desfibrilador para personal no sanitario | MAH03 - HOSPITAL DE LA SERRANIA (AGS SERRANIA DE MALAGA) |  | X09E407694 | C10939 | ZOLL | AED PLUS | ASHS 14304 | AGSS - Paritorios de Obstetricia y Ginecología | 10345P3PA.5 | MATERNIDAD |  | 12 | ELECTROMEDICINA |  |  |  | No |  | No | No | PRODUCTO SANITARIO |  | Disponible/ En uso |  | 2020-06-30 |  |  |  |  | 0 | No | MUEBLE
00511448 | REFRIGERADOR | MAH03 - HOSPITAL DE LA SERRANIA (AGS SERRANIA DE MALAGA) |  | 52000045 | C10940 | ZANUSSI | ZFC160 TL | ASHS 999 | AGSS - Nuevo Hospital | 10345 | NUEVO HOSPITAL COMARCAL DE LA SERRANIA |  | 12 | ELECTROMEDICINA |  |  |  | No |  | No | No | EQUIPAMIENTO GENERAL E INDUSTRIAL |  | Disponible/ En uso |  | 2020-06-30 |  |  |  |  | 0 | No | MUEBLE
00511449 | Bomba de jeringa | MAH03 - HOSPITAL DE LA SERRANIA (AGS SERRANIA DE MALAGA) |  | 66439 | C10941 | BRAUN | COMPACT | ASHS 14304 | AGSS - Paritorios de Obstetricia y Ginecología | 10345P3PA.6 | MATERNIDAD |  | 12 | ELECTROMEDICINA |  |  |  | No |  | No | No | PRODUCTO SANITARIO |  | Disponible/ En uso |  | 2020-06-30 |  |  |  |  | 0 | No | MUEBLE
00511451 | Bomba de jeringa | MAH03 - HOSPITAL DE LA SERRANIA (AGS SERRANIA DE MALAGA) |  | 20846293 | C10943 | HOSPIRA | PLUM 360 | ASHS 2502 | AGSS - Urgencias Generales de Cuidados Críticos y Urgencias | 10345P1U.7 | URGENCIAS |  | 12 | ELECTROMEDICINA |  |  |  | No |  | No | No | PRODUCTO SANITARIO |  | Disponible/ En uso |  | 2020-06-30 |  |  |  |  | 0 | No | MUEBLE
00511452 | Bomba de jeringa | MAH03 - HOSPITAL DE LA SERRANIA (AGS SERRANIA DE MALAGA) |  | 20917565 | C10945 | FRESENIUS KABI | VOLUMAT AGILIA | ASHS 14204 | AGSS - Hospital de Día Quirúrgico | 10345P3P401 | HDM-HDQ |  | 12 | ELECTROMEDICINA |  |  |  | No |  | No | No | PRODUCTO SANITARIO |  | Disponible/ En uso |  | 2020-06-30 |  |  |  |  | 0 | No | MUEBLE
00511453 | Bomba de jeringa | MAH03 - HOSPITAL DE LA SERRANIA (AGS SERRANIA DE MALAGA) |  | 20846932 | C10946 | HOSPIRA | PLUM 360 | ASHS 503 | AGSS - Hospitalización de Cirugía General y Digestivo | 10345P3HD326 | HOSPITALIZACION |  | 12 | ELECTROMEDICINA |  |  |  | No |  | No | No | PRODUCTO SANITARIO |  | Disponible/ En uso |  | 2020-06-30 |  |  |  |  | 0 | No | MUEBLE
00511454 | Bomba de jeringa | MAH03 - HOSPITAL DE LA SERRANIA (AGS SERRANIA DE MALAGA) |  | 75753 | C10948 | BRAUN | COMPACT | ASHS 14304 | AGSS - Paritorios de Obstetricia y Ginecología | 10345P3PA.5 | MATERNIDAD |  | 12 | ELECTROMEDICINA |  |  |  | No |  | No | No | PRODUCTO SANITARIO |  | Disponible/ En uso |  | 2020-06-30 |  |  |  |  | 0 | No | MUEBLE
00511455 | Cardiotocógrafo | MAH03 - HOSPITAL DE LA SERRANIA (AGS SERRANIA DE MALAGA) |  | DE53106595 | C10950 | PHILIPS | AVALON FM 30 (M2703A) | ASHS 14304 | AGSS - Paritorios de Obstetricia y Ginecología | 10345P3PA.6 | MATERNIDAD |  | 12 | ELECTROMEDICINA |  |  |  | No |  | No | No | PRODUCTO SANITARIO |  | Disponible/ En uso |  | 2020-06-30 |  |  |  |  | 0 | No | MUEBLE
00511456 | Refrigerador | MAH03 - HOSPITAL DE LA SERRANIA (AGS SERRANIA DE MALAGA) |  | C10951 | C10951 | FRIO MOBEMA |  | ASHS 999 | AGSS - Nuevo Hospital | 10345 | NUEVO HOSPITAL COMARCAL DE LA SERRANIA |  | 12 | ELECTROMEDICINA |  |  |  | No |  | No | No | EQUIPAMIENTO GENERAL E INDUSTRIAL |  | Disponible/ En uso |  | 2020-06-30 |  |  |  |  | 0 | No | MUEBLE
00511457 | Microscopio optico basico | MAH03 - HOSPITAL DE LA SERRANIA (AGS SERRANIA DE MALAGA) |  | 912829 | C10954 | NIKON | ECLIPSE 50I | ASHS 5401 | AGSS - Análisis Clínicos | 10345P1L7 | LABORATORIO |  | 12 | ELECTROMEDICINA |  |  |  | No |  | No | No | PRODUCTO SANITARIO |  | Disponible/ En uso |  | 2020-06-30 |  |  |  |  | 0 | No | MUEBLE
00511458 | Puente de comparacion para microscopio | MAH03 - HOSPITAL DE LA SERRANIA (AGS SERRANIA DE MALAGA) | Alimentador de mercurio | G04071 | C10955 | NIKON | C-SHG1 | ASHS 5401 | AGSS - Análisis Clínicos | 10345P1L7 | LABORATORIO |  | 12 | ELECTROMEDICINA |  |  |  | No |  | No | No | PRODUCTO SANITARIO |  | Disponible/ En uso |  | 2020-06-30 |  |  |  |  | 0 | No | MUEBLE
00511460 | Sistema de suministro de servicios para microscopio quirurgico | MAH03 - HOSPITAL DE LA SERRANIA (AGS SERRANIA DE MALAGA) | CAMARA MICRO DE MERCURIO | 211782 | C10957 | NIKON | DS-U2 | ASHS 14201 | AGSS - Quirófanos Generales | 10345 | NUEVO HOSPITAL COMARCAL DE LA SERRANIA |  | 12 | ELECTROMEDICINA |  |  |  | No |  | No | No | PRODUCTO SANITARIO |  | Disponible/ En uso |  | 2020-06-30 |  |  |  |  | 0 | No | MUEBLE
00511461 | Agitador de plaquetas | MAH03 - HOSPITAL DE LA SERRANIA (AGS SERRANIA DE MALAGA) | AGITADOR | 01.486639 | C10958 | VWR | V V 3 | ASHS 5401 | AGSS - Análisis Clínicos | 10345P1L4 | LABORATORIO |  | 12 | ELECTROMEDICINA |  |  |  | No |  | No | No | PRODUCTO SANITARIO |  | Disponible/ En uso |  | 2020-06-30 |  |  |  |  | 0 | No | MUEBLE
00511462 | Campana de flujo laminar | MAH03 - HOSPITAL DE LA SERRANIA (AGS SERRANIA DE MALAGA) |  | 4462 | C10959 | TELSTAR | BIO-II-A | ASHS 5401 | AGSS - Análisis Clínicos | 10345P1L4 | LABORATORIO |  | 12 | ELECTROMEDICINA |  |  |  | No |  | No | No | PRODUCTO SANITARIO |  | Disponible/ En uso |  | 2020-06-30 |  |  |  |  | 0 | No | MUEBLE
00511463 | Incubadora aerobica de laboratorio | MAH03 - HOSPITAL DE LA SERRANIA (AGS SERRANIA DE MALAGA) | ESTUFA | c10961 | C10961 | JP SELECTA |  | ASHS 5401 | AGSS - Análisis Clínicos | 10345P1L4 | LABORATORIO |  | 12 | ELECTROMEDICINA |  |  |  | No |  | No | No | PRODUCTO SANITARIO |  | Disponible/ En uso |  | 2020-06-30 |  |  |  |  | 0 | No | MUEBLE
00511464 | Incubadora aerobica de laboratorio | MAH03 - HOSPITAL DE LA SERRANIA (AGS SERRANIA DE MALAGA) | ESTUFA | 7166A | C10962 | INDELAB | IDL-CD-120 | ASHS 5401 | AGSS - Análisis Clínicos | 10345P1L9 | LABORATORIO |  | 12 | ELECTROMEDICINA |  |  |  | No |  | No | No | PRODUCTO SANITARIO |  | Disponible/ En uso |  | 2020-06-30 |  |  |  |  | 0 | No | MUEBLE
00511465 | Refrigerador | MAH03 - HOSPITAL DE LA SERRANIA (AGS SERRANIA DE MALAGA) |  | 10923 | C10963 | BALAY | FCB1610 | ASHS 5401 | AGSS - Análisis Clínicos | 10345P1L16 | LABORATORIO |  | 12 | ELECTROMEDICINA |  |  |  | No |  | No | No | EQUIPAMIENTO GENERAL E INDUSTRIAL |  | Disponible/ En uso |  | 2020-06-30 |  |  |  |  | 0 | No | MUEBLE
00511466 | Incubadora aerobica de laboratorio | MAH03 - HOSPITAL DE LA SERRANIA (AGS SERRANIA DE MALAGA) | ESTUFA | c10964 | C10964 | MEMMERT | 700 | ASHS 5401 | AGSS - Análisis Clínicos | 10345P1L5 | LABORATORIO |  | 12 | ELECTROMEDICINA |  |  |  | No |  | No | No | PRODUCTO SANITARIO |  | Disponible/ En uso |  | 2020-06-30 |  |  |  |  | 0 | No | MUEBLE
00511467 | ARCON CONGELADOR | MAH03 - HOSPITAL DE LA SERRANIA (AGS SERRANIA DE MALAGA) |  | 0712....01456 | C10965 | BALAY | FD 7705 | ASHS 5401 | AGSS - Análisis Clínicos | 10345P1L11 | LABORATORIO |  | 12 | ELECTROMEDICINA |  |  |  | No |  | No | No | PRODUCTO SANITARIO |  | Disponible/ En uso |  | 2020-06-30 |  |  |  |  | 0 | No | MUEBLE
00511468 | Incubadora aerobica de laboratorio | MAH03 - HOSPITAL DE LA SERRANIA (AGS SERRANIA DE MALAGA) | ESTUFA | 40527 | C10966 | JP SELECTA | 207 | ASHS 5401 | AGSS - Análisis Clínicos | 10345P1L5 | LABORATORIO |  | 12 | ELECTROMEDICINA |  |  |  | No |  | No | No | PRODUCTO SANITARIO |  | Disponible/ En uso |  | 2020-06-30 |  |  |  |  | 0 | No | MUEBLE
00511469 | Termometro electronico de funcionamiento intermitente | MAH03 - HOSPITAL DE LA SERRANIA (AGS SERRANIA DE MALAGA) |  | G130584 | C10967 | VWR | EU 620-9019 | ASHS 20331 | AGSS - Administración Departamento Enfermería | 10345P0GE11 | GESTION |  | 12 | ELECTROMEDICINA |  |  |  | No |  | No | No | PRODUCTO SANITARIO | COMPRA CENTRALIZADA REALIZADA PARA LA EMERGENCIA COVID-19 | Disponible/ En uso |  | 2021-08-15 |  |  |  |  | 0 | No | MUEBLE
00511470 | Termometro electronico de funcionamiento intermitente | MAH03 - HOSPITAL DE LA SERRANIA (AGS SERRANIA DE MALAGA) |  | D158230 | C10968 | VWR |  | ASHS 20331 | AGSS - Administración Departamento Enfermería | 10345P0GE11 | GESTION |  | 12 | ELECTROMEDICINA |  |  |  | No |  | No | No | PRODUCTO SANITARIO | COMPRA CENTRALIZADA REALIZADA PARA LA EMERGENCIA COVID-19 | Disponible/ En uso |  | 2021-08-15 |  |  |  |  | 0 | No | MUEBLE
00511471 | Balanza electronica de precision | MAH03 - HOSPITAL DE LA SERRANIA (AGS SERRANIA DE MALAGA) |  | 111190 | C10969 | SIN MARCA-NO DEFINIDA-DESCONOCIDA | LARK | ASHS 5401 | AGSS - Análisis Clínicos | 10345 | NUEVO HOSPITAL COMARCAL DE LA SERRANIA |  | 12 | ELECTROMEDICINA |  |  |  | No |  | No | No | PRODUCTO SANITARIO |  | Disponible/ En uso |  | 2020-06-30 |  |  |  |  | 0 | No | MUEBLE
00511472 | Incubadora aerobica de laboratorio | MAH03 - HOSPITAL DE LA SERRANIA (AGS SERRANIA DE MALAGA) | ESTUFA | c10970 | C10970 | BECTON DICKINSON | BACTEC 9240 | ASHS 5401 | AGSS - Análisis Clínicos | 10345 | NUEVO HOSPITAL COMARCAL DE LA SERRANIA |  | 12 | ELECTROMEDICINA |  |  |  | No |  | No | No | PRODUCTO SANITARIO |  | Disponible/ En uso |  | 2020-06-30 |  |  |  |  | 0 | No | MUEBLE
00511473 | Bloque calefactor para laboratorio | MAH03 - HOSPITAL DE LA SERRANIA (AGS SERRANIA DE MALAGA) | INCUBADOR | 3407183 | C10971 | SIEMENS | WALK AWAY 40 | ASHS 5401 | AGSS - Análisis Clínicos | 10345 | NUEVO HOSPITAL COMARCAL DE LA SERRANIA |  | 12 | ELECTROMEDICINA |  |  |  | No |  | No | No | PRODUCTO SANITARIO |  | Disponible/ En uso |  | 2020-06-30 |  |  |  |  | 0 | No | MUEBLE
00511475 | Bloque calefactor para laboratorio | MAH03 - HOSPITAL DE LA SERRANIA (AGS SERRANIA DE MALAGA) | IMPRESORA INCUBADOR | J082058883 | C10973 | COGNITIVE | LBD42-2043-C27 | ASHS 5401 | AGSS - Análisis Clínicos | 10345 | NUEVO HOSPITAL COMARCAL DE LA SERRANIA |  | 12 | ELECTROMEDICINA |  |  |  | No |  | No | No | PRODUCTO SANITARIO |  | Disponible/ En uso |  | 2020-06-30 |  |  |  |  | 0 | No | MUEBLE
00511477 | Espectrofotometro de absorcion atomica automatico para diagnostico in vitro | MAH03 - HOSPITAL DE LA SERRANIA (AGS SERRANIA DE MALAGA) | ESPECTROFOTOMETRO | 14874 | C10975 | DADE |  | ASHS 999 | AGSS - Nuevo Hospital | 10345 | NUEVO HOSPITAL COMARCAL DE LA SERRANIA |  | 12 | ELECTROMEDICINA |  |  |  | No |  | No | No | PRODUCTO SANITARIO |  | Disponible/ En uso |  | 2020-06-30 |  |  |  |  | 0 | No | MUEBLE
00511478 | Espectrofotometro de absorcion atomica automatico para diagnostico in vitro | MAH03 - HOSPITAL DE LA SERRANIA (AGS SERRANIA DE MALAGA) | ESPECTROFOTOMETRO | IDN007829 | C10976 | BIOMERIEUX | DENSIMAT | ASHS 999 | AGSS - Nuevo Hospital | 10345 | NUEVO HOSPITAL COMARCAL DE LA SERRANIA |  | 12 | ELECTROMEDICINA |  |  |  | No |  | No | No | PRODUCTO SANITARIO |  | Disponible/ En uso |  | 2020-06-30 |  |  |  |  | 0 | No | MUEBLE
00511479 | Agitador de plaquetas | MAH03 - HOSPITAL DE LA SERRANIA (AGS SERRANIA DE MALAGA) | AGITADOR | 920126 | C10978 | KUHNER SHAKER | VRN-360 | ASHS 5401 | AGSS - Análisis Clínicos | 10345P1LA5 |  |  | 12 | ELECTROMEDICINA |  |  |  | No |  | No | No | PRODUCTO SANITARIO |  | Disponible/ En uso |  | 2020-06-30 |  |  |  |  | 0 | No | MUEBLE
00511480 | Microscopio optico basico | MAH03 - HOSPITAL DE LA SERRANIA (AGS SERRANIA DE MALAGA) |  | 747217 | C10979 | CARL ZEISS | AXIOSKOP | ASHS 5401 | AGSS - Análisis Clínicos | 10345P1L35 | LABORATORIO |  | 12 | ELECTROMEDICINA |  |  |  | No |  | No | No | PRODUCTO SANITARIO |  | Disponible/ En uso |  | 2020-06-30 |  |  |  |  | 0 | No | MUEBLE
00511481 | REFRIGERADOR | MAH03 - HOSPITAL DE LA SERRANIA (AGS SERRANIA DE MALAGA) |  | 25387 | C10980 | ANGELANTONI | H72B | ASHS 5401 | AGSS - Análisis Clínicos | 10345P1L13 | LABORATORIO |  | 12 | ELECTROMEDICINA |  |  |  | No |  | No | No | EQUIPAMIENTO GENERAL E INDUSTRIAL |  | Disponible/ En uso |  | 2020-06-30 |  |  |  |  | 0 | No | MUEBLE
00511484 | Calentador de sangre o líquidos por convección | MAH03 - HOSPITAL DE LA SERRANIA (AGS SERRANIA DE MALAGA) | DESCONGELADOR DE PLASMA | 181374 | C10986 | TRANSMED | TRANSTHERM | ASHS 5401 | AGSS - Análisis Clínicos | 10345P1L13 | LABORATORIO |  | 12 | ELECTROMEDICINA |  |  |  | No |  | No | No | PRODUCTO SANITARIO |  | Disponible/ En uso |  | 2020-06-30 |  |  |  |  | 0 | No | MUEBLE
00511485 | Analizador del equipo de microdialisis | MAH03 - HOSPITAL DE LA SERRANIA (AGS SERRANIA DE MALAGA) | ANALIZADOR PIA 100 | 2283 | C10988 | DADE | PIA 100 | ASHS 5401 | AGSS - Análisis Clínicos | 10345P1L.CO | LABORATORIO |  | 12 | ELECTROMEDICINA |  |  |  | No |  | No | No | PRODUCTO SANITARIO |  | Disponible/ En uso |  | 2020-06-30 |  |  |  |  | 0 | No | MUEBLE
00511486 | Calentador de sangre o liquidos por conveccion | MAH03 - HOSPITAL DE LA SERRANIA (AGS SERRANIA DE MALAGA) | BAÑO TERMOSTATICO | 490920 | C10989 | JP SELECTA | TEMBLOC | ASHS 5401 | AGSS - Análisis Clínicos | 10345P1L.CO | LABORATORIO |  | 12 | ELECTROMEDICINA |  |  |  | No |  | No | No | PRODUCTO SANITARIO |  | Disponible/ En uso |  | 2020-06-30 |  |  |  |  | 0 | No | MUEBLE
00511487 | Coagulation analyser IVD, point-of-care, battery-powered | MAH03 - HOSPITAL DE LA SERRANIA (AGS SERRANIA DE MALAGA) |  | 421263 | C10990 | SIEMENS | BCS | ASHS 14425 | AGSS - Consultas Externas de Medicina Interna | 10345 | NUEVO HOSPITAL COMARCAL DE LA SERRANIA |  | 12 | ELECTROMEDICINA |  |  |  | No |  | No | No | PRODUCTO SANITARIO |  | Disponible/ En uso |  | 2020-06-30 |  |  |  |  | 0 | No | MUEBLE
00511489 | Agitador de plaquetas | MAH03 - HOSPITAL DE LA SERRANIA (AGS SERRANIA DE MALAGA) |  | 358577N | C10998 | HELMER SCIENTIFIC | PLATELET INCUBATOR PC 9000 | ASHS 5401 | AGSS - Análisis Clínicos | 10345P1L13 | LABORATORIO |  | 12 | ELECTROMEDICINA |  |  |  | No |  | No | No | PRODUCTO SANITARIO |  | Disponible/ En uso |  | 2020-06-30 |  |  |  |  | 0 | No | MUEBLE
00511490 | Refrigerador | MAH03 - HOSPITAL DE LA SERRANIA (AGS SERRANIA DE MALAGA) |  | 2481/025 | C10999 | TECNO NACIONAL | ES-001 | ASHS 999 | AGSS - Nuevo Hospital | 10345P1LA24 |  |  | 12 | ELECTROMEDICINA |  |  |  | No |  | No | No | EQUIPAMIENTO GENERAL E INDUSTRIAL |  | Disponible/ En uso |  | 2020-06-30 |  |  |  |  | 0 | No | MUEBLE
00511491 | REFRIGERADOR | MAH03 - HOSPITAL DE LA SERRANIA (AGS SERRANIA DE MALAGA) |  | 25388 | C11000 | ANGELANTONI | H72B | ASHS 14304 | AGSS - Paritorios de Obstetricia y Ginecología | 10345P3PA.5 | MATERNIDAD |  | 12 | ELECTROMEDICINA |  |  |  | No |  | No | No | EQUIPAMIENTO GENERAL E INDUSTRIAL |  | Disponible/ En uso |  | 2020-06-30 |  |  |  |  | 0 | No | MUEBLE
00511492 | REFRIGERADOR | MAH03 - HOSPITAL DE LA SERRANIA (AGS SERRANIA DE MALAGA) |  | 38718 | C11001 | ANGELANTONI | MINI 90 C | ASHS 5401 | AGSS - Análisis Clínicos | 10345P1L13 | LABORATORIO |  | 12 | ELECTROMEDICINA |  |  |  | No |  | No | No | EQUIPAMIENTO GENERAL E INDUSTRIAL |  | Disponible/ En uso |  | 2020-06-30 |  |  |  |  | 0 | No | MUEBLE
00511494 | REFRIGERADOR | MAH03 - HOSPITAL DE LA SERRANIA (AGS SERRANIA DE MALAGA) |  | 807-796612456 | C11003 | RADIBER | BS-360-V E2 | ASHS 5401 | AGSS - Análisis Clínicos | 10345P1L13 | LABORATORIO |  | 12 | ELECTROMEDICINA |  |  |  | No |  | No | No | EQUIPAMIENTO GENERAL E INDUSTRIAL |  | Disponible/ En uso |  | 2020-06-30 |  |  |  |  | 0 | No | MUEBLE
00511496 | Centrífuga de sobremesa para uso general | MAH03 - HOSPITAL DE LA SERRANIA (AGS SERRANIA DE MALAGA) |  | 320-070-0671 | C11005 | GRIFOLS | DG SPIN | ASHS 5401 | AGSS - Análisis Clínicos | 10345P1L13 | LABORATORIO |  | 12 | ELECTROMEDICINA |  |  |  | No |  | No | No | PRODUCTO SANITARIO |  | Disponible/ En uso |  | 2020-06-30 |  |  |  |  | 0 | No | MUEBLE
00511498 | Analizador del equipo de microdialisis | MAH03 - HOSPITAL DE LA SERRANIA (AGS SERRANIA DE MALAGA) | ANALIZADOR AUT. "SEROLOGIA" | 360206 | C11009 | SIN MARCA-NO DEFINIDA-DESCONOCIDA | ALEGRIA | ASHS 5401 | AGSS - Análisis Clínicos | 10345 | NUEVO HOSPITAL COMARCAL DE LA SERRANIA |  | 12 | ELECTROMEDICINA |  |  |  | No |  | No | No | PRODUCTO SANITARIO |  | Disponible/ En uso |  | 2020-06-30 |  |  |  |  | 0 | No | MUEBLE
00511499 | Analizador del equipo de microdialisis | MAH03 - HOSPITAL DE LA SERRANIA (AGS SERRANIA DE MALAGA) | ANALIZADOR HIDRASYS DE ELECTROFORESIS | 11081 | C11011 | SEBIA | HIDRASYS | ASHS 5401 | AGSS - Análisis Clínicos | 10345 | NUEVO HOSPITAL COMARCAL DE LA SERRANIA |  | 12 | ELECTROMEDICINA |  |  |  | No |  | No | No | PRODUCTO SANITARIO |  | Disponible/ En uso |  | 2020-06-30 |  |  |  |  | 0 | No | MUEBLE
00511500 | Centrifuga de sobremesa para uso general | MAH03 - HOSPITAL DE LA SERRANIA (AGS SERRANIA DE MALAGA) |  | 91284 | C11012 | KUBOTA | 8420 | ASHS 5401 | AGSS - Análisis Clínicos | 10345P1L16 | LABORATORIO |  | 12 | ELECTROMEDICINA |  |  |  | No |  | No | No | PRODUCTO SANITARIO |  | Disponible/ En uso |  | 2020-06-30 |  |  |  |  | 0 | No | MUEBLE
00511501 | Agitador de plaquetas | MAH03 - HOSPITAL DE LA SERRANIA (AGS SERRANIA DE MALAGA) | AGITADOR | 421907 | C11013 | JP SELECTA | 7000912 | ASHS 5401 | AGSS - Análisis Clínicos | 10345P1L.CO | LABORATORIO |  | 12 | ELECTROMEDICINA |  |  |  | No |  | No | No | PRODUCTO SANITARIO |  | Disponible/ En uso |  | 2020-06-30 |  |  |  |  | 0 | No | MUEBLE
00511505 | Analizador del equipo de microdialisis | MAH03 - HOSPITAL DE LA SERRANIA (AGS SERRANIA DE MALAGA) | ANALIZADOR DE ORINAS | 1975-015 | C11019 | ROCHE | URISYS 2400 | ASHS 5401 | AGSS - Análisis Clínicos | 10345 | NUEVO HOSPITAL COMARCAL DE LA SERRANIA |  | 12 | ELECTROMEDICINA |  |  |  | No |  | No | No | PRODUCTO SANITARIO |  | Disponible/ En uso |  | 2020-06-30 |  |  |  |  | 0 | No | MUEBLE
00511506 | Analizador del equipo de microdialisis | MAH03 - HOSPITAL DE LA SERRANIA (AGS SERRANIA DE MALAGA) | ANALIZADOR DE ORINAS | 11417 | C11020 | SYSMEX | UF-1000-I | ASHS 5401 | AGSS - Análisis Clínicos | 10345 | NUEVO HOSPITAL COMARCAL DE LA SERRANIA |  | 12 | ELECTROMEDICINA |  |  |  | No |  | No | No | PRODUCTO SANITARIO |  | Disponible/ En uso |  | 2020-06-30 |  |  |  |  | 0 | No | MUEBLE
00511508 | REFRIGERADOR | MAD03 - DAP SERRANIA (AGS SERRANIA DE MALAGA) |  | 10925 | C11022 | FRIO MOBEMA |  | ASDT 1502 | AGSS - Consultorio Local de Arriate | 21604AR6 | CONSULTORIO ARRIATE |  | 12 | ELECTROMEDICINA |  |  |  | No |  | No | No | PRODUCTO SANITARIO |  | Disponible/ En uso |  | 2020-06-30 |  |  |  |  | 0 | No | MUEBLE
00511512 | Refrigerador | MAH03 - HOSPITAL DE LA SERRANIA (AGS SERRANIA DE MALAGA) |  | 1410700204 | C11026 | SAIVOD | C11760NF | ASHS 5401 | AGSS - Análisis Clínicos | 10345P1L16 | LABORATORIO |  | 12 | ELECTROMEDICINA |  |  |  | No |  | No | No | EQUIPAMIENTO GENERAL E INDUSTRIAL |  | Disponible/ En uso |  | 2020-06-30 |  |  |  |  | 0 | No | MUEBLE
00511513 | Analizador del equipo de microdialisis | MAH03 - HOSPITAL DE LA SERRANIA (AGS SERRANIA DE MALAGA) | ANALIZADOR DE SEROLOGIA | 1341 | C11027 | CHORUS | DIESSE | ASHS 5401 | AGSS - Análisis Clínicos | 10345 | NUEVO HOSPITAL COMARCAL DE LA SERRANIA |  | 12 | ELECTROMEDICINA |  |  |  | No |  | No | No | PRODUCTO SANITARIO |  | Disponible/ En uso |  | 2020-06-30 |  |  |  |  | 0 | No | MUEBLE
00511514 | Analizador del equipo de microdialisis | MAH03 - HOSPITAL DE LA SERRANIA (AGS SERRANIA DE MALAGA) | ANALIZDOR INMUNO FLORENCENCIA | 9961-0063-05 | C11028 | SIN MARCA-NO DEFINIDA-DESCONOCIDA | BEELIN 220 S2 | ASHS 5401 | AGSS - Análisis Clínicos | 10345 | NUEVO HOSPITAL COMARCAL DE LA SERRANIA |  | 12 | ELECTROMEDICINA |  |  |  | No |  | No | No | PRODUCTO SANITARIO |  | Disponible/ En uso |  | 2020-06-30 |  |  |  |  | 0 | No | MUEBLE
00511515 | Agitador de plaquetas | MAH03 - HOSPITAL DE LA SERRANIA (AGS SERRANIA DE MALAGA) | AGITADOR | R5149 | C11029 | WELLCOME DIAGNOSTICS | R75 | ASHS 5401 | AGSS - Análisis Clínicos | 10345P1L.CO | LABORATORIO |  | 12 | ELECTROMEDICINA |  |  |  | No |  | No | No | PRODUCTO SANITARIO |  | Disponible/ En uso |  | 2020-06-30 |  |  |  |  | 0 | No | MUEBLE
00511516 | Analizador del equipo de microdialisis | MAH03 - HOSPITAL DE LA SERRANIA (AGS SERRANIA DE MALAGA) | BRAZO ANALIZADOR "SEROLOGIA" CADENA DE ANALITICAS DE BIOQUIMICA | F0726 | C11032 | SIEMENS | SMS | ASHS 5401 | AGSS - Análisis Clínicos | 10345 | NUEVO HOSPITAL COMARCAL DE LA SERRANIA |  | 12 | ELECTROMEDICINA |  |  |  | No |  | No | No | PRODUCTO SANITARIO |  | Disponible/ En uso |  | 2020-06-30 |  |  |  |  | 0 | No | MUEBLE
00511517 | Equipo de pipeteado | MAH03 - HOSPITAL DE LA SERRANIA (AGS SERRANIA DE MALAGA) |  | C70558 | C11035 | SIN MARCA-NO DEFINIDA-DESCONOCIDA | EXTEND | ASHS 5401 | AGSS - Análisis Clínicos | 10345P1L.CO | LABORATORIO |  | 12 | ELECTROMEDICINA |  |  |  | No |  | No | No | PRODUCTO SANITARIO |  | Disponible/ En uso |  | 2020-06-30 |  |  |  |  | 0 | No | MUEBLE
00511518 | Equipo de pipeteado | MAH03 - HOSPITAL DE LA SERRANIA (AGS SERRANIA DE MALAGA) |  | 07H43111 | C11036 | BRAUN | TRANSFERPATTE | ASHS 5401 | AGSS - Análisis Clínicos | 10345P1L.CO | LABORATORIO |  | 12 | ELECTROMEDICINA |  |  |  | No |  | No | No | PRODUCTO SANITARIO |  | Disponible/ En uso |  | 2020-06-30 |  |  |  |  | 0 | No | MUEBLE
00511519 | Equipo de pipeteado | MAH03 - HOSPITAL DE LA SERRANIA (AGS SERRANIA DE MALAGA) |  | 45014 | C11037 | NICHIRYO | 5000 | ASHS 5401 | AGSS - Análisis Clínicos | 10345P1L.CO | LABORATORIO |  | 12 | ELECTROMEDICINA |  |  |  | No |  | No | No | PRODUCTO SANITARIO |  | Disponible/ En uso |  | 2020-06-30 |  |  |  |  | 0 | No | MUEBLE
00511520 | Analizador del equipo de microdialisis | MAH03 - HOSPITAL DE LA SERRANIA (AGS SERRANIA DE MALAGA) | ANALIZADOR AUT. "SEROLOGIA" DE LA CADENA DE ANALITICAS DE BIOQUIMICA | L4956 | C11038 | SIEMENS | IMMULITE 2000 | ASHS 5401 | AGSS - Análisis Clínicos | 10345 | NUEVO HOSPITAL COMARCAL DE LA SERRANIA |  | 12 | ELECTROMEDICINA |  |  |  | No |  | No | No | PRODUCTO SANITARIO |  | Disponible/ En uso |  | 2020-06-30 |  |  |  |  | 0 | No | MUEBLE
00511521 | Analizador del equipo de microdialisis | MAH03 - HOSPITAL DE LA SERRANIA (AGS SERRANIA DE MALAGA) | ANALIZADOR AUT. "HORMONAS" | IRL97980937 | C11039 | BAYER | ADVIA CENTAUR | ASHS 5401 | AGSS - Análisis Clínicos | 10345 | NUEVO HOSPITAL COMARCAL DE LA SERRANIA |  | 12 | ELECTROMEDICINA |  |  |  | No |  | No | No | PRODUCTO SANITARIO |  | Disponible/ En uso |  | 2020-06-30 |  |  |  |  | 0 | No | MUEBLE
00511522 | Microscopio optico basico | MAH03 - HOSPITAL DE LA SERRANIA (AGS SERRANIA DE MALAGA) |  | 912269 | C11040 | NIKON | ECLIPSE 50I | ASHS 5401 | AGSS - Análisis Clínicos | 10345P1L7 | LABORATORIO |  | 12 | ELECTROMEDICINA |  |  |  | No |  | No | No | PRODUCTO SANITARIO |  | Disponible/ En uso |  | 2020-06-30 |  |  |  |  | 0 | No | MUEBLE
00511523 | Impresora digital | MAH03 - HOSPITAL DE LA SERRANIA (AGS SERRANIA DE MALAGA) |  | c11042 | C11042 | STAR MICRONICS | TSP800 | ASHS 14801 | AGSS - Unidad Diagnóstica de Radiodiagnóstico | 10345 | NUEVO HOSPITAL COMARCAL DE LA SERRANIA |  | 12 | ELECTROMEDICINA |  |  |  | No |  | No | No | PRODUCTO SANITARIO |  | Disponible/ En uso |  | 2020-06-30 |  |  |  |  | 0 | No | MUEBLE
00511524 | Analizador de proteinas o celulas en el humor acuoso | MAH03 - HOSPITAL DE LA SERRANIA (AGS SERRANIA DE MALAGA) | ANALIZADOR DE PROTEINAS | 250355 | C11043 | DADE | BNII | ASHS 5401 | AGSS - Análisis Clínicos | 10345 | NUEVO HOSPITAL COMARCAL DE LA SERRANIA |  | 12 | ELECTROMEDICINA |  |  |  | No |  | No | No | PRODUCTO SANITARIO |  | Disponible/ En uso |  | 2020-06-30 |  |  |  |  | 0 | No | MUEBLE
00511525 | Gasometro | MAH03 - HOSPITAL DE LA SERRANIA (AGS SERRANIA DE MALAGA) |  | 441R0234N0003 | C11044 | RADIOMETER | ABL 700 SERIES | ASHS 999 | AGSS - Nuevo Hospital | 10345 | NUEVO HOSPITAL COMARCAL DE LA SERRANIA |  | 12 | ELECTROMEDICINA |  |  |  | No |  | No | No | PRODUCTO SANITARIO |  | Disponible/ En uso |  | 2020-06-30 |  |  |  |  | 0 | No | MUEBLE
00511526 | Gasometro | MAH03 - HOSPITAL DE LA SERRANIA (AGS SERRANIA DE MALAGA) |  | 441R0247N0010 | C11045 | RADIOMETER | ABL 700 SERIES | ASHS 999 | AGSS - Nuevo Hospital | 10345 | NUEVO HOSPITAL COMARCAL DE LA SERRANIA |  | 12 | ELECTROMEDICINA |  |  |  | No |  | No | No | PRODUCTO SANITARIO |  | Disponible/ En uso |  | 2020-06-30 |  |  |  |  | 0 | No | MUEBLE
00511527 | Calculadora programable | MAH03 - HOSPITAL DE LA SERRANIA (AGS SERRANIA DE MALAGA) | CONTADOR HEMOGRAMA | A2480 | C11046 | SYSMEX | XE-5000 | ASHS 5401 | AGSS - Análisis Clínicos | 10345 | NUEVO HOSPITAL COMARCAL DE LA SERRANIA |  | 12 | ELECTROMEDICINA |  |  |  | No |  | No | No | PRODUCTO SANITARIO |  | Disponible/ En uso |  | 2020-06-30 |  |  |  |  | 0 | No | MUEBLE
00511528 | Centrifuga de sobremesa para uso general | MAH03 - HOSPITAL DE LA SERRANIA (AGS SERRANIA DE MALAGA) |  | PZ8746 | C11047 | KUBOTA | 2420 | ASHS 5401 | AGSS - Análisis Clínicos | 10345P1L.CO | LABORATORIO |  | 12 | ELECTROMEDICINA |  |  |  | No |  | No | No | PRODUCTO SANITARIO |  | Disponible/ En uso |  | 2020-06-30 |  |  |  |  | 0 | No | MUEBLE
00511529 | Analizador del equipo de microdialisis | MAH03 - HOSPITAL DE LA SERRANIA (AGS SERRANIA DE MALAGA) | ANALIZADOR COAGULACION | 370515 | C11048 | SIEMENS | BCS | ASHS 5401 | AGSS - Análisis Clínicos | 10345 | NUEVO HOSPITAL COMARCAL DE LA SERRANIA |  | 12 | ELECTROMEDICINA |  |  |  | No |  | No | No | PRODUCTO SANITARIO |  | Disponible/ En uso |  | 2020-06-30 |  |  |  |  | 0 | No | MUEBLE
00511538 | Bomba de infusion de uso general | MAH03 - HOSPITAL DE LA SERRANIA (AGS SERRANIA DE MALAGA) |  | 4104193 | C11083 | ALARIS | 7131AX02HH | ASHS 2502 | AGSS - Urgencias Generales de Cuidados Críticos y Urgencias | 10345P1U.CR | URGENCIAS |  | 12 | ELECTROMEDICINA |  |  |  | No |  | No | No | PRODUCTO SANITARIO |  | Disponible/ En uso |  | 2020-06-30 |  |  |  |  | 0 | No | MUEBLE
00511539 | Marcapasos externo no invasivo | MAH03 - HOSPITAL DE LA SERRANIA (AGS SERRANIA DE MALAGA) |  | 1330239 | C11086 | MEDTRONIC | 5391 | ASHS 2501 | AGSS - Hospitalización General de Cuidados Críticos y Urgencias | 10345P2U.A | UCI |  | 12 | ELECTROMEDICINA |  |  |  | No |  | No | No | PRODUCTO SANITARIO |  | Disponible/ En uso |  | 2020-06-30 |  |  |  |  | 0 | No | MUEBLE
00511540 | Marcapasos externo no invasivo | MAH03 - HOSPITAL DE LA SERRANIA (AGS SERRANIA DE MALAGA) |  | 50542 | C11088 | ST JUDE MEDICAL | PG 3085 | ASHS 2501 | AGSS - Hospitalización General de Cuidados Críticos y Urgencias | 10345P2U.A | UCI |  | 12 | ELECTROMEDICINA |  |  |  | No |  | No | No | PRODUCTO SANITARIO |  | Disponible/ En uso |  | 2020-06-30 |  |  |  |  | 0 | No | MUEBLE
00511541 | Unidad de gasto cardiaco por dilucion termica | MAH03 - HOSPITAL DE LA SERRANIA (AGS SERRANIA DE MALAGA) | MEDIDOR TERMODILUCION TRANSPULMONAR | 334672061 | C11089 | EDWARDS LIFESCIENCES | EV 1000 | ASHS 2501 | AGSS - Hospitalización General de Cuidados Críticos y Urgencias | 10345P2U411 | UCI |  | 12 | ELECTROMEDICINA |  |  |  | No |  | No | No | PRODUCTO SANITARIO |  | Disponible/ En uso |  | 2020-06-30 |  |  |  |  | 0 | No | MUEBLE
00511542 | Ventilador de cuidados intensivos para fines generales | MAH03 - HOSPITAL DE LA SERRANIA (AGS SERRANIA DE MALAGA) |  | CBCL00968 | C11091 | DATEX OHMEDA | ENGSTROM CARESTATION | ASHS 2501 | AGSS - Hospitalización General de Cuidados Críticos y Urgencias | 10345P2UL45 | UCI |  | 12 | ELECTROMEDICINA |  |  |  | No |  | No | No | PRODUCTO SANITARIO |  | Disponible/ En uso |  | 2020-06-30 |  |  |  |  | 0 | No | MUEBLE
00511543 | Ventilador de cuidados intensivos para fines generales | MAH03 - HOSPITAL DE LA SERRANIA (AGS SERRANIA DE MALAGA) |  | ARTF-0070 | C11092 | DRÄGER | EVITA 2 DURA 8413930-12 | ASHS 2501 | AGSS - Hospitalización General de Cuidados Críticos y Urgencias | 10345P2U401 | UCI |  | 12 | ELECTROMEDICINA |  |  |  | No |  | No | No | PRODUCTO SANITARIO |  | Disponible/ En uso |  | 2020-06-30 |  |  |  |  | 0 | No | MUEBLE
00511545 | Hemofiltro | MAH03 - HOSPITAL DE LA SERRANIA (AGS SERRANIA DE MALAGA) |  | 3007 | C11094 | GAMBRO | PRISMAFLEX (P/N:107493) | ASHS 2501 | AGSS - Hospitalización General de Cuidados Críticos y Urgencias | 10345P2U411 | UCI |  | 12 | ELECTROMEDICINA |  |  |  | No |  | No | No | PRODUCTO SANITARIO |  | Disponible/ En uso |  | 2020-06-30 |  |  |  |  | 0 | No | MUEBLE
00511546 | Calentador | MAH03 - HOSPITAL DE LA SERRANIA (AGS SERRANIA DE MALAGA) |  | 1254359 | C11096 | GAMBRO | BARKEY AUTOCONTROL 3XPT | ASHS 2501 | AGSS - Hospitalización General de Cuidados Críticos y Urgencias | 10345 | NUEVO HOSPITAL COMARCAL DE LA SERRANIA |  | 12 | ELECTROMEDICINA |  |  |  | No |  | No | No | PRODUCTO SANITARIO |  | Disponible/ En uso |  | 2020-06-30 |  |  |  |  | 0 | No | MUEBLE
00511548 | Lampara de tratamiento o exploracion | MAH03 - HOSPITAL DE LA SERRANIA (AGS SERRANIA DE MALAGA) |  | c11098 | C11098 | SIN MARCA-NO DEFINIDA-DESCONOCIDA |  | ASHS 2502 | AGSS - Urgencias Generales de Cuidados Críticos y Urgencias | 10345P1U9 | URGENCIAS |  | 12 | ELECTROMEDICINA |  |  |  | No |  | No | No | PRODUCTO SANITARIO |  | Disponible/ En uso |  | 2020-06-30 |  |  |  |  | 0 | No | MUEBLE
00511549 | Lampara de tratamiento o exploracion | MAH03 - HOSPITAL DE LA SERRANIA (AGS SERRANIA DE MALAGA) |  | L 102U/A | C11099 | LUXO |  | ASHS 2501 | AGSS - Hospitalización General de Cuidados Críticos y Urgencias | 10345P2UL26 | UCI |  | 12 | ELECTROMEDICINA |  |  |  | No |  | No | No | PRODUCTO SANITARIO |  | Disponible/ En uso |  | 2020-06-30 |  |  |  |  | 0 | No | MUEBLE
00511550 | Refrigerador | MAH03 - HOSPITAL DE LA SERRANIA (AGS SERRANIA DE MALAGA) |  | 10602853 | C11107 | EDESA | 1D232 | ASHS 2502 | AGSS - Urgencias Generales de Cuidados Críticos y Urgencias | 10345P1U11 | URGENCIAS |  | 12 | ELECTROMEDICINA |  |  |  | No |  | No | No | EQUIPAMIENTO GENERAL E INDUSTRIAL |  | Disponible/ En uso |  | 2020-06-30 |  |  |  |  | 0 | No | MUEBLE
00511552 | Electrocardiógrafo (ECG) | MAH03 - HOSPITAL DE LA SERRANIA (AGS SERRANIA DE MALAGA) |  | US51103013 | C11109 | PHILIPS | TC30 | ASDT 1306 | AGSS - Consultorio Local de Gaucín |  |  |  | 12 | ELECTROMEDICINA |  |  |  | No |  | No | No | PRODUCTO SANITARIO |  | Disponible/ En uso |  | 2020-06-30 |  |  |  |  | 0 | No | MUEBLE
00511553 | Equipo de desfibrilacion y monitorizacion fisiologica | MAH03 - HOSPITAL DE LA SERRANIA (AGS SERRANIA DE MALAGA) |  | 101156683 | C11110 | MARQUETTE | RESPONDER 3000 | ASHS 14431 | AGSS - Hemodialisis Propia de Nefrología | 10345P0DI.2 | DIALISIS |  | 12 | ELECTROMEDICINA |  |  |  | No |  | No | No | PRODUCTO SANITARIO |  | Disponible/ En uso |  | 2020-06-30 |  |  |  |  | 0 | No | MUEBLE
00511554 | Ecógrafo para uso general | MAH03 - HOSPITAL DE LA SERRANIA (AGS SERRANIA DE MALAGA) |  | CI50080681 | C11111 | PHILIPS | HD7 | ASHS 14421 | AGSS - Consultas Externas de Cardiologia | 10345P1CE27 | CONSULTAS EXTERNAS |  | 12 | ELECTROMEDICINA |  |  | 2009-09-15 | No |  | No | No | PRODUCTO SANITARIO |  | Disponible/ En uso |  | 2020-06-30 |  |  |  |  | 0 | No | MUEBLE
00511555 | Transductor extracorpóreo manual del ecógrafo | MAH03 - HOSPITAL DE LA SERRANIA (AGS SERRANIA DE MALAGA) | SONDA ABDOMINAL GRANDE | 035V0C | C11113 | PHILIPS | L12-3 | ASHS 14421 | AGSS - Consultas Externas de Cardiologia | 10345P1CE27 | CONSULTAS EXTERNAS |  | 12 | ELECTROMEDICINA |  |  |  | No |  | No | No | PRODUCTO SANITARIO |  | Disponible/ En uso |  | 2020-06-30 |  |  |  |  | 0 | No | MUEBLE
00511556 | Transductor extracorpóreo manual del ecógrafo | MAH03 - HOSPITAL DE LA SERRANIA (AGS SERRANIA DE MALAGA) | SONDA ABDOMINAL CHICA | 02Z032 | C11116 | PHILIPS | S 4-2 | ASHS 14421 | AGSS - Consultas Externas de Cardiologia | 10345P1CE27 | CONSULTAS EXTERNAS |  | 12 | ELECTROMEDICINA |  |  |  | No |  | No | No | PRODUCTO SANITARIO |  | Disponible/ En uso |  | 2020-06-30 |  |  |  |  | 0 | No | MUEBLE
00511557 | IMPRESORA DIGITAL | MAH03 - HOSPITAL DE LA SERRANIA (AGS SERRANIA DE MALAGA) |  | c11119 | C11119 | SONY |  | ASHS 14421 | AGSS - Consultas Externas de Cardiologia | 10345P1CE27 | CONSULTAS EXTERNAS |  | 12 | ELECTROMEDICINA |  |  |  | No |  | No | No | PRODUCTO SANITARIO |  | Disponible/ En uso |  | 2020-06-30 |  |  |  |  | 0 | No | MUEBLE
00511559 | Equipo de monitorizacion fisiologica de varios pacientes | MAH03 - HOSPITAL DE LA SERRANIA (AGS SERRANIA DE MALAGA) | PORTAMODULOS | DE50265530 | C11121 | PHILIPS | M08048A | ASHS 999 | AGSS - Nuevo Hospital | 10345P2P4011 |  |  | 12 | ELECTROMEDICINA |  |  |  | No |  | No | No | PRODUCTO SANITARIO |  | Disponible/ En uso |  | 2020-06-30 |  |  |  |  | 0 | No | MUEBLE
00511560 | Equipo de monitorización fisiológica transportable | MAH03 - HOSPITAL DE LA SERRANIA (AGS SERRANIA DE MALAGA) | MONITOR DE TRASLADO | DE73610874 | C11122 | PHILIPS | INTELLIVUE X2 | ASHS 2501 | AGSS - Hospitalización General de Cuidados Críticos y Urgencias | 10345 | NUEVO HOSPITAL COMARCAL DE LA SERRANIA |  | 12 | ELECTROMEDICINA |  |  |  | No |  | No | No | PRODUCTO SANITARIO |  | Disponible/ En uso |  | 2020-06-30 |  |  |  |  | 0 | No | MUEBLE
00511561 | Módulo de monitorización de varios gases | MAH03 - HOSPITAL DE LA SERRANIA (AGS SERRANIA DE MALAGA) |  | DE52409201 | C11123 | PHILIPS | 862187 | ASHS 2501 | AGSS - Hospitalización General de Cuidados Críticos y Urgencias | 10345P2U402 | UCI |  | 12 | ELECTROMEDICINA |  |  |  | No |  | No | No | PRODUCTO SANITARIO |  | Disponible/ En uso |  | 2020-06-30 |  |  |  |  | 0 | No | MUEBLE
00511562 | Equipo de monitorización fisiológica de varios pacientes | MAH03 - HOSPITAL DE LA SERRANIA (AGS SERRANIA DE MALAGA) | MODULO DE PRESION INVASIVA | DE805M4113 | C11124 | PHILIPS | M1006B | ASHS 2501 | AGSS - Hospitalización General de Cuidados Críticos y Urgencias | 10345P2U407 | UCI |  | 12 | ELECTROMEDICINA |  |  |  | No |  | No | No | PRODUCTO SANITARIO |  | Disponible/ En uso |  | 2020-06-30 |  |  |  |  | 0 | No | MUEBLE
00511563 | Equipo de monitorización fisiológica de varios pacientes | MAH03 - HOSPITAL DE LA SERRANIA (AGS SERRANIA DE MALAGA) | Monitor multiparametrico | DE73174189 | C11139 | PHILIPS | INTELLIVUE MP70 | ASHS 2501 | AGSS - Hospitalización General de Cuidados Críticos y Urgencias | 10345P2U407 | UCI |  | 12 | ELECTROMEDICINA |  |  |  | No |  | No | No | PRODUCTO SANITARIO |  | Disponible/ En uso |  | 2020-06-30 |  |  |  |  | 0 | No | MUEBLE
00511565 | Equipo de monitorización fisiológica transportable | MAH03 - HOSPITAL DE LA SERRANIA (AGS SERRANIA DE MALAGA) | MONITOR DE TRASLADO | DE73610843 | C11142 | PHILIPS | INTELLIVUE X2 | ASHS 2501 | AGSS - Hospitalización General de Cuidados Críticos y Urgencias | 10345P2U407 | UCI |  | 12 | ELECTROMEDICINA |  |  |  | No |  | No | No | PRODUCTO SANITARIO |  | Disponible/ En uso |  | 2020-06-30 |  |  |  |  | 0 | No | MUEBLE
00511566 | Módulo de monitorización de varios gases | MAH03 - HOSPITAL DE LA SERRANIA (AGS SERRANIA DE MALAGA) |  | DE52409225 | C11143 | PHILIPS | 862187 | ASHS 2501 | AGSS - Hospitalización General de Cuidados Críticos y Urgencias | 10345P2U407 | UCI |  | 12 | ELECTROMEDICINA |  |  |  | No |  | No | No | PRODUCTO SANITARIO |  | Disponible/ En uso |  | 2020-06-30 |  |  |  |  | 0 | No | MUEBLE
00511567 | Equipo de monitorización fisiológica de varios pacientes | MAH03 - HOSPITAL DE LA SERRANIA (AGS SERRANIA DE MALAGA) | MODULO DE PRESION INVASIVA | DE805M4112 | C11144 | PHILIPS | M1006B | ASHS 2501 | AGSS - Hospitalización General de Cuidados Críticos y Urgencias | 10345P2U407 | UCI |  | 12 | ELECTROMEDICINA |  |  |  | No |  | No | No | PRODUCTO SANITARIO |  | Disponible/ En uso |  | 2020-06-30 |  |  |  |  | 0 | No | MUEBLE
00511568 | Equipo de monitorización fisiológica de varios pacientes | MAH03 - HOSPITAL DE LA SERRANIA (AGS SERRANIA DE MALAGA) | Monitor multiparametrico | DE73174183 | C11155 | PHILIPS | INTELLIVUE MP70 | ASHS 2501 | AGSS - Hospitalización General de Cuidados Críticos y Urgencias | 10345P2U407 | UCI |  | 12 | ELECTROMEDICINA |  |  |  | No |  | No | No | PRODUCTO SANITARIO |  | Disponible/ En uso |  | 2020-06-30 |  |  |  |  | 0 | No | MUEBLE
00511569 | Equipo de monitorizacion fisiologica de varios pacientes | MAH03 - HOSPITAL DE LA SERRANIA (AGS SERRANIA DE MALAGA) | PORTAMODULOS | DE55265620 | C11156 | PHILIPS | M08048A | ASHS 999 | AGSS - Nuevo Hospital | 10345P2P406 |  |  | 12 | ELECTROMEDICINA |  |  |  | No |  | No | No | PRODUCTO SANITARIO |  | Disponible/ En uso |  | 2020-06-30 |  |  |  |  | 0 | No | MUEBLE
00511570 | Equipo de monitorización fisiológica transportable | MAH03 - HOSPITAL DE LA SERRANIA (AGS SERRANIA DE MALAGA) | MONITOR DE TRASLADO | DE73610918 | C11157 | PHILIPS | INTELLIVUE X2 | ASHS 2501 | AGSS - Hospitalización General de Cuidados Críticos y Urgencias | 10345P2U402 | UCI |  | 12 | ELECTROMEDICINA |  |  |  | No |  | No | No | PRODUCTO SANITARIO |  | Disponible/ En uso |  | 2020-06-30 |  |  |  |  | 0 | No | MUEBLE
00511571 | Módulo de monitorización de varios gases | MAH03 - HOSPITAL DE LA SERRANIA (AGS SERRANIA DE MALAGA) |  | DE52409215 | C11158 | PHILIPS | 862187 | ASHS 2501 | AGSS - Hospitalización General de Cuidados Críticos y Urgencias | 10345P2U407 | UCI |  | 12 | ELECTROMEDICINA |  |  |  | No |  | No | No | PRODUCTO SANITARIO |  | Disponible/ En uso |  | 2020-06-30 |  |  |  |  | 0 | No | MUEBLE
00511572 | Equipo de monitorización fisiológica de varios pacientes | MAH03 - HOSPITAL DE LA SERRANIA (AGS SERRANIA DE MALAGA) | MODULO DE PRESION INVASIVA | DE805M4114 | C11159 | PHILIPS | M1006B | ASHS 2501 | AGSS - Hospitalización General de Cuidados Críticos y Urgencias | 10345P2U407 | UCI |  | 12 | ELECTROMEDICINA |  |  |  | No |  | No | No | PRODUCTO SANITARIO |  | Disponible/ En uso |  | 2020-06-30 |  |  |  |  | 0 | No | MUEBLE
00511574 | Equipo de monitorizacion fisiologica de varios pacientes | MAH03 - HOSPITAL DE LA SERRANIA (AGS SERRANIA DE MALAGA) | PORTAMODULOS | DE50265440 | C11176 | PHILIPS | M08048A | ASHS 999 | AGSS - Nuevo Hospital | 10345P2P404 |  |  | 12 | ELECTROMEDICINA |  |  |  | No |  | No | No | PRODUCTO SANITARIO |  | Disponible/ En uso |  | 2020-06-30 |  |  |  |  | 0 | No | MUEBLE
00511575 | Equipo de monitorización fisiológica transportable | MAH03 - HOSPITAL DE LA SERRANIA (AGS SERRANIA DE MALAGA) | MONITOR DE TRASLADO | DE73610908 | C11177 | PHILIPS | INTELLIVUE X2 | ASHS 2501 | AGSS - Hospitalización General de Cuidados Críticos y Urgencias | 10345P2U402 | UCI |  | 12 | ELECTROMEDICINA |  |  |  | No |  | No | No | PRODUCTO SANITARIO |  | Disponible/ En uso |  | 2020-06-30 |  |  |  |  | 0 | No | MUEBLE
00511576 | Módulo de monitorización de varios gases | MAH03 - HOSPITAL DE LA SERRANIA (AGS SERRANIA DE MALAGA) |  | DE52409206 | C11178 | PHILIPS | 862187 | ASHS 2501 | AGSS - Hospitalización General de Cuidados Críticos y Urgencias | 10345P2U402 | UCI |  | 12 | ELECTROMEDICINA |  |  |  | No |  | No | No | PRODUCTO SANITARIO |  | Disponible/ En uso |  | 2020-06-30 |  |  |  |  | 0 | No | MUEBLE
00511577 | Equipo de monitorización fisiológica de varios pacientes | MAH03 - HOSPITAL DE LA SERRANIA (AGS SERRANIA DE MALAGA) | MODULO DE PRESION INVASIVA | DE805M4116 | C11179 | PHILIPS | M1006B | ASHS 2501 | AGSS - Hospitalización General de Cuidados Críticos y Urgencias | 10345P2U402 | UCI |  | 12 | ELECTROMEDICINA |  |  |  | No |  | No | No | PRODUCTO SANITARIO |  | Disponible/ En uso |  | 2020-06-30 |  |  |  |  | 0 | No | MUEBLE
00511578 | Equipo de monitorización fisiológica de varios pacientes | MAH03 - HOSPITAL DE LA SERRANIA (AGS SERRANIA DE MALAGA) | Monitor multiparametrico | DE73174195 | C11196 | PHILIPS | INTELLIVUE MP70 | ASHS 2501 | AGSS - Hospitalización General de Cuidados Críticos y Urgencias | 10345P2U402 | UCI |  | 12 | ELECTROMEDICINA |  |  |  | No |  | No | No | PRODUCTO SANITARIO |  | Disponible/ En uso |  | 2020-06-30 |  |  |  |  | 0 | No | MUEBLE
00511579 | Equipo de monitorización fisiológica de varios pacientes | MAH03 - HOSPITAL DE LA SERRANIA (AGS SERRANIA DE MALAGA) | PORTAMODULOS | DE502655621 | C11197 | PHILIPS | M08048A | ASHS 2501 | AGSS - Hospitalización General de Cuidados Críticos y Urgencias | 10345P2U402 | UCI |  | 12 | ELECTROMEDICINA |  |  |  | No |  | No | No | PRODUCTO SANITARIO |  | Disponible/ En uso |  | 2020-06-30 |  |  |  |  | 0 | No | MUEBLE
00511580 | Equipo de monitorización fisiológica transportable | MAH03 - HOSPITAL DE LA SERRANIA (AGS SERRANIA DE MALAGA) | MONITOR DE TRASLADO | DE73610919 | C11198 | PHILIPS | INTELLIVUE X2 | ASHS 2501 | AGSS - Hospitalización General de Cuidados Críticos y Urgencias | 10345P2U402 | UCI |  | 12 | ELECTROMEDICINA |  |  |  | No |  | No | No | PRODUCTO SANITARIO |  | Disponible/ En uso |  | 2020-06-30 |  |  |  |  | 0 | No | MUEBLE
00511581 | Módulo de monitorización de varios gases | MAH03 - HOSPITAL DE LA SERRANIA (AGS SERRANIA DE MALAGA) |  | DE52409150 | C11200 | PHILIPS | 862187 | ASHS 2501 | AGSS - Hospitalización General de Cuidados Críticos y Urgencias | 10345P2U402 | UCI |  | 12 | ELECTROMEDICINA |  |  |  | No |  | No | No | PRODUCTO SANITARIO |  | Disponible/ En uso |  | 2020-06-30 |  |  |  |  | 0 | No | MUEBLE
00511582 | Equipo de monitorización fisiológica de varios pacientes | MAH03 - HOSPITAL DE LA SERRANIA (AGS SERRANIA DE MALAGA) | MODULO DE PRESION INVASIVA | DE805M4115 | C11201 | PHILIPS | M1006B | ASHS 2501 | AGSS - Hospitalización General de Cuidados Críticos y Urgencias | 10345P2U402 | UCI |  | 12 | ELECTROMEDICINA |  |  |  | No |  | No | No | PRODUCTO SANITARIO |  | Disponible/ En uso |  | 2020-06-30 |  |  |  |  | 0 | No | MUEBLE
00511583 | Equipo de monitorización fisiológica de varios pacientes | MAH03 - HOSPITAL DE LA SERRANIA (AGS SERRANIA DE MALAGA) | MODULO DE TEMPERATURA | 3805G96767 | C11202 | PHILIPS | M1029A | ASHS 2501 | AGSS - Hospitalización General de Cuidados Críticos y Urgencias | 10345P2U402 | UCI |  | 12 | ELECTROMEDICINA |  |  |  | No |  | No | No | PRODUCTO SANITARIO |  | Disponible/ En uso |  | 2020-06-30 |  |  |  |  | 0 | No | MUEBLE
00511584 | Equipo de monitorización fisiológica de varios pacientes | MAH03 - HOSPITAL DE LA SERRANIA (AGS SERRANIA DE MALAGA) | MODULO DE ECG | DE02503838 | C11203 | PHILIPS | M1027A | ASHS 2501 | AGSS - Hospitalización General de Cuidados Críticos y Urgencias | 10345P2U402 | UCI |  | 12 | ELECTROMEDICINA |  |  |  | No |  | No | No | PRODUCTO SANITARIO |  | Disponible/ En uso |  | 2020-06-30 |  |  |  |  | 0 | No | MUEBLE
00511585 | Equipo de monitorización fisiológica de varios pacientes | MAH03 - HOSPITAL DE LA SERRANIA (AGS SERRANIA DE MALAGA) | MODULO ANESTESIA | DE11012054 | C11205 | PHILIPS | M1034A | ASHS 2501 | AGSS - Hospitalización General de Cuidados Críticos y Urgencias | 10345P2U403 | UCI |  | 12 | ELECTROMEDICINA |  |  |  | No |  | No | No | PRODUCTO SANITARIO |  | Disponible/ En uso |  | 2020-06-30 |  |  |  |  | 0 | No | MUEBLE
00511586 | Equipo de monitorización fisiológica de varios pacientes | MAH03 - HOSPITAL DE LA SERRANIA (AGS SERRANIA DE MALAGA) | MODULO SPO2 | 3426G06172 | C11206 | PHILIPS | M1021A | ASHS 2501 | AGSS - Hospitalización General de Cuidados Críticos y Urgencias | 10345P2U402 | UCI |  | 12 | ELECTROMEDICINA |  |  |  | No |  | No | No | PRODUCTO SANITARIO |  | Disponible/ En uso |  | 2020-06-30 |  |  |  |  | 0 | No | MUEBLE
00511587 | Equipo de monitorización fisiológica de varios pacientes | MAH03 - HOSPITAL DE LA SERRANIA (AGS SERRANIA DE MALAGA) | MODULO VENTILADOR | 3805G14578 | C11207 | PHILIPS | M1032A | ASHS 2501 | AGSS - Hospitalización General de Cuidados Críticos y Urgencias | 10345P2U402 | UCI |  | 12 | ELECTROMEDICINA |  |  |  | No |  | No | No | PRODUCTO SANITARIO |  | Disponible/ En uso |  | 2020-06-30 |  |  |  |  | 0 | No | MUEBLE
00511588 | Equipo de monitorización fisiológica de varios pacientes | MAH03 - HOSPITAL DE LA SERRANIA (AGS SERRANIA DE MALAGA) | MODULO ANESTESIA | 3805G13395 | C11208 | PHILIPS | M1032T | ASHS 2501 | AGSS - Hospitalización General de Cuidados Críticos y Urgencias | 10345P2U402 | UCI |  | 12 | ELECTROMEDICINA |  |  |  | No |  | No | No | PRODUCTO SANITARIO |  | Disponible/ En uso |  | 2020-06-30 |  |  |  |  | 0 | No | MUEBLE
00511590 | Equipo de monitorizacion fisiologica de varios pacientes | MAH03 - HOSPITAL DE LA SERRANIA (AGS SERRANIA DE MALAGA) | PORTAMODULOS | DE502655521 | C11212 | PHILIPS | M08048A | ASHS 999 | AGSS - Nuevo Hospital | 10345P2P403 |  |  | 12 | ELECTROMEDICINA |  |  |  | No |  | No | No | PRODUCTO SANITARIO |  | Disponible/ En uso |  | 2020-06-30 |  |  |  |  | 0 | No | MUEBLE
00511592 | Modulo de monitorizacion de varios gases | MAH03 - HOSPITAL DE LA SERRANIA (AGS SERRANIA DE MALAGA) |  | DE52409229 | C11214 | PHILIPS | 862187 | ASHS 14201 | AGSS - Quirófanos Generales | 10345 | NUEVO HOSPITAL COMARCAL DE LA SERRANIA |  | 12 | ELECTROMEDICINA |  |  |  | No |  | No | No | PRODUCTO SANITARIO |  | Disponible/ En uso |  | 2020-06-30 |  |  |  |  | 0 | No | MUEBLE
00511593 | Equipo de monitorizacion fisiologica de varios pacientes | MAH03 - HOSPITAL DE LA SERRANIA (AGS SERRANIA DE MALAGA) | MODULO DE PRESION INVASIVA | DE805M4111 | C11215 | PHILIPS | M1006B | ASHS 999 | AGSS - Nuevo Hospital | 10345 | NUEVO HOSPITAL COMARCAL DE LA SERRANIA |  | 12 | ELECTROMEDICINA |  |  |  | No |  | No | No | PRODUCTO SANITARIO |  | Disponible/ En uso |  | 2020-06-30 |  |  |  |  | 0 | No | MUEBLE
00511594 | Equipo de monitorización fisiológica de varios pacientes | MAH03 - HOSPITAL DE LA SERRANIA (AGS SERRANIA DE MALAGA) | MODULO DE TEMPERATURA | 3805G96768 | C11216 | PHILIPS | M1029A | ASHS 2501 | AGSS - Hospitalización General de Cuidados Críticos y Urgencias | 10345P2U402 | UCI |  | 12 | ELECTROMEDICINA |  |  |  | No |  | No | No | PRODUCTO SANITARIO |  | Disponible/ En uso |  | 2020-06-30 |  |  |  |  | 0 | No | MUEBLE
00511595 | Equipo de monitorizacion fisiologica de varios pacientes | MAH03 - HOSPITAL DE LA SERRANIA (AGS SERRANIA DE MALAGA) | MODULO DE ECG | DE02503837 | C11217 | PHILIPS | M1027A | ASHS 999 | AGSS - Nuevo Hospital | 10345 | NUEVO HOSPITAL COMARCAL DE LA SERRANIA |  | 12 | ELECTROMEDICINA |  |  |  | No |  | No | No | PRODUCTO SANITARIO |  | Disponible/ En uso |  | 2020-06-30 |  |  |  |  | 0 | No | MUEBLE
00511596 | Equipo de monitorización fisiológica de varios pacientes | MAH03 - HOSPITAL DE LA SERRANIA (AGS SERRANIA DE MALAGA) | MODULO ANESTESIA | DE11012055 | C11218 | PHILIPS | M1034A | ASHS 2501 | AGSS - Hospitalización General de Cuidados Críticos y Urgencias | 10345P2U402 | UCI |  | 12 | ELECTROMEDICINA |  |  |  | No |  | No | No | PRODUCTO SANITARIO |  | Disponible/ En uso |  | 2020-06-30 |  |  |  |  | 0 | No | MUEBLE
00511597 | Equipo de monitorizacion fisiologica de varios pacientes | MAH03 - HOSPITAL DE LA SERRANIA (AGS SERRANIA DE MALAGA) | MODULO SPO2 | 3426G06174 | C11219 | PHILIPS | M1021A | ASHS 999 | AGSS - Nuevo Hospital | 10345 | NUEVO HOSPITAL COMARCAL DE LA SERRANIA |  | 12 | ELECTROMEDICINA |  |  |  | No |  | No | No | PRODUCTO SANITARIO |  | Disponible/ En uso |  | 2020-06-30 |  |  |  |  | 0 | No | MUEBLE
00511598 | Bomba de infusión de uso general | MAH03 - HOSPITAL DE LA SERRANIA (AGS SERRANIA DE MALAGA) |  | 20845781 | C11226 | HOSPIRA | PLUM 360 | ASHS 503 | AGSS - Hospitalización de Cirugía General y Digestivo | 10345P3HD326 | HOSPITALIZACION |  | 12 | ELECTROMEDICINA |  |  |  | No |  | No | No | PRODUCTO SANITARIO |  | Disponible/ En uso |  | 2020-06-30 |  |  |  |  | 0 | No | MUEBLE
00511599 | Bomba de infusión de uso general | MAH03 - HOSPITAL DE LA SERRANIA (AGS SERRANIA DE MALAGA) |  | 16794473 | C11227 | HOSPIRA | plum a+3 | ASHS 2501 | AGSS - Hospitalización General de Cuidados Críticos y Urgencias | 10345P2U407 | UCI |  | 12 | ELECTROMEDICINA |  |  |  | No |  | No | No | PRODUCTO SANITARIO |  | Disponible/ En uso |  | 2020-06-30 |  |  |  |  | 0 | No | MUEBLE
00511600 | Bomba de infusión de uso general | MAH03 - HOSPITAL DE LA SERRANIA (AGS SERRANIA DE MALAGA) |  | 20846527 | C11228 | HOSPIRA | PLUM 360 | ASHS 503 | AGSS - Hospitalización de Cirugía General y Digestivo | 10345P3HD326 | HOSPITALIZACION |  | 12 | ELECTROMEDICINA |  |  |  | No |  | No | No | PRODUCTO SANITARIO |  | Disponible/ En uso |  | 2020-06-30 |  |  |  |  | 0 | No | MUEBLE
00511602 | Equipo de monitorización fisiológica de varios pacientes | MAH03 - HOSPITAL DE LA SERRANIA (AGS SERRANIA DE MALAGA) | Monitor multiparametrico | EX-59028550 | C11231 | MINDRAY | IMEC10 | ASHS 2502 | AGSS - Urgencias Generales de Cuidados Críticos y Urgencias | 10345P1U11 | URGENCIAS |  | 12 | ELECTROMEDICINA |  |  |  | No |  | No | No | PRODUCTO SANITARIO |  | Disponible/ En uso |  | 2020-06-30 |  |  |  |  | 0 | No | MUEBLE
00511603 | Bomba de infusión de uso general | MAH03 - HOSPITAL DE LA SERRANIA (AGS SERRANIA DE MALAGA) |  | 20846115 | C11233 | HOSPIRA | PLUM 360 | ASHS 1902 | AGSS - Hospitalización de Pediatría | 10345P2P07 | HOSP. PEDIATRIA |  | 12 | ELECTROMEDICINA |  |  |  | No |  | No | No | PRODUCTO SANITARIO |  | Disponible/ En uso |  | 2020-06-30 |  |  |  |  | 0 | No | MUEBLE
00511605 | Bomba de infusión de uso general | MAH03 - HOSPITAL DE LA SERRANIA (AGS SERRANIA DE MALAGA) |  | 20746716 | C11251 | HOSPIRA | PLUM 360 | ASHS 14304 | AGSS - Paritorios de Obstetricia y Ginecología | 10345P3P05 | MATERNIDAD |  | 12 | ELECTROMEDICINA |  |  |  | No |  | No | No | PRODUCTO SANITARIO |  | Disponible/ En uso |  | 2020-06-30 |  |  |  |  | 0 | No | MUEBLE
00511606 | Equipo de registro ambulatorio a largo plazo de la presion arterial | MAH03 - HOSPITAL DE LA SERRANIA (AGS SERRANIA DE MALAGA) |  | 20130113852LG | C11252 | OMRON | M6 | ASHS 999 | AGSS - Nuevo Hospital | 10345 | NUEVO HOSPITAL COMARCAL DE LA SERRANIA |  | 12 | ELECTROMEDICINA |  |  |  | No |  | No | No | PRODUCTO SANITARIO |  | Disponible/ En uso |  | 2020-06-30 |  |  |  |  | 0 | No | MUEBLE
00511609 | Lampara de hendidura | MAH03 - HOSPITAL DE LA SERRANIA (AGS SERRANIA DE MALAGA) |  | 56 | C11257 | HAAG-STREIT | BP900 | ASHS 2502 | AGSS - Urgencias Generales de Cuidados Críticos y Urgencias | 10345P1U48 | URGENCIAS |  | 12 | ELECTROMEDICINA |  |  |  | No |  | No | No | PRODUCTO SANITARIO |  | Disponible/ En uso |  | 2020-06-30 |  |  |  |  | 0 | No | MUEBLE
00511610 | Tonometro electrico | MAH03 - HOSPITAL DE LA SERRANIA (AGS SERRANIA DE MALAGA) |  | T5762 | C11259 | CLEMENT CLARKE | PERKINS MK2 | ASHS 134 | AGSS - Consultas Externas de Oftalmología Hospital | 10345 | NUEVO HOSPITAL COMARCAL DE LA SERRANIA |  | 12 | ELECTROMEDICINA |  |  |  | No |  | No | No | PRODUCTO SANITARIO |  | Disponible/ En uso |  | 2020-06-30 |  |  |  |  | 0 | No | MUEBLE
00511611 | Oftalmoscopio eléctrico | MAH03 - HOSPITAL DE LA SERRANIA (AGS SERRANIA DE MALAGA) |  |  | C11260 | WELCH ALLYN |  | ASHS 134 | AGSS - Consultas Externas de Oftalmología Hospital | 10345P1CE23 | CONSULTAS EXTERNAS |  | 12 | ELECTROMEDICINA |  |  |  | No |  | No | No | PRODUCTO SANITARIO |  | Disponible/ En uso |  | 2020-06-30 |  |  |  |  | 0 | No | MUEBLE
00511613 | Lampara de hendidura | MAH03 - HOSPITAL DE LA SERRANIA (AGS SERRANIA DE MALAGA) |  | 109081 | C11264 | COSTRUZIONE STRUMENTI OFTALMICI | SL 990/5 | ASHS 14201 | AGSS - Quirófanos Generales | 10345P3AQ.11 | BLOQUE QUIRURGICO |  | 12 | ELECTROMEDICINA |  |  |  | No |  | No | No | PRODUCTO SANITARIO |  | Disponible/ En uso |  | 2020-06-30 |  |  |  |  | 0 | No | MUEBLE
00511614 | Oftalmoscopio eléctrico | MAH03 - HOSPITAL DE LA SERRANIA (AGS SERRANIA DE MALAGA) |  |  | C11267 | WELCH ALLYN |  | ASHS 134 | AGSS - Consultas Externas de Oftalmología Hospital | 10345P1CE11 | CONSULTAS EXTERNAS |  | 12 | ELECTROMEDICINA |  |  |  | No |  | No | No | PRODUCTO SANITARIO |  | Disponible/ En uso |  | 2020-06-30 |  |  |  |  | 0 | No | MUEBLE
00511615 | Oftalmoscopio eléctrico | MAH03 - HOSPITAL DE LA SERRANIA (AGS SERRANIA DE MALAGA) |  | 30079 | C11268 | RIESTER | RI-FORMER | ASHS 134 | AGSS - Consultas Externas de Oftalmología Hospital | 10345P1CE12 | CONSULTAS EXTERNAS |  | 12 | ELECTROMEDICINA |  |  |  | No |  | No | No | PRODUCTO SANITARIO |  | Disponible/ En uso |  | 2020-06-30 |  |  |  |  | 0 | No | MUEBLE
00511616 | Lampara de hendidura | MAH03 - HOSPITAL DE LA SERRANIA (AGS SERRANIA DE MALAGA) |  | 967220 | C11269 | CARL ZEISS | VISULAS YAG III | ASHS 134 | AGSS - Consultas Externas de Oftalmología Hospital | 10345P1CE21 | CONSULTAS EXTERNAS |  | 12 | ELECTROMEDICINA |  |  |  | No |  | No | No | PRODUCTO SANITARIO |  | Disponible/ En uso |  | 2020-06-30 |  |  |  |  | 0 | No | MUEBLE
00511617 | Laser YAG | MAH03 - HOSPITAL DE LA SERRANIA (AGS SERRANIA DE MALAGA) | LASER DE HENDIDURA | 961343 | C11270 | CARL ZEISS | YAG II (1272-175) | ASHS 134 | AGSS - Consultas Externas de Oftalmología Hospital | 10345P1CE21 | CONSULTAS EXTERNAS |  | 12 | ELECTROMEDICINA |  |  |  | No |  | No | No | PRODUCTO SANITARIO |  | Disponible/ En uso |  | 2020-06-30 |  |  |  |  | 0 | No | MUEBLE
00511618 | Equipo de laser oftalmologico de colorante | MAH03 - HOSPITAL DE LA SERRANIA (AGS SERRANIA DE MALAGA) | Consola | 973662 | C11271 | CARL ZEISS | 1195-862 | ASHS 134 | AGSS - Consultas Externas de Oftalmología Hospital | 10345P1CE21 | CONSULTAS EXTERNAS |  | 12 | ELECTROMEDICINA |  |  |  | No |  | No | No | PRODUCTO SANITARIO |  | Disponible/ En uso |  | 2020-06-30 |  |  |  |  | 0 | No | MUEBLE
00511619 | Lampara de hendidura | MAH03 - HOSPITAL DE LA SERRANIA (AGS SERRANIA DE MALAGA) |  | 974183 | C11272 | CARL ZEISS | LSL 532S 1149-675 | ASHS 134 | AGSS - Consultas Externas de Oftalmología Hospital | 10345P1CE21 | CONSULTAS EXTERNAS |  | 12 | ELECTROMEDICINA |  |  |  | No |  | No | No | PRODUCTO SANITARIO |  | Disponible/ En uso |  | 2020-06-30 |  |  |  |  | 0 | No | MUEBLE
00511621 | Lampara de hendidura | MAH03 - HOSPITAL DE LA SERRANIA (AGS SERRANIA DE MALAGA) | MESA DE LAMPARA laser | 230000820 | C11275 | CARL ZEISS | 437,00082 | ASHS 134 | AGSS - Consultas Externas de Oftalmología Hospital | 10345 | NUEVO HOSPITAL COMARCAL DE LA SERRANIA |  | 12 | ELECTROMEDICINA |  |  |  | No |  | No | No | PRODUCTO SANITARIO |  | Disponible/ En uso |  | 2020-06-30 |  |  |  |  | 0 | No | MUEBLE
00511622 | Sistema láser oftálmico de estado sólido, fotocoagulación/fotoestimulación | MAH03 - HOSPITAL DE LA SERRANIA (AGS SERRANIA DE MALAGA) | LASER DE HENDIDURA | 974123 | C11276 | CARL ZEISS | VISULAS 532S | ASHS 134 | AGSS - Consultas Externas de Oftalmología Hospital | 10345P1CE21 | CONSULTAS EXTERNAS |  | 12 | ELECTROMEDICINA |  |  |  | No |  | No | No | PRODUCTO SANITARIO |  | Disponible/ En uso |  | 2020-06-30 |  |  |  |  | 0 | No | MUEBLE
00511623 | Lampara de hendidura | MAH03 - HOSPITAL DE LA SERRANIA (AGS SERRANIA DE MALAGA) | MESA DE LAMPARA laser | 230000706 | C11277 | CARL ZEISS | 437,00023 | ASHS 134 | AGSS - Consultas Externas de Oftalmología Hospital | 10345 | NUEVO HOSPITAL COMARCAL DE LA SERRANIA |  | 12 | ELECTROMEDICINA |  |  |  | No |  | No | No | PRODUCTO SANITARIO |  | Disponible/ En uso |  | 2020-06-30 |  |  |  |  | 0 | No | MUEBLE
00511624 | Interruptor de pie | MAH03 - HOSPITAL DE LA SERRANIA (AGS SERRANIA DE MALAGA) | PEDAL LAMPARA | 960981 | C11278 | CARL ZEISS | 1149-630 | ASHS 134 | AGSS - Consultas Externas de Oftalmología Hospital | 10345P1CE21 | CONSULTAS EXTERNAS |  | 12 | ELECTROMEDICINA |  |  |  | No |  | No | No | PRODUCTO SANITARIO |  | Disponible/ En uso |  | 2020-06-30 |  |  |  |  | 0 | No | MUEBLE
00511625 | Lampara de tratamiento o exploracion | MAH03 - HOSPITAL DE LA SERRANIA (AGS SERRANIA DE MALAGA) |  |  | C11279 | SIN MARCA-NO DEFINIDA-DESCONOCIDA |  | ASHS 134 | AGSS - Consultas Externas de Oftalmología Hospital | 10345P1CE21 | CONSULTAS EXTERNAS |  | 12 | ELECTROMEDICINA |  |  |  | No |  | No | No | PRODUCTO SANITARIO |  | Disponible/ En uso |  | 2020-06-30 |  |  |  |  | 0 | No | MUEBLE
00511631 | Frontofocometro automatico | MAH03 - HOSPITAL DE LA SERRANIA (AGS SERRANIA DE MALAGA) |  | 46791 | C11301 | INAMI |  | ASHS 134 | AGSS - Consultas Externas de Oftalmología Hospital | 10345 | NUEVO HOSPITAL COMARCAL DE LA SERRANIA |  | 12 | ELECTROMEDICINA |  |  |  | No |  | No | No | PRODUCTO SANITARIO |  | Disponible/ En uso |  | 2020-06-30 |  |  |  |  | 0 | No | MUEBLE
00511634 | Calentador de sangre o liquidos por conveccion | MAH03 - HOSPITAL DE LA SERRANIA (AGS SERRANIA DE MALAGA) |  | 42894 | C11306 | 3M | RANGER 245 | ASHS 2501 | AGSS - Hospitalización General de Cuidados Críticos y Urgencias | 10345P2U411 | UCI |  | 12 | ELECTROMEDICINA |  |  |  | No |  | No | No | PRODUCTO SANITARIO |  | Disponible/ En uso |  | 2020-06-30 |  |  |  |  | 0 | No | MUEBLE
00511635 | Ventilador de cuidados intensivos para fines generales | MAH03 - HOSPITAL DE LA SERRANIA (AGS SERRANIA DE MALAGA) |  | 1709 | C11307 | HAMILTON MEDICAL | GALILEO | ASHS 2501 | AGSS - Hospitalización General de Cuidados Críticos y Urgencias | 10345P2U410 | UCI |  | 12 | ELECTROMEDICINA |  |  |  | No |  | No | No | PRODUCTO SANITARIO |  | Disponible/ En uso |  | 2020-06-30 |  |  |  |  | 0 | No | MUEBLE
00511636 | Bomba de infusión de uso general | MAH03 - HOSPITAL DE LA SERRANIA (AGS SERRANIA DE MALAGA) |  | 16794229 | C11308 | HOSPIRA | PLUM A+3 | ASHS 2501 | AGSS - Hospitalización General de Cuidados Críticos y Urgencias | 10345P2U404 | UCI |  | 12 | ELECTROMEDICINA |  |  |  | No |  | No | No | PRODUCTO SANITARIO |  | Disponible/ En uso |  | 2020-06-30 |  |  |  |  | 0 | No | MUEBLE
00511638 | Calentador de sangre o liquidos por conveccion | MAH03 - HOSPITAL DE LA SERRANIA (AGS SERRANIA DE MALAGA) |  | 2005 0043 | C11310 | SMITHS MEDICAL | LEVEL 1 EQUATOR | ASHS 2501 | AGSS - Hospitalización General de Cuidados Críticos y Urgencias | 10345P2U411 | UCI |  | 12 | ELECTROMEDICINA |  |  |  | No |  | No | No | PRODUCTO SANITARIO |  | Disponible/ En uso |  | 2020-06-30 |  |  |  |  | 0 | No | MUEBLE
00511639 | Equipo analógico móvil básico de rayos X para diagnóstico | MAH03 - HOSPITAL DE LA SERRANIA (AGS SERRANIA DE MALAGA) |  | T-7550 | C11311 | SMAM | ROLLER 4 | ASHS 14801 | AGSS - Unidad Diagnóstica de Radiodiagnóstico | 10345P1R42 | RADIOLOGIA |  | 12 | ELECTROMEDICINA |  |  |  | No |  | No | No | PRODUCTO SANITARIO |  | Disponible/ En uso |  | 2020-06-30 |  |  |  |  | 0 | No | MUEBLE
00511645 | Transductor extracorporeo manual del ecografo | MAH03 - HOSPITAL DE LA SERRANIA (AGS SERRANIA DE MALAGA) |  | SE14951105B | C11330 | HITACHI | EUP-C314G | ASHS 14304 | AGSS - Paritorios de Obstetricia y Ginecología | 10345P3P26 | MATERNIDAD |  | 12 | ELECTROMEDICINA |  |  |  | No |  | No | No | PRODUCTO SANITARIO |  | Disponible/ En uso |  | 2020-06-30 |  |  |  |  | 0 | No | MUEBLE
00511650 | Aerosol inhalation monitor | MAH03 - HOSPITAL DE LA SERRANIA (AGS SERRANIA DE MALAGA) | NEBULIZADOR | 522114 | C11344 | OMRON | CX3 | ASHS 1407 | AGSS - Hospitalización de Medicina Interna | 10345P2H28 | HOSPITALIZACION |  | 12 | ELECTROMEDICINA |  |  |  | No |  | No | No | PRODUCTO SANITARIO |  | Disponible/ En uso |  | 2020-06-30 |  |  |  |  | 0 | No | MUEBLE
00511652 | Calentador de sangre o liquidos por conveccion | MAH03 - HOSPITAL DE LA SERRANIA (AGS SERRANIA DE MALAGA) |  | 55064 | C11346 | BAIR HUGGER | 245 | ASHS 1407 | AGSS - Hospitalización de Medicina Interna | 10345P2H28 | HOSPITALIZACION |  | 12 | ELECTROMEDICINA |  |  |  | No |  | No | No | PRODUCTO SANITARIO |  | Disponible/ En uso |  | 2020-06-30 |  |  |  |  | 0 | No | MUEBLE
00511653 | Equipo de registro ambulatorio a largo plazo de la presión arterial | MAH03 - HOSPITAL DE LA SERRANIA (AGS SERRANIA DE MALAGA) | ESFINGOMANOMETRO AUTOMATICO | 5X00081A | C11347 | OMRON | HEM-907 | ASHS 14431 | AGSS - Hemodialisis Propia de Nefrología | 10345P0DI01 | DIALISIS |  | 12 | ELECTROMEDICINA |  |  |  | No |  | No | No | PRODUCTO SANITARIO |  | Disponible/ En uso |  | 2020-06-30 |  |  |  |  | 0 | No | MUEBLE
00511657 | Equipo de hemodiálisis | MAH03 - HOSPITAL DE LA SERRANIA (AGS SERRANIA DE MALAGA) |  | 5VSAU368 | C11357 | FRESENIUS KABI | 5008S | ASHS 14431 | AGSS - Hemodialisis Propia de Nefrología | 10345P0DI05 | DIALISIS |  | 12 | ELECTROMEDICINA |  |  | 2015-09-02 | No |  | No | No | PRODUCTO SANITARIO |  | Disponible/ En uso |  | 2020-06-30 |  |  |  |  | 0 | No | MUEBLE
00511658 | Equipo de hemodiálisis | MAH03 - HOSPITAL DE LA SERRANIA (AGS SERRANIA DE MALAGA) |  | 5VSAU370 | C11358 | FRESENIUS KABI | 5008S | ASHS 14431 | AGSS - Hemodialisis Propia de Nefrología | 10345P0DI.2 | DIALISIS |  | 12 | ELECTROMEDICINA |  |  | 2015-09-02 | No |  | No | No | PRODUCTO SANITARIO |  | Disponible/ En uso |  | 2020-06-30 |  |  |  |  | 0 | No | MUEBLE
00511659 | Equipo de hemodiálisis | MAH03 - HOSPITAL DE LA SERRANIA (AGS SERRANIA DE MALAGA) |  | 5VSAU375 | C11359 | FRESENIUS KABI | 5008S | ASHS 14431 | AGSS - Hemodialisis Propia de Nefrología | 10345P0DI.2 | DIALISIS |  | 12 | ELECTROMEDICINA |  |  | 2015-09-02 | No |  | No | No | PRODUCTO SANITARIO |  | Disponible/ En uso |  | 2020-06-30 |  |  |  |  | 0 | No | MUEBLE
00511660 | Equipo de hemodiálisis | MAH03 - HOSPITAL DE LA SERRANIA (AGS SERRANIA DE MALAGA) |  | 5VSAU369 | C11360 | FRESENIUS KABI | 5008S | ASHS 14431 | AGSS - Hemodialisis Propia de Nefrología | 10345P0DI05 | DIALISIS |  | 12 | ELECTROMEDICINA |  |  | 2015-09-02 | No |  | No | No | PRODUCTO SANITARIO |  | Disponible/ En uso |  | 2020-06-30 |  |  |  |  | 0 | No | MUEBLE
00511661 | Equipo de hemodiálisis | MAH03 - HOSPITAL DE LA SERRANIA (AGS SERRANIA DE MALAGA) |  | 5VSAU367 | C11361 | FRESENIUS KABI | 5008S | ASHS 14431 | AGSS - Hemodialisis Propia de Nefrología | 10345P0DI.2 | DIALISIS |  | 12 | ELECTROMEDICINA |  |  | 2015-09-02 | No |  | No | No | PRODUCTO SANITARIO |  | Disponible/ En uso |  | 2020-06-30 |  |  |  |  | 0 | No | MUEBLE
00511662 | Equipo de hemodiálisis | MAH03 - HOSPITAL DE LA SERRANIA (AGS SERRANIA DE MALAGA) |  | 5VSAU373 | C11362 | FRESENIUS KABI | 5008S | ASHS 14431 | AGSS - Hemodialisis Propia de Nefrología | 10345P0DI.2 | DIALISIS |  | 12 | ELECTROMEDICINA |  |  | 2015-09-02 | No |  | No | No | PRODUCTO SANITARIO |  | Disponible/ En uso |  | 2020-06-30 |  |  |  |  | 0 | No | MUEBLE
00511663 | Equipo de hemodiálisis | MAH03 - HOSPITAL DE LA SERRANIA (AGS SERRANIA DE MALAGA) |  | 5VSAU374 | C11363 | FRESENIUS KABI | 5008S | ASHS 14431 | AGSS - Hemodialisis Propia de Nefrología | 10345P0DI.2 | DIALISIS |  | 12 | ELECTROMEDICINA |  |  | 2015-09-02 | No |  | No | No | PRODUCTO SANITARIO |  | Disponible/ En uso |  | 2020-06-30 |  |  |  |  | 0 | No | MUEBLE
00511664 | Equipo de registro ambulatorio a largo plazo de la presión arterial | MAH03 - HOSPITAL DE LA SERRANIA (AGS SERRANIA DE MALAGA) | ESFINGOMANOMETRO AUTOMATICO | 6Y02380LF | C11364 | OMRON | M7 | ASHS 14431 | AGSS - Hemodialisis Propia de Nefrología | 10345P0DI.1 | DIALISIS |  | 12 | ELECTROMEDICINA |  |  |  | No |  | No | No | PRODUCTO SANITARIO |  | Disponible/ En uso |  | 2020-06-30 |  |  |  |  | 0 | No | MUEBLE
00511665 | Equipo de registro ambulatorio a largo plazo de la presion arterial | MAH03 - HOSPITAL DE LA SERRANIA (AGS SERRANIA DE MALAGA) | ESFINGOMANOMETRO | 6 Y02378LF | C11365 | OMRON | M7 | ASHS 999 | AGSS - Nuevo Hospital | 10345 | NUEVO HOSPITAL COMARCAL DE LA SERRANIA |  | 12 | ELECTROMEDICINA |  |  |  | No |  | No | No | PRODUCTO SANITARIO |  | Disponible/ En uso |  | 2020-06-30 |  |  |  |  | 0 | No | MUEBLE
00511666 | Pulsioxímetro eléctrico | MAH03 - HOSPITAL DE LA SERRANIA (AGS SERRANIA DE MALAGA) |  | 110P-08K-1391 | C11369 | MEK | MP 110 PLUS | ASHS 999 | AGSS - Nuevo Hospital | 10345 | NUEVO HOSPITAL COMARCAL DE LA SERRANIA |  | 12 | ELECTROMEDICINA |  |  |  | No |  | No | No | PRODUCTO SANITARIO |  | Disponible/ En uso |  | 2020-06-30 |  |  |  |  | 0 | No | MUEBLE
00511668 | Bascula mecanica de suelo | MAH03 - HOSPITAL DE LA SERRANIA (AGS SERRANIA DE MALAGA) |  | 400302153524 | C11371 | SOEHNLE | 7800 | ASHS 14431 | AGSS - Hemodialisis Propia de Nefrología | 10345P0DI.2 | DIALISIS |  | 12 | ELECTROMEDICINA |  |  |  | No |  | No | No | PRODUCTO SANITARIO |  | Disponible/ En uso |  | 2020-06-30 |  |  |  |  | 0 | No | MUEBLE
00511669 | Bascula mecanica de suelo | MAH03 - HOSPITAL DE LA SERRANIA (AGS SERRANIA DE MALAGA) |  | 950712 | C11372 | SECA |  | ASHS 14431 | AGSS - Hemodialisis Propia de Nefrología | 10345P0DI05 | DIALISIS |  | 12 | ELECTROMEDICINA |  |  |  | No |  | No | No | PRODUCTO SANITARIO |  | Disponible/ En uso |  | 2020-06-30 |  |  |  |  | 0 | No | MUEBLE
00511670 | Equipo de desfibrilación y monitorización fisiológica | MAH03 - HOSPITAL DE LA SERRANIA (AGS SERRANIA DE MALAGA) |  | 39389108 | C11373 | POBEL | LIFEPAK 15 | ASHS 1902 | AGSS - Hospitalización de Pediatría | 10345P2P05 | HOSP. PEDIATRIA |  | 12 | ELECTROMEDICINA |  |  |  | No |  | No | No | PRODUCTO SANITARIO |  | Disponible/ En uso |  | 2020-06-30 |  |  |  |  | 0 | No | MUEBLE
00511671 | Analizador del equipo de microdialisis | MAH03 - HOSPITAL DE LA SERRANIA (AGS SERRANIA DE MALAGA) | ANALIZADOR BILIRRUBINA, CARGADOR BATERIA | LP15S04216 | C11374 | STATION | LI-ON CHRAGER | ASHS 1902 | AGSS - Hospitalización de Pediatría | 10345P2P05 | HOSP. PEDIATRIA |  | 12 | ELECTROMEDICINA |  |  |  | No |  | No | No | PRODUCTO SANITARIO |  | Disponible/ En uso |  | 2020-06-30 |  |  |  |  | 0 | No | MUEBLE
00511672 | In-line CPAP device | MAH03 - HOSPITAL DE LA SERRANIA (AGS SERRANIA DE MALAGA) |  | 80080255 | C11376 | MEDIN | SINDI | ASHS 1902 | AGSS - Hospitalización de Pediatría | 10345P2P26 | HOSP. PEDIATRIA |  | 12 | ELECTROMEDICINA |  |  |  | No |  | No | No | PRODUCTO SANITARIO |  | Disponible/ En uso |  | 2020-06-30 |  |  |  |  | 0 | No | MUEBLE
00511673 | Humidificador respiratorio calefactado | MAH03 - HOSPITAL DE LA SERRANIA (AGS SERRANIA DE MALAGA) |  | 111205 | C11377 | FISHER & PAYKEL HEALTHCARE | MR850 | ASHS 1902 | AGSS - Hospitalización de Pediatría | 10345P2P26 | HOSP. PEDIATRIA |  | 12 | ELECTROMEDICINA |  |  |  | No |  | No | No | PRODUCTO SANITARIO |  | Disponible/ En uso |  | 2020-06-30 |  |  |  |  | 0 | No | MUEBLE
00511674 | Bascula mecanica de suelo | MAH03 - HOSPITAL DE LA SERRANIA (AGS SERRANIA DE MALAGA) |  | 894088 | C11378 | SECA | 727 | ASHS 1902 | AGSS - Hospitalización de Pediatría | 10345P2P05 | HOSP. PEDIATRIA |  | 12 | ELECTROMEDICINA |  |  |  | No |  | No | No | PRODUCTO SANITARIO |  | Disponible/ En uso |  | 2020-06-30 |  |  |  |  | 0 | No | MUEBLE
00511677 | Aspirador para vias respiratorias obstruidas | MAH03 - HOSPITAL DE LA SERRANIA (AGS SERRANIA DE MALAGA) | ASPIRADOR | 1612 | C11381 | MORETTI | ASPIMED 2.2 | ASHS 14304 | AGSS - Paritorios de Obstetricia y Ginecología | 10345P3PA.5 | MATERNIDAD |  | 12 | ELECTROMEDICINA |  |  |  | No |  | No | No | PRODUCTO SANITARIO |  | Disponible/ En uso |  | 2020-06-30 |  |  |  |  | 0 | No | MUEBLE
00511678 | Otoscopio | MAH03 - HOSPITAL DE LA SERRANIA (AGS SERRANIA DE MALAGA) |  | 1/30883 | C11383 | HEINE | EN 90 | ASHS 1902 | AGSS - Hospitalización de Pediatría | 10345P2P05 | HOSP. PEDIATRIA |  | 12 | ELECTROMEDICINA |  |  |  | No |  | No | No | PRODUCTO SANITARIO |  | Disponible/ En uso |  | 2020-06-30 |  |  |  |  | 0 | No | MUEBLE
00511680 | Pulsioximetro electrico | MAH03 - HOSPITAL DE LA SERRANIA (AGS SERRANIA DE MALAGA) |  | 11107020330 | C11385 | NELLCOR | N-560 | ASHS 999 | AGSS - Nuevo Hospital | 10345P2H26 | HOSPITALIZACION |  | 12 | ELECTROMEDICINA |  |  |  | No |  | No | No | PRODUCTO SANITARIO |  | Disponible/ En uso |  | 2020-06-30 |  |  |  |  | 0 | No | MUEBLE
00511681 | Pulsioximetro electrico | MAH03 - HOSPITAL DE LA SERRANIA (AGS SERRANIA DE MALAGA) |  | 11107020309 | C11386 | NELLCOR | N-560 | ASHS 1902 | AGSS - Hospitalización de Pediatría | 10345P2P05 | HOSP. PEDIATRIA |  | 12 | ELECTROMEDICINA |  |  |  | No |  | No | No | PRODUCTO SANITARIO |  | Disponible/ En uso |  | 2020-06-30 |  |  |  |  | 0 | No | MUEBLE
00511682 | Electrocardiógrafo (ECG) | MAH03 - HOSPITAL DE LA SERRANIA (AGS SERRANIA DE MALAGA) |  | CNC4223912 | C11387 | HP / HEWLETT PACKARD | 1772 A | ASDT 1406 | AGSS - Consultorio Local de Montejaque |  |  |  | 12 | ELECTROMEDICINA |  |  |  | No |  | No | No | PRODUCTO SANITARIO |  | Disponible/ En uso |  | 2020-06-30 |  |  |  |  | 0 | No | MUEBLE
00511683 | Bomba de infusión de uso general | MAH03 - HOSPITAL DE LA SERRANIA (AGS SERRANIA DE MALAGA) |  | 135201837 | C11390 | ALARIS | 7131JX01HH | ASHS 1902 | AGSS - Hospitalización de Pediatría | 10345P2P07 | HOSP. PEDIATRIA |  | 12 | ELECTROMEDICINA |  |  |  | No |  | No | No | PRODUCTO SANITARIO |  | Disponible/ En uso |  | 2020-06-30 |  |  |  |  | 0 | No | MUEBLE
00511684 | Bomba de infusión de uso general | MAH03 - HOSPITAL DE LA SERRANIA (AGS SERRANIA DE MALAGA) |  | 135201830 | C11391 | ALARIS | 7131JX01HH | ASHS 1902 | AGSS - Hospitalización de Pediatría | 10345P2P07 | HOSP. PEDIATRIA |  | 12 | ELECTROMEDICINA |  |  |  | No |  | No | No | PRODUCTO SANITARIO |  | Disponible/ En uso | 2023-03-22 | 2020-06-30 |  |  |  |  | 0 | No | MUEBLE
00511685 | Bomba de infusión de uso general | MAH03 - HOSPITAL DE LA SERRANIA (AGS SERRANIA DE MALAGA) |  | 135103469 | C11393 | CAREFUSION | ALARIS SE | ASHS 1902 | AGSS - Hospitalización de Pediatría | 10345P2P07 | HOSP. PEDIATRIA |  | 12 | ELECTROMEDICINA |  |  |  | No |  | No | No | PRODUCTO SANITARIO |  | Disponible/ En uso |  | 2020-06-30 |  |  |  |  | 0 | No | MUEBLE
00511687 | Humidificador respiratorio calefactado | MAH03 - HOSPITAL DE LA SERRANIA (AGS SERRANIA DE MALAGA) |  | 15900 5220 | C11397 | TYCO | AERODYNE | ASHS 999 | AGSS - Nuevo Hospital | 10345 | NUEVO HOSPITAL COMARCAL DE LA SERRANIA |  | 12 | ELECTROMEDICINA |  |  |  | No |  | No | No | PRODUCTO SANITARIO |  | Disponible/ En uso |  | 2020-06-30 |  |  |  |  | 0 | No | MUEBLE
00511688 | Humidificador respiratorio calefactado | MAH03 - HOSPITAL DE LA SERRANIA (AGS SERRANIA DE MALAGA) |  | 15900 11658 | C11399 | TYCO | AERODYNE | ASHS 1902 | AGSS - Hospitalización de Pediatría | 10345P2P09 | HOSP. PEDIATRIA |  | 12 | ELECTROMEDICINA |  |  |  | No |  | No | No | PRODUCTO SANITARIO |  | Disponible/ En uso |  | 2020-06-30 |  |  |  |  | 0 | No | MUEBLE
00511689 | Humidificador respiratorio calefactado | MAH03 - HOSPITAL DE LA SERRANIA (AGS SERRANIA DE MALAGA) |  | 15900 8544 | C11400 | TYCO | AERODYNE | ASHS 999 | AGSS - Nuevo Hospital | 10345 | NUEVO HOSPITAL COMARCAL DE LA SERRANIA |  | 12 | ELECTROMEDICINA |  |  |  | No |  | No | No | PRODUCTO SANITARIO |  | Disponible/ En uso |  | 2020-06-30 |  |  |  |  | 0 | No | MUEBLE
00511690 | Humidificador respiratorio calefactado | MAH03 - HOSPITAL DE LA SERRANIA (AGS SERRANIA DE MALAGA) |  | 15900 11647 | C11401 | TYCO | AERODYNE | ASHS 1902 | AGSS - Hospitalización de Pediatría | 10345P2P09 | HOSP. PEDIATRIA |  | 12 | ELECTROMEDICINA |  |  |  | No |  | No | No | PRODUCTO SANITARIO |  | Disponible/ En uso |  | 2020-06-30 |  |  |  |  | 0 | No | MUEBLE
00511691 | Electrocardiógrafo (ECG) | MAH03 - HOSPITAL DE LA SERRANIA (AGS SERRANIA DE MALAGA) |  | FN-57002832 | C11403 | MINDRAY | BENEHEART R12 | ASHS 503 | AGSS - Hospitalización de Cirugía General y Digestivo | 10345P3H.C1 | HOSPITALIZACION |  | 12 | ELECTROMEDICINA |  |  |  | No |  | No | No | PRODUCTO SANITARIO |  | Disponible/ En uso |  | 2020-06-30 |  |  |  |  | 0 | No | MUEBLE
00511693 | Bomba de infusión de uso general | MAH03 - HOSPITAL DE LA SERRANIA (AGS SERRANIA DE MALAGA) |  | 17889397 | C11406 | HOSPIRA | PLUM A+ | ASHS 14201 | AGSS - Quirófanos Generales | 10345P3AQ.1 | BLOQUE QUIRURGICO |  | 12 | ELECTROMEDICINA |  |  |  | No |  | No | No | PRODUCTO SANITARIO |  | Disponible/ En uso |  | 2020-06-30 |  |  |  |  | 0 | No | MUEBLE
00511695 | Pulsioximetro electrico | MAH03 - HOSPITAL DE LA SERRANIA (AGS SERRANIA DE MALAGA) |  | FBFC03192 | C11413 | DATEX OHMEDA | BIOX 3800 | ASHS 1407 | AGSS - Hospitalización de Medicina Interna | 10345P2H40 | HOSPITALIZACION |  | 12 | ELECTROMEDICINA |  |  |  | No |  | No | No | PRODUCTO SANITARIO |  | Disponible/ En uso |  | 2020-06-30 |  |  |  |  | 0 | No | MUEBLE
00511696 | Bomba de infusión de uso general | MAH03 - HOSPITAL DE LA SERRANIA (AGS SERRANIA DE MALAGA) |  | 20846863 | C11414 | HOSPIRA | PLUM 360 | ASHS 1407 | AGSS - Hospitalización de Medicina Interna | 10345 | NUEVO HOSPITAL COMARCAL DE LA SERRANIA |  | 12 | ELECTROMEDICINA |  |  |  | No |  | No | No | PRODUCTO SANITARIO |  | Disponible/ En uso |  | 2020-06-30 |  |  |  |  | 0 | No | MUEBLE
00511697 | Bomba de infusión de uso general | MAH03 - HOSPITAL DE LA SERRANIA (AGS SERRANIA DE MALAGA) |  | 17889384 | C11415 | HOSPIRA | PLUM A+ | ASHS 1407 | AGSS - Hospitalización de Medicina Interna | 10345 | NUEVO HOSPITAL COMARCAL DE LA SERRANIA |  | 12 | ELECTROMEDICINA |  |  |  | No |  | No | No | PRODUCTO SANITARIO |  | Disponible/ En uso |  | 2020-06-30 |  |  |  |  | 0 | No | MUEBLE
00511698 | Bomba de infusión de uso general | MAH03 - HOSPITAL DE LA SERRANIA (AGS SERRANIA DE MALAGA) |  | 20846735 | C11418 | HOSPIRA | PLUM 360 | ASHS 1407 | AGSS - Hospitalización de Medicina Interna | 10345 | NUEVO HOSPITAL COMARCAL DE LA SERRANIA |  | 12 | ELECTROMEDICINA |  |  |  | No |  | No | No | PRODUCTO SANITARIO |  | Disponible/ En uso |  | 2020-06-30 |  |  |  |  | 0 | No | MUEBLE
00511699 | Báscula mecánica de suelo | MAH03 - HOSPITAL DE LA SERRANIA (AGS SERRANIA DE MALAGA) |  | 51528 | C11419 | AÑO SAYOL | FZA 150K | ASHS 14423 | AGSS - Consultas Externas de Endocrinología | 10345 | NUEVO HOSPITAL COMARCAL DE LA SERRANIA |  | 12 | ELECTROMEDICINA |  |  |  | No |  | No | No | PRODUCTO SANITARIO |  | Disponible/ En uso |  | 2020-06-30 |  |  |  |  | 0 | No | MUEBLE
00511700 | Equipo de monitorizacion fisiologica de varios pacientes | MAH03 - HOSPITAL DE LA SERRANIA (AGS SERRANIA DE MALAGA) | Monitor multiparametrico | SCG07282979WA | C11420 | GENERAL ELECTRIC | DASH 2500 | ASHS 14201 | AGSS - Quirófanos Generales | 10345P3AQ13 | BLOQUE QUIRURGICO |  | 12 | ELECTROMEDICINA |  |  |  | No |  | No | No | PRODUCTO SANITARIO |  | Disponible/ En uso |  | 2020-06-30 |  |  |  |  | 0 | No | MUEBLE
00511701 | Equipo de monitorizacion fisiologica de varios pacientes | MAH03 - HOSPITAL DE LA SERRANIA (AGS SERRANIA DE MALAGA) | Monitor multiparametrico | SCG10051714WA | C11421 | GENERAL ELECTRIC | DASH 2500 | ASHS 14201 | AGSS - Quirófanos Generales | 10345P3AQ13 | BLOQUE QUIRURGICO |  | 12 | ELECTROMEDICINA |  |  |  | No |  | No | No | PRODUCTO SANITARIO |  | Disponible/ En uso |  | 2020-06-30 |  |  |  |  | 0 | No | MUEBLE
00511702 | Equipo de monitorización fisiológica de varios pacientes | MAH03 - HOSPITAL DE LA SERRANIA (AGS SERRANIA DE MALAGA) | Monitor multiparametrico | FBWGO1250 | C12254 | DATEX OHMEDA | CARDIOCAP/5 | ASHS 14402 | AGSS - Hospital de Día Médico | 10345P3PL12 | HDM-HDQ |  | 12 | ELECTROMEDICINA |  |  |  | No |  | No | No | PRODUCTO SANITARIO |  | Disponible/ En uso |  | 2020-06-30 |  |  |  |  | 0 | No | MUEBLE
00511704 | Equipo de desfibrilación y monitorización fisiológica | MAH03 - HOSPITAL DE LA SERRANIA (AGS SERRANIA DE MALAGA) |  | 40122528 | C11426 | BRUKER | DEFIGARD 3002 IH | ASHS 14201 | AGSS - Quirófanos Generales | 10345P3AQ13 | BLOQUE QUIRURGICO |  | 12 | ELECTROMEDICINA |  |  |  | No |  | No | No | PRODUCTO SANITARIO |  | Disponible/ En uso |  | 2020-06-30 |  |  |  |  | 0 | No | MUEBLE
00511706 | Pulsioxímetro eléctrico | MAH03 - HOSPITAL DE LA SERRANIA (AGS SERRANIA DE MALAGA) |  | 512396 | C11430 | MASIMO | RAD-5V | ASHS 999 | AGSS - Nuevo Hospital | 10345 | NUEVO HOSPITAL COMARCAL DE LA SERRANIA |  | 12 | ELECTROMEDICINA |  |  |  | No |  | No | No | PRODUCTO SANITARIO |  | Disponible/ En uso |  | 2020-06-30 |  |  |  |  | 0 | No | MUEBLE
00511707 | Bomba de infusion de uso general | MAH03 - HOSPITAL DE LA SERRANIA (AGS SERRANIA DE MALAGA) |  | 17889591 | C11432 | HOSPIRA | PLUM A+ | ASHS 1407 | AGSS - Hospitalización de Medicina Interna | 10345P2H28 | HOSPITALIZACION |  | 12 | ELECTROMEDICINA |  |  |  | No |  | No | No | PRODUCTO SANITARIO |  | Disponible/ En uso |  | 2020-06-30 |  |  |  |  | 0 | No | MUEBLE
00511708 | Electrocardiografo multicanal interpretativo | MAH03 - HOSPITAL DE LA SERRANIA (AGS SERRANIA DE MALAGA) |  | CNC4223894 | C11433 | HP / HEWLETT PACKARD | M1772A | ASHS 14201 | AGSS - Quirófanos Generales | 10345P3AQ21 | BLOQUE QUIRURGICO |  | 12 | ELECTROMEDICINA |  |  |  | No |  | No | No | PRODUCTO SANITARIO |  | Disponible/ En uso |  | 2020-06-30 |  |  |  |  | 0 | No | MUEBLE
00511713 | Equipo de desfibrilacion y monitorizacion fisiologica | MAH03 - HOSPITAL DE LA SERRANIA (AGS SERRANIA DE MALAGA) |  | US00112449 | C11443 | PHILIPS | AGILENT M4735A | ASHS 999 | AGSS - Nuevo Hospital | 10345P3AQ13 | BLOQUE QUIRURGICO |  | 12 | ELECTROMEDICINA |  |  |  | No |  | No | No | PRODUCTO SANITARIO |  | Disponible/ En uso |  | 2020-06-30 |  |  |  |  | 0 | No | MUEBLE
00511714 | Equipo de monitorizacion fisiologica de varios pacientes | MAH03 - HOSPITAL DE LA SERRANIA (AGS SERRANIA DE MALAGA) | Monitor multiparametrico | EX-55024932 | C30875 | MINDRAY | IMEC10 | ASHS 14204 | AGSS - Hospital de Día Quirúrgico | 10345P3P406 | HDM-HDQ |  | 12 | ELECTROMEDICINA |  |  |  | No |  | No | No | PRODUCTO SANITARIO |  | Disponible/ En uso |  | 2020-06-30 |  |  |  |  | 0 | No | MUEBLE
00511715 | Equipo de monitorizacion fisiologica de varios pacientes | MAH03 - HOSPITAL DE LA SERRANIA (AGS SERRANIA DE MALAGA) | Monitor multiparametrico | EX55024935 | C11445 | MINDRAY | IMEC10 | ASHS 14204 | AGSS - Hospital de Día Quirúrgico | 10345P3P404 | HDM-HDQ |  | 12 | ELECTROMEDICINA |  |  |  | No |  | No | No | PRODUCTO SANITARIO |  | Disponible/ En uso |  | 2020-06-30 |  |  |  |  | 0 | No | MUEBLE
00511717 | Aspirador para vias respiratorias obstruidas | MAH03 - HOSPITAL DE LA SERRANIA (AGS SERRANIA DE MALAGA) | ASPIRADOR NASOGASTRICO | 18212 | C11453 | ORDISI | A-70 | ASHS 14201 | AGSS - Quirófanos Generales | 10345P3AQ21 | BLOQUE QUIRURGICO |  | 12 | ELECTROMEDICINA |  |  |  | No |  | No | No | PRODUCTO SANITARIO |  | Disponible/ En uso |  | 2020-06-30 |  |  |  |  | 0 | No | MUEBLE
00511718 | REFRIGERADOR | MAH03 - HOSPITAL DE LA SERRANIA (AGS SERRANIA DE MALAGA) |  | c11455 | C11455 | SIN MARCA-NO DEFINIDA-DESCONOCIDA | TECNICONTROL 4 PUERTAS INOXIDABLES | ASHS 999 | AGSS - Nuevo Hospital | 10345 | NUEVO HOSPITAL COMARCAL DE LA SERRANIA |  | 12 | ELECTROMEDICINA |  |  |  | No |  | No | No | EQUIPAMIENTO GENERAL E INDUSTRIAL |  | Disponible/ En uso |  | 2020-06-30 |  |  |  |  | 0 | No | MUEBLE
00511719 | Refrigerador | MAH03 - HOSPITAL DE LA SERRANIA (AGS SERRANIA DE MALAGA) |  | 11004 | C11458 | LIEBHERR | PROFI LINE | ASHS 999 | AGSS - Nuevo Hospital | 10345P2FA20 |  |  | 12 | ELECTROMEDICINA |  |  |  | No |  | No | No | EQUIPAMIENTO GENERAL E INDUSTRIAL |  | Disponible/ En uso |  | 2020-06-30 |  |  |  |  | 0 | No | MUEBLE
00511720 | Refrigerador | MAH03 - HOSPITAL DE LA SERRANIA (AGS SERRANIA DE MALAGA) |  | 0914343-02 | C11460 | LIEBHERR | PROFI LINE | ASHS 14900 | AGSS - Farmacia de Farmacia Hospitalaria | 10345P2F02 | FARMACIA |  | 12 | ELECTROMEDICINA |  |  |  | No |  | No | No | EQUIPAMIENTO GENERAL E INDUSTRIAL |  | Disponible/ En uso |  | 2020-06-30 |  |  |  |  | 0 | No | MUEBLE
00511721 | ARCON CONGELADOR | MAH03 - HOSPITAL DE LA SERRANIA (AGS SERRANIA DE MALAGA) |  | 1010093108 | C11461 | BRU | EGV 102 A | ASHS 14900 | AGSS - Farmacia de Farmacia Hospitalaria | 10345P2F02 | FARMACIA |  | 12 | ELECTROMEDICINA |  |  |  | No |  | No | No | PRODUCTO SANITARIO |  | Disponible/ En uso |  | 2020-06-30 |  |  |  |  | 0 | No | MUEBLE
00511722 | Unidad de sellado de envases | MAH03 - HOSPITAL DE LA SERRANIA (AGS SERRANIA DE MALAGA) | ENVASADORA DE PASTILLAS | N1150445 | C11462 | KRZ | N1 | ASHS 14900 | AGSS - Farmacia de Farmacia Hospitalaria | 10345P2F09 | FARMACIA |  | 12 | ELECTROMEDICINA |  |  |  | No |  | No | No | PRODUCTO SANITARIO |  | Disponible/ En uso |  | 2020-06-30 |  |  |  |  | 0 | No | MUEBLE
00511723 | Unidad de sellado de envases | MAH03 - HOSPITAL DE LA SERRANIA (AGS SERRANIA DE MALAGA) |  | 1329 | C11463 | DEA LUN CO | CD-200 | ASHS 14900 | AGSS - Farmacia de Farmacia Hospitalaria | 10345P2F09 | FARMACIA |  | 12 | ELECTROMEDICINA |  |  |  | No |  | No | No | PRODUCTO SANITARIO |  | Disponible/ En uso |  | 2020-06-30 |  |  |  |  | 0 | No | MUEBLE
00511724 | Unidad de sellado de envases | MAH03 - HOSPITAL DE LA SERRANIA (AGS SERRANIA DE MALAGA) |  | 925048/7.90 | C11464 | HAWO | HM 500 DEL | ASHS 14900 | AGSS - Farmacia de Farmacia Hospitalaria | 10345P2F09 | FARMACIA |  | 12 | ELECTROMEDICINA |  |  |  | No |  | No | No | PRODUCTO SANITARIO |  | Disponible/ En uso |  | 2020-06-30 |  |  |  |  | 0 | No | MUEBLE
00511725 | Agitador de plaquetas | MAH03 - HOSPITAL DE LA SERRANIA (AGS SERRANIA DE MALAGA) | AGITADOR | 100051 | C11466 | PACISA | GIMATIC-N | ASHS 14900 | AGSS - Farmacia de Farmacia Hospitalaria | 10345P2F09 | FARMACIA |  | 12 | ELECTROMEDICINA |  |  |  | No |  | No | No | PRODUCTO SANITARIO |  | Disponible/ En uso |  | 2020-06-30 |  |  |  |  | 0 | No | MUEBLE
00511726 | Bascula mecanica de suelo | MAH03 - HOSPITAL DE LA SERRANIA (AGS SERRANIA DE MALAGA) |  | 000-57 | C11467 | COBOS | C-300-S | ASHS 14900 | AGSS - Farmacia de Farmacia Hospitalaria | 10345P2F09 | FARMACIA |  | 12 | ELECTROMEDICINA |  |  |  | No |  | No | No | PRODUCTO SANITARIO |  | Disponible/ En uso |  | 2020-06-30 |  |  |  |  | 0 | No | MUEBLE
00511727 | REFRIGERADOR | MAH03 - HOSPITAL DE LA SERRANIA (AGS SERRANIA DE MALAGA) |  | C11468 | C11468 | LIEBHERR | PREMIUM | ASHS 999 | AGSS - Nuevo Hospital | 10345 | NUEVO HOSPITAL COMARCAL DE LA SERRANIA |  | 12 | ELECTROMEDICINA |  |  |  | No |  | No | No | EQUIPAMIENTO GENERAL E INDUSTRIAL |  | Disponible/ En uso |  | 2020-06-30 |  |  |  |  | 0 | No | MUEBLE
00511728 | Unidad de sellado de envases | MAH03 - HOSPITAL DE LA SERRANIA (AGS SERRANIA DE MALAGA) |  | 537813 | C11469 | DEA LUN CO | CD-200 | ASHS 14900 | AGSS - Farmacia de Farmacia Hospitalaria | 10345P2F11 | FARMACIA |  | 12 | ELECTROMEDICINA |  |  |  | No |  | No | No | PRODUCTO SANITARIO |  | Disponible/ En uso |  | 2020-06-30 |  |  |  |  | 0 | No | MUEBLE
00511729 | REFRIGERADOR | MAH03 - HOSPITAL DE LA SERRANIA (AGS SERRANIA DE MALAGA) |  | 11002 | C11470 | COMERSA | 4 PUERTAS INOXIDABLES | ASHS 999 | AGSS - Nuevo Hospital | 10345 | NUEVO HOSPITAL COMARCAL DE LA SERRANIA |  | 12 | ELECTROMEDICINA |  |  |  | No |  | No | No | EQUIPAMIENTO GENERAL E INDUSTRIAL |  | Disponible/ En uso |  | 2020-06-30 |  |  |  |  | 0 | No | MUEBLE
00511731 | REFRIGERADOR | MAH03 - HOSPITAL DE LA SERRANIA (AGS SERRANIA DE MALAGA) |  | c11473 | C11473 | COMERSA | 6 PUERTAS INOXIDABLES | ASHS 999 | AGSS - Nuevo Hospital | 10345 | NUEVO HOSPITAL COMARCAL DE LA SERRANIA |  | 12 | ELECTROMEDICINA |  |  |  | No |  | No | No | EQUIPAMIENTO GENERAL E INDUSTRIAL |  | Disponible/ En uso |  | 2020-06-30 |  |  |  |  | 0 | No | MUEBLE
00511732 | Ventilador de cuidados intensivos para fines generales | MAH03 - HOSPITAL DE LA SERRANIA (AGS SERRANIA DE MALAGA) |  | 2832 | C11474 | HAMILTON MEDICAL | G5 | ASHS 2501 | AGSS - Hospitalización General de Cuidados Críticos y Urgencias | 10345P2U402 | UCI |  | 12 | ELECTROMEDICINA |  |  |  | No |  | No | No | PRODUCTO SANITARIO |  | Disponible/ En uso |  | 2020-06-30 |  |  |  |  | 0 | No | MUEBLE
00511733 | Ventilador de cuidados intensivos para fines generales | MAH03 - HOSPITAL DE LA SERRANIA (AGS SERRANIA DE MALAGA) |  | ARTF-0069 | C11475 | DRÄGER | EVITA 2 DURA 8413930-12 | ASHS 2501 | AGSS - Hospitalización General de Cuidados Críticos y Urgencias | 10345P2U.A | UCI |  | 12 | ELECTROMEDICINA |  |  |  | No |  | No | No | PRODUCTO SANITARIO |  | Disponible/ En uso |  | 2020-06-30 |  |  |  |  | 0 | No | MUEBLE
00511734 | Bomba de infusion de uso general | MAH03 - HOSPITAL DE LA SERRANIA (AGS SERRANIA DE MALAGA) |  | 16794358 | C11476 | ABBOTT | A+3 | ASHS 2501 | AGSS - Hospitalización General de Cuidados Críticos y Urgencias | 10345P2U411 | UCI |  | 12 | ELECTROMEDICINA |  |  |  | No |  | No | No | PRODUCTO SANITARIO |  | Disponible/ En uso |  | 2020-06-30 |  |  |  |  | 0 | No | MUEBLE
00511737 | Esterilizador por vapor de instrumentos envueltos | MAH03 - HOSPITAL DE LA SERRANIA (AGS SERRANIA DE MALAGA) |  | 962795 | C11479 | ASP / ADVANCED STERILIZATION PRODUCTS | STERRAD 100S | ASHS 14203 | AGSS - Esterilización | 10345P3ES.6 | ESTERILIZACION |  | 12 | ELECTROMEDICINA |  |  |  | No |  | No | No | PRODUCTO SANITARIO |  | Disponible/ En uso |  | 2020-06-30 |  |  |  |  | 0 | No | MUEBLE
00511738 | Esterilizador por vapor de instrumentos envueltos | MAH03 - HOSPITAL DE LA SERRANIA (AGS SERRANIA DE MALAGA) |  | 4000725 | C11481 | MATACHANA | 1006 E-2 | ASHS 14203 | AGSS - Esterilización | 10345P3ES.4 | ESTERILIZACION |  | 12 | ELECTROMEDICINA |  |  |  | No |  | No | No | PRODUCTO SANITARIO |  | Disponible/ En uso |  | 2020-06-30 |  |  |  |  | 0 | No | MUEBLE
00511739 | Esterilizador por vapor de instrumentos envueltos | MAH03 - HOSPITAL DE LA SERRANIA (AGS SERRANIA DE MALAGA) |  | 760128 | C11482 | MATACHANA | DS600/1D | ASHS 14203 | AGSS - Esterilización | 10345P3ES.6 | ESTERILIZACION |  | 12 | ELECTROMEDICINA |  |  |  | No |  | No | No | PRODUCTO SANITARIO |  | Disponible/ En uso |  | 2020-06-30 |  |  |  |  | 0 | No | MUEBLE
00511740 | Esterilizador por vapor de instrumentos envueltos | MAH03 - HOSPITAL DE LA SERRANIA (AGS SERRANIA DE MALAGA) |  | 760115 | C11484 | MATACHANA | DS600/1D | ASHS 14203 | AGSS - Esterilización | 10345P3ES.6 | ESTERILIZACION |  | 12 | ELECTROMEDICINA |  |  |  | No |  | No | No | PRODUCTO SANITARIO |  | Disponible/ En uso |  | 2020-06-30 |  |  |  |  | 0 | No | MUEBLE
00511741 | Manta termica | MAH03 - HOSPITAL DE LA SERRANIA (AGS SERRANIA DE MALAGA) |  | 1515E | C11485 | SNUGGLE WARM | SW-5000 | ASHS 14201 | AGSS - Quirófanos Generales | 10345 | NUEVO HOSPITAL COMARCAL DE LA SERRANIA |  | 12 | ELECTROMEDICINA |  |  |  | No |  | No | No | PRODUCTO SANITARIO |  | Disponible/ En uso |  | 2020-06-30 |  |  |  |  | 0 | No | MUEBLE
00511743 | Motor alimentado mediante bateria recargable del taladro quirurgico | MAH03 - HOSPITAL DE LA SERRANIA (AGS SERRANIA DE MALAGA) | CARGADOR BATERIAS MOTOR | 918702593 | C11487 | STRYKER | 6110-120 | ASHS 14203 | AGSS - Esterilización | 10345P3ES.6 | ESTERILIZACION |  | 12 | ELECTROMEDICINA |  |  |  | No |  | No | No | PRODUCTO SANITARIO |  | Disponible/ En uso |  | 2020-06-30 |  |  |  |  | 0 | No | MUEBLE
00511744 | Bomba de infusion de uso general | MAH03 - HOSPITAL DE LA SERRANIA (AGS SERRANIA DE MALAGA) |  | 019180/22629940 | C11488 | FRESENIUS KABI | VOLUMAT MC AGILIAE | ASHS 14204 | AGSS - Hospital de Día Quirúrgico | 10345P3PL07 | HDM-HDQ |  | 12 | ELECTROMEDICINA |  |  |  | No |  | No | No | PRODUCTO SANITARIO |  | Disponible/ En uso |  | 2020-06-30 |  |  |  |  | 0 | No | MUEBLE
00511745 | Bomba de infusion de uso general | MAH03 - HOSPITAL DE LA SERRANIA (AGS SERRANIA DE MALAGA) |  | 019180/22743600 | C11490 | FRESENIUS KABI | VOLUMAT MC AGILIAE | ASHS 14204 | AGSS - Hospital de Día Quirúrgico | 10345P3PL07 | HDM-HDQ |  | 12 | ELECTROMEDICINA |  |  |  | No |  | No | No | PRODUCTO SANITARIO |  | Disponible/ En uso |  | 2020-06-30 |  |  |  |  | 0 | No | MUEBLE
00511747 | Bomba de infusion de uso general | MAH03 - HOSPITAL DE LA SERRANIA (AGS SERRANIA DE MALAGA) |  | 019180/22743599 | C11493 | FRESENIUS KABI | VOLUMAT MC AGILIAE | ASHS 14204 | AGSS - Hospital de Día Quirúrgico | 10345P3P409 | HDM-HDQ |  | 12 | ELECTROMEDICINA |  |  |  | No |  | No | No | PRODUCTO SANITARIO |  | Disponible/ En uso |  | 2020-06-30 |  |  |  |  | 0 | No | MUEBLE
00511748 | Termometro electronico de funcionamiento intermitente | MAH03 - HOSPITAL DE LA SERRANIA (AGS SERRANIA DE MALAGA) |  | N15617828 | C11494 | TYCO | GENIUS 2 | ASHS 20331 | AGSS - Administración Departamento Enfermería | 10345P0GE11 | GESTION |  | 12 | ELECTROMEDICINA |  |  |  | No |  | No | No | PRODUCTO SANITARIO | COMPRA CENTRALIZADA REALIZADA PARA LA EMERGENCIA COVID-19 | Disponible/ En uso |  | 2021-08-15 |  |  |  |  | 0 | No | MUEBLE
00511750 | Termometro electronico de funcionamiento intermitente | MAH03 - HOSPITAL DE LA SERRANIA (AGS SERRANIA DE MALAGA) |  | N16523046 | C11496 | TYCO | GENIUS 2 | ASHS 20331 | AGSS - Administración Departamento Enfermería | 10345P0GE11 | GESTION |  | 12 | ELECTROMEDICINA |  |  |  | No |  | No | No | PRODUCTO SANITARIO | COMPRA CENTRALIZADA REALIZADA PARA LA EMERGENCIA COVID-19 | Disponible/ En uso |  | 2021-08-15 |  |  |  |  | 0 | No | MUEBLE
00511751 | Refrigerador | MAH03 - HOSPITAL DE LA SERRANIA (AGS SERRANIA DE MALAGA) |  | 11098 | C11501 | LIEBHERR | PROFI LINE | ASHS 999 | AGSS - Nuevo Hospital | 10345P2FA20 |  |  | 12 | ELECTROMEDICINA |  |  |  | No |  | No | No | EQUIPAMIENTO GENERAL E INDUSTRIAL |  | Disponible/ En uso |  | 2020-06-30 |  |  |  |  | 0 | No | MUEBLE
00511752 | REFRIGERADOR | MAH03 - HOSPITAL DE LA SERRANIA (AGS SERRANIA DE MALAGA) |  | 11009 | C11503 | ZANUSSI | ZF130T | ASHS 999 | AGSS - Nuevo Hospital | 10345 | NUEVO HOSPITAL COMARCAL DE LA SERRANIA |  | 12 | ELECTROMEDICINA |  |  |  | No |  | No | No | EQUIPAMIENTO GENERAL E INDUSTRIAL |  | Disponible/ En uso |  | 2020-06-30 |  |  |  |  | 0 | No | MUEBLE
00511753 | Refrigerador | MAH03 - HOSPITAL DE LA SERRANIA (AGS SERRANIA DE MALAGA) |  | 11008 | C11504 | LIEBHERR | PREMIUM | ASHS 14900 | AGSS - Farmacia de Farmacia Hospitalaria | 10345P2F.A | FARMACIA |  | 12 | ELECTROMEDICINA |  |  |  | No |  | No | No | EQUIPAMIENTO GENERAL E INDUSTRIAL |  | Disponible/ En uso |  | 2020-06-30 |  |  |  |  | 0 | No | MUEBLE
00511755 | Equipo de tomografia axial computarizada de cuerpo entero | MAH03 - HOSPITAL DE LA SERRANIA (AGS SERRANIA DE MALAGA) | T.A.C. | 4CA15Y2016 | C11508 | TOSHIBA MEDICAL SYSTEM | AQUILON LIGHTNING | ASHS 14801 | AGSS - Unidad Diagnóstica de Radiodiagnóstico | 10345P1R21TA | RADIOLOGIA |  | 12 | ELECTROMEDICINA |  |  |  | No |  | No | No | PRODUCTO SANITARIO |  | Disponible/ En uso |  | 2020-06-30 |  |  |  |  | 0 | No | MUEBLE
00511757 | Equipo de monitorización fisiológica de varios pacientes | MAH03 - HOSPITAL DE LA SERRANIA (AGS SERRANIA DE MALAGA) | Monitor multiparametrico | BMC0504022 | C11512 | BIONET | BM3 WIDE | ASHS 14801 | AGSS - Unidad Diagnóstica de Radiodiagnóstico | 10345P1R21TA | RADIOLOGIA |  | 12 | ELECTROMEDICINA |  |  |  | No |  | No | No | PRODUCTO SANITARIO |  | Disponible/ En uso |  | 2020-06-30 |  |  |  |  | 0 | No | MUEBLE
00511761 | Microscopio optico basico | MAH03 - HOSPITAL DE LA SERRANIA (AGS SERRANIA DE MALAGA) |  | 34357 | C11519 | CARL ZEISS | AXIOSTAR | ASHS 5401 | AGSS - Análisis Clínicos | 10345P1L33 | LABORATORIO |  | 12 | ELECTROMEDICINA |  |  |  | No |  | No | No | PRODUCTO SANITARIO |  | Disponible/ En uso |  | 2020-06-30 |  |  |  |  | 0 | No | MUEBLE
00511762 | Sliding microtome | MAH03 - HOSPITAL DE LA SERRANIA (AGS SERRANIA DE MALAGA) |  | 43838 | C11520 | MICRON | HM325 | ASHS 20612 | AGSS - Mantenimiento | 10345P1AP34 | ANATOMÍA PATOLÓGICA |  | 12 | ELECTROMEDICINA |  |  |  | No |  | No | No | PRODUCTO SANITARIO |  | Disponible/ En uso |  | 2020-06-30 |  |  |  |  | 0 | No | MUEBLE
00511764 | Centrífuga de sobremesa para uso general | MAH03 - HOSPITAL DE LA SERRANIA (AGS SERRANIA DE MALAGA) |  | c11522 | C11522 | HERMLE LABORTECHNIK | Z 206 A | ASHS 20612 | AGSS - Mantenimiento | 10345P1AP34 | ANATOMÍA PATOLÓGICA |  | 12 | ELECTROMEDICINA |  |  |  | No |  | No | No | PRODUCTO SANITARIO |  | Disponible/ En uso |  | 2020-06-30 |  |  |  |  | 0 | No | MUEBLE
00511765 | Centrifuga de sobremesa para uso general | MAH03 - HOSPITAL DE LA SERRANIA (AGS SERRANIA DE MALAGA) |  | CY4516 0707 | C11523 | THERMO SCIENTIFC | CYTOSPIN4 | ASHS 20612 | AGSS - Mantenimiento | 10345P1AP34 | ANATOMÍA PATOLÓGICA |  | 12 | ELECTROMEDICINA |  |  |  | No |  | No | No | PRODUCTO SANITARIO |  | Disponible/ En uso |  | 2020-06-30 |  |  |  |  | 0 | No | MUEBLE
00511766 | Incubadora aerobica de laboratorio | MAH03 - HOSPITAL DE LA SERRANIA (AGS SERRANIA DE MALAGA) | ESTUFA | 375974 | C11524 | JP SELECTA | DIGITHEAT | ASHS 20612 | AGSS - Mantenimiento | 10345P1AP34 | ANATOMÍA PATOLÓGICA |  | 12 | ELECTROMEDICINA |  |  |  | No |  | No | No | PRODUCTO SANITARIO |  | Disponible/ En uso |  | 2020-06-30 |  |  |  |  | 0 | No | MUEBLE
00511767 | Microscopio optico basico | MAH03 - HOSPITAL DE LA SERRANIA (AGS SERRANIA DE MALAGA) |  | 285753-012007 | C11525 | LEICA | DM2500 | ASHS 5401 | AGSS - Análisis Clínicos | 10345P1L33 | LABORATORIO |  | 12 | ELECTROMEDICINA |  |  |  | No |  | No | No | PRODUCTO SANITARIO |  | Disponible/ En uso |  | 2020-06-30 |  |  |  |  | 0 | No | MUEBLE
00511769 | Microscopio optico basico | MAH03 - HOSPITAL DE LA SERRANIA (AGS SERRANIA DE MALAGA) |  | 268301-112004 | C11533 | LEICA | DM2500 | ASHS 5401 | AGSS - Análisis Clínicos | 10345P1L33 | LABORATORIO |  | 12 | ELECTROMEDICINA |  |  |  | No |  | No | No | PRODUCTO SANITARIO |  | Disponible/ En uso |  | 2020-06-30 |  |  |  |  | 0 | No | MUEBLE
00511770 | Paraffin wax dispenser | MAH03 - HOSPITAL DE LA SERRANIA (AGS SERRANIA DE MALAGA) |  | 6580 | C11536 | LEICA | EG 1150 H | ASHS 20612 | AGSS - Mantenimiento | 10345P1AP34 | ANATOMÍA PATOLÓGICA |  | 12 | ELECTROMEDICINA |  |  |  | No |  | No | No | PRODUCTO SANITARIO |  | Disponible/ En uso |  | 2020-06-30 |  |  |  |  | 0 | No | MUEBLE
00511771 | Sliding microtome | MAH03 - HOSPITAL DE LA SERRANIA (AGS SERRANIA DE MALAGA) |  | 632 | C11537 | MICRON | HM320 HEIDELBRG | ASHS 5444 | AGSS - Unidad Diagnóstica de Anatomía Patológica | 10345P1AP02 | ANATOMÍA PATOLÓGICA |  | 12 | ELECTROMEDICINA |  |  |  | No |  | No | No | PRODUCTO SANITARIO |  | Disponible/ En uso |  | 2020-06-30 |  |  |  |  | 0 | No | MUEBLE
00511772 | Tinta para marcar tejidos | MAH03 - HOSPITAL DE LA SERRANIA (AGS SERRANIA DE MALAGA) | TEÑIDOR | 111711AGXB0239 | C11538 | BENCHMARK | GX | ASHS 20612 | AGSS - Mantenimiento | 10345P1AP34 | ANATOMÍA PATOLÓGICA |  | 12 | ELECTROMEDICINA |  |  |  | No |  | No | No | PRODUCTO SANITARIO |  | Disponible/ En uso |  | 2020-06-30 |  |  |  |  | 0 | No | MUEBLE
00511774 | Refrigerador de laboratorio | MAH03 - HOSPITAL DE LA SERRANIA (AGS SERRANIA DE MALAGA) | CRIOSTATO | 27676 | C11540 | MICRON | HB-550-P | ASHS 20612 | AGSS - Mantenimiento | 10345P1AP02 | ANATOMÍA PATOLÓGICA |  | 12 | ELECTROMEDICINA |  |  |  | No |  | No | No | PRODUCTO SANITARIO |  | Disponible/ Fuera de uso |  | 2020-06-30 |  |  |  |  | 0 | No | MUEBLE
00511775 | Equipo digital estacionario basico de rayos X para diagnostico | MAD03 - DAP SERRANIA (AGS SERRANIA DE MALAGA) | LECTORA | 66422663 | C11547 | FUJIFILM | FCR PROFET CS ( CR-IR-363) | ASDT 1601 | AGSS - Centro de Salud de Ronda-Sur ''Santa Bárbara'' | 21279SPB54 | CENTRO DE SALUD RONDA SUR |  | 12 | ELECTROMEDICINA |  |  |  | No |  | No | No | PRODUCTO SANITARIO |  | Disponible/ En uso |  | 2020-06-30 |  |  |  |  | 0 | No | MUEBLE
00511778 | Equipo digital estacionario basico de rayos X para diagnostico | MAD03 - DAP SERRANIA (AGS SERRANIA DE MALAGA) | MONITOR LECTORA RX | 41919097 | C11553 | EIZO |  | ASDT 1601 | AGSS - Centro de Salud de Ronda-Sur ''Santa Bárbara'' | 21279SPB54 | CENTRO DE SALUD RONDA SUR |  | 12 | ELECTROMEDICINA |  |  |  | No |  | No | No | PRODUCTO SANITARIO |  | Disponible/ En uso |  | 2020-06-30 |  |  |  |  | 0 | No | MUEBLE
00511785 | Bomba de infusion de uso general | MAH03 - HOSPITAL DE LA SERRANIA (AGS SERRANIA DE MALAGA) |  | 019180/22984209 | C11565 | FRESENIUS KABI | VOLUMAT MC AGILIAE | ASHS 14204 | AGSS - Hospital de Día Quirúrgico | 10345P3P411 | HDM-HDQ |  | 12 | ELECTROMEDICINA |  |  |  | No |  | No | No | PRODUCTO SANITARIO |  | Disponible/ En uso |  | 2020-06-30 |  |  |  |  | 0 | No | MUEBLE
00511786 | Bomba de infusion de uso general | MAH03 - HOSPITAL DE LA SERRANIA (AGS SERRANIA DE MALAGA) |  | 019180/21271525 | C11566 | FRESENIUS KABI | VOLUMAT MC AGILIAE | ASHS 14204 | AGSS - Hospital de Día Quirúrgico | 10345P3P409 | HDM-HDQ |  | 12 | ELECTROMEDICINA |  |  |  | No |  | No | No | PRODUCTO SANITARIO |  | Disponible/ En uso |  | 2020-06-30 |  |  |  |  | 0 | No | MUEBLE
00511787 | Bomba de infusion de uso general | MAH03 - HOSPITAL DE LA SERRANIA (AGS SERRANIA DE MALAGA) |  | 019180/22743601 | C11568 | FRESENIUS KABI | VOLUMAT MC AGILIAE | ASHS 14204 | AGSS - Hospital de Día Quirúrgico | 10345P3P64 | HDM-HDQ |  | 12 | ELECTROMEDICINA |  |  |  | No |  | No | No | PRODUCTO SANITARIO |  | Disponible/ En uso |  | 2020-06-30 |  |  |  |  | 0 | No | MUEBLE
00511788 | Bomba de infusion de uso general | MAH03 - HOSPITAL DE LA SERRANIA (AGS SERRANIA DE MALAGA) |  | 019180/22867051 | C11572 | FRESENIUS KABI | VOLUMAT MC AGILIAE | ASHS 14204 | AGSS - Hospital de Día Quirúrgico | 10345P3P63 | HDM-HDQ |  | 12 | ELECTROMEDICINA |  |  |  | No |  | No | No | PRODUCTO SANITARIO |  | Disponible/ En uso |  | 2020-06-30 |  |  |  |  | 0 | No | MUEBLE
00511789 | Bomba de infusion de uso general | MAH03 - HOSPITAL DE LA SERRANIA (AGS SERRANIA DE MALAGA) |  | 019180/22835930 | C11573 | FRESENIUS KABI | VOLUMAT MC AGILIAE | ASHS 14204 | AGSS - Hospital de Día Quirúrgico | 10345P3P64 | HDM-HDQ |  | 12 | ELECTROMEDICINA |  |  |  | No |  | No | No | PRODUCTO SANITARIO |  | Disponible/ En uso |  | 2020-06-30 |  |  |  |  | 0 | No | MUEBLE
00511790 | Bomba de infusion de uso general | MAH03 - HOSPITAL DE LA SERRANIA (AGS SERRANIA DE MALAGA) |  | 019180/22743603 | C11574 | FRESENIUS KABI | VOLUMAT MC AGILIAE | ASHS 1902 | AGSS - Hospitalización de Pediatría | 10345P2P07 | HOSP. PEDIATRIA |  | 12 | ELECTROMEDICINA |  |  |  | No |  | No | No | PRODUCTO SANITARIO |  | Disponible/ En uso |  | 2020-06-30 |  |  |  |  | 0 | No | MUEBLE
00511791 | Bomba de infusion de uso general | MAH03 - HOSPITAL DE LA SERRANIA (AGS SERRANIA DE MALAGA) |  | 019180/23015344 | C11576 | FRESENIUS KABI | VOLUMAT MC AGILIAE | ASHS 1407 | AGSS - Hospitalización de Medicina Interna | 10345P2H28 | HOSPITALIZACION |  | 12 | ELECTROMEDICINA |  |  |  | No |  | No | No | PRODUCTO SANITARIO |  | Disponible/ En uso |  | 2020-06-30 |  |  |  |  | 0 | No | MUEBLE
00511792 | Bomba de infusion de uso general | MAH03 - HOSPITAL DE LA SERRANIA (AGS SERRANIA DE MALAGA) |  | 019180/22867052 | C11577 | FRESENIUS KABI | VOLUMAT MC AGILIAE | ASHS 14204 | AGSS - Hospital de Día Quirúrgico | 10345P3P65 | HDM-HDQ |  | 12 | ELECTROMEDICINA |  |  |  | No |  | No | No | PRODUCTO SANITARIO |  | Disponible/ En uso |  | 2020-06-30 |  |  |  |  | 0 | No | MUEBLE
00511793 | Equipo de monitorizacion fisiologica de varios pacientes | MAH03 - HOSPITAL DE LA SERRANIA (AGS SERRANIA DE MALAGA) | Monitor multiparametrico | EX-55024934 | C11578 | MINDRAY | IMEC10 | ASHS 14204 | AGSS - Hospital de Día Quirúrgico | 10345P3P410 | HDM-HDQ |  | 12 | ELECTROMEDICINA |  |  |  | No |  | No | No | PRODUCTO SANITARIO |  | Disponible/ En uso |  | 2020-06-30 |  |  |  |  | 0 | No | MUEBLE
00511794 | Bomba de infusion de uso general | MAH03 - HOSPITAL DE LA SERRANIA (AGS SERRANIA DE MALAGA) |  | 019180/22984216 | C11581 | FRESENIUS KABI | VOLUMAT MC AGILIAE | ASHS 14204 | AGSS - Hospital de Día Quirúrgico | 10345P3P410 | HDM-HDQ |  | 12 | ELECTROMEDICINA |  |  |  | No |  | No | No | PRODUCTO SANITARIO |  | Disponible/ En uso |  | 2020-06-30 |  |  |  |  | 0 | No | MUEBLE
00511795 | Bomba de infusion de uso general | MAH03 - HOSPITAL DE LA SERRANIA (AGS SERRANIA DE MALAGA) |  | 019180/22867049 | C11585 | FRESENIUS KABI | VOLUMAT MC AGILIAE | ASHS 14204 | AGSS - Hospital de Día Quirúrgico | 10345P3P410 | HDM-HDQ |  | 12 | ELECTROMEDICINA |  |  |  | No |  | No | No | PRODUCTO SANITARIO |  | Disponible/ En uso |  | 2020-06-30 |  |  |  |  | 0 | No | MUEBLE
00511796 | Equipo de monitorizacion fisiologica de varios pacientes | MAH03 - HOSPITAL DE LA SERRANIA (AGS SERRANIA DE MALAGA) | Monitor multiparametrico | EX-55024931 | C11586 | MINDRAY | IMEC10 | ASHS 14204 | AGSS - Hospital de Día Quirúrgico | 10345P3P409 | HDM-HDQ |  | 12 | ELECTROMEDICINA |  |  |  | No |  | No | No | PRODUCTO SANITARIO |  | Disponible/ En uso |  | 2020-06-30 |  |  |  |  | 0 | No | MUEBLE
00511797 | Báscula mecánica de suelo | MAH03 - HOSPITAL DE LA SERRANIA (AGS SERRANIA DE MALAGA) |  | 90854 | C11587 | AÑO SAYOL | FZA 150K | ASHS 14423 | AGSS - Consultas Externas de Endocrinología | 10345 | NUEVO HOSPITAL COMARCAL DE LA SERRANIA |  | 12 | ELECTROMEDICINA |  |  |  | No |  | No | No | PRODUCTO SANITARIO |  | Disponible/ En uso |  | 2020-06-30 |  |  |  |  | 0 | No | MUEBLE
00511799 | Bomba de infusion de uso general | MAH03 - HOSPITAL DE LA SERRANIA (AGS SERRANIA DE MALAGA) |  | 019180/22984204 | C11594 | FRESENIUS KABI | VOLUMAT MC AGILIAE | ASHS 14204 | AGSS - Hospital de Día Quirúrgico | 10345P3P411 | HDM-HDQ |  | 12 | ELECTROMEDICINA |  |  |  | No |  | No | No | PRODUCTO SANITARIO |  | Disponible/ En uso |  | 2020-06-30 |  |  |  |  | 0 | No | MUEBLE
00511800 | Bomba de infusion de uso general | MAH03 - HOSPITAL DE LA SERRANIA (AGS SERRANIA DE MALAGA) |  | 019180/22835928 | C11595 | FRESENIUS KABI | VOLUMAT MC AGILIAE | ASHS 14204 | AGSS - Hospital de Día Quirúrgico | 10345P3PL06 | HDM-HDQ |  | 12 | ELECTROMEDICINA |  |  |  | No |  | No | No | PRODUCTO SANITARIO |  | Disponible/ En uso |  | 2020-06-30 |  |  |  |  | 0 | No | MUEBLE
00511801 | Bomba de infusion de uso general | MAH03 - HOSPITAL DE LA SERRANIA (AGS SERRANIA DE MALAGA) |  | 019180/21271529 | C11599 | FRESENIUS KABI | VOLUMAT MC AGILIAE | ASHS 14204 | AGSS - Hospital de Día Quirúrgico | 10345P3PL06 | HDM-HDQ |  | 12 | ELECTROMEDICINA |  |  |  | No |  | No | No | PRODUCTO SANITARIO |  | Disponible/ En uso |  | 2020-06-30 |  |  |  |  | 0 | No | MUEBLE
00511802 | Bomba de infusion de uso general | MAH03 - HOSPITAL DE LA SERRANIA (AGS SERRANIA DE MALAGA) |  | 019180/22984215 | C11601 | FRESENIUS KABI | VOLUMAT MC AGILIAE | ASHS 14204 | AGSS - Hospital de Día Quirúrgico | 10345P3P64 | HDM-HDQ |  | 12 | ELECTROMEDICINA |  |  |  | No |  | No | No | PRODUCTO SANITARIO |  | Disponible/ En uso |  | 2020-06-30 |  |  |  |  | 0 | No | MUEBLE
00511803 | Bomba de infusión de uso general | MAH03 - HOSPITAL DE LA SERRANIA (AGS SERRANIA DE MALAGA) |  | 11595 | C11602 | BRAUN | INFUSOMAT FMS (8715459) | ASHS 1407 | AGSS - Hospitalización de Medicina Interna | 10345 | NUEVO HOSPITAL COMARCAL DE LA SERRANIA |  | 12 | ELECTROMEDICINA |  |  |  | No |  | No | No | PRODUCTO SANITARIO |  | Disponible/ En uso |  | 2020-06-30 |  |  |  |  | 0 | No | MUEBLE
00511804 | Bomba de infusión de uso general | MAH03 - HOSPITAL DE LA SERRANIA (AGS SERRANIA DE MALAGA) |  | 70076 | C11603 | BRAUN | INFUSOMAT FMS (8715459) | ASHS 1407 | AGSS - Hospitalización de Medicina Interna | 10345 | NUEVO HOSPITAL COMARCAL DE LA SERRANIA |  | 12 | ELECTROMEDICINA |  |  |  | No |  | No | No | PRODUCTO SANITARIO |  | Disponible/ En uso |  | 2020-06-30 |  |  |  |  | 0 | No | MUEBLE
00511805 | Bomba de infusion de uso general | MAH03 - HOSPITAL DE LA SERRANIA (AGS SERRANIA DE MALAGA) |  | 019180/22984205 | C11605 | FRESENIUS KABI | VOLUMAT MC AGILIAE | ASHS 14204 | AGSS - Hospital de Día Quirúrgico | 10345P3P413 | HDM-HDQ |  | 12 | ELECTROMEDICINA |  |  |  | No |  | No | No | PRODUCTO SANITARIO |  | Disponible/ En uso |  | 2020-06-30 |  |  |  |  | 0 | No | MUEBLE
00511806 | Bomba de infusion de uso general | MAH03 - HOSPITAL DE LA SERRANIA (AGS SERRANIA DE MALAGA) |  | 019180/22835929 | C11606 | FRESENIUS KABI | VOLUMAT MC AGILIAE | ASHS 14204 | AGSS - Hospital de Día Quirúrgico | 10345P3P65 | HDM-HDQ |  | 12 | ELECTROMEDICINA |  |  |  | No |  | No | No | PRODUCTO SANITARIO |  | Disponible/ En uso |  | 2020-06-30 |  |  |  |  | 0 | No | MUEBLE
00511807 | Electrocardiógrafo (ECG) | MAH03 - HOSPITAL DE LA SERRANIA (AGS SERRANIA DE MALAGA) |  | ALIG 0025 | C11608 | CARDIOLINE | AR 1200 ADV | ASDT 1507 | AGSS - Consultorio Local de Serrato |  |  |  | 12 | ELECTROMEDICINA |  |  |  | No |  | No | No | PRODUCTO SANITARIO |  | Disponible/ En uso |  | 2020-06-30 |  |  |  |  | 0 | No | MUEBLE
00511808 | Bomba de infusión de uso general | MAH03 - HOSPITAL DE LA SERRANIA (AGS SERRANIA DE MALAGA) |  | 20846638 | C11611 | HOSPIRA | PLUM 360 | ASHS 1407 | AGSS - Hospitalización de Medicina Interna | 10345P2H128 | HOSPITALIZACION |  | 12 | ELECTROMEDICINA |  |  |  | No |  | No | No | PRODUCTO SANITARIO |  | Disponible/ En uso |  | 2020-06-30 |  |  |  |  | 0 | No | MUEBLE
00511809 | Bomba de infusión de uso general | MAH03 - HOSPITAL DE LA SERRANIA (AGS SERRANIA DE MALAGA) |  | 75213010 | C11612 | HOSPIRA | PLUM A+ | ASHS 14201 | AGSS - Quirófanos Generales | 10345P3AQ.1 | BLOQUE QUIRURGICO |  | 12 | ELECTROMEDICINA |  |  |  | No |  | No | No | PRODUCTO SANITARIO |  | Disponible/ En uso |  | 2020-06-30 |  |  |  |  | 0 | No | MUEBLE
00511810 | Termometro electronico de funcionamiento intermitente | MAH03 - HOSPITAL DE LA SERRANIA (AGS SERRANIA DE MALAGA) |  | N15633633 | C11616 | COVIDIEN | GENIUS 2 | ASHS 20331 | AGSS - Administración Departamento Enfermería | 10345P0GE11 | GESTION |  | 12 | ELECTROMEDICINA |  |  |  | No |  | No | No | PRODUCTO SANITARIO | COMPRA CENTRALIZADA REALIZADA PARA LA EMERGENCIA COVID-19 | Disponible/ En uso |  | 2021-08-15 |  |  |  |  | 0 | No | MUEBLE
00511812 | In-line CPAP device | MAH03 - HOSPITAL DE LA SERRANIA (AGS SERRANIA DE MALAGA) |  | X480696 | C11623 | BREAS | VIVO | ASHS 999 | AGSS - Nuevo Hospital | 10345 | NUEVO HOSPITAL COMARCAL DE LA SERRANIA |  | 12 | ELECTROMEDICINA |  |  |  | No |  | No | No | PRODUCTO SANITARIO |  | Disponible/ En uso |  | 2020-06-30 |  |  |  |  | 0 | No | MUEBLE
00511813 | Pulsioximetro electrico | MAH03 - HOSPITAL DE LA SERRANIA (AGS SERRANIA DE MALAGA) |  | FBFF00779 | C11626 | DATEX OHMEDA | BIOX 3800 | ASHS 1407 | AGSS - Hospitalización de Medicina Interna | 10345P2H28 | HOSPITALIZACION |  | 12 | ELECTROMEDICINA |  |  |  | No |  | No | No | PRODUCTO SANITARIO |  | Disponible/ En uso |  | 2020-06-30 |  |  |  |  | 0 | No | MUEBLE
00511814 | Home BPAP unit | MAH03 - HOSPITAL DE LA SERRANIA (AGS SERRANIA DE MALAGA) | BIPAP | 1022756236 | C11629 | PHILIPS | RESPIRONICS | ASHS 2502 | AGSS - Urgencias Generales de Cuidados Críticos y Urgencias | 10345 | NUEVO HOSPITAL COMARCAL DE LA SERRANIA |  | 12 | ELECTROMEDICINA |  |  |  | No |  | No | No | PRODUCTO SANITARIO |  | Disponible/ En uso |  | 2020-06-30 |  |  |  |  | 0 | No | MUEBLE
00511815 | Home BPAP unit | MAH03 - HOSPITAL DE LA SERRANIA (AGS SERRANIA DE MALAGA) | BIPAP | 1022756238 | C11630 | PHILIPS | RESPIRONICS | ASHS 2502 | AGSS - Urgencias Generales de Cuidados Críticos y Urgencias | 10345 | NUEVO HOSPITAL COMARCAL DE LA SERRANIA |  | 12 | ELECTROMEDICINA |  |  |  | No |  | No | No | PRODUCTO SANITARIO |  | Disponible/ En uso |  | 2020-06-30 |  |  |  |  | 0 | No | MUEBLE
00511817 | Pulsioximetro electrico | MAH03 - HOSPITAL DE LA SERRANIA (AGS SERRANIA DE MALAGA) |  | FMUX01087 | C11636 | DATEX OHMEDA | BIOX 3700 | ASHS 1407 | AGSS - Hospitalización de Medicina Interna | 10345P2H28 | HOSPITALIZACION |  | 12 | ELECTROMEDICINA |  |  |  | No |  | No | No | PRODUCTO SANITARIO |  | Disponible/ En uso |  | 2020-06-30 |  |  |  |  | 0 | No | MUEBLE
00511818 | Grua para pacientes movil alimentada mediante bateria | MAH03 - HOSPITAL DE LA SERRANIA (AGS SERRANIA DE MALAGA) | BATERIA | 11775.01 | C11639 | ARJO HUNTLEIGH |  | ASHS 1407 | AGSS - Hospitalización de Medicina Interna | 10345P2H228 | HOSPITALIZACION |  | 12 | ELECTROMEDICINA |  |  |  | No |  | No | No | PRODUCTO SANITARIO |  | Disponible/ En uso |  | 2020-06-30 |  |  |  |  | 0 | No | MUEBLE
00511819 | Grua para pacientes movil alimentada mediante bateria | MAH03 - HOSPITAL DE LA SERRANIA (AGS SERRANIA DE MALAGA) |  | 24 | C11640 | ARJO HUNTLEIGH | MARISA | ASHS 1407 | AGSS - Hospitalización de Medicina Interna | 10345 | NUEVO HOSPITAL COMARCAL DE LA SERRANIA |  | 12 | ELECTROMEDICINA |  |  |  | No |  | No | No | PRODUCTO SANITARIO |  | Disponible/ En uso |  | 2020-06-30 |  |  |  |  | 0 | No | MUEBLE
00511820 | Grua para pacientes movil alimentada mediante bateria | MAH03 - HOSPITAL DE LA SERRANIA (AGS SERRANIA DE MALAGA) | CARGADOR BATERIAS | SEE0350072 | C11641 | ARJO HUNTLEIGH | NDA 1200-EU | ASHS 1407 | AGSS - Hospitalización de Medicina Interna | 10345 | NUEVO HOSPITAL COMARCAL DE LA SERRANIA |  | 12 | ELECTROMEDICINA |  |  |  | No |  | No | No | PRODUCTO SANITARIO |  | Disponible/ En uso |  | 2020-06-30 |  |  |  |  | 0 | No | MUEBLE
00511821 | Equipo de monitorizacion telemetrica para electrocardiografia | MAH03 - HOSPITAL DE LA SERRANIA (AGS SERRANIA DE MALAGA) | MONITOR DE ECG | 8607666 | C11642 | S&W | DIASCOPE 1 | ASHS 1407 | AGSS - Hospitalización de Medicina Interna | 10345P2H40 | HOSPITALIZACION |  | 12 | ELECTROMEDICINA |  |  |  | No |  | No | No | PRODUCTO SANITARIO |  | Disponible/ En uso |  | 2020-06-30 |  |  |  |  | 0 | No | MUEBLE
00511822 | Báscula mecánica de suelo | MAH03 - HOSPITAL DE LA SERRANIA (AGS SERRANIA DE MALAGA) |  | 65560 | C11643 | AÑO SAYOL | FZA 150K | ASHS 14423 | AGSS - Consultas Externas de Endocrinología | 10345 | NUEVO HOSPITAL COMARCAL DE LA SERRANIA |  | 12 | ELECTROMEDICINA |  |  |  | No |  | No | No | PRODUCTO SANITARIO |  | Disponible/ En uso |  | 2020-06-30 |  |  |  |  | 0 | No | MUEBLE
00511823 | In-line CPAP device | MAH03 - HOSPITAL DE LA SERRANIA (AGS SERRANIA DE MALAGA) |  | C120060 | C11645 | BREAS | VIVO 30 | ASHS 999 | AGSS - Nuevo Hospital | 10345 | NUEVO HOSPITAL COMARCAL DE LA SERRANIA |  | 12 | ELECTROMEDICINA |  |  |  | No |  | No | No | PRODUCTO SANITARIO |  | Disponible/ En uso |  | 2020-06-30 |  |  |  |  | 0 | No | MUEBLE
00511824 | Pulsioximetro electrico | MAH03 - HOSPITAL DE LA SERRANIA (AGS SERRANIA DE MALAGA) |  | FCCO7240006SA | C11646 | DATEX OHMEDA | TRUSAT | ASHS 1407 | AGSS - Hospitalización de Medicina Interna | 10345P2H65 | HOSPITALIZACION |  | 12 | ELECTROMEDICINA |  |  |  | No |  | No | No | PRODUCTO SANITARIO |  | Disponible/ En uso |  | 2020-06-30 |  |  |  |  | 0 | No | MUEBLE
00511826 | Bomba de infusión de uso general | MAH03 - HOSPITAL DE LA SERRANIA (AGS SERRANIA DE MALAGA) |  | 20845704 | C11678 | HOSPIRA | PLUM 360 | ASHS 14304 | AGSS - Paritorios de Obstetricia y Ginecología | 10345P3P05 | MATERNIDAD |  | 12 | ELECTROMEDICINA |  |  |  | No |  | No | No | PRODUCTO SANITARIO |  | Disponible/ En uso |  | 2020-06-30 |  |  |  |  | 0 | No | MUEBLE
00511827 | Bomba de infusión de uso general | MAH03 - HOSPITAL DE LA SERRANIA (AGS SERRANIA DE MALAGA) |  | 17889643 | C11681 | HOSPIRA | PLUM A+ | ASHS 1407 | AGSS - Hospitalización de Medicina Interna | 10345 | NUEVO HOSPITAL COMARCAL DE LA SERRANIA |  | 12 | ELECTROMEDICINA |  |  |  | No |  | No | No | PRODUCTO SANITARIO |  | Disponible/ En uso |  | 2020-06-30 |  |  |  |  | 0 | No | MUEBLE
00511828 | Bomba de infusión de uso general | MAH03 - HOSPITAL DE LA SERRANIA (AGS SERRANIA DE MALAGA) |  | 20846415 | C11683 | HOSPIRA | PLUM 360 | ASHS 1407 | AGSS - Hospitalización de Medicina Interna | 10345P2H128 | HOSPITALIZACION |  | 12 | ELECTROMEDICINA |  |  |  | No |  | No | No | PRODUCTO SANITARIO |  | Disponible/ En uso |  | 2020-06-30 |  |  |  |  | 0 | No | MUEBLE
00511829 | Pulsioximetro electrico | MAH03 - HOSPITAL DE LA SERRANIA (AGS SERRANIA DE MALAGA) |  | 77-15882LSYY | C11684 | NOVAMETRIX | OXIPLETH | ASHS 1407 | AGSS - Hospitalización de Medicina Interna | 10345P2H40 | HOSPITALIZACION |  | 12 | ELECTROMEDICINA |  |  |  | No |  | No | No | PRODUCTO SANITARIO |  | Disponible/ En uso |  | 2020-06-30 |  |  |  |  | 0 | No | MUEBLE
00511830 | Pulsioximetro electrico | MAH03 - HOSPITAL DE LA SERRANIA (AGS SERRANIA DE MALAGA) |  | FBFE00598 | C11686 | DATEX OHMEDA | BIOX 3800 | ASHS 503 | AGSS - Hospitalización de Cirugía General y Digestivo | 10345P3HD04 | HOSPITALIZACION |  | 12 | ELECTROMEDICINA |  |  |  | No |  | No | No | PRODUCTO SANITARIO |  | Disponible/ En uso |  | 2020-06-30 |  |  |  |  | 0 | No | MUEBLE
00511831 | Báscula mecánica de suelo | MAH03 - HOSPITAL DE LA SERRANIA (AGS SERRANIA DE MALAGA) |  | 9521 | C11690 | AÑO SAYOL | FZA 150K | ASHS 14423 | AGSS - Consultas Externas de Endocrinología | 10345 | NUEVO HOSPITAL COMARCAL DE LA SERRANIA |  | 12 | ELECTROMEDICINA |  |  |  | No |  | No | No | PRODUCTO SANITARIO |  | Disponible/ En uso |  | 2020-06-30 |  |  |  |  | 0 | No | MUEBLE
00511832 | Bomba de infusión de uso general | MAH03 - HOSPITAL DE LA SERRANIA (AGS SERRANIA DE MALAGA) |  | 75213003 | C11691 | HOSPIRA | PLUM A+ | ASHS 2501 | AGSS - Hospitalización General de Cuidados Críticos y Urgencias | 10345P2U401 | UCI |  | 12 | ELECTROMEDICINA |  |  |  | No |  | No | No | PRODUCTO SANITARIO |  | Disponible/ En uso |  | 2020-06-30 |  |  |  |  | 0 | No | MUEBLE
00511834 | Bomba de infusión de uso general | MAH03 - HOSPITAL DE LA SERRANIA (AGS SERRANIA DE MALAGA) |  | 17889798 | C11693 | HOSPIRA | PLUM A+ | ASHS 1407 | AGSS - Hospitalización de Medicina Interna | 10345P2H228 | HOSPITALIZACION |  | 12 | ELECTROMEDICINA |  |  |  | No |  | No | No | PRODUCTO SANITARIO |  | Disponible/ En uso |  | 2020-06-30 |  |  |  |  | 0 | No | MUEBLE
00511836 | Bomba de infusion de uso general | MAH03 - HOSPITAL DE LA SERRANIA (AGS SERRANIA DE MALAGA) |  | 20846784 | C11696 | HOSPIRA | PLUM 360 | ASHS 1407 | AGSS - Hospitalización de Medicina Interna | 10345P2H40 | HOSPITALIZACION |  | 12 | ELECTROMEDICINA |  |  |  | No |  | No | No | PRODUCTO SANITARIO |  | Disponible/ En uso |  | 2020-06-30 |  |  |  |  | 0 | No | MUEBLE
00511838 | Bomba de infusión de uso general | MAH03 - HOSPITAL DE LA SERRANIA (AGS SERRANIA DE MALAGA) |  | 20846966 | C11699 | HOSPIRA | PLUM 360 | ASHS 1407 | AGSS - Hospitalización de Medicina Interna | 10345 | NUEVO HOSPITAL COMARCAL DE LA SERRANIA |  | 12 | ELECTROMEDICINA |  |  |  | No |  | No | No | PRODUCTO SANITARIO |  | Disponible/ En uso |  | 2020-06-30 |  |  |  |  | 0 | No | MUEBLE
00511840 | Equipo de desfibrilación y monitorización fisiológica | MAH03 - HOSPITAL DE LA SERRANIA (AGS SERRANIA DE MALAGA) |  | US00534902 | C11701 | PHILIPS | HEARSTART MRX | ASHS 2502 | AGSS - Urgencias Generales de Cuidados Críticos y Urgencias | 10345P1U.CR | URGENCIAS |  | 12 | ELECTROMEDICINA |  |  |  | No |  | No | No | PRODUCTO SANITARIO |  | Disponible/ En uso |  | 2020-06-30 |  |  |  |  | 0 | No | MUEBLE
00511841 | Electrocardiógrafo (ECG) | MAH03 - HOSPITAL DE LA SERRANIA (AGS SERRANIA DE MALAGA) |  | FN-5B003256 | C11703 | MINDRAY | BENEHEART R12 | ASDT 1504 | AGSS - Consultorio Local de Cuevas del Becerro |  |  |  | 12 | ELECTROMEDICINA |  |  |  | No |  | No | No | PRODUCTO SANITARIO |  | Disponible/ En uso |  | 2020-06-30 |  |  |  |  | 0 | No | MUEBLE
00511842 | Equipo de monitorización fisiológica de varios pacientes | MAH03 - HOSPITAL DE LA SERRANIA (AGS SERRANIA DE MALAGA) | Monitor multiparametrico | EV-5B019866 | C11704 | MINDRAY | IMEC12 | ASHS 2502 | AGSS - Urgencias Generales de Cuidados Críticos y Urgencias | 10345P1U11 | URGENCIAS |  | 12 | ELECTROMEDICINA |  |  |  | No |  | No | No | PRODUCTO SANITARIO |  | Disponible/ En uso |  | 2020-06-30 |  |  |  |  | 0 | No | MUEBLE
00511843 | Esterilizador por vapor de instrumentos envueltos | MAH03 - HOSPITAL DE LA SERRANIA (AGS SERRANIA DE MALAGA) |  | 15A0016 | C11706 | MEDICAL TRADING | PHOENIX BLU 22L | ASHS 2502 | AGSS - Urgencias Generales de Cuidados Críticos y Urgencias | 10345P1U7 | URGENCIAS |  | 12 | ELECTROMEDICINA |  |  |  | No |  | No | No | PRODUCTO SANITARIO |  | Disponible/ En uso |  | 2020-06-30 |  |  |  |  | 0 | No | MUEBLE
00511845 | Electrocardiógrafo (ECG) | MAH03 - HOSPITAL DE LA SERRANIA (AGS SERRANIA DE MALAGA) |  | FN-58002901 | C21945 | MINDRAY | BENEHEART R12 | ASDT 1502 | AGSS - Consultorio Local de Arriate |  |  |  | 12 | ELECTROMEDICINA |  |  |  | No |  | No | No | PRODUCTO SANITARIO |  | Disponible/ En uso |  | 2020-06-30 |  |  |  |  | 0 | No | MUEBLE
00511846 | Manta termica | MAH03 - HOSPITAL DE LA SERRANIA (AGS SERRANIA DE MALAGA) |  | 1082E | C11712 | SNUGGLE WARM | SW-3000 | ASHS 2502 | AGSS - Urgencias Generales de Cuidados Críticos y Urgencias | 10345P1U.CR | URGENCIAS |  | 12 | ELECTROMEDICINA |  |  |  | No |  | No | No | PRODUCTO SANITARIO |  | Disponible/ En uso |  | 2020-06-30 |  |  |  |  | 0 | No | MUEBLE
00511848 | Pulsioximetro electrico | MAH03 - HOSPITAL DE LA SERRANIA (AGS SERRANIA DE MALAGA) |  | FBFD01946 | C11714 | DATEX OHMEDA | BIOX 3800 | ASHS 2502 | AGSS - Urgencias Generales de Cuidados Críticos y Urgencias | 10345P1U.CR | URGENCIAS |  | 12 | ELECTROMEDICINA |  |  |  | No |  | No | No | PRODUCTO SANITARIO |  | Disponible/ En uso |  | 2020-06-30 |  |  |  |  | 0 | No | MUEBLE
00511849 | Ventilador para traslado | MAH03 - HOSPITAL DE LA SERRANIA (AGS SERRANIA DE MALAGA) |  | SRZC-0196 | C11716 | DRÄGER | OXYLOG 3000 | ASHS 2502 | AGSS - Urgencias Generales de Cuidados Críticos y Urgencias | 10345P1U.12 | URGENCIAS |  | 12 | ELECTROMEDICINA |  |  |  | No |  | No | No | PRODUCTO SANITARIO |  | Disponible/ En uso |  | 2020-06-30 |  |  |  |  | 0 | No | MUEBLE
00511850 | Otoscopio | MAH03 - HOSPITAL DE LA SERRANIA (AGS SERRANIA DE MALAGA) | OTOSCOPIO / OFTALMOSCOPIO | 1/452 | C11717 | HEINE | EN 100 | ASHS 2502 | AGSS - Urgencias Generales de Cuidados Críticos y Urgencias | 10345P1U43 | URGENCIAS |  | 12 | ELECTROMEDICINA |  |  |  | No |  | No | No | PRODUCTO SANITARIO |  | Disponible/ En uso |  | 2020-06-30 |  |  |  |  | 0 | No | MUEBLE
00511851 | Otoscopio | MAH03 - HOSPITAL DE LA SERRANIA (AGS SERRANIA DE MALAGA) |  | 639 | C11718 | RIESTER | RI-FORMER | ASHS 134 | AGSS - Consultas Externas de Oftalmología Hospital | 10345P1U29 | URGENCIAS |  | 12 | ELECTROMEDICINA |  |  |  | No |  | No | No | PRODUCTO SANITARIO |  | Disponible/ En uso |  | 2020-06-30 |  |  |  |  | 0 | No | MUEBLE
00511856 | Otoscopio | MAH03 - HOSPITAL DE LA SERRANIA (AGS SERRANIA DE MALAGA) |  | 321 | C11727 | RIESTER | RI-FORMER | ASHS 2502 | AGSS - Urgencias Generales de Cuidados Críticos y Urgencias | 10345P1U44 | URGENCIAS |  | 12 | ELECTROMEDICINA |  |  |  | No |  | No | No | PRODUCTO SANITARIO |  | Disponible/ En uso |  | 2020-06-30 |  |  |  |  | 0 | No | MUEBLE
00511858 | Otoscopio | MAH03 - HOSPITAL DE LA SERRANIA (AGS SERRANIA DE MALAGA) |  | 1/17766 | C11732 | HEINE | EN 90 | ASHS 2502 | AGSS - Urgencias Generales de Cuidados Críticos y Urgencias | 10345P1U30 | URGENCIAS |  | 12 | ELECTROMEDICINA |  |  |  | No |  | No | No | PRODUCTO SANITARIO |  | Disponible/ En uso |  | 2020-06-30 |  |  |  |  | 0 | No | MUEBLE
00511859 | Otoscopio | MAH03 - HOSPITAL DE LA SERRANIA (AGS SERRANIA DE MALAGA) |  | 1/445 | C11733 | HEINE | EN 100 | ASHS 134 | AGSS - Consultas Externas de Oftalmología Hospital | 10345P1U30 | URGENCIAS |  | 12 | ELECTROMEDICINA |  |  |  | No |  | No | No | PRODUCTO SANITARIO |  | Disponible/ En uso |  | 2020-06-30 |  |  |  |  | 0 | No | MUEBLE
00511860 | Lampara de tratamiento o exploracion | MAH03 - HOSPITAL DE LA SERRANIA (AGS SERRANIA DE MALAGA) |  | c11734 | C11734 | SIN MARCA-NO DEFINIDA-DESCONOCIDA |  | ASHS 2502 | AGSS - Urgencias Generales de Cuidados Críticos y Urgencias | 10345P1U23 | URGENCIAS |  | 12 | ELECTROMEDICINA |  |  |  | No |  | No | No | PRODUCTO SANITARIO |  | Disponible/ En uso |  | 2020-06-30 |  |  |  |  | 0 | No | MUEBLE
00511861 | Bascula mecanica de suelo | MAH03 - HOSPITAL DE LA SERRANIA (AGS SERRANIA DE MALAGA) |  | 7535 | C11737 | AÑO SAYOL | FZA 150K | ASHS 14423 | AGSS - Consultas Externas de Endocrinología | 10345P1U29 | URGENCIAS |  | 12 | ELECTROMEDICINA |  |  |  | No |  | No | No | PRODUCTO SANITARIO |  | Disponible/ En uso |  | 2020-06-30 |  |  |  |  | 0 | No | MUEBLE
00511862 | Pulsioximetro electrico | MAH03 - HOSPITAL DE LA SERRANIA (AGS SERRANIA DE MALAGA) |  | 11107020018 | C11738 | NELLCOR | N-560 | ASHS 999 | AGSS - Nuevo Hospital | 10345P1U30 | URGENCIAS |  | 12 | ELECTROMEDICINA |  |  |  | No |  | No | No | PRODUCTO SANITARIO |  | Disponible/ En uso |  | 2020-06-30 |  |  |  |  | 0 | No | MUEBLE
00511864 | Ecografo para uso general | MAH03 - HOSPITAL DE LA SERRANIA (AGS SERRANIA DE MALAGA) |  | D9522845 | C11741 | TOSHIBA MEDICAL SYSTEM | POWER-VISION 6000 | ASHS 2502 | AGSS - Urgencias Generales de Cuidados Críticos y Urgencias | 10345P1U23 | URGENCIAS |  | 12 | ELECTROMEDICINA |  |  | 1999-03-30 | No |  | No | No | PRODUCTO SANITARIO |  | Disponible/ En uso |  | 2020-06-30 |  |  |  |  | 0 | No | MUEBLE
00511865 | Equipo de desfibrilacion y monitorizacion fisiologica | MAH03 - HOSPITAL DE LA SERRANIA (AGS SERRANIA DE MALAGA) |  | 10571292 | C11742 | PHYSIOCONTROL | LIFEPAK 12 | ASHS 2502 | AGSS - Urgencias Generales de Cuidados Críticos y Urgencias | 10345P1U9 | URGENCIAS |  | 12 | ELECTROMEDICINA |  |  |  | No |  | No | No | PRODUCTO SANITARIO |  | Disponible/ En uso |  | 2020-06-30 |  |  |  |  | 0 | No | MUEBLE
00511867 | In-line CPAP device | MAH03 - HOSPITAL DE LA SERRANIA (AGS SERRANIA DE MALAGA) |  | Q360140 | C11744 | BREAS | VIVO 30 | ASHS 1407 | AGSS - Hospitalización de Medicina Interna | 10345 | NUEVO HOSPITAL COMARCAL DE LA SERRANIA |  | 12 | ELECTROMEDICINA |  |  |  | No |  | No | No | PRODUCTO SANITARIO |  | Disponible/ En uso |  | 2020-06-30 |  |  |  |  | 0 | No | MUEBLE
00511868 | In-line CPAP device | MAH03 - HOSPITAL DE LA SERRANIA (AGS SERRANIA DE MALAGA) |  | Q350934 | C11745 | BREAS | VIVO 30 | ASHS 2502 | AGSS - Urgencias Generales de Cuidados Críticos y Urgencias | 10345P1U.4 | URGENCIAS |  | 12 | ELECTROMEDICINA |  |  |  | No |  | No | No | PRODUCTO SANITARIO |  | Disponible/ En uso |  | 2020-06-30 |  |  |  |  | 0 | No | MUEBLE
00511869 | In-line CPAP device | MAH03 - HOSPITAL DE LA SERRANIA (AGS SERRANIA DE MALAGA) |  | Q360484 | C11746 | BREAS | VIVO 30 | ASHS 1407 | AGSS - Hospitalización de Medicina Interna | 10345P2H28 | HOSPITALIZACION |  | 12 | ELECTROMEDICINA |  |  |  | No |  | No | No | PRODUCTO SANITARIO |  | Disponible/ En uso |  | 2020-06-30 |  |  |  |  | 0 | No | MUEBLE
00511870 | Aerosol inhalation monitor | MAH03 - HOSPITAL DE LA SERRANIA (AGS SERRANIA DE MALAGA) | NEBULIZADOR | 96247 | C11747 | OMRON | NE-C16 | ASHS 1407 | AGSS - Hospitalización de Medicina Interna | 10345P2H28 | HOSPITALIZACION |  | 12 | ELECTROMEDICINA |  |  |  | No |  | No | No | PRODUCTO SANITARIO |  | Disponible/ En uso |  | 2020-06-30 |  |  |  |  | 0 | No | MUEBLE
00511871 | Lector de codigos de barras | MAH03 - HOSPITAL DE LA SERRANIA (AGS SERRANIA DE MALAGA) |  | 4963102801805240 | C11749 | DENSO WAVE INCORPORATED | DHT 8000 | ASHS 999 | AGSS - Nuevo Hospital | 10345 | NUEVO HOSPITAL COMARCAL DE LA SERRANIA |  | 12 | ELECTROMEDICINA |  |  |  | No |  | No | No | PRODUCTO SANITARIO |  | Disponible/ En uso |  | 2020-06-30 |  |  |  |  | 0 | No | MUEBLE
00511874 | Equipo de monitorización fisiológica de varios pacientes | MAH03 - HOSPITAL DE LA SERRANIA (AGS SERRANIA DE MALAGA) | Monitor multiparametrico | SCG10051691WA | C12256 | GENERAL ELECTRIC | DASH 2500 | ASHS 2502 | AGSS - Urgencias Generales de Cuidados Críticos y Urgencias | 10345P1U9 | URGENCIAS |  | 12 | ELECTROMEDICINA |  |  |  | No |  | No | No | PRODUCTO SANITARIO |  | Disponible/ En uso |  | 2020-06-30 |  |  |  |  | 0 | No | MUEBLE
00511878 | Equipo de monitorizacion fisiologica de varios pacientes | MAH03 - HOSPITAL DE LA SERRANIA (AGS SERRANIA DE MALAGA) | Monitor multiparametrico | EV-5B019867 | C11758 | MINDRAY | IMEC12 | ASHS 2502 | AGSS - Urgencias Generales de Cuidados Críticos y Urgencias | 10345P1U45 | URGENCIAS |  | 12 | ELECTROMEDICINA |  |  |  | No |  | No | No | PRODUCTO SANITARIO |  | Disponible/ En uso |  | 2020-06-30 |  |  |  |  | 0 | No | MUEBLE
00511882 | Mesa de quirófano universal electromecánica conectada a la red | MAH03 - HOSPITAL DE LA SERRANIA (AGS SERRANIA DE MALAGA) |  | 1631 | C11765 | MAQUET | ALPHASTAR (1132.01A0) | ASHS 14201 | AGSS - Quirófanos Generales | 10345P3AQ30 | BLOQUE QUIRURGICO |  | 12 | ELECTROMEDICINA |  |  |  | No |  | No | No | PRODUCTO SANITARIO |  | Disponible/ En uso |  | 2020-06-30 |  |  |  |  | 0 | No | MUEBLE
00511887 | Equipo de monitorizacion fisiologica de varios pacientes | MAH03 - HOSPITAL DE LA SERRANIA (AGS SERRANIA DE MALAGA) | Monitor multiparametrico | H749039680 | C11787 | DATEX OHMEDA | F.CU6.05 | ASHS 14201 | AGSS - Quirófanos Generales | 10345P3AQ.7 | BLOQUE QUIRURGICO |  | 12 | ELECTROMEDICINA |  |  |  | No |  | No | No | PRODUCTO SANITARIO |  | Disponible/ En uso |  | 2020-06-30 |  |  |  |  | 0 | No | MUEBLE
00511896 | Modulo de monitorizacion de varios gases | MAH03 - HOSPITAL DE LA SERRANIA (AGS SERRANIA DE MALAGA) |  | 4420019 | C11798 | DATEX OHMEDA | F-CU8..07. | ASHS 14201 | AGSS - Quirófanos Generales | 10345P3AQQ6 | BLOQUE QUIRURGICO |  | 12 | ELECTROMEDICINA |  |  |  | No |  | No | No | PRODUCTO SANITARIO |  | Disponible/ En uso |  | 2020-06-30 |  |  |  |  | 0 | No | MUEBLE
00511898 | Equipo de videoendoscopia | MAH03 - HOSPITAL DE LA SERRANIA (AGS SERRANIA DE MALAGA) | TORRE DE ARTROSCOPIA |  | C11806 | STRYKER | CART | ASHS 14201 | AGSS - Quirófanos Generales | 10345P3AQ.7 | BLOQUE QUIRURGICO |  | 12 | ELECTROMEDICINA |  |  |  | No |  | No | No | PRODUCTO SANITARIO |  | Disponible/ En uso |  | 2020-06-30 |  |  |  |  | 0 | No | MUEBLE
00511899 | Motor con control remoto del taladro quirúrgico | MAH03 - HOSPITAL DE LA SERRANIA (AGS SERRANIA DE MALAGA) | Consola TPS | 1534306843 | C11807 | STRYKER | CORE (5400-050-000) | ASHS 14423 | AGSS - Consultas Externas de Endocrinología | 10345 | NUEVO HOSPITAL COMARCAL DE LA SERRANIA |  | 12 | ELECTROMEDICINA |  |  |  | No |  | No | No | PRODUCTO SANITARIO |  | Disponible/ En uso |  | 2020-06-30 |  |  |  |  | 0 | No | MUEBLE
00511903 | Torniquete para brazo o pierna | MAH03 - HOSPITAL DE LA SERRANIA (AGS SERRANIA DE MALAGA) | EQUIPO DE ISQUEMIA | 9607-45614 | C11814 | VBM | 4500 | ASHS 14201 | AGSS - Quirófanos Generales | 10345P3AQ.7 | BLOQUE QUIRURGICO |  | 12 | ELECTROMEDICINA |  |  |  | No |  | No | No | PRODUCTO SANITARIO |  | Disponible/ En uso |  | 2020-06-30 |  |  |  |  | 0 | No | MUEBLE
00511904 | Torniquete para brazo o pierna | MAH03 - HOSPITAL DE LA SERRANIA (AGS SERRANIA DE MALAGA) | EQUIPO DE ISQUEMIA | 1600022 | C11815 | DOCTOR LIFE | DTS-2000S | ASHS 14201 | AGSS - Quirófanos Generales | 10345P3AQ.7 | BLOQUE QUIRURGICO |  | 12 | ELECTROMEDICINA |  |  |  | No |  | No | No | PRODUCTO SANITARIO |  | Disponible/ En uso |  | 2020-06-30 |  |  |  |  | 0 | No | MUEBLE
00511908 | Calentador de sangre o liquidos por conveccion | MAH03 - HOSPITAL DE LA SERRANIA (AGS SERRANIA DE MALAGA) |  | 31012 | C11821 | 3M | RANGER 245 | ASHS 14201 | AGSS - Quirófanos Generales | 10345P3AQQ5 | BLOQUE QUIRURGICO |  | 12 | ELECTROMEDICINA |  |  |  | No |  | No | No | PRODUCTO SANITARIO |  | Disponible/ En uso |  | 2020-06-30 |  |  |  |  | 0 | No | MUEBLE
00511909 | Calentador de sangre o liquidos por conveccion | MAH03 - HOSPITAL DE LA SERRANIA (AGS SERRANIA DE MALAGA) |  | 31303 | C11822 | 3M | RANGER 245 | ASHS 14201 | AGSS - Quirófanos Generales | 10345P3AQQ2 | BLOQUE QUIRURGICO |  | 12 | ELECTROMEDICINA |  |  |  | No |  | No | No | PRODUCTO SANITARIO |  | Disponible/ En uso |  | 2020-06-30 |  |  |  |  | 0 | No | MUEBLE
00511910 | Calentador de sangre o liquidos por conveccion | MAH03 - HOSPITAL DE LA SERRANIA (AGS SERRANIA DE MALAGA) |  | CI1104M092 | C11823 | MALLINCKRODT | FW-588 | ASHS 14201 | AGSS - Quirófanos Generales | 10345 | NUEVO HOSPITAL COMARCAL DE LA SERRANIA |  | 12 | ELECTROMEDICINA |  |  |  | No |  | No | No | PRODUCTO SANITARIO |  | Disponible/ En uso |  | 2020-06-30 |  |  |  |  | 0 | No | MUEBLE
00511911 | Calentador de sangre o liquidos por conveccion | MAH03 - HOSPITAL DE LA SERRANIA (AGS SERRANIA DE MALAGA) |  | 30125 | C11824 | MALLINCKRODT | FW-588 | ASHS 14201 | AGSS - Quirófanos Generales | 10345 | NUEVO HOSPITAL COMARCAL DE LA SERRANIA |  | 12 | ELECTROMEDICINA |  |  |  | No |  | No | No | PRODUCTO SANITARIO |  | Disponible/ En uso |  | 2020-06-30 |  |  |  |  | 0 | No | MUEBLE
00511912 | Calentador de sangre o liquidos por conveccion | MAH03 - HOSPITAL DE LA SERRANIA (AGS SERRANIA DE MALAGA) |  | 30015 | C11825 | MALLINCKRODT | WARMFLO FW-588 | ASHS 14201 | AGSS - Quirófanos Generales | 10345 | NUEVO HOSPITAL COMARCAL DE LA SERRANIA |  | 12 | ELECTROMEDICINA |  |  |  | No |  | No | No | PRODUCTO SANITARIO |  | Disponible/ En uso |  | 2020-06-30 |  |  |  |  | 0 | No | MUEBLE
00511913 | Torniquete para brazo o pierna | MAH03 - HOSPITAL DE LA SERRANIA (AGS SERRANIA DE MALAGA) | EQUIPO DE ISQUEMIA | 1822 | C11826 | SPENGLER | 400 | ASHS 14201 | AGSS - Quirófanos Generales | 10345 | NUEVO HOSPITAL COMARCAL DE LA SERRANIA |  | 12 | ELECTROMEDICINA |  |  |  | No |  | No | No | PRODUCTO SANITARIO |  | Disponible/ En uso |  | 2020-06-30 |  |  |  |  | 0 | No | MUEBLE
00511914 | Torniquete para brazo o pierna | MAH03 - HOSPITAL DE LA SERRANIA (AGS SERRANIA DE MALAGA) | EQUIPO DE ISQUEMIA | 18225 | C11827 | SPENGLER | 400 | ASHS 14201 | AGSS - Quirófanos Generales | 10345 | NUEVO HOSPITAL COMARCAL DE LA SERRANIA |  | 12 | ELECTROMEDICINA |  |  |  | No |  | No | No | PRODUCTO SANITARIO |  | Disponible/ En uso |  | 2020-06-30 |  |  |  |  | 0 | No | MUEBLE
00511915 | Torniquete para brazo o pierna | MAH03 - HOSPITAL DE LA SERRANIA (AGS SERRANIA DE MALAGA) | EQUIPO DE ISQUEMIA | c11828 | C11828 | SPENGLER | 400 | ASHS 14201 | AGSS - Quirófanos Generales | 10345 | NUEVO HOSPITAL COMARCAL DE LA SERRANIA |  | 12 | ELECTROMEDICINA |  |  |  | No |  | No | No | PRODUCTO SANITARIO |  | Disponible/ En uso |  | 2020-06-30 |  |  |  |  | 0 | No | MUEBLE
00511918 | Generador del equipo quirurgico ultrasonico | MAH03 - HOSPITAL DE LA SERRANIA (AGS SERRANIA DE MALAGA) | ELECTROBISTURI | 15069W500006 | C11831 | OLYMPUS | CELOLAB ENT (REF. WB991001) | ASHS 14201 | AGSS - Quirófanos Generales | 10345P3AQQ4 | BLOQUE QUIRURGICO |  | 12 | ELECTROMEDICINA |  |  |  | No |  | No | No | PRODUCTO SANITARIO |  | Disponible/ En uso |  | 2020-06-30 |  |  |  |  | 0 | No | MUEBLE
00511919 | Motor alimentado mediante bateria recargable del taladro quirurgico | MAH03 - HOSPITAL DE LA SERRANIA (AGS SERRANIA DE MALAGA) |  | EE 1009 | C11832 | KARL STORZ | 20711620-1 | ASHS 14201 | AGSS - Quirófanos Generales | 10345P3AQ.7 | BLOQUE QUIRURGICO |  | 12 | ELECTROMEDICINA |  |  |  | No |  | No | No | PRODUCTO SANITARIO |  | Disponible/ En uso |  | 2020-06-30 |  |  |  |  | 0 | No | MUEBLE
00511921 | Arco quirúrgico digital | MAH03 - HOSPITAL DE LA SERRANIA (AGS SERRANIA DE MALAGA) | MONITORES INTENSIFICADOR DE IMAGEN | 1287 | C11836 | PHILIPS | BV LIBRA | ASHS 14201 | AGSS - Quirófanos Generales | 10345P3AQ.7 | BLOQUE QUIRURGICO |  | 12 | ELECTROMEDICINA |  |  |  | No |  | No | No | PRODUCTO SANITARIO |  | Disponible/ En uso |  | 2020-06-30 |  |  |  |  | 0 | No | MUEBLE
00511922 | Arco quirúrgico digital | MAH03 - HOSPITAL DE LA SERRANIA (AGS SERRANIA DE MALAGA) | INTENSIFICADOR DE IMAGEN | c11837 | C11837 | PHILIPS | BV LIBRA | ASHS 14201 | AGSS - Quirófanos Generales | 10345P3AQ.7 | BLOQUE QUIRURGICO |  | 12 | ELECTROMEDICINA |  |  |  | No |  | No | No | PRODUCTO SANITARIO |  | Disponible/ En uso |  | 2020-06-30 |  |  |  |  | 0 | No | MUEBLE
00511924 | Refrigerador | MAH03 - HOSPITAL DE LA SERRANIA (AGS SERRANIA DE MALAGA) |  | 20400487 | C11839 | EDESA | 2D-224 | ASHS 14203 | AGSS - Esterilización | 10345P3ES.1 | ESTERILIZACION |  | 12 | ELECTROMEDICINA |  |  |  | No |  | No | No | EQUIPAMIENTO GENERAL E INDUSTRIAL |  | Disponible/ En uso |  | 2020-06-30 |  |  |  |  | 0 | No | MUEBLE
00511925 | Equipo de monitorizacion fisiologica de varios pacientes | MAH03 - HOSPITAL DE LA SERRANIA (AGS SERRANIA DE MALAGA) | Monitor multiparametrico | EX-59028551 | C11846 | MINDRAY | IMEC10 | ASHS 14201 | AGSS - Quirófanos Generales | 10345P3AQ.4 | BLOQUE QUIRURGICO |  | 12 | ELECTROMEDICINA |  |  |  | No |  | No | No | PRODUCTO SANITARIO |  | Disponible/ En uso |  | 2020-06-30 |  |  |  |  | 0 | No | MUEBLE
00511926 | Equipo de videoendoscopia | MAH03 - HOSPITAL DE LA SERRANIA (AGS SERRANIA DE MALAGA) | TORRE DE ARTROSCOPIA | 136389 | C11847 | STRYKER | ST4 | ASHS 14201 | AGSS - Quirófanos Generales | 10345P3AQ.7 | BLOQUE QUIRURGICO |  | 12 | ELECTROMEDICINA |  |  |  | No |  | No | No | PRODUCTO SANITARIO |  | Disponible/ En uso |  | 2020-06-30 |  |  |  |  | 0 | No | MUEBLE
00511927 | Camara videografica endoscopica | MAH03 - HOSPITAL DE LA SERRANIA (AGS SERRANIA DE MALAGA) |  | 09I012164 | C11848 | STRYKER | 1288 | ASHS 14201 | AGSS - Quirófanos Generales | 10345P3AQ.7 | BLOQUE QUIRURGICO |  | 12 | ELECTROMEDICINA |  |  |  | No |  | No | No | PRODUCTO SANITARIO |  | Disponible/ En uso |  | 2020-06-30 |  |  |  |  | 0 | No | MUEBLE
00511928 | Electrobisturí | MAH03 - HOSPITAL DE LA SERRANIA (AGS SERRANIA DE MALAGA) | ELECTROBISTURI | 07G042684 | C11849 | STRYKER | SERFAS ENERGY | ASHS 14201 | AGSS - Quirófanos Generales | 10345P3AQ.7 | BLOQUE QUIRURGICO |  | 12 | ELECTROMEDICINA |  |  |  | No |  | No | No | PRODUCTO SANITARIO |  | Disponible/ En uso |  | 2020-06-30 |  |  |  |  | 0 | No | MUEBLE
00511929 | Equipo de videoendoscopia | MAH03 - HOSPITAL DE LA SERRANIA (AGS SERRANIA DE MALAGA) | SISTEMA DE CAPTURA | 09I038414 | C11850 | STRYKER | SDC ULTRA | ASHS 14201 | AGSS - Quirófanos Generales | 10345P3AQ.7 | BLOQUE QUIRURGICO |  | 12 | ELECTROMEDICINA |  |  |  | No |  | No | No | PRODUCTO SANITARIO |  | Disponible/ En uso |  | 2020-06-30 |  |  |  |  | 0 | No | MUEBLE
00511931 | Fuente luminica de uso general | MAH03 - HOSPITAL DE LA SERRANIA (AGS SERRANIA DE MALAGA) |  | 09I043084 | C11852 | STRYKER | L9000 | ASHS 14201 | AGSS - Quirófanos Generales | 10345P3AQ.7 | BLOQUE QUIRURGICO |  | 12 | ELECTROMEDICINA |  |  |  | No |  | No | No | PRODUCTO SANITARIO |  | Disponible/ En uso |  | 2020-06-30 |  |  |  |  | 0 | No | MUEBLE
00511932 | Bomba de irrigacion y aspiracion endoscopica | MAH03 - HOSPITAL DE LA SERRANIA (AGS SERRANIA DE MALAGA) |  | 922300813 | C11853 | STRYKER | CORE | ASHS 14201 | AGSS - Quirófanos Generales | 10345P3AQ.7 | BLOQUE QUIRURGICO |  | 12 | ELECTROMEDICINA |  |  |  | No |  | No | No | PRODUCTO SANITARIO |  | Disponible/ En uso |  | 2020-06-30 |  |  |  |  | 0 | No | MUEBLE
00511933 | Equipo de videoendoscopia | MAH03 - HOSPITAL DE LA SERRANIA (AGS SERRANIA DE MALAGA) | MONITOR ARTROSCOPIA | VEH269F0220 | C11854 | STRYKER | HDTV 26" | ASHS 14201 | AGSS - Quirófanos Generales | 10345P3AQ.7 | BLOQUE QUIRURGICO |  | 12 | ELECTROMEDICINA |  |  |  | No |  | No | No | PRODUCTO SANITARIO |  | Disponible/ En uso |  | 2020-06-30 |  |  |  |  | 0 | No | MUEBLE
00511934 | Bomba de jeringa | MAH03 - HOSPITAL DE LA SERRANIA (AGS SERRANIA DE MALAGA) |  | 20588854 | C11855 | FRESENIUS KABI | VOLUMAT MC AGILIAE | ASHS 14201 | AGSS - Quirófanos Generales | 10345P3AQ03 | BLOQUE QUIRURGICO |  | 12 | ELECTROMEDICINA |  |  |  | No |  | No | No | PRODUCTO SANITARIO |  | Disponible/ En uso |  | 2020-06-30 |  |  |  |  | 0 | No | MUEBLE
00511935 | Torniquete para brazo o pierna | MAH03 - HOSPITAL DE LA SERRANIA (AGS SERRANIA DE MALAGA) | EQUIPO DE ISQUEMIA | 1600021 | C11856 | DOCTOR LIFE | DTS-2000S | ASHS 14201 | AGSS - Quirófanos Generales | 10345 | NUEVO HOSPITAL COMARCAL DE LA SERRANIA |  | 12 | ELECTROMEDICINA |  |  |  | No |  | No | No | PRODUCTO SANITARIO |  | Disponible/ En uso |  | 2020-06-30 |  |  |  |  | 0 | No | MUEBLE
00511936 | Electrobisturí | MAH03 - HOSPITAL DE LA SERRANIA (AGS SERRANIA DE MALAGA) | ELECTROBISTURI | S4I14681AX | C11857 | VALLEYLAB | FORCE FX | ASHS 14201 | AGSS - Quirófanos Generales | 10345P3AQQ1 | BLOQUE QUIRURGICO |  | 12 | ELECTROMEDICINA |  |  |  | No |  | No | No | PRODUCTO SANITARIO |  | Disponible/ En uso |  | 2020-06-30 |  |  |  |  | 0 | No | MUEBLE
00511937 | Equipo de monitorizacion fisiologica de varios pacientes | MAH03 - HOSPITAL DE LA SERRANIA (AGS SERRANIA DE MALAGA) | Monitor multiparametrico | VTSJL0138 | C11860 | DRÄGER | VISTA 120 | ASHS 14201 | AGSS - Quirófanos Generales | 10345P3AQQ5 | BLOQUE QUIRURGICO |  | 12 | ELECTROMEDICINA |  |  |  | No |  | No | No | PRODUCTO SANITARIO |  | Disponible/ En uso |  | 2020-06-30 |  |  |  |  | 0 | No | MUEBLE
00511939 | Mesa de quirófano universal electrohidráulica | MAH03 - HOSPITAL DE LA SERRANIA (AGS SERRANIA DE MALAGA) |  | c118664 | C11864 | MAQUET | BETASTAR | ASHS 14201 | AGSS - Quirófanos Generales | 10345P3AQQ2 | BLOQUE QUIRURGICO |  | 12 | ELECTROMEDICINA |  |  |  | No |  | No | No | PRODUCTO SANITARIO |  | Disponible/ En uso |  | 2020-06-30 |  |  |  |  | 0 | No | MUEBLE
00511940 | Cuna radiante ajustable | MAH03 - HOSPITAL DE LA SERRANIA (AGS SERRANIA DE MALAGA) |  | ZZ01757 | C11865 | DRÄGER | RW82-1C | ASHS 14304 | AGSS - Paritorios de Obstetricia y Ginecología | 10345P3P08 | MATERNIDAD |  | 12 | ELECTROMEDICINA |  |  |  | No |  | No | No | PRODUCTO SANITARIO |  | Disponible/ En uso |  | 2020-06-30 |  |  |  |  | 0 | No | MUEBLE
00511941 | Equipo de desfibrilación y monitorización fisiológica | MAH03 - HOSPITAL DE LA SERRANIA (AGS SERRANIA DE MALAGA) |  | 40122429 | C11866 | BRUKER | DEFIGARD 3002 IH | ASHS 14304 | AGSS - Paritorios de Obstetricia y Ginecología | 10345P3PQM | MATERNIDAD |  | 12 | ELECTROMEDICINA |  |  |  | No |  | No | No | PRODUCTO SANITARIO |  | Disponible/ En uso |  | 2020-06-30 |  |  |  |  | 0 | No | MUEBLE
00511943 | Equipo de acondicionamiento del gas para insuflacion | MAH03 - HOSPITAL DE LA SERRANIA (AGS SERRANIA DE MALAGA) | INSUFLADOR | 2643 | C11868 | RICHARD WOLF | 2146 | ASHS 14201 | AGSS - Quirófanos Generales | 10345 | NUEVO HOSPITAL COMARCAL DE LA SERRANIA |  | 12 | ELECTROMEDICINA |  |  |  | No |  | No | No | PRODUCTO SANITARIO |  | Disponible/ En uso |  | 2020-06-30 |  |  |  |  | 0 | No | MUEBLE
00511944 | Mesa de anestesia | MAH03 - HOSPITAL DE LA SERRANIA (AGS SERRANIA DE MALAGA) |  | AMRE01234 | C11870 | DATEX OHMEDA | AESTIVA 3000 | ASHS 14201 | AGSS - Quirófanos Generales | 10345P3AQ.7 | BLOQUE QUIRURGICO |  | 12 | ELECTROMEDICINA |  |  |  | No |  | No | No | PRODUCTO SANITARIO |  | Disponible/ En uso |  | 2020-06-30 |  |  |  |  | 0 | No | MUEBLE
00511949 | Modulo de monitorizacion de varios gases | MAH03 - HOSPITAL DE LA SERRANIA (AGS SERRANIA DE MALAGA) |  | 4253238 | C11875 | DATEX OHMEDA | F-CU8..07 | ASHS 14201 | AGSS - Quirófanos Generales | 10345P3AQ.7 | BLOQUE QUIRURGICO |  | 12 | ELECTROMEDICINA |  |  |  | No |  | No | No | PRODUCTO SANITARIO |  | Disponible/ En uso |  | 2020-06-30 |  |  |  |  | 0 | No | MUEBLE
00511951 | Báscula mecánica de suelo | MAH03 - HOSPITAL DE LA SERRANIA (AGS SERRANIA DE MALAGA) |  | 5376208099628 | C11879 | SECA | 376 | ASHS 14423 | AGSS - Consultas Externas de Endocrinología | 10345 | NUEVO HOSPITAL COMARCAL DE LA SERRANIA |  | 12 | ELECTROMEDICINA |  |  |  | No |  | No | No | PRODUCTO SANITARIO |  | Disponible/ En uso |  | 2020-06-30 |  |  |  |  | 0 | No | MUEBLE
00511952 | Aspirador para vias respiratorias obstruidas | MAH03 - HOSPITAL DE LA SERRANIA (AGS SERRANIA DE MALAGA) | ASPIRADOR | 6000675 | C11880 | ATMOS | S 351 NATAL | ASHS 14304 | AGSS - Paritorios de Obstetricia y Ginecología | 10345P3PA.5 | MATERNIDAD |  | 12 | ELECTROMEDICINA |  |  |  | No |  | No | No | PRODUCTO SANITARIO |  | Disponible/ En uso |  | 2020-06-30 |  |  |  |  | 0 | No | MUEBLE
00511953 | Unidad de fototerapia infrarroja | MAH03 - HOSPITAL DE LA SERRANIA (AGS SERRANIA DE MALAGA) |  |  | C11882 | SIN MARCA-NO DEFINIDA-DESCONOCIDA |  | ASHS 14304 | AGSS - Paritorios de Obstetricia y Ginecología | 10345P3P13 | MATERNIDAD |  | 12 | ELECTROMEDICINA |  |  |  | No |  | No | No | PRODUCTO SANITARIO |  | Disponible/ En uso |  | 2020-06-30 |  |  |  |  | 0 | No | MUEBLE
00511955 | Aspirador para vias respiratorias obstruidas | MAH03 - HOSPITAL DE LA SERRANIA (AGS SERRANIA DE MALAGA) | ASPIRADOR | NT202690010 | C11886 | ATMOS | ATMOFORTE E | ASHS 14304 | AGSS - Paritorios de Obstetricia y Ginecología | 10345P3PA.5 | MATERNIDAD |  | 12 | ELECTROMEDICINA |  |  |  | No |  | No | No | PRODUCTO SANITARIO |  | Disponible/ En uso |  | 2020-06-30 |  |  |  |  | 0 | No | MUEBLE
00511956 | Aspirador para vias respiratorias obstruidas | MAH03 - HOSPITAL DE LA SERRANIA (AGS SERRANIA DE MALAGA) | ASPIRADOR NASOGASTRICO | 1550 | C11889 | MORETTI | ASPIMED 2.2 | ASHS 14304 | AGSS - Paritorios de Obstetricia y Ginecología | 10345P3PA.5 | MATERNIDAD |  | 12 | ELECTROMEDICINA |  |  |  | No |  | No | No | PRODUCTO SANITARIO |  | Disponible/ En uso |  | 2020-06-30 |  |  |  |  | 0 | No | MUEBLE
00511957 | Aspirador para vias respiratorias obstruidas | MAH03 - HOSPITAL DE LA SERRANIA (AGS SERRANIA DE MALAGA) | ASPIRADOR | 18843 | C11890 | WISAP | 1615 | ASHS 999 | AGSS - Nuevo Hospital | 10345 | NUEVO HOSPITAL COMARCAL DE LA SERRANIA |  | 12 | ELECTROMEDICINA |  |  |  | No |  | No | No | PRODUCTO SANITARIO |  | Disponible/ En uso |  | 2020-06-30 |  |  |  |  | 0 | No | MUEBLE
00511958 | Bascula mecanica de suelo | MAH03 - HOSPITAL DE LA SERRANIA (AGS SERRANIA DE MALAGA) |  | 2362 | C11891 | PHILIPS | CUCINA | ASHS 14423 | AGSS - Consultas Externas de Endocrinología | 10345 | NUEVO HOSPITAL COMARCAL DE LA SERRANIA |  | 12 | ELECTROMEDICINA |  |  |  | No |  | No | No | PRODUCTO SANITARIO |  | Disponible/ En uso |  | 2020-06-30 |  |  |  |  | 0 | No | MUEBLE
00511959 | Pulsioximetro electrico | MAH03 - HOSPITAL DE LA SERRANIA (AGS SERRANIA DE MALAGA) |  | 110P-06D-0600 | C11892 | MEK | MP 110 PLUS | ASHS 14304 | AGSS - Paritorios de Obstetricia y Ginecología | 10345P3P08 | MATERNIDAD |  | 12 | ELECTROMEDICINA |  |  |  | No |  | No | No | PRODUCTO SANITARIO |  | Disponible/ En uso |  | 2020-06-30 |  |  |  |  | 0 | No | MUEBLE
00511960 | Esterilizador por vapor de instrumentos envueltos | MAH03 - HOSPITAL DE LA SERRANIA (AGS SERRANIA DE MALAGA) |  | 1115011 | C11894 | STEELCO | DS 50 DRSD | ASHS 14203 | AGSS - Esterilización | 10345P3P21 | MATERNIDAD |  | 12 | ELECTROMEDICINA |  |  |  | No |  | No | No | PRODUCTO SANITARIO |  | Disponible/ En uso |  | 2020-06-30 |  |  |  |  | 0 | No | MUEBLE
00511961 | Mesa de anestesia | MAH03 - HOSPITAL DE LA SERRANIA (AGS SERRANIA DE MALAGA) |  | AMRD01974 | C11897 | DATEX OHMEDA | AESTIVA 3000 | ASHS 14201 | AGSS - Quirófanos Generales | 10345P3AQQ6 | BLOQUE QUIRURGICO |  | 12 | ELECTROMEDICINA |  |  |  | No |  | No | No | PRODUCTO SANITARIO |  | Disponible/ En uso |  | 2020-06-30 |  |  |  |  | 0 | No | MUEBLE
00511962 | Electrobisturí | MAH03 - HOSPITAL DE LA SERRANIA (AGS SERRANIA DE MALAGA) | ELECTROBISTURI | T4K43897EX | C11898 | COVIDIEN | FORCETRIAD | ASHS 14201 | AGSS - Quirófanos Generales | 10345P3AQQ2 | BLOQUE QUIRURGICO |  | 12 | ELECTROMEDICINA |  |  |  | No |  | No | No | PRODUCTO SANITARIO |  | Disponible/ En uso |  | 2020-06-30 |  |  |  |  | 0 | No | MUEBLE
00511963 | Mesa de quirófano universal electrohidráulica | MAH03 - HOSPITAL DE LA SERRANIA (AGS SERRANIA DE MALAGA) |  | 1118.50A/01 | C11899 | MAQUET | ALPHACLASSIC | ASHS 14201 | AGSS - Quirófanos Generales | 10345P3AQQ4 | BLOQUE QUIRURGICO |  | 12 | ELECTROMEDICINA |  |  |  | No |  | No | No | PRODUCTO SANITARIO |  | Disponible/ En uso |  | 2020-06-30 |  |  |  |  | 0 | No | MUEBLE
00511964 | Bomba para equipo de irrigacion y aspiracion quirurgicos | MAH03 - HOSPITAL DE LA SERRANIA (AGS SERRANIA DE MALAGA) | Consola TPS | 99041253 | C11900 | STRYKER | 5100-2 | ASHS 14201 | AGSS - Quirófanos Generales | 10345P3AQQ2 | BLOQUE QUIRURGICO |  | 12 | ELECTROMEDICINA |  |  |  | No |  | No | No | PRODUCTO SANITARIO |  | Disponible/ En uso |  | 2020-06-30 |  |  |  |  | 0 | No | MUEBLE
00511965 | Equipo de monitorizacion fisiologica de varios pacientes | MAH03 - HOSPITAL DE LA SERRANIA (AGS SERRANIA DE MALAGA) | MODULO NMT | 3941211 | C11903 | DATEX OHMEDA | M-NMT..01. | ASHS 999 | AGSS - Nuevo Hospital | 10345P3AQQ6 | BLOQUE QUIRURGICO |  | 12 | ELECTROMEDICINA |  |  |  | No |  | No | No | PRODUCTO SANITARIO |  | Disponible/ En uso |  | 2020-06-30 |  |  |  |  | 0 | No | MUEBLE
00511966 | Equipo de monitorizacion fisiologica de varios pacientes | MAH03 - HOSPITAL DE LA SERRANIA (AGS SERRANIA DE MALAGA) | MODULOS DE ECG | 4412369 | C11904 | DATEX OHMEDA | M-ESTPR..04. | ASHS 999 | AGSS - Nuevo Hospital | 10345P3AQQ6 | BLOQUE QUIRURGICO |  | 12 | ELECTROMEDICINA |  |  |  | No |  | No | No | PRODUCTO SANITARIO |  | Disponible/ En uso |  | 2020-06-30 |  |  |  |  | 0 | No | MUEBLE
00511967 | Equipo de monitorizacion fisiologica de varios pacientes | MAH03 - HOSPITAL DE LA SERRANIA (AGS SERRANIA DE MALAGA) | MODULOS DE PNI | 4252600 | C11905 | DATEX OHMEDA | M-NIBP..05. | ASHS 999 | AGSS - Nuevo Hospital | 10345P3AQQ6 | BLOQUE QUIRURGICO |  | 12 | ELECTROMEDICINA |  |  |  | No |  | No | No | PRODUCTO SANITARIO |  | Disponible/ En uso |  | 2020-06-30 |  |  |  |  | 0 | No | MUEBLE
00511969 | Electrobisturí | MAH03 - HOSPITAL DE LA SERRANIA (AGS SERRANIA DE MALAGA) | ELECTOBISTURI (HARMONICO) | 1111335643 | C11908 | ETHICON | G11 | ASHS 14201 | AGSS - Quirófanos Generales | 10345P3AQ.7 | BLOQUE QUIRURGICO |  | 12 | ELECTROMEDICINA |  |  |  | No |  | No | No | PRODUCTO SANITARIO |  | Disponible/ En uso |  | 2020-06-30 |  |  |  |  | 0 | No | MUEBLE
00511970 | Electrobisturí | MAH03 - HOSPITAL DE LA SERRANIA (AGS SERRANIA DE MALAGA) | ELECTROBISTURI | 7712988 | C11909 | OLYMPUS | UES-40 | ASHS 14201 | AGSS - Quirófanos Generales | 10345P3AQ.7 | BLOQUE QUIRURGICO |  | 12 | ELECTROMEDICINA |  |  |  | No |  | No | No | PRODUCTO SANITARIO |  | Disponible/ En uso |  | 2020-06-30 |  |  |  |  | 0 | No | MUEBLE
00511972 | Electrobisturí | MAH03 - HOSPITAL DE LA SERRANIA (AGS SERRANIA DE MALAGA) | ELECTROBISTURI | L15E1356GX | C11911 | COVIDIEN | VALLEYLAB LS10 | ASHS 14201 | AGSS - Quirófanos Generales | 10345P3AQ.7 | BLOQUE QUIRURGICO |  | 12 | ELECTROMEDICINA |  |  |  | No |  | No | No | PRODUCTO SANITARIO |  | Disponible/ En uso |  | 2020-06-30 |  |  |  |  | 0 | No | MUEBLE
00511975 | Mesa de anestesia | MAH03 - HOSPITAL DE LA SERRANIA (AGS SERRANIA DE MALAGA) |  | ANBM00736 | C11915 | DATEX OHMEDA | AVANCE | ASHS 14304 | AGSS - Paritorios de Obstetricia y Ginecología | 10345P3PQM | MATERNIDAD |  | 12 | ELECTROMEDICINA |  |  |  | No |  | No | No | PRODUCTO SANITARIO |  | Disponible/ En uso |  | 2020-06-30 |  |  |  |  | 0 | No | MUEBLE
00511976 | Mesa de quirófano universal electrohidráulica | MAH03 - HOSPITAL DE LA SERRANIA (AGS SERRANIA DE MALAGA) |  | 15 | C11916 | MAQUET | ALPHACLASSIC | ASHS 14201 | AGSS - Quirófanos Generales | 10345P3AQ26 | BLOQUE QUIRURGICO |  | 12 | ELECTROMEDICINA |  |  |  | No |  | No | No | PRODUCTO SANITARIO |  | Disponible/ En uso |  | 2020-06-30 |  |  |  |  | 0 | No | MUEBLE
00511977 | Equipo de monitorizacion fisiologica de varios pacientes | MAH03 - HOSPITAL DE LA SERRANIA (AGS SERRANIA DE MALAGA) | Monitor multiparametrico | 6327563 | C11917 | DATEX OHMEDA | F-CU8..11 | ASHS 14304 | AGSS - Paritorios de Obstetricia y Ginecología | 10345P3PQM | MATERNIDAD |  | 12 | ELECTROMEDICINA |  |  |  | No |  | No | No | PRODUCTO SANITARIO |  | Disponible/ En uso |  | 2020-06-30 |  |  |  |  | 0 | No | MUEBLE
00511978 | Equipo de videoendoscopia | MAH03 - HOSPITAL DE LA SERRANIA (AGS SERRANIA DE MALAGA) | MONITOR GINECOLOGIA | 7723045 | C11918 | OLYMPUS | OEV 191H | ASHS 14201 | AGSS - Quirófanos Generales | 10345P3AQ.7 | BLOQUE QUIRURGICO |  | 12 | ELECTROMEDICINA |  |  |  | No |  | No | No | PRODUCTO SANITARIO |  | Disponible/ En uso |  | 2020-06-30 |  |  |  |  | 0 | No | MUEBLE
00511979 | Equipo de acondicionamiento del gas para insuflacion | MAH03 - HOSPITAL DE LA SERRANIA (AGS SERRANIA DE MALAGA) | INSUFLADOR | 1707916 | C11919 | OLYMPUS | VHI-3 | ASHS 14201 | AGSS - Quirófanos Generales | 10345P3AQ.7 | BLOQUE QUIRURGICO |  | 12 | ELECTROMEDICINA |  |  |  | No |  | No | No | PRODUCTO SANITARIO |  | Disponible/ En uso |  | 2020-06-30 |  |  |  |  | 0 | No | MUEBLE
00511980 | Procesador de imagen para videoendoscopia | MAH03 - HOSPITAL DE LA SERRANIA (AGS SERRANIA DE MALAGA) |  | 7771498 | C11920 | OLYMPUS | EVIS EXERA II CV-180 | ASHS 14201 | AGSS - Quirófanos Generales | 10345P3AQ.7 | BLOQUE QUIRURGICO |  | 12 | ELECTROMEDICINA |  |  |  | No |  | No | No | PRODUCTO SANITARIO |  | Disponible/ En uso |  | 2020-06-30 |  |  |  |  | 0 | No | MUEBLE
00511981 | Fuente luminica de uso general | MAH03 - HOSPITAL DE LA SERRANIA (AGS SERRANIA DE MALAGA) |  | 7700861 | C11921 | OLYMPUS | EVIS EXERA II CV-180 | ASHS 14201 | AGSS - Quirófanos Generales | 10345P3AQ.7 | BLOQUE QUIRURGICO |  | 12 | ELECTROMEDICINA |  |  |  | No |  | No | No | PRODUCTO SANITARIO |  | Disponible/ En uso |  | 2020-06-30 |  |  |  |  | 0 | No | MUEBLE
00511982 | Equipo de videoendoscopia | MAH03 - HOSPITAL DE LA SERRANIA (AGS SERRANIA DE MALAGA) | TORRE DE ENDOSCOPIA | 27 225 | C11922 | OLYMPUS |  | ASHS 14201 | AGSS - Quirófanos Generales | 10345P3AQ.7 | BLOQUE QUIRURGICO |  | 12 | ELECTROMEDICINA |  |  |  | No |  | No | No | PRODUCTO SANITARIO |  | Disponible/ En uso |  | 2020-06-30 |  |  |  |  | 0 | No | MUEBLE
00511983 | Equipo de videoendoscopia | MAH03 - HOSPITAL DE LA SERRANIA (AGS SERRANIA DE MALAGA) | TORRE DE LAPAROSCOPIA | c11927 | C11927 | KARL STORZ |  | ASHS 14201 | AGSS - Quirófanos Generales | 10345P3AQ.7 | BLOQUE QUIRURGICO |  | 12 | ELECTROMEDICINA |  |  |  | No |  | No | No | PRODUCTO SANITARIO |  | Disponible/ En uso |  | 2020-06-30 |  |  |  |  | 0 | No | MUEBLE
00511984 | Equipo de videoendoscopia | MAH03 - HOSPITAL DE LA SERRANIA (AGS SERRANIA DE MALAGA) | MONITOR LAPAROSCOPIA | BZ3A0642424615 | C11928 | PHILIPS | BRILLIANCE 200P | ASHS 14201 | AGSS - Quirófanos Generales | 10345P3AQ.7 | BLOQUE QUIRURGICO |  | 12 | ELECTROMEDICINA |  |  |  | No |  | No | No | PRODUCTO SANITARIO |  | Disponible/ En uso |  | 2020-06-30 |  |  |  |  | 0 | No | MUEBLE
00511985 | Camara videografica endoscopica | MAH03 - HOSPITAL DE LA SERRANIA (AGS SERRANIA DE MALAGA) |  | DC638884-P | C11929 | KARL STORZ | TRICAM SL II (202230 20) | ASHS 14201 | AGSS - Quirófanos Generales | 10345P3AQ.7 | BLOQUE QUIRURGICO |  | 12 | ELECTROMEDICINA |  |  |  | No |  | No | No | PRODUCTO SANITARIO |  | Disponible/ En uso |  | 2020-06-30 |  |  |  |  | 0 | No | MUEBLE
00511986 | Fuente luminica de uso general | MAH03 - HOSPITAL DE LA SERRANIA (AGS SERRANIA DE MALAGA) |  | EC0629831 | C11930 | KARL STORZ | XENON NOVA 300 (201340 20) | ASHS 14201 | AGSS - Quirófanos Generales | 10345P3AQ.7 | BLOQUE QUIRURGICO |  | 12 | ELECTROMEDICINA |  |  |  | No |  | No | No | PRODUCTO SANITARIO |  | Disponible/ En uso |  | 2020-06-30 |  |  |  |  | 0 | No | MUEBLE
00511988 | Equipo de acondicionamiento del gas para insuflacion | MAH03 - HOSPITAL DE LA SERRANIA (AGS SERRANIA DE MALAGA) | INSUFLADOR | HC 07258-B | C11932 | KARL STORZ | GC10681 | ASHS 14201 | AGSS - Quirófanos Generales | 10345P3AQ.7 | BLOQUE QUIRURGICO |  | 12 | ELECTROMEDICINA |  |  |  | No |  | No | No | PRODUCTO SANITARIO |  | Disponible/ En uso |  | 2020-06-30 |  |  |  |  | 0 | No | MUEBLE
00511989 | Equipo de videoendoscopia | MAH03 - HOSPITAL DE LA SERRANIA (AGS SERRANIA DE MALAGA) | MONITOR LAPAROSCOPIA | BZ30642424154 | C11933 | PHILIPS | BRILLIANCE 200P | ASHS 14201 | AGSS - Quirófanos Generales | 10345P3AQQ3 | BLOQUE QUIRURGICO |  | 12 | ELECTROMEDICINA |  |  |  | No |  | No | No | PRODUCTO SANITARIO |  | Disponible/ En uso |  | 2020-06-30 |  |  |  |  | 0 | No | MUEBLE
00511990 | Equipo de monitorizacion fisiologica de varios pacientes | MAH03 - HOSPITAL DE LA SERRANIA (AGS SERRANIA DE MALAGA) | Monitor multiparametrico | VTSJL0157 | C11935 | DRÄGER | VISTA 120 | ASHS 14201 | AGSS - Quirófanos Generales | 10345P3AQQ3 | BLOQUE QUIRURGICO |  | 12 | ELECTROMEDICINA |  |  |  | No |  | No | No | PRODUCTO SANITARIO |  | Disponible/ En uso |  | 2020-06-30 |  |  |  |  | 0 | No | MUEBLE
00511991 | Electrobisturí | MAH03 - HOSPITAL DE LA SERRANIA (AGS SERRANIA DE MALAGA) | ELECTROBISTURI | T8G7492E | C11937 | VALLEYLAB | FORCETRIAD | ASHS 14201 | AGSS - Quirófanos Generales | 10345P3AQQ1 | BLOQUE QUIRURGICO |  | 12 | ELECTROMEDICINA |  |  |  | No |  | No | No | PRODUCTO SANITARIO |  | Disponible/ En uso |  | 2020-06-30 |  |  |  |  | 0 | No | MUEBLE
00511992 | Mesa de quirófano universal electrohidráulica | MAH03 - HOSPITAL DE LA SERRANIA (AGS SERRANIA DE MALAGA) |  | 3191 | C11939 | MAQUET | ALPHASTAR (1132.11A0) | ASHS 14201 | AGSS - Quirófanos Generales | 10345P3AQQ6 | BLOQUE QUIRURGICO |  | 12 | ELECTROMEDICINA |  |  |  | No |  | No | No | PRODUCTO SANITARIO |  | Disponible/ En uso |  | 2020-06-30 |  |  |  |  | 0 | No | MUEBLE
00511994 | Esterilizador por vapor de instrumentos envueltos | MAH03 - HOSPITAL DE LA SERRANIA (AGS SERRANIA DE MALAGA) |  | E-24622 | C11942 | MATACHANA | M30B | ASHS 14201 | AGSS - Quirófanos Generales | 10345P3AQ.11 | BLOQUE QUIRURGICO |  | 12 | ELECTROMEDICINA |  |  |  | No |  | No | No | PRODUCTO SANITARIO |  | Disponible/ En uso |  | 2020-06-30 |  |  |  |  | 0 | No | MUEBLE
00511995 | Lampara de tratamiento o exploracion | MAH03 - HOSPITAL DE LA SERRANIA (AGS SERRANIA DE MALAGA) |  | c11943 | C11943 | SIN MARCA-NO DEFINIDA-DESCONOCIDA |  | ASHS 14201 | AGSS - Quirófanos Generales | 10345P3AQQ3 | BLOQUE QUIRURGICO |  | 12 | ELECTROMEDICINA |  |  |  | No |  | No | No | PRODUCTO SANITARIO |  | Disponible/ En uso |  | 2020-06-30 |  |  |  |  | 0 | No | MUEBLE
00511997 | Microscopio optico basico | MAH03 - HOSPITAL DE LA SERRANIA (AGS SERRANIA DE MALAGA) |  | 6628506618 | C11949 | CARL ZEISS | S7 | ASHS 14201 | AGSS - Quirófanos Generales | 10345P3AQ.7 | BLOQUE QUIRURGICO |  | 12 | ELECTROMEDICINA |  |  |  | No |  | No | No | PRODUCTO SANITARIO |  | Disponible/ En uso |  | 2020-06-30 |  |  |  |  | 0 | No | MUEBLE
00511999 | Láser de oftalmología de diodos | MAH03 - HOSPITAL DE LA SERRANIA (AGS SERRANIA DE MALAGA) | LASER DE DIODO | 2007-37227 | C11953 | INTERMEDIC | MULTIDIODE SURGICAL 30 W | ASHS 14201 | AGSS - Quirófanos Generales | 10345P3AQ.7 | BLOQUE QUIRURGICO |  | 12 | ELECTROMEDICINA |  |  |  | No |  | No | No | PRODUCTO SANITARIO |  | Disponible/ En uso |  | 2020-06-30 |  |  |  |  | 0 | No | MUEBLE
00512001 | Microscopio quirurgico oftalmologico | MAH03 - HOSPITAL DE LA SERRANIA (AGS SERRANIA DE MALAGA) | Faco | 1501949001X | C11955 | ALCON | CENTURION | ASHS 14201 | AGSS - Quirófanos Generales | 10345P3AQ.11 | BLOQUE QUIRURGICO |  | 12 | ELECTROMEDICINA |  |  |  | No |  | No | No | PRODUCTO SANITARIO |  | Disponible/ En uso |  | 2020-06-30 |  |  |  |  | 0 | No | MUEBLE
00512002 | Refrigerador | MAH03 - HOSPITAL DE LA SERRANIA (AGS SERRANIA DE MALAGA) |  | 7206344815 | C11960 | SAIVOD | SN-T | ASHS 14201 | AGSS - Quirófanos Generales | 10345P3AQ.11 | BLOQUE QUIRURGICO |  | 12 | ELECTROMEDICINA |  |  |  | No |  | No | No | EQUIPAMIENTO GENERAL E INDUSTRIAL |  | Disponible/ En uso |  | 2020-06-30 |  |  |  |  | 0 | No | MUEBLE
00512021 | Bomba de infusión de uso general | MAH03 - HOSPITAL DE LA SERRANIA (AGS SERRANIA DE MALAGA) |  | c11993 | C11993 | HOSPIRA | PLUM A+3 | ASHS 1407 | AGSS - Hospitalización de Medicina Interna | 10345 | NUEVO HOSPITAL COMARCAL DE LA SERRANIA |  | 12 | ELECTROMEDICINA |  |  |  | No |  | No | No | PRODUCTO SANITARIO |  | Disponible/ En uso |  | 2020-06-30 |  |  |  |  | 0 | No | MUEBLE
00512022 | Kit de termometro | MAH03 - HOSPITAL DE LA SERRANIA (AGS SERRANIA DE MALAGA) | MALETA CALIBRACION | K0913002 | C11994 | TYCO | GENIUS 2 | ASHS 20612 | AGSS - Mantenimiento | 10345 | NUEVO HOSPITAL COMARCAL DE LA SERRANIA |  | 12 | ELECTROMEDICINA |  |  |  | No |  | No | No | PRODUCTO SANITARIO |  | Disponible/ En uso |  | 2020-06-30 |  |  |  |  | 0 | No | MUEBLE
00512024 | Refrigerador | MAH03 - HOSPITAL DE LA SERRANIA (AGS SERRANIA DE MALAGA) |  | 16-101385-07 | C11996 | SAIVOD |  | ASHS 14204 | AGSS - Hospital de Día Quirúrgico | 10345P3P.C | HDM-HDQ |  | 12 | ELECTROMEDICINA |  |  |  | No |  | No | No | EQUIPAMIENTO GENERAL E INDUSTRIAL |  | Disponible/ En uso |  | 2020-06-30 |  |  |  |  | 0 | No | MUEBLE
00512025 | Audiometro de tono semiautomatico | MAH03 - HOSPITAL DE LA SERRANIA (AGS SERRANIA DE MALAGA) |  | 603284 | C11997 | GAES | AUDIOMETRO 330 | ASHS 999 | AGSS - Nuevo Hospital | 10345 | NUEVO HOSPITAL COMARCAL DE LA SERRANIA |  | 12 | ELECTROMEDICINA |  |  |  | No |  | No | No | PRODUCTO SANITARIO |  | Disponible/ En uso |  | 2020-06-30 |  |  |  |  | 0 | No | MUEBLE
00512026 | Equipo automatizado de traccion estatica o intermitente fijo | MAH03 - HOSPITAL DE LA SERRANIA (AGS SERRANIA DE MALAGA) | OPODOSCOPIO | c12000 | C12000 | SIN MARCA-NO DEFINIDA-DESCONOCIDA | CT1006 | ASHS 5104 | AGSS - Sesiones de Fisioterapia de Medicina Física y Rehabilitación | 10345P1RE.14 | REHABILITACION |  | 12 | ELECTROMEDICINA |  |  |  | No |  | No | No | PRODUCTO SANITARIO |  | Disponible/ En uso |  | 2020-06-30 |  |  |  |  | 0 | No | MUEBLE
00512027 | Bascula mecanica de suelo | MAH03 - HOSPITAL DE LA SERRANIA (AGS SERRANIA DE MALAGA) |  | 4059 | C12001 | ASIMED |  | ASHS 14423 | AGSS - Consultas Externas de Endocrinología | 10345P1RE.14 | REHABILITACION |  | 12 | ELECTROMEDICINA |  |  |  | No |  | No | No | PRODUCTO SANITARIO |  | Disponible/ En uso |  | 2020-06-30 |  |  |  |  | 0 | No | MUEBLE
00512028 | Báscula mecánica de suelo | MAH03 - HOSPITAL DE LA SERRANIA (AGS SERRANIA DE MALAGA) |  | 93001 | C12002 | AÑO SAYOL | ATLANDTIDA | ASHS 14423 | AGSS - Consultas Externas de Endocrinología | 10345 | NUEVO HOSPITAL COMARCAL DE LA SERRANIA |  | 12 | ELECTROMEDICINA |  |  |  | No |  | No | No | PRODUCTO SANITARIO |  | Disponible/ En uso |  | 2020-06-30 |  |  |  |  | 0 | No | MUEBLE
00512029 | Equipo automatizado de traccion estatica o intermitente fijo | MAH03 - HOSPITAL DE LA SERRANIA (AGS SERRANIA DE MALAGA) | OPODOSCOPIO | c12003 | C12003 | SIN MARCA-NO DEFINIDA-DESCONOCIDA | CT1006 | ASHS 5104 | AGSS - Sesiones de Fisioterapia de Medicina Física y Rehabilitación | 10345P1RE.16 | REHABILITACION |  | 12 | ELECTROMEDICINA |  |  |  | No |  | No | No | PRODUCTO SANITARIO |  | Disponible/ En uso |  | 2020-06-30 |  |  |  |  | 0 | No | MUEBLE
00512030 | Analizador del equipo de microdialisis | MAH03 - HOSPITAL DE LA SERRANIA (AGS SERRANIA DE MALAGA) | ANALIZADOR DE MUESTRA DE AIRE MICROBIOLOGICO | 80185 | C12141 | LISTE | MAS-100 | ASHS 5401 | AGSS - Análisis Clínicos | 10345 | NUEVO HOSPITAL COMARCAL DE LA SERRANIA |  | 12 | ELECTROMEDICINA |  |  |  | No |  | No | No | PRODUCTO SANITARIO |  | Disponible/ En uso |  | 2020-06-30 |  |  |  |  | 0 | No | MUEBLE
00512034 | Cable de fibra optica luminosa | MAH03 - HOSPITAL DE LA SERRANIA (AGS SERRANIA DE MALAGA) |  | 1053263 | C12150 | RICHARD WOLF | 8061253 | ASHS 14201 | AGSS - Quirófanos Generales | 10345 | NUEVO HOSPITAL COMARCAL DE LA SERRANIA |  | 12 | ELECTROMEDICINA |  |  |  | No |  | No | No | PRODUCTO SANITARIO |  | Disponible/ En uso |  | 2020-06-30 |  |  |  |  | 0 | No | MUEBLE
00512035 | Equipo de videoendoscopia | MAH03 - HOSPITAL DE LA SERRANIA (AGS SERRANIA DE MALAGA) | Fibroscopio | G110297 | C12151 | PENTAX | FI-13BS | ASHS 14201 | AGSS - Quirófanos Generales | 10345P3AQ.7 | BLOQUE QUIRURGICO |  | 12 | ELECTROMEDICINA |  |  |  | No |  | No | No | PRODUCTO SANITARIO |  | Disponible/ En uso |  | 2020-06-30 |  |  |  |  | 0 | No | MUEBLE
00512037 | Ecografo para uso general | MAH03 - HOSPITAL DE LA SERRANIA (AGS SERRANIA DE MALAGA) |  | M04123 | C12154 | ALOKA | SSD 4000 | ASHS 14801 | AGSS - Unidad Diagnóstica de Radiodiagnóstico | 10345 | NUEVO HOSPITAL COMARCAL DE LA SERRANIA |  | 12 | ELECTROMEDICINA |  |  | 2009-02-03 | No |  | No | No | PRODUCTO SANITARIO |  | Disponible/ En uso |  | 2020-06-30 |  |  |  |  | 0 | No | MUEBLE
00512039 | Bomba de alimentación enteral | MAH03 - HOSPITAL DE LA SERRANIA (AGS SERRANIA DE MALAGA) |  | AF16033025 | C12160 | ABBOTT | FREEGO 005400001030 | ASHS 1407 | AGSS - Hospitalización de Medicina Interna | 10345 | NUEVO HOSPITAL COMARCAL DE LA SERRANIA |  | 12 | ELECTROMEDICINA |  |  |  | No |  | No | No | PRODUCTO SANITARIO |  | Disponible/ En uso |  | 2020-06-30 |  |  |  |  | 0 | No | MUEBLE
00512040 | Bomba de alimentación enteral | MAH03 - HOSPITAL DE LA SERRANIA (AGS SERRANIA DE MALAGA) |  | AF15069050 | C12161 | ABBOTT | FREEGO 005400001030 | ASHS 1407 | AGSS - Hospitalización de Medicina Interna | 10345 | NUEVO HOSPITAL COMARCAL DE LA SERRANIA |  | 12 | ELECTROMEDICINA |  |  |  | No |  | No | No | PRODUCTO SANITARIO |  | Disponible/ En uso |  | 2020-06-30 |  |  |  |  | 0 | No | MUEBLE
00512041 | Bascula mecanica de suelo | MAH03 - HOSPITAL DE LA SERRANIA (AGS SERRANIA DE MALAGA) |  | C12163 | C12163 | COBOS | GR | ASHS 14423 | AGSS - Consultas Externas de Endocrinología | 10345P2FA10 |  |  | 12 | ELECTROMEDICINA |  |  |  | No |  | No | No | PRODUCTO SANITARIO |  | Disponible/ En uso |  | 2020-06-30 |  |  |  |  | 0 | No | MUEBLE
00512042 | Calentador de sangre o liquidos por conveccion | MAH03 - HOSPITAL DE LA SERRANIA (AGS SERRANIA DE MALAGA) | BAÑO TERMOSTATICO | C83899 | C12164 | NAHITA | 50601012 | ASHS 14900 | AGSS - Farmacia de Farmacia Hospitalaria | 10345P2F09 | FARMACIA |  | 12 | ELECTROMEDICINA |  |  |  | No |  | No | No | PRODUCTO SANITARIO |  | Disponible/ En uso |  | 2020-06-30 |  |  |  |  | 0 | No | MUEBLE
00512043 | Negatoscopio no motorizado para diagnostico por la imagen | MAD03 - DAP SERRANIA (AGS SERRANIA DE MALAGA) |  | 20991 | C20010 | SIN MARCA-NO DEFINIDA-DESCONOCIDA |  | ASDT 1507 | AGSS - Consultorio Local de Serrato | 22428SE1 | CONSULTORIO SERRATO |  | 12 | ELECTROMEDICINA |  |  |  | No |  | No | No | PRODUCTO SANITARIO |  | Disponible/ En uso |  | 2020-06-30 |  |  |  |  | 0 | No | MUEBLE
00512044 | Bascula electronica de suelo | MAD03 - DAP SERRANIA (AGS SERRANIA DE MALAGA) |  | 113-042 | C20038 | ASIMED | Barys Electra | ASDT 1507 | AGSS - Consultorio Local de Serrato | 22428SE1 | CONSULTORIO SERRATO |  | 12 | ELECTROMEDICINA |  |  |  | No |  | No | No | PRODUCTO SANITARIO |  | Disponible/ En uso |  | 2020-06-30 |  |  |  |  | 0 | No | MUEBLE
00512045 | Equipo de registro ambulatorio a largo plazo de la presion arterial | MAD03 - DAP SERRANIA (AGS SERRANIA DE MALAGA) | ESFINGOMANOMETRO | 060586466 | C20041 | RIESTER | Big Ben Round | ASDT 1507 | AGSS - Consultorio Local de Serrato | 22428SE1 | CONSULTORIO SERRATO |  | 12 | ELECTROMEDICINA |  |  |  | No |  | No | No | PRODUCTO SANITARIO |  | Disponible/ En uso |  | 2020-06-30 |  |  |  |  | 0 | No | MUEBLE
00512046 | Bascula electronica de suelo | MAD03 - DAP SERRANIA (AGS SERRANIA DE MALAGA) |  | 113-023 | C20045 | ASIMED | Barys Electra | ASDT 1507 | AGSS - Consultorio Local de Serrato | 22428SE2 | CONSULTORIO SERRATO |  | 12 | ELECTROMEDICINA |  |  |  | No |  | No | No | PRODUCTO SANITARIO |  | Disponible/ En uso |  | 2020-06-30 |  |  |  |  | 0 | No | MUEBLE
00512047 | Aerosol inhalation monitor | MAD03 - DAP SERRANIA (AGS SERRANIA DE MALAGA) | NEBULIZADOR | 34383 | C20117 | OMRON | CX3 | ASDT 1507 | AGSS - Consultorio Local de Serrato | 22428SE2 | CONSULTORIO SERRATO |  | 12 | ELECTROMEDICINA |  |  |  | No |  | No | No | PRODUCTO SANITARIO |  | Disponible/ En uso |  | 2020-06-30 |  |  |  |  | 0 | No | MUEBLE
00512048 | Desfibrilador para personal no sanitario | MAD03 - DAP SERRANIA (AGS SERRANIA DE MALAGA) |  | A2F41A871 | C20118 | CU MEDICAL | CU-ER1 | ASDT 1507 | AGSS - Consultorio Local de Serrato | 22428SE2 | CONSULTORIO SERRATO |  | 12 | ELECTROMEDICINA |  |  |  | No |  | No | No | PRODUCTO SANITARIO |  | Disponible/ En uso |  | 2020-06-30 |  |  |  |  | 0 | No | MUEBLE
00512049 | REFRIGERADOR | MAD03 - DAP SERRANIA (AGS SERRANIA DE MALAGA) |  | 7404100388 | C20136 | INDESIT | DF02 | ASDT 1507 | AGSS - Consultorio Local de Serrato | 22428SE2 | CONSULTORIO SERRATO |  | 12 | ELECTROMEDICINA |  |  |  | No |  | No | No | PRODUCTO SANITARIO |  | Disponible/ En uso |  | 2020-06-30 |  |  |  |  | 0 | No | MUEBLE
00512050 | Aerosol inhalation monitor | MAD03 - DAP SERRANIA (AGS SERRANIA DE MALAGA) | NEBULIZADOR | 510001 | C20137 | OMRON | Cx3 | ASDT 1301 | AGSS - Centro de Salud de Algatocín | 21018ALPS07 | CENTRO SALUD ALGATOCIN |  | 12 | ELECTROMEDICINA |  |  |  | No |  | No | No | PRODUCTO SANITARIO |  | Disponible/ En uso |  | 2020-06-30 |  |  |  |  | 0 | No | MUEBLE
00512051 | Aspirador para vias respiratorias obstruidas | MAD03 - DAP SERRANIA (AGS SERRANIA DE MALAGA) | ASPIRADOR | 78080780479 | C20138 | LAERDAL SUCTION UNIT (LSU) | LSU | ASDT 1301 | AGSS - Centro de Salud de Algatocín | 21018ALPS07 | CENTRO SALUD ALGATOCIN |  | 12 | ELECTROMEDICINA |  |  |  | No |  | No | No | PRODUCTO SANITARIO |  | Disponible/ En uso |  | 2020-06-30 |  |  |  |  | 0 | No | MUEBLE
00512052 | Equipo de desfibrilación y monitorización fisiológica | MAD03 - DAP SERRANIA (AGS SERRANIA DE MALAGA) |  | US00320802 | C20140 | PHILIPS | HEARSTART MRX | ASDT 1301 | AGSS - Centro de Salud de Algatocín | 21018ALPS07 | CENTRO SALUD ALGATOCIN |  | 12 | ELECTROMEDICINA |  |  |  | No |  | No | No | PRODUCTO SANITARIO |  | Disponible/ En uso |  | 2020-06-30 |  |  |  |  | 0 | No | MUEBLE
00512053 | Electrocardiógrafo (ECG) | MAD03 - DAP SERRANIA (AGS SERRANIA DE MALAGA) |  | MDL1025097 | C20141 | CARDIOLINE | Delta 1 Plus | ASDT 1301 | AGSS - Centro de Salud de Algatocín | 21018ALPS07 | CENTRO SALUD ALGATOCIN |  | 12 | ELECTROMEDICINA |  |  |  | No |  | No | No | PRODUCTO SANITARIO |  | Disponible/ En uso |  | 2020-06-30 |  |  |  |  | 0 | No | MUEBLE
00512054 | Equipo de registro ambulatorio a largo plazo de la presion arterial | MAD03 - DAP SERRANIA (AGS SERRANIA DE MALAGA) | ESFINGOMANOMETRO | 080463 | C20142 | RIESTER | Big ben round | ASDT 1301 | AGSS - Centro de Salud de Algatocín | 21018ALPS07 | CENTRO SALUD ALGATOCIN |  | 12 | ELECTROMEDICINA |  |  |  | No |  | No | No | PRODUCTO SANITARIO |  | Disponible/ En uso |  | 2020-06-30 |  |  |  |  | 0 | No | MUEBLE
00512055 | Otoscopio | MAD03 - DAP SERRANIA (AGS SERRANIA DE MALAGA) |  | 001252 | C20143 | RIESTER | Ri-former | ASDT 1301 | AGSS - Centro de Salud de Algatocín | 21018ALPS07 | CENTRO SALUD ALGATOCIN |  | 12 | ELECTROMEDICINA |  |  |  | No |  | No | No | PRODUCTO SANITARIO |  | Disponible/ En uso |  | 2020-06-30 |  |  |  |  | 0 | No | MUEBLE
00512056 | Negatoscopio no motorizado para diagnostico por la imagen | MAD03 - DAP SERRANIA (AGS SERRANIA DE MALAGA) |  | 21084 | C20144 | SIN MARCA-NO DEFINIDA-DESCONOCIDA |  | ASDT 1301 | AGSS - Centro de Salud de Algatocín | 21018ALPS07 | CENTRO SALUD ALGATOCIN |  | 12 | ELECTROMEDICINA |  |  |  | No |  | No | No | PRODUCTO SANITARIO |  | Disponible/ En uso |  | 2020-06-30 |  |  |  |  | 0 | No | MUEBLE
00512057 | Concentrador de oxigeno portatil | MAD03 - DAP SERRANIA (AGS SERRANIA DE MALAGA) |  | 955532 | C20145 | AIRSEP | New Life Elite | ASDT 1301 | AGSS - Centro de Salud de Algatocín | 21018ALPS06 | CENTRO SALUD ALGATOCIN |  | 12 | ELECTROMEDICINA |  |  |  | No |  | No | No | PRODUCTO SANITARIO |  | Disponible/ En uso |  | 2020-06-30 |  |  |  |  | 0 | No | MUEBLE
00512058 | Lampara de tratamiento o exploracion | MAD03 - DAP SERRANIA (AGS SERRANIA DE MALAGA) |  | 21085 | C20146 | SIN MARCA-NO DEFINIDA-DESCONOCIDA |  | ASDT 1301 | AGSS - Centro de Salud de Algatocín | 21018ALPS06 | CENTRO SALUD ALGATOCIN |  | 12 | ELECTROMEDICINA |  |  |  | No |  | No | No | PRODUCTO SANITARIO |  | Disponible/ En uso |  | 2020-06-30 |  |  |  |  | 0 | No | MUEBLE
00512059 | Aspirador para vias respiratorias obstruidas | MAD03 - DAP SERRANIA (AGS SERRANIA DE MALAGA) | ASPIRADOR | 013781 | C20147 | ORDISI |  | ASDT 1301 | AGSS - Centro de Salud de Algatocín | 21018ALPS07 | CENTRO SALUD ALGATOCIN |  | 12 | ELECTROMEDICINA |  |  |  | No |  | No | No | PRODUCTO SANITARIO |  | Disponible/ En uso |  | 2020-06-30 |  |  |  |  | 0 | No | MUEBLE
00512060 | Lampara de tratamiento o exploracion | MAD03 - DAP SERRANIA (AGS SERRANIA DE MALAGA) |  | c20148 | C20148 | SIN MARCA-NO DEFINIDA-DESCONOCIDA |  | ASDT 1301 | AGSS - Centro de Salud de Algatocín | 21018ALPS07 | CENTRO SALUD ALGATOCIN |  | 12 | ELECTROMEDICINA |  |  |  | No |  | No | No | PRODUCTO SANITARIO |  | Disponible/ En uso |  | 2020-06-30 |  |  |  |  | 0 | No | MUEBLE
00512061 | Electrobisturí | MAD03 - DAP SERRANIA (AGS SERRANIA DE MALAGA) | ELECTROBISTURI | B-1354 | C20149 | ERBE | ICC 50 | ASDT 1301 | AGSS - Centro de Salud de Algatocín | 21018ALPS06 | CENTRO SALUD ALGATOCIN |  | 12 | ELECTROMEDICINA |  |  |  | No |  | No | No | PRODUCTO SANITARIO |  | Disponible/ En uso |  | 2020-06-30 |  |  |  |  | 0 | No | MUEBLE
00512062 | Aerosol inhalation monitor | MAD03 - DAP SERRANIA (AGS SERRANIA DE MALAGA) | NEBULIZADOR | 155316 | C20150 | OMRON | Cx3 | ASDT 1301 | AGSS - Centro de Salud de Algatocín | 21018ALPS07 | CENTRO SALUD ALGATOCIN |  | 12 | ELECTROMEDICINA |  |  |  | No |  | No | No | PRODUCTO SANITARIO |  | Disponible/ En uso |  | 2020-06-30 |  |  |  |  | 0 | No | MUEBLE
00512063 | Equipo de registro ambulatorio a largo plazo de la presion arterial | MAD03 - DAP SERRANIA (AGS SERRANIA DE MALAGA) | ESFINGOMANOMETRO | 060102256 | C20152 | RIESTER | Big ben round | ASDT 1301 | AGSS - Centro de Salud de Algatocín | 21018ALPS06 | CENTRO SALUD ALGATOCIN |  | 12 | ELECTROMEDICINA |  |  |  | No |  | No | No | PRODUCTO SANITARIO |  | Disponible/ En uso |  | 2020-06-30 |  |  |  |  | 0 | No | MUEBLE
00512064 | Concentrador de oxigeno portatil | MAD03 - DAP SERRANIA (AGS SERRANIA DE MALAGA) |  | 859559 | C20154 | AIRSEP | New Life Elite | ASDT 1301 | AGSS - Centro de Salud de Algatocín | 21018ALPS07 | CENTRO SALUD ALGATOCIN |  | 12 | ELECTROMEDICINA |  |  |  | No |  | No | No | PRODUCTO SANITARIO |  | Disponible/ En uso |  | 2020-06-30 |  |  |  |  | 0 | No | MUEBLE
00512066 | Caja de luz para agudeza visual | MAD03 - DAP SERRANIA (AGS SERRANIA DE MALAGA) |  | 21011 | C20156 | SIN MARCA-NO DEFINIDA-DESCONOCIDA |  | ASDT 1306 | AGSS - Consultorio Local de Gaucín | 21966GAU1 | CONSULTORIO GAUCIN |  | 12 | ELECTROMEDICINA |  |  |  | No |  | No | No | PRODUCTO SANITARIO |  | Disponible/ En uso |  | 2020-06-30 |  |  |  |  | 0 | No | MUEBLE
00512067 | Equipo de registro ambulatorio a largo plazo de la presion arterial | MAD03 - DAP SERRANIA (AGS SERRANIA DE MALAGA) | ESFINGOMANOMETRO | 080580429 | C20157 | RIESTER | Big Ben | ASDT 1306 | AGSS - Consultorio Local de Gaucín | 21966GAU1 | CONSULTORIO GAUCIN |  | 12 | ELECTROMEDICINA |  |  |  | No |  | No | No | PRODUCTO SANITARIO |  | Disponible/ En uso |  | 2020-06-30 |  |  |  |  | 0 | No | MUEBLE
00512068 | Negatoscopio no motorizado para diagnostico por la imagen | MAD03 - DAP SERRANIA (AGS SERRANIA DE MALAGA) |  | 21012 | C20158 | SIN MARCA-NO DEFINIDA-DESCONOCIDA |  | ASDT 1306 | AGSS - Consultorio Local de Gaucín | 21966GAU1 | CONSULTORIO GAUCIN |  | 12 | ELECTROMEDICINA |  |  |  | No |  | No | No | PRODUCTO SANITARIO |  | Disponible/ En uso |  | 2020-06-30 |  |  |  |  | 0 | No | MUEBLE
00512069 | Bascula electronica de suelo | MAD03 - DAP SERRANIA (AGS SERRANIA DE MALAGA) |  | 504-A499 | C20160 | ASIMED | Barys Electra | ASDT 1306 | AGSS - Consultorio Local de Gaucín | 21966GAU3 | CONSULTORIO GAUCIN |  | 12 | ELECTROMEDICINA |  |  |  | No |  | No | No | PRODUCTO SANITARIO |  | Disponible/ En uso |  | 2020-06-30 |  |  |  |  | 0 | No | MUEBLE
00512070 | Equipo de registro ambulatorio a largo plazo de la presion arterial | MAD03 - DAP SERRANIA (AGS SERRANIA DE MALAGA) | ESFINGOMANOMETRO | 080580447 | C20161 | RIESTER | Big Ben | ASDT 1306 | AGSS - Consultorio Local de Gaucín | 21966GAU3 | CONSULTORIO GAUCIN |  | 12 | ELECTROMEDICINA |  |  |  | No |  | No | No | PRODUCTO SANITARIO |  | Disponible/ En uso |  | 2020-06-30 |  |  |  |  | 0 | No | MUEBLE
00512071 | Lampara de tratamiento o exploracion | MAD03 - DAP SERRANIA (AGS SERRANIA DE MALAGA) |  | 21008 | C20165 | SIN MARCA-NO DEFINIDA-DESCONOCIDA |  | ASDT 1306 | AGSS - Consultorio Local de Gaucín | 21966GAU3 | CONSULTORIO GAUCIN |  | 12 | ELECTROMEDICINA |  |  |  | No |  | No | No | PRODUCTO SANITARIO |  | Disponible/ En uso |  | 2020-06-30 |  |  |  |  | 0 | No | MUEBLE
00512072 | Aspirador para vias respiratorias obstruidas | MAD03 - DAP SERRANIA (AGS SERRANIA DE MALAGA) | ASPIRADOR | 18072 | C20167 | CA-MI | New Askir 230-12 | ASDT 1306 | AGSS - Consultorio Local de Gaucín | 21966GAU3 | CONSULTORIO GAUCIN |  | 12 | ELECTROMEDICINA |  |  |  | No |  | No | No | PRODUCTO SANITARIO |  | Disponible/ En uso |  | 2020-06-30 |  |  |  |  | 0 | No | MUEBLE
00512073 | Espirometro de diagnostico | MAD03 - DAP SERRANIA (AGS SERRANIA DE MALAGA) |  | 11B-923 | C20171 | SIBELMED | Datospir Touch Easy | ASDT 1306 | AGSS - Consultorio Local de Gaucín | 21966GAU3 | CONSULTORIO GAUCIN |  | 12 | ELECTROMEDICINA |  |  |  | No |  | No | No | PRODUCTO SANITARIO |  | Disponible/ En uso |  | 2020-06-30 |  |  |  |  | 0 | No | MUEBLE
00512074 | REFRIGERADOR | MAD03 - DAP SERRANIA (AGS SERRANIA DE MALAGA) |  | 217010613339004268 | C20172 | BALAY | 3FG 2731A | ASDT 1306 | AGSS - Consultorio Local de Gaucín | 21966GAU3 | CONSULTORIO GAUCIN |  | 12 | ELECTROMEDICINA |  |  |  | No |  | No | No | PRODUCTO SANITARIO |  | Disponible/ En uso |  | 2020-06-30 |  |  |  |  | 0 | No | MUEBLE
00512075 | Concentrador de oxigeno portatil | MAD03 - DAP SERRANIA (AGS SERRANIA DE MALAGA) |  | 963178 | C20174 | AIRSEP | New Life Elite | ASDT 1306 | AGSS - Consultorio Local de Gaucín | 21966GAU3 | CONSULTORIO GAUCIN |  | 12 | ELECTROMEDICINA |  |  |  | No |  | No | No | PRODUCTO SANITARIO |  | Disponible/ En uso |  | 2020-06-30 |  |  |  |  | 0 | No | MUEBLE
00512076 | Aerosol inhalation monitor | MAD03 - DAP SERRANIA (AGS SERRANIA DE MALAGA) | NEBULIZADOR | 12942 | C20182 | OMRON | Cx2 | ASDT 1306 | AGSS - Consultorio Local de Gaucín | 21966GAU3 | CONSULTORIO GAUCIN |  | 12 | ELECTROMEDICINA |  |  |  | No |  | No | No | PRODUCTO SANITARIO |  | Disponible/ En uso |  | 2020-06-30 |  |  |  |  | 0 | No | MUEBLE
00512078 | Bascula electronica para lactantes | MAD03 - DAP SERRANIA (AGS SERRANIA DE MALAGA) |  | 8310.07.000168 | C20184 | SOEHNLE | Soehnle | ASDT 1306 | AGSS - Consultorio Local de Gaucín | 21966GAU6 | CONSULTORIO GAUCIN |  | 12 | ELECTROMEDICINA |  |  |  | No |  | No | No | PRODUCTO SANITARIO |  | Disponible/ En uso |  | 2020-06-30 |  |  |  |  | 0 | No | MUEBLE
00512079 | Negatoscopio no motorizado para diagnostico por la imagen | MAD03 - DAP SERRANIA (AGS SERRANIA DE MALAGA) |  | 21122 | C20185 | SIN MARCA-NO DEFINIDA-DESCONOCIDA |  | ASDT 1306 | AGSS - Consultorio Local de Gaucín | 21966GAU6 | CONSULTORIO GAUCIN |  | 12 | ELECTROMEDICINA |  |  |  | No |  | No | No | PRODUCTO SANITARIO |  | Disponible/ En uso |  | 2020-06-30 |  |  |  |  | 0 | No | MUEBLE
00512080 | Lampara de tratamiento o exploracion | MAD03 - DAP SERRANIA (AGS SERRANIA DE MALAGA) |  |  | C20186 | SIN MARCA-NO DEFINIDA-DESCONOCIDA |  | ASDT 1306 | AGSS - Consultorio Local de Gaucín | 21966GAU6 | CONSULTORIO GAUCIN |  | 12 | ELECTROMEDICINA |  |  |  | No |  | No | No | PRODUCTO SANITARIO |  | Disponible/ En uso |  | 2020-06-30 |  |  |  |  | 0 | No | MUEBLE
00512081 | Equipo de registro ambulatorio a largo plazo de la presion arterial | MAD03 - DAP SERRANIA (AGS SERRANIA DE MALAGA) | ESFINGOMANOMETRO | 080580426 | C20187 | RIESTER | Big Ben | ASDT 1306 | AGSS - Consultorio Local de Gaucín | 21966GAU6 | CONSULTORIO GAUCIN |  | 12 | ELECTROMEDICINA |  |  |  | No |  | No | No | PRODUCTO SANITARIO |  | Disponible/ En uso |  | 2020-06-30 |  |  |  |  | 0 | No | MUEBLE
00512082 | Bascula electronica de suelo | MAD03 - DAP SERRANIA (AGS SERRANIA DE MALAGA) |  | 113-370 | C20188 | ASIMED | Barys Electra | ASDT 1306 | AGSS - Consultorio Local de Gaucín | 21966GAU6 | CONSULTORIO GAUCIN |  | 12 | ELECTROMEDICINA |  |  |  | No |  | No | No | PRODUCTO SANITARIO |  | Disponible/ En uso |  | 2020-06-30 |  |  |  |  | 0 | No | MUEBLE
00512083 | Caja de luz para agudeza visual | MAD03 - DAP SERRANIA (AGS SERRANIA DE MALAGA) |  | 21009 | C20190 | SIN MARCA-NO DEFINIDA-DESCONOCIDA |  | ASDT 1306 | AGSS - Consultorio Local de Gaucín | 21966GAU6 | CONSULTORIO GAUCIN |  | 12 | ELECTROMEDICINA |  |  |  | No |  | No | No | PRODUCTO SANITARIO |  | Disponible/ En uso |  | 2020-06-30 |  |  |  |  | 0 | No | MUEBLE
00512084 | Lampara de tratamiento o exploracion | MAD03 - DAP SERRANIA (AGS SERRANIA DE MALAGA) |  | c20191 | C20191 | SIN MARCA-NO DEFINIDA-DESCONOCIDA |  | ASDT 1306 | AGSS - Consultorio Local de Gaucín | 21966GAU6 | CONSULTORIO GAUCIN |  | 12 | ELECTROMEDICINA |  |  |  | No |  | No | No | PRODUCTO SANITARIO |  | Disponible/ En uso |  | 2020-06-30 |  |  |  |  | 0 | No | MUEBLE
00512085 | Concentrador de oxigeno portatil | MAD03 - DAP SERRANIA (AGS SERRANIA DE MALAGA) |  | 951048 | C20192 | AIR LIQUIDE | New Life | ASDT 1304 | AGSS - Consultorio Auxiliar de Benarrabá | 21663BENAR8 | CONSULTORIO BENARRABA |  | 12 | ELECTROMEDICINA |  |  |  | No |  | No | No | PRODUCTO SANITARIO |  | Disponible/ En uso |  | 2020-06-30 |  |  |  |  | 0 | No | MUEBLE
00512086 | REFRIGERADOR | MAD03 - DAP SERRANIA (AGS SERRANIA DE MALAGA) |  | 05703181003488 | C20193 | EUROFRED | FS1380 | ASDT 1304 | AGSS - Consultorio Auxiliar de Benarrabá | 21663BENAR8 | CONSULTORIO BENARRABA |  | 12 | ELECTROMEDICINA |  |  |  | No |  | No | No | PRODUCTO SANITARIO |  | Disponible/ En uso |  | 2020-06-30 |  |  |  |  | 0 | No | MUEBLE
00512087 | Bascula mecanica de suelo | MAD03 - DAP SERRANIA (AGS SERRANIA DE MALAGA) |  | 101-b607 | C20194 | ASIMED | Barys | ASDT 1304 | AGSS - Consultorio Auxiliar de Benarrabá | 21663BENAR2 | CONSULTORIO BENARRABA |  | 12 | ELECTROMEDICINA |  |  |  | No |  | No | No | PRODUCTO SANITARIO |  | Disponible/ En uso |  | 2020-06-30 |  |  |  |  | 0 | No | MUEBLE
00512088 | Aerosol inhalation monitor | MAD03 - DAP SERRANIA (AGS SERRANIA DE MALAGA) | NEBULIZADOR | 2639 | C20195 | OMRON | NE-C08-EN2 | ASDT 1304 | AGSS - Consultorio Auxiliar de Benarrabá | 21663BENAR9 | CONSULTORIO BENARRABA |  | 12 | ELECTROMEDICINA |  |  |  | No |  | No | No | PRODUCTO SANITARIO |  | Disponible/ En uso |  | 2020-06-30 |  |  |  |  | 0 | No | MUEBLE
00512089 | Equipo de registro ambulatorio a largo plazo de la presion arterial | MAD03 - DAP SERRANIA (AGS SERRANIA DE MALAGA) | ESFINGOMANOMETRO | 070338601 | C20198 | RIESTER | Big ben round | ASDT 1304 | AGSS - Consultorio Auxiliar de Benarrabá | 21663BENAR8 | CONSULTORIO BENARRABA |  | 12 | ELECTROMEDICINA |  |  |  | No |  | No | No | PRODUCTO SANITARIO |  | Disponible/ En uso |  | 2020-06-30 |  |  |  |  | 0 | No | MUEBLE
00512090 | Lampara de tratamiento o exploracion | MAD03 - DAP SERRANIA (AGS SERRANIA DE MALAGA) |  | 21058 | C20199 | SIN MARCA-NO DEFINIDA-DESCONOCIDA |  | ASDT 1304 | AGSS - Consultorio Auxiliar de Benarrabá | 21663BENAR2 | CONSULTORIO BENARRABA |  | 12 | ELECTROMEDICINA |  |  |  | No |  | No | No | PRODUCTO SANITARIO |  | Disponible/ En uso |  | 2020-06-30 |  |  |  |  | 0 | No | MUEBLE
00512091 | Caja de luz para agudeza visual | MAD03 - DAP SERRANIA (AGS SERRANIA DE MALAGA) |  | 21057 | C20201 | SIN MARCA-NO DEFINIDA-DESCONOCIDA |  | ASDT 1304 | AGSS - Consultorio Auxiliar de Benarrabá | 21663BENAR8 | CONSULTORIO BENARRABA |  | 12 | ELECTROMEDICINA |  |  |  | No |  | No | No | PRODUCTO SANITARIO |  | Disponible/ En uso |  | 2020-06-30 |  |  |  |  | 0 | No | MUEBLE
00512092 | Bascula electronica para lactantes | MAD03 - DAP SERRANIA (AGS SERRANIA DE MALAGA) |  | 162400000191 | C20211 | ADE | Baby Scale | ASDT 1304 | AGSS - Consultorio Auxiliar de Benarrabá | 21663BENAR2 | CONSULTORIO BENARRABA |  | 12 | ELECTROMEDICINA |  |  |  | No |  | No | No | PRODUCTO SANITARIO |  | Disponible/ En uso |  | 2020-06-30 |  |  |  |  | 0 | No | MUEBLE
00512093 | Bascula mecanica de suelo | MAD03 - DAP SERRANIA (AGS SERRANIA DE MALAGA) |  | 65451 | C20213 | SIN MARCA-NO DEFINIDA-DESCONOCIDA | Atlantida | ASDT 1304 | AGSS - Consultorio Auxiliar de Benarrabá | 21663BENAR8 | CONSULTORIO BENARRABA |  | 12 | ELECTROMEDICINA |  |  |  | No |  | No | No | PRODUCTO SANITARIO |  | Disponible/ En uso |  | 2020-06-30 |  |  |  |  | 0 | No | MUEBLE
00512094 | REFRIGERADOR | MAD03 - DAP SERRANIA (AGS SERRANIA DE MALAGA) |  | 18010BA | C20215 | IGNIS | ARF-513 | ASDT 1308 | AGSS - Consultorio Local de Jubrique | 22078JUB4 | CONSULTORIO JUBRIQUE |  | 12 | ELECTROMEDICINA |  |  |  | No |  | No | No | PRODUCTO SANITARIO |  | Disponible/ En uso |  | 2020-06-30 |  |  |  |  | 0 | No | MUEBLE
00512097 | Espirometro de diagnostico | MAD03 - DAP SERRANIA (AGS SERRANIA DE MALAGA) |  | 118-H352/08 | C20221 | SIBELMED | Datospir-110A | ASDT 1308 | AGSS - Consultorio Local de Jubrique | 22078JUB4 | CONSULTORIO JUBRIQUE |  | 12 | ELECTROMEDICINA |  |  |  | No |  | No | No | PRODUCTO SANITARIO |  | Disponible/ En uso |  | 2020-06-30 |  |  |  |  | 0 | No | MUEBLE
00512098 | Bascula electronica para lactantes | MAD03 - DAP SERRANIA (AGS SERRANIA DE MALAGA) |  | 8310-07-000716 | C20239 | SOEHNLE | Soehnle | ASDT 1308 | AGSS - Consultorio Local de Jubrique | 22078JUB5 | CONSULTORIO JUBRIQUE |  | 12 | ELECTROMEDICINA |  |  |  | No |  | No | No | PRODUCTO SANITARIO |  | Disponible/ En uso |  | 2020-06-30 |  |  |  |  | 0 | No | MUEBLE
00512099 | Bascula mecanica de suelo | MAD03 - DAP SERRANIA (AGS SERRANIA DE MALAGA) |  | 101-F244 | C20244 | ASIMED | Barys | ASDT 1308 | AGSS - Consultorio Local de Jubrique | 22078JUB5 | CONSULTORIO JUBRIQUE |  | 12 | ELECTROMEDICINA |  |  |  | No |  | No | No | PRODUCTO SANITARIO |  | Disponible/ En uso |  | 2020-06-30 |  |  |  |  | 0 | No | MUEBLE
00512101 | Bascula mecanica de suelo | MAD03 - DAP SERRANIA (AGS SERRANIA DE MALAGA) |  | 101-E139 | C20257 | ASIMED | Barys | ASDT 1307 | AGSS - Consultorio Auxiliar de Genalguacil | 21968GEN2 | CONSULTORIO GENALGUACIL |  | 12 | ELECTROMEDICINA |  |  |  | No |  | No | No | PRODUCTO SANITARIO |  | Disponible/ En uso |  | 2020-06-30 |  |  |  |  | 0 | No | MUEBLE
00512103 | Bascula mecanica de suelo | MAD03 - DAP SERRANIA (AGS SERRANIA DE MALAGA) |  | 77373 | C20266 | SIN MARCA-NO DEFINIDA-DESCONOCIDA |  | ASDT 1307 | AGSS - Consultorio Auxiliar de Genalguacil | 21968GEN3 | CONSULTORIO GENALGUACIL |  | 12 | ELECTROMEDICINA |  |  |  | No |  | No | No | PRODUCTO SANITARIO |  | Disponible/ En uso |  | 2020-06-30 |  |  |  |  | 0 | No | MUEBLE
00512104 | Bascula electronica para lactantes | MAD03 - DAP SERRANIA (AGS SERRANIA DE MALAGA) |  | 16240-0000192 | C20272 | ADE | BABY SCALE | ASDT 1307 | AGSS - Consultorio Auxiliar de Genalguacil | 21968GEN3 | CONSULTORIO GENALGUACIL |  | 12 | ELECTROMEDICINA |  |  |  | No |  | No | No | PRODUCTO SANITARIO |  | Disponible/ En uso |  | 2020-06-30 |  |  |  |  | 0 | No | MUEBLE
00512105 | Bascula mecanica de suelo | MAD03 - DAP SERRANIA (AGS SERRANIA DE MALAGA) |  | 3684 | C20273 | ASIMED |  | ASDT 1303 | AGSS - Consultorio Local de Benalauría | 21654BENAL2 | CONSULTORIO BENALAURIA |  | 12 | ELECTROMEDICINA |  |  |  | No |  | No | No | PRODUCTO SANITARIO |  | Disponible/ En uso |  | 2020-06-30 |  |  |  |  | 0 | No | MUEBLE
00512106 | Bascula electronica para lactantes | MAD03 - DAP SERRANIA (AGS SERRANIA DE MALAGA) |  | 5834322106077 | C20281 | SECA | 834 | ASDT 1303 | AGSS - Consultorio Local de Benalauría | 21654BENAL2 | CONSULTORIO BENALAURIA |  | 12 | ELECTROMEDICINA |  |  |  | No |  | No | No | PRODUCTO SANITARIO |  | Disponible/ En uso |  | 2020-06-30 |  |  |  |  | 0 | No | MUEBLE
00512107 | Lampara de tratamiento o exploracion | MAD03 - DAP SERRANIA (AGS SERRANIA DE MALAGA) |  | 21074 | C20291 | SIN MARCA-NO DEFINIDA-DESCONOCIDA |  | ASDT 1302 | AGSS - Consultorio Auxiliar de Benadalid | 21650BENAD2 | CONSULTORIO BENADALID |  | 12 | ELECTROMEDICINA |  |  |  | No |  | No | No | PRODUCTO SANITARIO |  | Disponible/ En uso |  | 2020-06-30 |  |  |  |  | 0 | No | MUEBLE
00512108 | Bascula mecanica de suelo | MAD03 - DAP SERRANIA (AGS SERRANIA DE MALAGA) |  | 67691 | C20295 | SIN MARCA-NO DEFINIDA-DESCONOCIDA | Atlantida | ASDT 1302 | AGSS - Consultorio Auxiliar de Benadalid | 21650BENAD1 | CONSULTORIO BENADALID |  | 12 | ELECTROMEDICINA |  |  |  | No |  | No | No | PRODUCTO SANITARIO |  | Disponible/ En uso |  | 2020-06-30 |  |  |  |  | 0 | No | MUEBLE
00512109 | Espirometro de diagnostico | MAD03 - DAP SERRANIA (AGS SERRANIA DE MALAGA) |  | 11B-A031 | C20301 | SIBELMED | Datospir Touch Easy | ASDT 1302 | AGSS - Consultorio Auxiliar de Benadalid | 21650BENAD1 | CONSULTORIO BENADALID |  | 12 | ELECTROMEDICINA |  |  |  | No |  | No | No | PRODUCTO SANITARIO |  | Disponible/ En uso |  | 2020-06-30 |  |  |  |  | 0 | No | MUEBLE
00512110 | Concentrador de oxigeno portatil | MAD03 - DAP SERRANIA (AGS SERRANIA DE MALAGA) |  | 961630 | C20310 | AIRSEP | New life | ASDT 1302 | AGSS - Consultorio Auxiliar de Benadalid | 21650BENAD2 | CONSULTORIO BENADALID |  | 12 | ELECTROMEDICINA |  |  |  | No |  | No | No | PRODUCTO SANITARIO |  | Disponible/ En uso |  | 2020-06-30 |  |  |  |  | 0 | No | MUEBLE
00512111 | Desfibrilador para personal no sanitario | MAD03 - DAP SERRANIA (AGS SERRANIA DE MALAGA) |  | 4232599 W044457 | C20311 | CARDIAC SCIENCE | Power Heart AED G3 PRO | ASDT 1605 | AGSS - Consultorio Local de Igualeja | 22050IG4 | CONSULTORIO IGUALEJA |  | 12 | ELECTROMEDICINA |  |  |  | No |  | No | No | PRODUCTO SANITARIO |  | Disponible/ En uso |  | 2020-06-30 |  |  |  |  | 0 | No | MUEBLE
00512112 | Bascula mecanica de suelo | MAD03 - DAP SERRANIA (AGS SERRANIA DE MALAGA) |  | 61535 | C20313 | SIN MARCA-NO DEFINIDA-DESCONOCIDA |  | ASDT 1605 | AGSS - Consultorio Local de Igualeja | 22050IG4 | CONSULTORIO IGUALEJA |  | 12 | ELECTROMEDICINA |  |  |  | No |  | No | No | PRODUCTO SANITARIO |  | Disponible/ En uso |  | 2020-06-30 |  |  |  |  | 0 | No | MUEBLE
00512113 | REFRIGERADOR | MAD03 - DAP SERRANIA (AGS SERRANIA DE MALAGA) |  | c20314 | C20314 | BEKO |  | ASDT 1605 | AGSS - Consultorio Local de Igualeja | 22050IG4 | CONSULTORIO IGUALEJA |  | 12 | ELECTROMEDICINA |  |  |  | No |  | No | No | PRODUCTO SANITARIO |  | Disponible/ En uso |  | 2020-06-30 |  |  |  |  | 0 | No | MUEBLE
00512115 | Electrocardiógrafo (ECG) | MAD03 - DAP SERRANIA (AGS SERRANIA DE MALAGA) |  | MDL1019780 | C20317 | CARDIOLINE | DELTA 1 PLUS | ASDT 1605 | AGSS - Consultorio Local de Igualeja | 22050IG4 | CONSULTORIO IGUALEJA |  | 12 | ELECTROMEDICINA |  |  |  | No |  | No | No | PRODUCTO SANITARIO |  | Disponible/ En uso |  | 2020-06-30 |  |  |  |  | 0 | No | MUEBLE
00512116 | Aspirador para vias respiratorias obstruidas | MAD03 - DAP SERRANIA (AGS SERRANIA DE MALAGA) | ASPIRADOR | 4062 | C20318 | CA-MI | new askir | ASDT 1605 | AGSS - Consultorio Local de Igualeja | 22050IG4 | CONSULTORIO IGUALEJA |  | 12 | ELECTROMEDICINA |  |  |  | No |  | No | No | PRODUCTO SANITARIO |  | Disponible/ En uso |  | 2020-06-30 |  |  |  |  | 0 | No | MUEBLE
00512117 | Equipo de registro ambulatorio a largo plazo de la presion arterial | MAD03 - DAP SERRANIA (AGS SERRANIA DE MALAGA) | ESFINGOMANOMETRO | 041015607 | C20319 | RIESTER | Big Ben Round | ASDT 1605 | AGSS - Consultorio Local de Igualeja | 22050IG4 | CONSULTORIO IGUALEJA |  | 12 | ELECTROMEDICINA |  |  |  | No |  | No | No | PRODUCTO SANITARIO |  | Disponible/ En uso |  | 2020-06-30 |  |  |  |  | 0 | No | MUEBLE
00512118 | Negatoscopio no motorizado para diagnostico por la imagen | MAD03 - DAP SERRANIA (AGS SERRANIA DE MALAGA) |  | 21018 | C20321 | SIN MARCA-NO DEFINIDA-DESCONOCIDA |  | ASDT 1605 | AGSS - Consultorio Local de Igualeja | 22050IG5 | CONSULTORIO IGUALEJA |  | 12 | ELECTROMEDICINA |  |  |  | No |  | No | No | PRODUCTO SANITARIO |  | Disponible/ En uso |  | 2020-06-30 |  |  |  |  | 0 | No | MUEBLE
00512119 | Bascula mecanica de suelo | MAD03 - DAP SERRANIA (AGS SERRANIA DE MALAGA) |  | 6790 | C20329 | ASIMED |  | ASDT 1405 | AGSS - Consultorio Local de Jimera de Líbar | 22075JI6 | CONSULTORIO JIMERA DE LIBAR |  | 12 | ELECTROMEDICINA |  |  |  | No |  | No | No | PRODUCTO SANITARIO |  | Disponible/ En uso |  | 2020-06-30 |  |  |  |  | 0 | No | MUEBLE
00512120 | Equipo de registro ambulatorio a largo plazo de la presion arterial | MAD03 - DAP SERRANIA (AGS SERRANIA DE MALAGA) | ESFINGOMANOMETRO | 110204198 | C20331 | RIESTER | Big ben round | ASDT 1405 | AGSS - Consultorio Local de Jimera de Líbar | 22075JI6 | CONSULTORIO JIMERA DE LIBAR |  | 12 | ELECTROMEDICINA |  |  |  | No |  | No | No | PRODUCTO SANITARIO |  | Disponible/ En uso |  | 2020-06-30 |  |  |  |  | 0 | No | MUEBLE
00512121 | Lampara de tratamiento o exploracion | MAD03 - DAP SERRANIA (AGS SERRANIA DE MALAGA) |  | 20998 | C20341 | INDUSTRIAS MEDICAS FOP |  | ASDT 1405 | AGSS - Consultorio Local de Jimera de Líbar | 22075JI6 | CONSULTORIO JIMERA DE LIBAR |  | 12 | ELECTROMEDICINA |  |  |  | No |  | No | No | PRODUCTO SANITARIO |  | Disponible/ En uso |  | 2020-06-30 |  |  |  |  | 0 | No | MUEBLE
00512122 | Bascula mecanica de suelo | MAD03 - DAP SERRANIA (AGS SERRANIA DE MALAGA) |  | 61544 | C20343 | AÑO SAYOL |  | ASDT 1405 | AGSS - Consultorio Local de Jimera de Líbar | 22075JI1 | CONSULTORIO JIMERA DE LIBAR |  | 12 | ELECTROMEDICINA |  |  |  | No |  | No | No | PRODUCTO SANITARIO |  | Disponible/ En uso |  | 2020-06-30 |  |  |  |  | 0 | No | MUEBLE
00512123 | Lampara de tratamiento o exploracion | MAD03 - DAP SERRANIA (AGS SERRANIA DE MALAGA) |  | 21046 | C20351 | SIN MARCA-NO DEFINIDA-DESCONOCIDA |  | ASDT 1503 | AGSS - Consultorio Auxiliar de La Cimada-Los Prados | 22912LP4 | CONSULTORIO LOS PRADOS |  | 12 | ELECTROMEDICINA |  |  |  | No |  | No | No | PRODUCTO SANITARIO |  | Disponible/ En uso |  | 2020-06-30 |  |  |  |  | 0 | No | MUEBLE
00512124 | Bascula mecanica de suelo | MAD03 - DAP SERRANIA (AGS SERRANIA DE MALAGA) |  | 101-463 | C20364 | ASIMED | Baris | ASDT 1503 | AGSS - Consultorio Auxiliar de La Cimada-Los Prados | 22912LP5 | CONSULTORIO LOS PRADOS |  | 12 | ELECTROMEDICINA |  |  |  | No |  | No | No | PRODUCTO SANITARIO |  | Disponible/ En uso |  | 2020-06-30 |  |  |  |  | 0 | No | MUEBLE
00512125 | Desfibrilador para personal no sanitario | MAD03 - DAP SERRANIA (AGS SERRANIA DE MALAGA) |  | 4232601 W044457 | C20371 | CARDIAC SCIENCE | Power Heart AED G3 PRO | ASDT 1502 | AGSS - Consultorio Local de Arriate | 21604AR1 | CONSULTORIO ARRIATE |  | 12 | ELECTROMEDICINA |  |  |  | No |  | No | No | PRODUCTO SANITARIO |  | Disponible/ En uso |  | 2020-06-30 |  |  |  |  | 0 | No | MUEBLE
00512126 | Bascula mecanica de suelo | MAD03 - DAP SERRANIA (AGS SERRANIA DE MALAGA) |  | 61537 | C20395 | SIN MARCA-NO DEFINIDA-DESCONOCIDA |  | ASDT 1502 | AGSS - Consultorio Local de Arriate | 21604AR2 | CONSULTORIO ARRIATE |  | 12 | ELECTROMEDICINA |  |  |  | No |  | No | No | PRODUCTO SANITARIO |  | Disponible/ En uso |  | 2020-06-30 |  |  |  |  | 0 | No | MUEBLE
00512127 | Aspirador para vias respiratorias obstruidas | MAD03 - DAP SERRANIA (AGS SERRANIA DE MALAGA) | ASPIRADOR NASOGASTRICO | C20401 | C20401 | LAERDAL SUCTION UNIT (LSU) | L:S:U | ASDT 1502 | AGSS - Consultorio Local de Arriate | 21604AR1 | CONSULTORIO ARRIATE |  | 12 | ELECTROMEDICINA |  |  |  | No |  | No | No | PRODUCTO SANITARIO |  | Disponible/ En uso |  | 2020-06-30 |  |  |  |  | 0 | No | MUEBLE
00512128 | Otoscopio | MAD03 - DAP SERRANIA (AGS SERRANIA DE MALAGA) |  | 000836 | C20410 | RIESTER | Ri-Former | ASDT 1502 | AGSS - Consultorio Local de Arriate | 21604AR4 | CONSULTORIO ARRIATE |  | 12 | ELECTROMEDICINA |  |  |  | No |  | No | No | PRODUCTO SANITARIO |  | Disponible/ En uso |  | 2020-06-30 |  |  |  |  | 0 | No | MUEBLE
00512129 | Caja de luz para agudeza visual | MAD03 - DAP SERRANIA (AGS SERRANIA DE MALAGA) |  | 21101 | C20413 | INDUSTRIAS MEDICAS FOP |  | ASDT 1502 | AGSS - Consultorio Local de Arriate | 21604AR4 | CONSULTORIO ARRIATE |  | 12 | ELECTROMEDICINA |  |  |  | No |  | No | No | PRODUCTO SANITARIO |  | Disponible/ En uso |  | 2020-06-30 |  |  |  |  | 0 | No | MUEBLE
00512130 | Lampara de tratamiento o exploracion | MAD03 - DAP SERRANIA (AGS SERRANIA DE MALAGA) |  | 21083 | C20414 | SIN MARCA-NO DEFINIDA-DESCONOCIDA |  | ASDT 1502 | AGSS - Consultorio Local de Arriate | 21604AR6 | CONSULTORIO ARRIATE |  | 12 | ELECTROMEDICINA |  |  |  | No |  | No | No | PRODUCTO SANITARIO |  | Disponible/ En uso |  | 2020-06-30 |  |  |  |  | 0 | No | MUEBLE
00512131 | Otoscopio | MAD03 - DAP SERRANIA (AGS SERRANIA DE MALAGA) |  | 010589 | C20417 | RIESTER | Ri-Former | ASDT 1502 | AGSS - Consultorio Local de Arriate | 21604AR6 | CONSULTORIO ARRIATE |  | 12 | ELECTROMEDICINA |  |  |  | No |  | No | No | PRODUCTO SANITARIO |  | Disponible/ En uso |  | 2020-06-30 |  |  |  |  | 0 | No | MUEBLE
00512132 | Otoscopio | MAD03 - DAP SERRANIA (AGS SERRANIA DE MALAGA) |  | 010613 | C20419 | RIESTER | Ri-Former | ASDT 1502 | AGSS - Consultorio Local de Arriate | 21604AR6 | CONSULTORIO ARRIATE |  | 12 | ELECTROMEDICINA |  |  |  | No |  | No | No | PRODUCTO SANITARIO |  | Disponible/ En uso |  | 2020-06-30 |  |  |  |  | 0 | No | MUEBLE
00512133 | Bascula mecanica de suelo | MAD03 - DAP SERRANIA (AGS SERRANIA DE MALAGA) |  | 101-881 | C20426 | ASIMED | Barys | ASDT 1504 | AGSS - Consultorio Local de Cuevas del Becerro | 21850CB2 | CONSULTORIO CUEVAS DEL BECERRO |  | 12 | ELECTROMEDICINA |  |  |  | No |  | No | No | PRODUCTO SANITARIO |  | Disponible/ En uso |  | 2020-06-30 |  |  |  |  | 0 | No | MUEBLE
00512134 | Bascula mecanica de suelo | MAD03 - DAP SERRANIA (AGS SERRANIA DE MALAGA) |  | 101-878 | C20430 | ASIMED | Barys | ASDT 1504 | AGSS - Consultorio Local de Cuevas del Becerro | 21850CB4 | CONSULTORIO CUEVAS DEL BECERRO |  | 12 | ELECTROMEDICINA |  |  |  | No |  | No | No | PRODUCTO SANITARIO |  | Disponible/ En uso |  | 2020-06-30 |  |  |  |  | 0 | No | MUEBLE
00512135 | Aerosol inhalation monitor | MAD03 - DAP SERRANIA (AGS SERRANIA DE MALAGA) | NEBULIZADOR | 96262 | C20431 | OMRON | CX3 | ASDT 1504 | AGSS - Consultorio Local de Cuevas del Becerro | 21850CB8 | CONSULTORIO CUEVAS DEL BECERRO |  | 12 | ELECTROMEDICINA |  |  |  | No |  | No | No | PRODUCTO SANITARIO |  | Disponible/ En uso |  | 2020-06-30 |  |  |  |  | 0 | No | MUEBLE
00512136 | Bascula mecanica de suelo | MAD03 - DAP SERRANIA (AGS SERRANIA DE MALAGA) |  | 101-879 | C20444 | ASIMED | Barys | ASDT 1504 | AGSS - Consultorio Local de Cuevas del Becerro | 21850CB8 | CONSULTORIO CUEVAS DEL BECERRO |  | 12 | ELECTROMEDICINA |  |  |  | No |  | No | No | PRODUCTO SANITARIO |  | Disponible/ En uso |  | 2020-06-30 |  |  |  |  | 0 | No | MUEBLE
00512138 | Negatoscopio no motorizado para diagnostico por la imagen | MAD03 - DAP SERRANIA (AGS SERRANIA DE MALAGA) |  | 21038 | C20451 | SIN MARCA-NO DEFINIDA-DESCONOCIDA |  | ASDT 1504 | AGSS - Consultorio Local de Cuevas del Becerro | 21850CB2 | CONSULTORIO CUEVAS DEL BECERRO |  | 12 | ELECTROMEDICINA |  |  |  | No |  | No | No | PRODUCTO SANITARIO |  | Disponible/ En uso |  | 2020-06-30 |  |  |  |  | 0 | No | MUEBLE
00512139 | Bascula mecanica de suelo | MAD03 - DAP SERRANIA (AGS SERRANIA DE MALAGA) |  | 101-981 | C20453 | ASIMED | Barys | ASDT 1504 | AGSS - Consultorio Local de Cuevas del Becerro | 21850CB1 | CONSULTORIO CUEVAS DEL BECERRO |  | 12 | ELECTROMEDICINA |  |  |  | No |  | No | No | PRODUCTO SANITARIO |  | Disponible/ En uso |  | 2020-06-30 |  |  |  |  | 0 | No | MUEBLE
00512140 | Negatoscopio no motorizado para diagnostico por la imagen | MAD03 - DAP SERRANIA (AGS SERRANIA DE MALAGA) |  | 21043 | C20461 | SIN MARCA-NO DEFINIDA-DESCONOCIDA |  | ASDT 1504 | AGSS - Consultorio Local de Cuevas del Becerro | 21850CB1 | CONSULTORIO CUEVAS DEL BECERRO |  | 12 | ELECTROMEDICINA |  |  |  | No |  | No | No | PRODUCTO SANITARIO |  | Disponible/ En uso |  | 2020-06-30 |  |  |  |  | 0 | No | MUEBLE
00512141 | Bascula mecanica de suelo | MAD03 - DAP SERRANIA (AGS SERRANIA DE MALAGA) |  | 501-A086 | C20467 | ASIMED | Barys plus | ASDT 1505 | AGSS - Consultorio Local de El Burgo | 21689EBPB07 | VESTIBULO CONSULTAS |  | 12 | ELECTROMEDICINA |  |  |  | No |  | No | No | PRODUCTO SANITARIO |  | Disponible/ En uso |  | 2020-06-30 |  |  |  |  | 0 | No | MUEBLE
00512142 | REFRIGERADOR | MAD03 - DAP SERRANIA (AGS SERRANIA DE MALAGA) |  | 61400189 | C20471 | ZANUSSI | ZRD 33 D | ASDT 1505 | AGSS - Consultorio Local de El Burgo | 21689EBPB05 | ASEO 2 |  | 12 | ELECTROMEDICINA |  |  |  | No |  | No | No | PRODUCTO SANITARIO |  | Disponible/ En uso |  | 2020-06-30 |  |  |  |  | 0 | No | MUEBLE
00512143 | Otoscopio | MAD03 - DAP SERRANIA (AGS SERRANIA DE MALAGA) |  | 002683 | C20481 | RIESTER | Ri-Former | ASDT 1505 | AGSS - Consultorio Local de El Burgo | 21689EBPB05 | ASEO 2 |  | 12 | ELECTROMEDICINA |  |  |  | No |  | No | No | PRODUCTO SANITARIO |  | Disponible/ En uso |  | 2020-06-30 |  |  |  |  | 0 | No | MUEBLE
00512144 | Bascula mecanica para lactantes | MAD03 - DAP SERRANIA (AGS SERRANIA DE MALAGA) |  | 29426 | C20483 | SIN MARCA-NO DEFINIDA-DESCONOCIDA | Pediátrico | ASDT 1505 | AGSS - Consultorio Local de El Burgo | 21689EBPB05 | ASEO 2 |  | 12 | ELECTROMEDICINA |  |  |  | No |  | No | No | PRODUCTO SANITARIO |  | Disponible/ En uso |  | 2020-06-30 |  |  |  |  | 0 | No | MUEBLE
00512145 | Bascula mecanica de suelo | MAD03 - DAP SERRANIA (AGS SERRANIA DE MALAGA) |  | 113841 | C20484 | PESPERSON |  | ASDT 1505 | AGSS - Consultorio Local de El Burgo | 21689EBPB05 | ASEO 2 |  | 12 | ELECTROMEDICINA |  |  |  | No |  | No | No | PRODUCTO SANITARIO |  | Disponible/ En uso |  | 2020-06-30 |  |  |  |  | 0 | No | MUEBLE
00512146 | Equipo de registro ambulatorio a largo plazo de la presion arterial | MAD03 - DAP SERRANIA (AGS SERRANIA DE MALAGA) | ESFINGOMANOMETRO | 070100483 | C20491 | RIESTER | Big Ben | ASDT 1505 | AGSS - Consultorio Local de El Burgo | 21689EBPB02 | CONSULTA MEDICA 02 |  | 12 | ELECTROMEDICINA |  |  |  | No |  | No | No | PRODUCTO SANITARIO |  | Disponible/ En uso |  | 2020-06-30 |  |  |  |  | 0 | No | MUEBLE
00512147 | Bascula mecanica de suelo | MAD03 - DAP SERRANIA (AGS SERRANIA DE MALAGA) |  | 101-D513 | C20492 | ASIMED | Barys | ASDT 1505 | AGSS - Consultorio Local de El Burgo | 21689EBPB02 | CONSULTA MEDICA 02 |  | 12 | ELECTROMEDICINA |  |  |  | No |  | No | No | PRODUCTO SANITARIO |  | Disponible/ En uso |  | 2020-06-30 |  |  |  |  | 0 | No | MUEBLE
00512149 | Bascula mecanica de suelo | MAD03 - DAP SERRANIA (AGS SERRANIA DE MALAGA) |  | 6773 | C20506 | ASIMED |  | ASDT 1402 | AGSS - Consultorio Auxiliar de Atajate | 21607AT2 | CONSULTORIO ATAJATE |  | 12 | ELECTROMEDICINA |  |  |  | No |  | No | No | PRODUCTO SANITARIO |  | Disponible/ En uso |  | 2020-06-30 |  |  |  |  | 0 | No | MUEBLE
00512150 | Aerosol inhalation monitor | MAD03 - DAP SERRANIA (AGS SERRANIA DE MALAGA) | NEBULIZADOR | 22417 | C20511 | OMRON | CX3 | ASDT 1402 | AGSS - Consultorio Auxiliar de Atajate | 21607AT3 | CONSULTORIO ATAJATE |  | 12 | ELECTROMEDICINA |  |  |  | No |  | No | No | PRODUCTO SANITARIO |  | Disponible/ En uso |  | 2020-06-30 |  |  |  |  | 0 | No | MUEBLE
00512151 | Equipo de registro ambulatorio a largo plazo de la presion arterial | MAD03 - DAP SERRANIA (AGS SERRANIA DE MALAGA) | ESFINGOMANOMETRO | 080217144 | C20512 | RIESTER | Big Ben | ASDT 1402 | AGSS - Consultorio Auxiliar de Atajate | 21607AT3 | CONSULTORIO ATAJATE |  | 12 | ELECTROMEDICINA |  |  |  | No |  | No | No | PRODUCTO SANITARIO |  | Disponible/ En uso |  | 2020-06-30 |  |  |  |  | 0 | No | MUEBLE
00512152 | REFRIGERADOR | MAD03 - DAP SERRANIA (AGS SERRANIA DE MALAGA) |  | 132300103 | C20513 | EDESA | Home - F8d1 | ASDT 1402 | AGSS - Consultorio Auxiliar de Atajate | 21607AT3 | CONSULTORIO ATAJATE |  | 12 | ELECTROMEDICINA |  |  |  | No |  | No | No | PRODUCTO SANITARIO |  | Disponible/ En uso |  | 2020-06-30 |  |  |  |  | 0 | No | MUEBLE
00512153 | Otoscopio | MAD03 - DAP SERRANIA (AGS SERRANIA DE MALAGA) |  | 005907 | C20514 | RIESTER | Ri-Former | ASDT 1402 | AGSS - Consultorio Auxiliar de Atajate | 21607AT3 | CONSULTORIO ATAJATE |  | 12 | ELECTROMEDICINA |  |  |  | No |  | No | No | PRODUCTO SANITARIO |  | Disponible/ En uso |  | 2020-06-30 |  |  |  |  | 0 | No | MUEBLE
00512154 | Concentrador de oxigeno portatil | MAD03 - DAP SERRANIA (AGS SERRANIA DE MALAGA) |  | 955244 | C20515 | AIRSEP | New Life Elite | ASDT 1402 | AGSS - Consultorio Auxiliar de Atajate | 21607AT3 | CONSULTORIO ATAJATE |  | 12 | ELECTROMEDICINA |  |  |  | No |  | No | No | PRODUCTO SANITARIO |  | Disponible/ En uso |  | 2020-06-30 |  |  |  |  | 0 | No | MUEBLE
00512155 | Electrocardiógrafo (ECG) | MAD03 - DAP SERRANIA (AGS SERRANIA DE MALAGA) |  | AGRS0173 | C20516 | CARDIOLINE | AR600ADV | ASDT 1402 | AGSS - Consultorio Auxiliar de Atajate | 21607AT3 | CONSULTORIO ATAJATE |  | 12 | ELECTROMEDICINA |  |  |  | No |  | No | No | PRODUCTO SANITARIO |  | Disponible/ En uso |  | 2020-06-30 |  |  |  |  | 0 | No | MUEBLE
00512156 | Equipo de registro ambulatorio a largo plazo de la presion arterial | MAD03 - DAP SERRANIA (AGS SERRANIA DE MALAGA) | ESFINGOMANOMETRO | 070686774 | C20518 | RIESTER | Big Ben | ASDT 1402 | AGSS - Consultorio Auxiliar de Atajate | 21607AT2 | CONSULTORIO ATAJATE |  | 12 | ELECTROMEDICINA |  |  |  | No |  | No | No | PRODUCTO SANITARIO |  | Disponible/ En uso |  | 2020-06-30 |  |  |  |  | 0 | No | MUEBLE
00512157 | Lampara de tratamiento o exploracion | MAD03 - DAP SERRANIA (AGS SERRANIA DE MALAGA) |  | c20519 | C20519 | SIN MARCA-NO DEFINIDA-DESCONOCIDA |  | ASDT 1402 | AGSS - Consultorio Auxiliar de Atajate | 21607AT3 | CONSULTORIO ATAJATE |  | 12 | ELECTROMEDICINA |  |  |  | No |  | No | No | PRODUCTO SANITARIO |  | Disponible/ En uso |  | 2020-06-30 |  |  |  |  | 0 | No | MUEBLE
00512158 | Bascula mecanica de suelo | MAD03 - DAP SERRANIA (AGS SERRANIA DE MALAGA) |  | 113578 | C20520 | PESPERSON |  | ASDT 1402 | AGSS - Consultorio Auxiliar de Atajate | 21607AT3 | CONSULTORIO ATAJATE |  | 12 | ELECTROMEDICINA |  |  |  | No |  | No | No | PRODUCTO SANITARIO |  | Disponible/ En uso |  | 2020-06-30 |  |  |  |  | 0 | No | MUEBLE
00512159 | Otoscopio | MAD03 - DAP SERRANIA (AGS SERRANIA DE MALAGA) |  | 002914 | C20521 | RIESTER | Ri-Former | ASDT 1608 | AGSS - Consultorio Auxiliar de Parauta | 22261PA5 | CONSULTORIO PARAUTA |  | 12 | ELECTROMEDICINA |  |  |  | No |  | No | No | PRODUCTO SANITARIO |  | Disponible/ En uso |  | 2020-06-30 |  |  |  |  | 0 | No | MUEBLE
00512160 | Bascula mecanica de suelo | MAD03 - DAP SERRANIA (AGS SERRANIA DE MALAGA) |  | 61545 | C20527 | SIN MARCA-NO DEFINIDA-DESCONOCIDA |  | ASDT 1608 | AGSS - Consultorio Auxiliar de Parauta | 22261PA4 | CONSULTORIO PARAUTA |  | 12 | ELECTROMEDICINA |  |  |  | No |  | No | No | PRODUCTO SANITARIO |  | Disponible/ En uso |  | 2020-06-30 |  |  |  |  | 0 | No | MUEBLE
00512161 | Aspirador para vias respiratorias obstruidas | MAD03 - DAP SERRANIA (AGS SERRANIA DE MALAGA) | ASPIRADOR | 4063 | C20541 | CA-MI | new askir br | ASDT 1608 | AGSS - Consultorio Auxiliar de Parauta | 22261PA4 | CONSULTORIO PARAUTA |  | 12 | ELECTROMEDICINA |  |  |  | No |  | No | No | PRODUCTO SANITARIO |  | Disponible/ En uso |  | 2020-06-30 |  |  |  |  | 0 | No | MUEBLE
00512162 | Bascula mecanica de suelo | MAD03 - DAP SERRANIA (AGS SERRANIA DE MALAGA) |  | 101-b604 | C20548 | ASIMED | barys | ASDT 1603 | AGSS - Consultorio Auxiliar de Cartajima | 21755CA1 | CONSULTORIO CARTAJIMA |  | 12 | ELECTROMEDICINA |  |  |  | No |  | No | No | PRODUCTO SANITARIO |  | Disponible/ En uso |  | 2020-06-30 |  |  |  |  | 0 | No | MUEBLE
00512163 | Bascula mecanica de suelo | MAD03 - DAP SERRANIA (AGS SERRANIA DE MALAGA) |  | 13891 | C20574 | ASIMED | Asimed | ASDT 1606 | AGSS - Consultorio Auxiliar de Júzcar | 22084JU1 | CONSULTA MEDICA |  | 12 | ELECTROMEDICINA |  |  |  | No |  | No | No | PRODUCTO SANITARIO |  | Disponible/ En uso |  | 2020-06-30 |  |  |  |  | 0 | No | MUEBLE
00512164 | Otoscopio | MAD03 - DAP SERRANIA (AGS SERRANIA DE MALAGA) |  | 002927 | C20581 | RIESTER | Ri-Former | ASDT 1609 | AGSS - Consultorio Auxiliar de Pújerra | 22334PU3 | CONSULTORIO PUJERRA |  | 12 | ELECTROMEDICINA |  |  |  | No |  | No | No | PRODUCTO SANITARIO |  | Disponible/ En uso |  | 2020-06-30 |  |  |  |  | 0 | No | MUEBLE
00512165 | Bascula mecanica de suelo | MAD03 - DAP SERRANIA (AGS SERRANIA DE MALAGA) |  | 113586 | C20585 | AÑO SAYOL | Pesperson | ASDT 1609 | AGSS - Consultorio Auxiliar de Pújerra | 22334PU2 | CONSULTORIO PUJERRA |  | 12 | ELECTROMEDICINA |  |  |  | No |  | No | No | PRODUCTO SANITARIO |  | Disponible/ En uso |  | 2020-06-30 |  |  |  |  | 0 | No | MUEBLE
00512168 | Bascula mecanica de suelo | MAD03 - DAP SERRANIA (AGS SERRANIA DE MALAGA) |  | 101-E664 | C20609 | ASIMED | BARYS | ASDT 1501 | AGSS - Centro de Salud de Ronda-Norte | 21278NP134 | CENTRO SALUD RONDA NORTE |  | 12 | ELECTROMEDICINA |  |  |  | No |  | No | No | PRODUCTO SANITARIO |  | Disponible/ En uso |  | 2020-06-30 |  |  |  |  | 0 | No | MUEBLE
00512169 | Otoscopio | MAD03 - DAP SERRANIA (AGS SERRANIA DE MALAGA) |  | 002685 | C20610 | RIESTER | Ri-Former | ASDT 1501 | AGSS - Centro de Salud de Ronda-Norte | 21278NP134 | CENTRO SALUD RONDA NORTE |  | 12 | ELECTROMEDICINA |  |  |  | No |  | No | No | PRODUCTO SANITARIO |  | Disponible/ En uso |  | 2020-06-30 |  |  |  |  | 0 | No | MUEBLE
00512170 | Fuente luminica de uso general | MAD03 - DAP SERRANIA (AGS SERRANIA DE MALAGA) |  | 1/3308 | C20612 | HEINE | HK4000 | ASDT 1501 | AGSS - Centro de Salud de Ronda-Norte | 21278NP134 | CENTRO SALUD RONDA NORTE |  | 12 | ELECTROMEDICINA |  |  |  | No |  | No | No | PRODUCTO SANITARIO |  | Disponible/ En uso |  | 2020-06-30 |  |  |  |  | 0 | No | MUEBLE
00512171 | Electrobisturí | MAD03 - DAP SERRANIA (AGS SERRANIA DE MALAGA) | ELECTROBISTURI | B-1352 | C20613 | ERBE | ICC-50 | ASDT 1501 | AGSS - Centro de Salud de Ronda-Norte | 21278NP251 | CENTRO SALUD RONDA NORTE |  | 12 | ELECTROMEDICINA |  |  |  | No |  | No | No | PRODUCTO SANITARIO |  | Disponible/ En uso |  | 2020-06-30 |  |  |  |  | 0 | No | MUEBLE
00512173 | Ecografo para obstetricia y ginecologia | MAD03 - DAP SERRANIA (AGS SERRANIA DE MALAGA) | MONITOR ECOGRAFO | m02807 | C20616 | ALOKA | prosound IPf-1504 | ASDT 1403 | AGSS - Consultorio Local de Cortes de la Frontera | 21830CO14 | Consulta 10 |  | 12 | ELECTROMEDICINA |  |  |  | No |  | No | No | PRODUCTO SANITARIO |  | Disponible/ En uso |  | 2020-06-30 |  |  |  |  | 0 | No | MUEBLE
00512175 | IMPRESORA DIGITAL | MAD03 - DAP SERRANIA (AGS SERRANIA DE MALAGA) |  | 179185 | C20619 | SONY |  | ASDT 1403 | AGSS - Consultorio Local de Cortes de la Frontera | 21830CO14 | Consulta 10 |  | 12 | ELECTROMEDICINA |  |  |  | No |  | No | No | PRODUCTO SANITARIO |  | Disponible/ En uso |  | 2020-06-30 |  |  |  |  | 0 | No | MUEBLE
00512176 | Transductor vaginal del ecografo | MAD03 - DAP SERRANIA (AGS SERRANIA DE MALAGA) | SONDA INTRACAVITARIA | M11877C | C20621 | ALOKA | UST-9124 | ASDT 1403 | AGSS - Consultorio Local de Cortes de la Frontera | 21830CO14 | Consulta 10 |  | 12 | ELECTROMEDICINA |  |  |  | No |  | No | No | PRODUCTO SANITARIO |  | Disponible/ En uso |  | 2020-06-30 |  |  |  |  | 0 | No | MUEBLE
00512177 | Bascula mecanica de suelo | MAD03 - DAP SERRANIA (AGS SERRANIA DE MALAGA) |  | 0083 | C20627 | SIN MARCA-NO DEFINIDA-DESCONOCIDA |  | ASDT 1501 | AGSS - Centro de Salud de Ronda-Norte | 21278NP135 | CENTRO SALUD RONDA NORTE |  | 12 | ELECTROMEDICINA |  |  |  | No |  | No | No | PRODUCTO SANITARIO |  | Disponible/ En uso |  | 2020-06-30 |  |  |  |  | 0 | No | MUEBLE
00512178 | Bascula mecanica de suelo | MAD03 - DAP SERRANIA (AGS SERRANIA DE MALAGA) |  | 68985 | C20654 | SIN MARCA-NO DEFINIDA-DESCONOCIDA | atlantida | ASDT 1501 | AGSS - Centro de Salud de Ronda-Norte | 21278NP136 | CENTRO SALUD RONDA NORTE |  | 12 | ELECTROMEDICINA |  |  |  | No |  | No | No | PRODUCTO SANITARIO |  | Disponible/ En uso |  | 2020-06-30 |  |  |  |  | 0 | No | MUEBLE
00512179 | Bascula mecanica de suelo | MAD03 - DAP SERRANIA (AGS SERRANIA DE MALAGA) |  | 114455 | C20657 | PESPERSON |  | ASDT 1501 | AGSS - Centro de Salud de Ronda-Norte | 21278NP256 | CENTRO SALUD RONDA NORTE |  | 12 | ELECTROMEDICINA |  |  |  | No |  | No | No | PRODUCTO SANITARIO |  | Disponible/ En uso |  | 2020-06-30 |  |  |  |  | 0 | No | MUEBLE
00512181 | Concentrador de oxigeno portatil | MAD03 - DAP SERRANIA (AGS SERRANIA DE MALAGA) |  | 984576 | C20713 | AIR LIQUIDE | Newlife | ASDT 1501 | AGSS - Centro de Salud de Ronda-Norte | 21278NPB13 | CENTRO SALUD RONDA NORTE |  | 12 | ELECTROMEDICINA |  |  |  | No |  | No | No | PRODUCTO SANITARIO |  | Disponible/ En uso |  | 2020-06-30 |  |  |  |  | 0 | No | MUEBLE
00512182 | REFRIGERADOR | MAD03 - DAP SERRANIA (AGS SERRANIA DE MALAGA) |  |  | C20715 | CANDY | CFD2750 | ASDT 1501 | AGSS - Centro de Salud de Ronda-Norte | 21278NPB14 | CENTRO SALUD RONDA NORTE |  | 12 | ELECTROMEDICINA |  |  |  | No |  | No | No | PRODUCTO SANITARIO |  | Disponible/ En uso |  | 2020-06-30 |  |  |  |  | 0 | No | MUEBLE
00512183 | In-line CPAP set, nebulizing | MAD03 - DAP SERRANIA (AGS SERRANIA DE MALAGA) | NEBULIZADOR | 018367 | C20717 | RESPIRONICS | Inspiration Elite | ASDT 1501 | AGSS - Centro de Salud de Ronda-Norte | 21278NPB14 | CENTRO SALUD RONDA NORTE |  | 12 | ELECTROMEDICINA |  |  |  | No |  | No | No | PRODUCTO SANITARIO |  | Disponible/ En uso |  | 2020-06-30 |  |  |  |  | 0 | No | MUEBLE
00512185 | Bascula mecanica de suelo | MAD03 - DAP SERRANIA (AGS SERRANIA DE MALAGA) |  | 12070466 | C20740 | ADE | M318300 | ASDT 1501 | AGSS - Centro de Salud de Ronda-Norte | 21278NP253 | CENTRO SALUD RONDA NORTE |  | 12 | ELECTROMEDICINA |  |  |  | No |  | No | No | PRODUCTO SANITARIO |  | Disponible/ En uso |  | 2020-06-30 |  |  |  |  | 0 | No | MUEBLE
00512187 | Bascula mecanica de suelo | MAD03 - DAP SERRANIA (AGS SERRANIA DE MALAGA) |  | 101-493 | C20760 | ASIMED | Baris | ASDT 1501 | AGSS - Centro de Salud de Ronda-Norte | 21278NP255 | CENTRO SALUD RONDA NORTE |  | 12 | ELECTROMEDICINA |  |  |  | No |  | No | No | PRODUCTO SANITARIO |  | Disponible/ En uso |  | 2020-06-30 |  |  |  |  | 0 | No | MUEBLE
00512188 | Negatoscopio no motorizado para diagnostico por la imagen | MAD03 - DAP SERRANIA (AGS SERRANIA DE MALAGA) |  | 20969 | C20761 | SIN MARCA-NO DEFINIDA-DESCONOCIDA |  | ASDT 1501 | AGSS - Centro de Salud de Ronda-Norte | 21278NP255 | CENTRO SALUD RONDA NORTE |  | 12 | ELECTROMEDICINA |  |  |  | No |  | No | No | PRODUCTO SANITARIO |  | Disponible/ En uso |  | 2020-06-30 |  |  |  |  | 0 | No | MUEBLE
00512189 | Bascula mecanica de suelo | MAD03 - DAP SERRANIA (AGS SERRANIA DE MALAGA) |  | 10-457 | C20762 | ASIMED | Barys | ASDT 1501 | AGSS - Centro de Salud de Ronda-Norte | 21278NP260 | CENTRO SALUD RONDA NORTE |  | 12 | ELECTROMEDICINA |  |  |  | No |  | No | No | PRODUCTO SANITARIO |  | Disponible/ En uso |  | 2020-06-30 |  |  |  |  | 0 | No | MUEBLE
00512190 | Bascula mecanica de suelo | MAD03 - DAP SERRANIA (AGS SERRANIA DE MALAGA) |  | 101-450 | C20781 | ASIMED | Barys | ASDT 1501 | AGSS - Centro de Salud de Ronda-Norte | 21278NP377 | CENTRO SALUD RONDA NORTE |  | 12 | ELECTROMEDICINA |  |  |  | No |  | No | No | PRODUCTO SANITARIO |  | Disponible/ En uso |  | 2020-06-30 |  |  |  |  | 0 | No | MUEBLE
00512191 | Bascula mecanica de suelo | MAD03 - DAP SERRANIA (AGS SERRANIA DE MALAGA) |  | 101-467 | C20786 | ASIMED | Baris | ASDT 1501 | AGSS - Centro de Salud de Ronda-Norte | 21278NP263 | CENTRO SALUD RONDA NORTE |  | 12 | ELECTROMEDICINA |  |  |  | No |  | No | No | PRODUCTO SANITARIO |  | Disponible/ En uso |  | 2020-06-30 |  |  |  |  | 0 | No | MUEBLE
00512192 | Bascula mecanica de suelo | MAD03 - DAP SERRANIA (AGS SERRANIA DE MALAGA) |  | 101-E668 | C20790 | SIN MARCA-NO DEFINIDA-DESCONOCIDA | Atlantida | ASDT 1501 | AGSS - Centro de Salud de Ronda-Norte | 21278NP373 | CENTRO SALUD RONDA NORTE |  | 12 | ELECTROMEDICINA |  |  |  | No |  | No | No | PRODUCTO SANITARIO |  | Disponible/ En uso |  | 2020-06-30 |  |  |  |  | 0 | No | MUEBLE
00512193 | Equipo de registro ambulatorio a largo plazo de la presion arterial | MAD03 - DAP SERRANIA (AGS SERRANIA DE MALAGA) |  | 07003305 | C20791 | LOGIKO | DIGIT | ASDT 1501 | AGSS - Centro de Salud de Ronda-Norte | 21278NP378 | CENTRO SALUD RONDA NORTE |  | 12 | ELECTROMEDICINA |  |  |  | No |  | No | No | PRODUCTO SANITARIO |  | Disponible/ En uso |  | 2020-06-30 |  |  |  |  | 0 | No | MUEBLE
00512196 | Otoscopio | MAD03 - DAP SERRANIA (AGS SERRANIA DE MALAGA) |  | 011745 | C20810 | RIESTER | Ri-former | ASDT 1501 | AGSS - Centro de Salud de Ronda-Norte | 21278NP375 | CENTRO SALUD RONDA NORTE |  | 12 | ELECTROMEDICINA |  |  |  | No |  | No | No | PRODUCTO SANITARIO |  | Disponible/ En uso |  | 2020-06-30 |  |  |  |  | 0 | No | MUEBLE
00512199 | REFRIGERADOR | MAD03 - DAP SERRANIA (AGS SERRANIA DE MALAGA) |  | 528058 | C20819 | WHITE WESTINGHOUSE | RF 14 | ASDT 1501 | AGSS - Centro de Salud de Ronda-Norte | 21278NP374 | CENTRO SALUD RONDA NORTE |  | 12 | ELECTROMEDICINA |  |  |  | No |  | No | No | PRODUCTO SANITARIO |  | Disponible/ En uso |  | 2020-06-30 |  |  |  |  | 0 | No | MUEBLE
00512200 | Bascula mecanica de suelo | MAD03 - DAP SERRANIA (AGS SERRANIA DE MALAGA) |  | 101-E662 | C20824 | ASIMED | BARYPLUS | ASDT 1501 | AGSS - Centro de Salud de Ronda-Norte | 21278NP374 | CENTRO SALUD RONDA NORTE |  | 12 | ELECTROMEDICINA |  |  |  | No |  | No | No | PRODUCTO SANITARIO |  | Disponible/ En uso |  | 2020-06-30 |  |  |  |  | 0 | No | MUEBLE
00512203 | Bascula electronica para lactantes | MAD03 - DAP SERRANIA (AGS SERRANIA DE MALAGA) |  | 20731 | C20848 | SOEHNLE | Shoehnle | ASDT 1601 | AGSS - Centro de Salud de Ronda-Sur ''Santa Bárbara'' | 21279SPB44 | CENTRO DE SALUD RONDA SUR |  | 12 | ELECTROMEDICINA |  |  |  | No |  | No | No | PRODUCTO SANITARIO |  | Disponible/ En uso |  | 2020-06-30 |  |  |  |  | 0 | No | MUEBLE
00512204 | Bascula electronica de suelo | MAD03 - DAP SERRANIA (AGS SERRANIA DE MALAGA) |  | 01C050147 | C20850 | ASIMED | Elegans Plus (electrónico) | ASDT 1601 | AGSS - Centro de Salud de Ronda-Sur ''Santa Bárbara'' | 21279SPB44 | CENTRO DE SALUD RONDA SUR |  | 12 | ELECTROMEDICINA |  |  |  | No |  | No | No | PRODUCTO SANITARIO |  | Disponible/ En uso |  | 2020-06-30 |  |  |  |  | 0 | No | MUEBLE
00512206 | Bascula mecanica de suelo | MAD03 - DAP SERRANIA (AGS SERRANIA DE MALAGA) |  | 504,284 | C20853 | BARYS | Electrónico | ASDT 1601 | AGSS - Centro de Salud de Ronda-Sur ''Santa Bárbara'' | 21279SPB45 | CENTRO DE SALUD RONDA SUR |  | 12 | ELECTROMEDICINA |  |  |  | No |  | No | No | PRODUCTO SANITARIO |  | Disponible/ En uso |  | 2020-06-30 |  |  |  |  | 0 | No | MUEBLE
00512208 | Equipo de registro ambulatorio a largo plazo de la presion arterial | MAD03 - DAP SERRANIA (AGS SERRANIA DE MALAGA) | ESFINGOMANOMETRO | 041121576 | C20881 | RIESTER | Big Ban Riund | ASDT 1601 | AGSS - Centro de Salud de Ronda-Sur ''Santa Bárbara'' | 21279SPB41 | CENTRO DE SALUD RONDA SUR |  | 12 | ELECTROMEDICINA |  |  |  | No |  | No | No | PRODUCTO SANITARIO |  | Disponible/ En uso |  | 2020-06-30 |  |  |  |  | 0 | No | MUEBLE
00512210 | Bascula mecanica de suelo | MAD03 - DAP SERRANIA (AGS SERRANIA DE MALAGA) |  | 117645 | C20906 | PESPERSON | pesperson | ASDT 1601 | AGSS - Centro de Salud de Ronda-Sur ''Santa Bárbara'' | 21279SPB26 | CENTRO DE SALUD RONDA SUR |  | 12 | ELECTROMEDICINA |  |  |  | No |  | No | No | PRODUCTO SANITARIO |  | Disponible/ En uso |  | 2020-06-30 |  |  |  |  | 0 | No | MUEBLE
00512211 | Bascula electronica de suelo | MAD03 - DAP SERRANIA (AGS SERRANIA DE MALAGA) |  | 5799134095762 | C20909 | SECA | 799 | ASDT 1601 | AGSS - Centro de Salud de Ronda-Sur ''Santa Bárbara'' | 21279SPB23 | CENTRO DE SALUD RONDA SUR |  | 12 | ELECTROMEDICINA |  |  |  | No |  | No | No | PRODUCTO SANITARIO |  | Disponible/ En uso |  | 2020-06-30 |  |  |  |  | 0 | No | MUEBLE
00512214 | Equipo automatizado de traccion estatica o intermitente fijo | MAD03 - DAP SERRANIA (AGS SERRANIA DE MALAGA) | OPODOSCOPIO | 20739 | C20913 | SIN MARCA-NO DEFINIDA-DESCONOCIDA |  | ASDT 1601 | AGSS - Centro de Salud de Ronda-Sur ''Santa Bárbara'' | 21279SPB43 | CENTRO DE SALUD RONDA SUR |  | 12 | ELECTROMEDICINA |  |  |  | No |  | No | No | PRODUCTO SANITARIO |  | Disponible/ En uso |  | 2020-06-30 |  |  |  |  | 0 | No | MUEBLE
00512215 | Bascula electronica de suelo | MAD03 - DAP SERRANIA (AGS SERRANIA DE MALAGA) |  | 5799134095765 | C20914 | SECA | 799 (Electrónico) | ASDT 1601 | AGSS - Centro de Salud de Ronda-Sur ''Santa Bárbara'' | 21279SPB43 | CENTRO DE SALUD RONDA SUR |  | 12 | ELECTROMEDICINA |  |  |  | No |  | No | No | PRODUCTO SANITARIO |  | Disponible/ En uso |  | 2020-06-30 |  |  |  |  | 0 | No | MUEBLE
00512218 | Otoscopio | MAD03 - DAP SERRANIA (AGS SERRANIA DE MALAGA) |  | 44123 | C20917 | RIESTER | Ri-former | ASDT 1601 | AGSS - Centro de Salud de Ronda-Sur ''Santa Bárbara'' | 21279SPB43 | CENTRO DE SALUD RONDA SUR |  | 12 | ELECTROMEDICINA |  |  |  | No |  | No | No | PRODUCTO SANITARIO |  | Disponible/ En uso |  | 2020-06-30 |  |  |  |  | 0 | No | MUEBLE
00512219 | Bascula electronica para lactantes | MAD03 - DAP SERRANIA (AGS SERRANIA DE MALAGA) |  | 20740 | C20921 | SOEHNLE | SHOEHNLE | ASDT 1601 | AGSS - Centro de Salud de Ronda-Sur ''Santa Bárbara'' | 21279SPB43 | CENTRO DE SALUD RONDA SUR |  | 12 | ELECTROMEDICINA |  |  |  | No |  | No | No | PRODUCTO SANITARIO |  | Disponible/ En uso |  | 2020-06-30 |  |  |  |  | 0 | No | MUEBLE
00512220 | Bascula electronica para lactantes | MAD03 - DAP SERRANIA (AGS SERRANIA DE MALAGA) |  | 20742 | C20926 | SOEHNLE | PRENATAL | ASDT 1601 | AGSS - Centro de Salud de Ronda-Sur ''Santa Bárbara'' | 21279SPB40 | CENTRO DE SALUD RONDA SUR |  | 12 | ELECTROMEDICINA |  |  |  | No |  | No | No | PRODUCTO SANITARIO |  | Disponible/ En uso |  | 2020-06-30 |  |  |  |  | 0 | No | MUEBLE
00512221 | Caja de luz para agudeza visual | MAD03 - DAP SERRANIA (AGS SERRANIA DE MALAGA) |  | 20944 | C20931 | SIN MARCA-NO DEFINIDA-DESCONOCIDA |  | ASDT 1601 | AGSS - Centro de Salud de Ronda-Sur ''Santa Bárbara'' | 21279SPB40 | CENTRO DE SALUD RONDA SUR |  | 12 | ELECTROMEDICINA |  |  |  | No |  | No | No | PRODUCTO SANITARIO |  | Disponible/ En uso |  | 2020-06-30 |  |  |  |  | 0 | No | MUEBLE
00512222 | Bascula electronica de suelo | MAD03 - DAP SERRANIA (AGS SERRANIA DE MALAGA) |  | 113-030 | C20932 | ASIMED | Barys Electra | ASDT 1601 | AGSS - Centro de Salud de Ronda-Sur ''Santa Bárbara'' | 21279SPB40 | CENTRO DE SALUD RONDA SUR |  | 12 | ELECTROMEDICINA |  |  |  | No |  | No | No | PRODUCTO SANITARIO |  | Disponible/ En uso |  | 2020-06-30 |  |  |  |  | 0 | No | MUEBLE
00512223 | Bascula electronica de suelo | MAD03 - DAP SERRANIA (AGS SERRANIA DE MALAGA) |  | OICO44960 | C20933 | ASIMED | Elegans Plus | ASDT 1601 | AGSS - Centro de Salud de Ronda-Sur ''Santa Bárbara'' | 21279SPB36 | CENTRO DE SALUD RONDA SUR |  | 12 | ELECTROMEDICINA |  |  |  | No |  | No | No | PRODUCTO SANITARIO |  | Disponible/ En uso |  | 2020-06-30 |  |  |  |  | 0 | No | MUEBLE
00512224 | Bascula electronica para lactantes | MAD03 - DAP SERRANIA (AGS SERRANIA DE MALAGA) |  | 8310.05.007756 | C20935 | SOEHNLE | Soehnle | ASDT 1601 | AGSS - Centro de Salud de Ronda-Sur ''Santa Bárbara'' | 21279SPB36 | CENTRO DE SALUD RONDA SUR |  | 12 | ELECTROMEDICINA |  |  |  | No |  | No | No | PRODUCTO SANITARIO |  | Disponible/ En uso |  | 2020-06-30 |  |  |  |  | 0 | No | MUEBLE
00512226 | Bascula mecanica de suelo | MAD03 - DAP SERRANIA (AGS SERRANIA DE MALAGA) |  | 101-452 | C20945 | ASIMED | Baris | ASDT 1501 | AGSS - Centro de Salud de Ronda-Norte | 21278NP261 | CENTRO SALUD RONDA NORTE |  | 12 | ELECTROMEDICINA |  |  |  | No |  | No | No | PRODUCTO SANITARIO |  | Disponible/ En uso |  | 2020-06-30 |  |  |  |  | 0 | No | MUEBLE
00512227 | Bascula mecanica de suelo | MAD03 - DAP SERRANIA (AGS SERRANIA DE MALAGA) |  | 12070577 | C20951 | ADE | M318300 | ASDT 1501 | AGSS - Centro de Salud de Ronda-Norte | 21278NP251 | CENTRO SALUD RONDA NORTE |  | 12 | ELECTROMEDICINA |  |  |  | No |  | No | No | PRODUCTO SANITARIO |  | Disponible/ En uso |  | 2020-06-30 |  |  |  |  | 0 | No | MUEBLE
00512228 | Bascula mecanica de suelo | MAD03 - DAP SERRANIA (AGS SERRANIA DE MALAGA) |  | 101-E665 | C20959 | ASIMED | Barys | ASDT 1501 | AGSS - Centro de Salud de Ronda-Norte | 21278NP371 | CENTRO SALUD RONDA NORTE |  | 12 | ELECTROMEDICINA |  |  |  | No |  | No | No | PRODUCTO SANITARIO |  | Disponible/ En uso |  | 2020-06-30 |  |  |  |  | 0 | No | MUEBLE
00512229 | Bascula mecanica de suelo | MAD03 - DAP SERRANIA (AGS SERRANIA DE MALAGA) |  | 101-D551 | C20974 | ASIMED | Barys | ASDT 1501 | AGSS - Centro de Salud de Ronda-Norte | 21278NP378 | CENTRO SALUD RONDA NORTE |  | 12 | ELECTROMEDICINA |  |  |  | No |  | No | No | PRODUCTO SANITARIO |  | Disponible/ En uso |  | 2020-06-30 |  |  |  |  | 0 | No | MUEBLE
00512230 | Bascula mecanica de suelo | MAH03 - HOSPITAL DE LA SERRANIA (AGS SERRANIA DE MALAGA) |  | 101-469 | C20978 | ASIMED | ASIMED | ASHS 5401 | AGSS - Análisis Clínicos | 10345P1L20 | LABORATORIO |  | 12 | ELECTROMEDICINA |  |  |  | No |  | No | No | PRODUCTO SANITARIO |  | Disponible/ En uso |  | 2020-06-30 |  |  |  |  | 0 | No | MUEBLE
00512233 | Espectrofotometro de absorcion atomica automatico para diagnostico in vitro | MAH03 - HOSPITAL DE LA SERRANIA (AGS SERRANIA DE MALAGA) | ESPECTROFOTOMETRO | HEDP151002 | C20982 | THERMO SCIENTIFC | AQUAMATE PLUS | ASHS 5401 | AGSS - Análisis Clínicos | 10345P1L6 | LABORATORIO |  | 12 | ELECTROMEDICINA |  |  |  | No |  | No | No | PRODUCTO SANITARIO |  | Disponible/ En uso |  | 2020-06-30 |  |  |  |  | 0 | No | MUEBLE
00512234 | MEDIDOR DE CONDUCTIVIDAD | MAH03 - HOSPITAL DE LA SERRANIA (AGS SERRANIA DE MALAGA) |  | 91502 | C20983 | CRISON | BASIC-30 | ASHS 5401 | AGSS - Análisis Clínicos | 10345P1L6 | LABORATORIO |  | 12 | ELECTROMEDICINA |  |  |  | No |  | No | No | EQUIPAMIENTO GENERAL E INDUSTRIAL |  | Disponible/ En uso |  | 2020-06-30 |  |  |  |  | 0 | No | MUEBLE
00512236 | Calentador de sangre o liquidos por conveccion | MAH03 - HOSPITAL DE LA SERRANIA (AGS SERRANIA DE MALAGA) | BAÑO TERMOSTATICO | 229730 | C20987 | JP SELECTA | UNIVEBA | ASHS 5401 | AGSS - Análisis Clínicos | 10345P1L6 | LABORATORIO |  | 12 | ELECTROMEDICINA |  |  |  | No |  | No | No | PRODUCTO SANITARIO |  | Disponible/ En uso |  | 2020-06-30 |  |  |  |  | 0 | No | MUEBLE
00512237 | Bomba central de vacio | MAH03 - HOSPITAL DE LA SERRANIA (AGS SERRANIA DE MALAGA) |  | 188 | C20989 | MERCK MILLIPORE | XX5522050 | ASHS 5401 | AGSS - Análisis Clínicos | 10345P1L6 | LABORATORIO |  | 12 | ELECTROMEDICINA |  |  |  | No |  | No | No | PRODUCTO SANITARIO |  | Disponible/ En uso |  | 2020-06-30 |  |  |  |  | 0 | No | MUEBLE
00512240 | Agitador de plaquetas | MAD03 - DAP SERRANIA (AGS SERRANIA DE MALAGA) | AGITADOR TUBOS | 15180 | C20992 | HEIDOLPH | Reax-2000 | ASHS 20612 | AGSS - Mantenimiento |  |  |  | 12 | ELECTROMEDICINA |  |  |  | No |  | No | No | PRODUCTO SANITARIO |  | Disponible/ En uso |  | 2020-06-30 |  |  |  |  | 0 | No | MUEBLE
00512241 | Calentador de sangre o liquidos por conveccion | MAH03 - HOSPITAL DE LA SERRANIA (AGS SERRANIA DE MALAGA) | BAÑO TERMOSTATICO | 229737 | C20994 | JP SELECTA | UNIVEBA | ASHS 5401 | AGSS - Análisis Clínicos | 10345P1L6 | LABORATORIO |  | 12 | ELECTROMEDICINA |  |  |  | No |  | No | No | PRODUCTO SANITARIO |  | Disponible/ En uso |  | 2020-06-30 |  |  |  |  | 0 | No | MUEBLE
00512242 | Balanza electronica de precision | MAH03 - HOSPITAL DE LA SERRANIA (AGS SERRANIA DE MALAGA) |  | 37100118 | C20995 | SARTORIUS | A-120-S | ASHS 5401 | AGSS - Análisis Clínicos | 10345P1L6 | LABORATORIO |  | 12 | ELECTROMEDICINA |  |  |  | No |  | No | No | PRODUCTO SANITARIO |  | Disponible/ En uso |  | 2020-06-30 |  |  |  |  | 0 | No | MUEBLE
00512243 | MEDIDOR PHMETRO | MAH03 - HOSPITAL DE LA SERRANIA (AGS SERRANIA DE MALAGA) |  | 637010 | C20997 | CRISON | BASIC-20 | ASHS 5401 | AGSS - Análisis Clínicos | 10345P1L6 | LABORATORIO |  | 12 | ELECTROMEDICINA |  |  |  | No |  | No | No | EQUIPAMIENTO GENERAL E INDUSTRIAL |  | Disponible/ En uso |  | 2020-06-30 |  |  |  |  | 0 | No | MUEBLE
00512244 | Agitador de plaquetas | MAH03 - HOSPITAL DE LA SERRANIA (AGS SERRANIA DE MALAGA) | AGITADOR | 303/35/90/11 | C21000 | SBS | A-160 SERIE C | ASHS 5401 | AGSS - Análisis Clínicos | 10345P1L6 | LABORATORIO |  | 12 | ELECTROMEDICINA |  |  |  | No |  | No | No | PRODUCTO SANITARIO |  | Disponible/ En uso |  | 2020-06-30 |  |  |  |  | 0 | No | MUEBLE
00512246 | Incubadora aerobica de laboratorio | MAH03 - HOSPITAL DE LA SERRANIA (AGS SERRANIA DE MALAGA) | ESTUFA | 207314 | C21008 | JP SELECTA | 60L | ASHS 5401 | AGSS - Análisis Clínicos | 10345P1L9 | LABORATORIO |  | 12 | ELECTROMEDICINA |  |  |  | No |  | No | No | PRODUCTO SANITARIO |  | Disponible/ En uso |  | 2020-06-30 |  |  |  |  | 0 | No | MUEBLE
00512247 | Incubadora aerobica de laboratorio | MAH03 - HOSPITAL DE LA SERRANIA (AGS SERRANIA DE MALAGA) | ESTUFA | 358142 | C21009 | JP SELECTA | INCUMAT 6000 150L NEV.-ESTUFA | ASHS 5401 | AGSS - Análisis Clínicos | 10345P1L9 | LABORATORIO |  | 12 | ELECTROMEDICINA |  |  |  | No |  | No | No | PRODUCTO SANITARIO |  | Disponible/ En uso |  | 2020-06-30 |  |  |  |  | 0 | No | MUEBLE
00512248 | Microscopio optico basico | MAH03 - HOSPITAL DE LA SERRANIA (AGS SERRANIA DE MALAGA) |  | 866252 | C21010 | NIKON | SE | ASHS 5401 | AGSS - Análisis Clínicos | 10345P1L7 | LABORATORIO |  | 12 | ELECTROMEDICINA |  |  |  | No |  | No | No | PRODUCTO SANITARIO |  | Disponible/ En uso |  | 2020-06-30 |  |  |  |  | 0 | No | MUEBLE
00512249 | Equipo de desfibrilación y monitorización fisiológica | MAD03 - DAP SERRANIA (AGS SERRANIA DE MALAGA) |  | 36186068 | C21011 | PHYSIOCONTROL | Lifepak 12 | ASDT 20311 | AGSS - Administración Docencia, Formación e Investigación |  |  |  | 12 | ELECTROMEDICINA |  |  |  | No |  | No | No | PRODUCTO SANITARIO |  | Disponible/ En uso |  | 2020-06-30 |  |  |  |  | 0 | No | MUEBLE
00512251 | Equipo de desfibrilación y monitorización fisiológica | MAD03 - DAP SERRANIA (AGS SERRANIA DE MALAGA) |  | 36186064 | C21014 | PHYSIOCONTROL | Lifepak 12 | ASDT 20311 | AGSS - Administración Docencia, Formación e Investigación |  |  |  | 12 | ELECTROMEDICINA |  |  |  | No |  | No | No | PRODUCTO SANITARIO |  | Disponible/ En uso |  | 2020-06-30 |  |  |  |  | 0 | No | MUEBLE
00512265 | Desfibrilador para personal no sanitario | MAD03 - DAP SERRANIA (AGS SERRANIA DE MALAGA) |  | C21031 | C21031 | LAERDAL MEDICAL | Cardiac Acience AED Trainer | ASDT 20311 | AGSS - Administración Docencia, Formación e Investigación |  |  |  | 12 | ELECTROMEDICINA |  |  |  | No |  | No | No | PRODUCTO SANITARIO |  | Disponible/ En uso |  | 2020-06-30 |  |  |  |  | 0 | No | MUEBLE
00512266 | Desfibrilador para personal no sanitario | MAD03 - DAP SERRANIA (AGS SERRANIA DE MALAGA) |  | C21032 | C21032 | LAERDAL MEDICAL | Cardiac Acience AED Trainer | ASDT 20311 | AGSS - Administración Docencia, Formación e Investigación |  |  |  | 12 | ELECTROMEDICINA |  |  |  | No |  | No | No | PRODUCTO SANITARIO |  | Disponible/ En uso |  | 2020-06-30 |  |  |  |  | 0 | No | MUEBLE
00512267 | Desfibrilador para personal no sanitario | MAD03 - DAP SERRANIA (AGS SERRANIA DE MALAGA) |  | C21033 | C21033 | LAERDAL MEDICAL | Cardiac Acience AED Trainer | ASDT 20311 | AGSS - Administración Docencia, Formación e Investigación |  |  |  | 12 | ELECTROMEDICINA |  |  |  | No |  | No | No | PRODUCTO SANITARIO |  | Disponible/ En uso |  | 2020-06-30 |  |  |  |  | 0 | No | MUEBLE
00512268 | Desfibrilador para personal no sanitario | MAD03 - DAP SERRANIA (AGS SERRANIA DE MALAGA) |  | C21034 | C21034 | LAERDAL MEDICAL | Cardiac Acience AED Trainer | ASDT 20311 | AGSS - Administración Docencia, Formación e Investigación |  |  |  | 12 | ELECTROMEDICINA |  |  |  | No |  | No | No | PRODUCTO SANITARIO |  | Disponible/ En uso |  | 2020-06-30 |  |  |  |  | 0 | No | MUEBLE
00512292 | Bascula mecanica de suelo | MAD03 - DAP SERRANIA (AGS SERRANIA DE MALAGA) |  | 0059 | C21065 | AÑO SAYOL | Añó sayol. | ASDT 1601 | AGSS - Centro de Salud de Ronda-Sur ''Santa Bárbara'' |  |  |  | 12 | ELECTROMEDICINA |  |  |  | No |  | No | No | PRODUCTO SANITARIO |  | Disponible/ En uso |  | 2020-06-30 |  |  |  |  | 0 | No | MUEBLE
00512293 | Otoscopio | MAD03 - DAP SERRANIA (AGS SERRANIA DE MALAGA) |  | 010619 | C21066 | RIESTER | Ri-Former | ASDT 1601 | AGSS - Centro de Salud de Ronda-Sur ''Santa Bárbara'' |  |  |  | 12 | ELECTROMEDICINA |  |  |  | No |  | No | No | PRODUCTO SANITARIO |  | Disponible/ En uso |  | 2020-06-30 |  |  |  |  | 0 | No | MUEBLE
00512296 | Espirometro de diagnostico | MAD03 - DAP SERRANIA (AGS SERRANIA DE MALAGA) |  | 118-H562/08 | C21069 | SIBELMED | Datospir-110A | ASDT 1601 | AGSS - Centro de Salud de Ronda-Sur ''Santa Bárbara'' |  |  |  | 12 | ELECTROMEDICINA |  |  |  | No |  | No | No | PRODUCTO SANITARIO |  | Disponible/ En uso |  | 2020-06-30 |  |  |  |  | 0 | No | MUEBLE
00512298 | Bascula mecanica de suelo | MAD03 - DAP SERRANIA (AGS SERRANIA DE MALAGA) |  | 101-483 | C21071 | ASIMED | Barys | ASDT 1601 | AGSS - Centro de Salud de Ronda-Sur ''Santa Bárbara'' |  |  |  | 12 | ELECTROMEDICINA |  |  |  | No |  | No | No | PRODUCTO SANITARIO |  | Disponible/ En uso |  | 2020-06-30 |  |  |  |  | 0 | No | MUEBLE
00512299 | Lampara de tratamiento o exploracion | MAD03 - DAP SERRANIA (AGS SERRANIA DE MALAGA) |  | 21485 | C21072 | MILLAS MOSSI | Foco 2000 | ASDT 1601 | AGSS - Centro de Salud de Ronda-Sur ''Santa Bárbara'' |  |  |  | 12 | ELECTROMEDICINA |  |  |  | No |  | No | No | PRODUCTO SANITARIO |  | Disponible/ En uso |  | 2020-06-30 |  |  |  |  | 0 | No | MUEBLE
00512300 | Concentrador de oxigeno portatil | MAD03 - DAP SERRANIA (AGS SERRANIA DE MALAGA) |  | 984581 | C21073 | AIRSEP | New Life Elite | ASDT 1601 | AGSS - Centro de Salud de Ronda-Sur ''Santa Bárbara'' |  |  |  | 12 | ELECTROMEDICINA |  |  |  | No |  | No | No | PRODUCTO SANITARIO |  | Disponible/ En uso |  | 2020-06-30 |  |  |  |  | 0 | No | MUEBLE
00512303 | Electrocardiógrafo (ECG) | MAD03 - DAP SERRANIA (AGS SERRANIA DE MALAGA) |  | MDL1022094 | C21076 | CARDIOLINE | DELTA 1 PLUS | ASDT 1601 | AGSS - Centro de Salud de Ronda-Sur ''Santa Bárbara'' |  |  |  | 12 | ELECTROMEDICINA |  |  |  | No |  | No | No | PRODUCTO SANITARIO |  | Disponible/ En uso |  | 2020-06-30 |  |  |  |  | 0 | No | MUEBLE
00512304 | Aerosol inhalation monitor | MAD03 - DAP SERRANIA (AGS SERRANIA DE MALAGA) | NEBULIZADOR | 37565 | C21077 | OMRON | CX3 | ASDT 1601 | AGSS - Centro de Salud de Ronda-Sur ''Santa Bárbara'' |  |  |  | 12 | ELECTROMEDICINA |  |  |  | No |  | No | No | PRODUCTO SANITARIO |  | Disponible/ En uso |  | 2020-06-30 |  |  |  |  | 0 | No | MUEBLE
00512305 | Negatoscopio no motorizado para diagnostico por la imagen | MAD03 - DAP SERRANIA (AGS SERRANIA DE MALAGA) |  | 20953 | C21078 | SIN MARCA-NO DEFINIDA-DESCONOCIDA |  | ASDT 1601 | AGSS - Centro de Salud de Ronda-Sur ''Santa Bárbara'' |  |  |  | 12 | ELECTROMEDICINA |  |  |  | No |  | No | No | PRODUCTO SANITARIO |  | Disponible/ En uso |  | 2020-06-30 |  |  |  |  | 0 | No | MUEBLE
00512306 | Otoscopio | MAD03 - DAP SERRANIA (AGS SERRANIA DE MALAGA) |  | 002682 | C21080 | RIESTER | Ri-Former | ASDT 1601 | AGSS - Centro de Salud de Ronda-Sur ''Santa Bárbara'' |  |  |  | 12 | ELECTROMEDICINA |  |  |  | No |  | No | No | PRODUCTO SANITARIO |  | Disponible/ En uso |  | 2020-06-30 |  |  |  |  | 0 | No | MUEBLE
00512307 | Bascula mecanica de suelo | MAD03 - DAP SERRANIA (AGS SERRANIA DE MALAGA) |  | 0080 | C21081 | SIN MARCA-NO DEFINIDA-DESCONOCIDA |  | ASDT 1601 | AGSS - Centro de Salud de Ronda-Sur ''Santa Bárbara'' |  |  |  | 12 | ELECTROMEDICINA |  |  |  | No |  | No | No | PRODUCTO SANITARIO |  | Disponible/ En uso |  | 2020-06-30 |  |  |  |  | 0 | No | MUEBLE
00512308 | Lampara de tratamiento o exploracion | MAD03 - DAP SERRANIA (AGS SERRANIA DE MALAGA) |  | c21082 | C21082 | MILLAS MOSSI | Foco 2000 | ASDT 1601 | AGSS - Centro de Salud de Ronda-Sur ''Santa Bárbara'' |  |  |  | 12 | ELECTROMEDICINA |  |  |  | No |  | No | No | PRODUCTO SANITARIO |  | Disponible/ En uso |  | 2020-06-30 |  |  |  |  | 0 | No | MUEBLE
00512309 | Equipo de registro ambulatorio a largo plazo de la presion arterial | MAD03 - DAP SERRANIA (AGS SERRANIA DE MALAGA) |  | 12001270 | C21083 | RIESTER | champion n | ASDT 1601 | AGSS - Centro de Salud de Ronda-Sur ''Santa Bárbara'' |  |  |  | 12 | ELECTROMEDICINA |  |  |  | No |  | No | No | PRODUCTO SANITARIO |  | Disponible/ En uso |  | 2020-06-30 |  |  |  |  | 0 | No | MUEBLE
00512310 | Equipo de registro ambulatorio a largo plazo de la presión arterial | MAD03 - DAP SERRANIA (AGS SERRANIA DE MALAGA) | ESFINGOMANOMETRO AUTOMATICO | 20070200326LF | C21084 | OMRON | M7 AUTOMÁTICO | ASDT 1601 | AGSS - Centro de Salud de Ronda-Sur ''Santa Bárbara'' |  |  |  | 12 | ELECTROMEDICINA |  |  |  | No |  | No | No | PRODUCTO SANITARIO |  | Disponible/ En uso |  | 2020-06-30 |  |  |  |  | 0 | No | MUEBLE
00512311 | Bascula mecanica de suelo | MAD03 - DAP SERRANIA (AGS SERRANIA DE MALAGA) |  | 114805 | C21085 | PESPERSON |  | ASDT 1601 | AGSS - Centro de Salud de Ronda-Sur ''Santa Bárbara'' |  |  |  | 12 | ELECTROMEDICINA |  |  |  | No |  | No | No | PRODUCTO SANITARIO |  | Disponible/ En uso |  | 2020-06-30 |  |  |  |  | 0 | No | MUEBLE
00512312 | Otoscopio | MAD03 - DAP SERRANIA (AGS SERRANIA DE MALAGA) |  | 024169 | C21088 | RIESTER | Ri-former | ASDT 1601 | AGSS - Centro de Salud de Ronda-Sur ''Santa Bárbara'' |  |  |  | 12 | ELECTROMEDICINA |  |  |  | No |  | No | No | PRODUCTO SANITARIO |  | Disponible/ En uso |  | 2020-06-30 |  |  |  |  | 0 | No | MUEBLE
00512313 | Negatoscopio no motorizado para diagnostico por la imagen | MAD03 - DAP SERRANIA (AGS SERRANIA DE MALAGA) |  | 20954 | C21090 | SIN MARCA-NO DEFINIDA-DESCONOCIDA |  | ASDT 1601 | AGSS - Centro de Salud de Ronda-Sur ''Santa Bárbara'' |  |  |  | 12 | ELECTROMEDICINA |  |  |  | No |  | No | No | PRODUCTO SANITARIO |  | Disponible/ En uso |  | 2020-06-30 |  |  |  |  | 0 | No | MUEBLE
00512314 | Electrocardiografo multicanal interpretativo | MAD03 - DAP SERRANIA (AGS SERRANIA DE MALAGA) |  | MDL1006958 | C21091 | CARDIOLINE | DELTA 1 PLUS | ASDT 1606 | AGSS - Consultorio Auxiliar de Júzcar | 22084JU1 | CONSULTA MEDICA |  | 12 | ELECTROMEDICINA |  |  |  | No |  | No | No | PRODUCTO SANITARIO |  | Disponible/ En uso |  | 2020-06-30 |  |  |  |  | 0 | No | MUEBLE
00512315 | Bascula electronica para lactantes | MAD03 - DAP SERRANIA (AGS SERRANIA DE MALAGA) |  | 8310.08.000488 | C21092 | SOEHNLE | Pediatrico | ASDT 1305 | AGSS - Consultorio Auxiliar de El Colmenar | 21813ELCO2 | CONSULTORIO EL COLMENAR |  | 12 | ELECTROMEDICINA |  |  |  | No |  | No | No | PRODUCTO SANITARIO |  | Disponible/ En uso |  | 2020-06-30 |  |  |  |  | 0 | No | MUEBLE
00512316 | Caja de luz para agudeza visual | MAD03 - DAP SERRANIA (AGS SERRANIA DE MALAGA) |  | 21050 | C21094 | SIN MARCA-NO DEFINIDA-DESCONOCIDA |  | ASDT 1305 | AGSS - Consultorio Auxiliar de El Colmenar | 21813ELCO2 | CONSULTORIO EL COLMENAR |  | 12 | ELECTROMEDICINA |  |  |  | No |  | No | No | PRODUCTO SANITARIO |  | Disponible/ En uso |  | 2020-06-30 |  |  |  |  | 0 | No | MUEBLE
00512317 | Lampara de tratamiento o exploracion | MAD03 - DAP SERRANIA (AGS SERRANIA DE MALAGA) |  | 21048 | C21095 | SIN MARCA-NO DEFINIDA-DESCONOCIDA |  | ASDT 1305 | AGSS - Consultorio Auxiliar de El Colmenar | 21813ELCO2 | CONSULTORIO EL COLMENAR |  | 12 | ELECTROMEDICINA |  |  |  | No |  | No | No | PRODUCTO SANITARIO |  | Disponible/ En uso |  | 2020-06-30 |  |  |  |  | 0 | No | MUEBLE
00512318 | Equipo de registro ambulatorio a largo plazo de la presion arterial | MAD03 - DAP SERRANIA (AGS SERRANIA DE MALAGA) | ESFINGOMANOMETRO | 080935688 | C21096 | RIESTER | BIG BEN ROUND | ASDT 1305 | AGSS - Consultorio Auxiliar de El Colmenar | 21813ELCO2 | CONSULTORIO EL COLMENAR |  | 12 | ELECTROMEDICINA |  |  |  | No |  | No | No | PRODUCTO SANITARIO |  | Disponible/ En uso |  | 2020-06-30 |  |  |  |  | 0 | No | MUEBLE
00512319 | Bascula mecanica de suelo | MAD03 - DAP SERRANIA (AGS SERRANIA DE MALAGA) |  | 72690 | C21097 | SIN MARCA-NO DEFINIDA-DESCONOCIDA | Atlantida | ASDT 1305 | AGSS - Consultorio Auxiliar de El Colmenar | 21813ELCO2 | CONSULTORIO EL COLMENAR |  | 12 | ELECTROMEDICINA |  |  |  | No |  | No | No | PRODUCTO SANITARIO |  | Disponible/ En uso |  | 2020-06-30 |  |  |  |  | 0 | No | MUEBLE
00512320 | Bascula mecanica de suelo | MAD03 - DAP SERRANIA (AGS SERRANIA DE MALAGA) |  | 3677 | C21098 | ASIMED |  | ASDT 1305 | AGSS - Consultorio Auxiliar de El Colmenar | 21813ELCO3 | CONSULTORIO EL COLMENAR |  | 12 | ELECTROMEDICINA |  |  |  | No |  | No | No | PRODUCTO SANITARIO |  | Disponible/ En uso |  | 2020-06-30 |  |  |  |  | 0 | No | MUEBLE
00512321 | In-line CPAP set, nebulizing | MAD03 - DAP SERRANIA (AGS SERRANIA DE MALAGA) | NEBULIZADOR | 010970 | C21099 | RESPIRONICS | Inspiration Elite | ASDT 1305 | AGSS - Consultorio Auxiliar de El Colmenar | 21813ELCO3 | CONSULTORIO EL COLMENAR |  | 12 | ELECTROMEDICINA |  |  |  | No |  | No | No | PRODUCTO SANITARIO |  | Disponible/ En uso |  | 2020-06-30 |  |  |  |  | 0 | No | MUEBLE
00512322 | Equipo de registro ambulatorio a largo plazo de la presion arterial | MAD03 - DAP SERRANIA (AGS SERRANIA DE MALAGA) | ESFINGOMANOMETRO | 090311580 | C21100 | RIESTER | BIG BEN ROUND | ASDT 1305 | AGSS - Consultorio Auxiliar de El Colmenar | 21813ELCO3 | CONSULTORIO EL COLMENAR |  | 12 | ELECTROMEDICINA |  |  |  | No |  | No | No | PRODUCTO SANITARIO |  | Disponible/ En uso |  | 2020-06-30 |  |  |  |  | 0 | No | MUEBLE
00512323 | Electrocardiografo multicanal interpretativo | MAD03 - DAP SERRANIA (AGS SERRANIA DE MALAGA) |  | MDL1022087 | C21101 | CARDIOLINE | DELTA 1 PLUS | ASDT 1305 | AGSS - Consultorio Auxiliar de El Colmenar | 21813ELCO3 | CONSULTORIO EL COLMENAR |  | 12 | ELECTROMEDICINA |  |  |  | No |  | No | No | PRODUCTO SANITARIO |  | Disponible/ En uso |  | 2020-06-30 |  |  |  |  | 0 | No | MUEBLE
00512324 | Pulsioximetro electrico | MAD03 - DAP SERRANIA (AGS SERRANIA DE MALAGA) |  | 123126102497 | C21103 | CHOICEMMED | MD300C203 | ASHS 20612 | AGSS - Mantenimiento |  |  |  | 12 | ELECTROMEDICINA |  |  |  | No |  | No | No | PRODUCTO SANITARIO |  | Disponible/ En uso |  | 2020-06-30 |  |  |  |  | 0 | No | MUEBLE
00512325 | REFRIGERADOR | MAD03 - DAP SERRANIA (AGS SERRANIA DE MALAGA) |  | BA03K4E0400BK6AC0112 | C21104 | HAIER | HR-135a | ASDT 1305 | AGSS - Consultorio Auxiliar de El Colmenar | 21813ELCO3 | CONSULTORIO EL COLMENAR |  | 12 | ELECTROMEDICINA |  |  |  | No |  | No | No | PRODUCTO SANITARIO |  | Disponible/ En uso |  | 2020-06-30 |  |  |  |  | 0 | No | MUEBLE
00512327 | Concentrador de oxigeno portatil | MAD03 - DAP SERRANIA (AGS SERRANIA DE MALAGA) |  | 961746 | C21106 | AIR LIQUIDE | Newlife | ASDT 1305 | AGSS - Consultorio Auxiliar de El Colmenar | 21813ELCO3 | CONSULTORIO EL COLMENAR |  | 12 | ELECTROMEDICINA |  |  |  | No |  | No | No | PRODUCTO SANITARIO |  | Disponible/ En uso |  | 2020-06-30 |  |  |  |  | 0 | No | MUEBLE
00512328 | Aspirador para vias respiratorias obstruidas | MAD03 - DAP SERRANIA (AGS SERRANIA DE MALAGA) | ASPIRADOR | 18070 | C21107 | CA-MI | New askir | ASDT 1305 | AGSS - Consultorio Auxiliar de El Colmenar | 21813ELCO3 | CONSULTORIO EL COLMENAR |  | 12 | ELECTROMEDICINA |  |  |  | No |  | No | No | PRODUCTO SANITARIO |  | Disponible/ En uso |  | 2020-06-30 |  |  |  |  | 0 | No | MUEBLE
00512329 | Espirometro de diagnostico | MAD03 - DAP SERRANIA (AGS SERRANIA DE MALAGA) |  | 118-H354/08 | C21108 | SIBELMED | Datospir-110A | ASDT 1305 | AGSS - Consultorio Auxiliar de El Colmenar | 21813ELCO3 | CONSULTORIO EL COLMENAR |  | 12 | ELECTROMEDICINA |  |  |  | No |  | No | No | PRODUCTO SANITARIO |  | Disponible/ En uso |  | 2020-06-30 |  |  |  |  | 0 | No | MUEBLE
00512330 | Negatoscopio no motorizado para diagnostico por la imagen | MAD03 - DAP SERRANIA (AGS SERRANIA DE MALAGA) |  | 21049 | C21109 | SIN MARCA-NO DEFINIDA-DESCONOCIDA |  | ASDT 1305 | AGSS - Consultorio Auxiliar de El Colmenar | 21813ELCO2 | CONSULTORIO EL COLMENAR |  | 12 | ELECTROMEDICINA |  |  |  | No |  | No | No | PRODUCTO SANITARIO |  | Disponible/ En uso |  | 2020-06-30 |  |  |  |  | 0 | No | MUEBLE
00512331 | Desfibrilador para personal no sanitario | MAD03 - DAP SERRANIA (AGS SERRANIA DE MALAGA) |  | A2F41A124 | C21110 | CU MEDICAL | CU-ER1 | ASDT 1305 | AGSS - Consultorio Auxiliar de El Colmenar | 21813ELCO2 | CONSULTORIO EL COLMENAR |  | 12 | ELECTROMEDICINA |  |  |  | No |  | No | No | PRODUCTO SANITARIO |  | Disponible/ En uso |  | 2020-06-30 |  |  |  |  | 0 | No | MUEBLE
00512332 | REFRIGERADOR | MAD03 - DAP SERRANIA (AGS SERRANIA DE MALAGA) |  | 40420240 | C21113 | CORBERÓ | FM 820 S/3 | ASDT 1604 | AGSS - Consultorio Auxiliar de Faraján | 21916FA.5 | CONSULTORIO FARAJAN |  | 12 | ELECTROMEDICINA |  |  |  | No |  | No | No | PRODUCTO SANITARIO |  | Disponible/ En uso |  | 2020-06-30 |  |  |  |  | 0 | No | MUEBLE
00512333 | Bascula mecanica de suelo | MAD03 - DAP SERRANIA (AGS SERRANIA DE MALAGA) |  | 77116 | C21114 | SIN MARCA-NO DEFINIDA-DESCONOCIDA |  | ASDT 1604 | AGSS - Consultorio Auxiliar de Faraján | 21916FA.5 | CONSULTORIO FARAJAN |  | 12 | ELECTROMEDICINA |  |  |  | No |  | No | No | PRODUCTO SANITARIO |  | Disponible/ En uso |  | 2020-06-30 |  |  |  |  | 0 | No | MUEBLE
00512334 | Desfibrilador para personal no sanitario | MAD03 - DAP SERRANIA (AGS SERRANIA DE MALAGA) |  | X09E409872 | C21116 | ZOLL | AED PLUS | ASDT 1604 | AGSS - Consultorio Auxiliar de Faraján | 21916FA.5 | CONSULTORIO FARAJAN |  | 12 | ELECTROMEDICINA |  |  |  | No |  | No | No | PRODUCTO SANITARIO |  | Disponible/ En uso |  | 2020-06-30 |  |  |  |  | 0 | No | MUEBLE
00512335 | Electrocardiógrafo (ECG) | MAD03 - DAP SERRANIA (AGS SERRANIA DE MALAGA) |  | AHLA0004 | C21119 | CARDIOLINE | AR600ADV | ASDT 1604 | AGSS - Consultorio Auxiliar de Faraján |  |  |  | 12 | ELECTROMEDICINA |  |  |  | No |  | No | No | PRODUCTO SANITARIO |  | Disponible/ En uso |  | 2020-06-30 |  |  |  |  | 0 | No | MUEBLE
00512336 | In-line CPAP set, nebulizing | MAD03 - DAP SERRANIA (AGS SERRANIA DE MALAGA) | NEBULIZADOR | 124249/L2 | C21120 | FLAEM | Medineb Pro | ASDT 1604 | AGSS - Consultorio Auxiliar de Faraján | 21916FA.5 | CONSULTORIO FARAJAN |  | 12 | ELECTROMEDICINA |  |  |  | No |  | No | No | PRODUCTO SANITARIO |  | Disponible/ En uso |  | 2020-06-30 |  |  |  |  | 0 | No | MUEBLE
00512337 | Aspirador para vias respiratorias obstruidas | MAD03 - DAP SERRANIA (AGS SERRANIA DE MALAGA) | ASPIRADOR | 018061 | C21121 | CA-MI | new askir | ASDT 1604 | AGSS - Consultorio Auxiliar de Faraján | 21916FA.5 | CONSULTORIO FARAJAN |  | 12 | ELECTROMEDICINA |  |  |  | No |  | No | No | PRODUCTO SANITARIO |  | Disponible/ En uso |  | 2020-06-30 |  |  |  |  | 0 | No | MUEBLE
00512338 | Lampara de tratamiento o exploracion | MAD03 - DAP SERRANIA (AGS SERRANIA DE MALAGA) |  | 21456 | C21122 | SIN MARCA-NO DEFINIDA-DESCONOCIDA |  | ASDT 1604 | AGSS - Consultorio Auxiliar de Faraján | 21916FA.5 | CONSULTORIO FARAJAN |  | 12 | ELECTROMEDICINA |  |  |  | No |  | No | No | PRODUCTO SANITARIO |  | Disponible/ En uso |  | 2020-06-30 |  |  |  |  | 0 | No | MUEBLE
00512339 | Bascula mecanica para lactantes | MAD03 - DAP SERRANIA (AGS SERRANIA DE MALAGA) |  | 58023 | C21123 | SIN MARCA-NO DEFINIDA-DESCONOCIDA |  | ASDT 1604 | AGSS - Consultorio Auxiliar de Faraján | 21816FA.1 | CONSULTORIO FARAJAN |  | 12 | ELECTROMEDICINA |  |  |  | No |  | No | No | PRODUCTO SANITARIO |  | Disponible/ En uso |  | 2020-06-30 |  |  |  |  | 0 | No | MUEBLE
00512340 | Equipo de registro ambulatorio a largo plazo de la presion arterial | MAD03 - DAP SERRANIA (AGS SERRANIA DE MALAGA) | ESFINGOMANOMETRO | 020888601 | C21124 | RIESTER | Big Ben Round | ASDT 1604 | AGSS - Consultorio Auxiliar de Faraján | 21816FA.1 | CONSULTORIO FARAJAN |  | 12 | ELECTROMEDICINA |  |  |  | No |  | No | No | PRODUCTO SANITARIO |  | Disponible/ En uso |  | 2020-06-30 |  |  |  |  | 0 | No | MUEBLE
00512341 | Otoscopio | MAD03 - DAP SERRANIA (AGS SERRANIA DE MALAGA) |  | 001494 | C21126 | RIESTER | Ri-Former | ASDT 1604 | AGSS - Consultorio Auxiliar de Faraján | 21816FA.1 | CONSULTORIO FARAJAN |  | 12 | ELECTROMEDICINA |  |  |  | No |  | No | No | PRODUCTO SANITARIO |  | Disponible/ En uso |  | 2020-06-30 |  |  |  |  | 0 | No | MUEBLE
00512343 | Equipo de registro ambulatorio a largo plazo de la presion arterial | MAD03 - DAP SERRANIA (AGS SERRANIA DE MALAGA) | ESFINGOMANOMETRO | 020983584 | C21128 | RIESTER | Big Ben Round | ASDT 1602 | AGSS - Consultorio Local de Alpandeire | 21576AL10 | CONSULTORIO ALPANDEIRE |  | 12 | ELECTROMEDICINA |  |  |  | No |  | No | No | PRODUCTO SANITARIO |  | Disponible/ En uso |  | 2020-06-30 |  |  |  |  | 0 | No | MUEBLE
00512344 | Otoscopio | MAD03 - DAP SERRANIA (AGS SERRANIA DE MALAGA) |  | 001478 | C21129 | RIESTER | Ri-Former | ASDT 1602 | AGSS - Consultorio Local de Alpandeire | 21576AL10 | CONSULTORIO ALPANDEIRE |  | 12 | ELECTROMEDICINA |  |  |  | No |  | No | No | PRODUCTO SANITARIO |  | Disponible/ En uso |  | 2020-06-30 |  |  |  |  | 0 | No | MUEBLE
00512346 | Bascula mecanica para lactantes | MAD03 - DAP SERRANIA (AGS SERRANIA DE MALAGA) |  | 31006 | C21131 | SIN MARCA-NO DEFINIDA-DESCONOCIDA |  | ASDT 1602 | AGSS - Consultorio Local de Alpandeire | 21576AL10 | CONSULTORIO ALPANDEIRE |  | 12 | ELECTROMEDICINA |  |  |  | No |  | No | No | PRODUCTO SANITARIO |  | Disponible/ En uso |  | 2020-06-30 |  |  |  |  | 0 | No | MUEBLE
00512347 | Desfibrilador para personal no sanitario | MAD03 - DAP SERRANIA (AGS SERRANIA DE MALAGA) |  | A2F41A862 | C21132 | CU MEDICAL | CU-ER1 | ASDT 1602 | AGSS - Consultorio Local de Alpandeire | 21576AL10 | CONSULTORIO ALPANDEIRE |  | 12 | ELECTROMEDICINA |  |  |  | No |  | No | No | PRODUCTO SANITARIO |  | Disponible/ En uso |  | 2020-06-30 |  |  |  |  | 0 | No | MUEBLE
00512350 | Electrocardiógrafo (ECG) | MAD03 - DAP SERRANIA (AGS SERRANIA DE MALAGA) |  | agng0112 | C21138 | CARDIOLINE | ar 600 adv | ASDT 1602 | AGSS - Consultorio Local de Alpandeire | 21576AL10 | CONSULTORIO ALPANDEIRE |  | 12 | ELECTROMEDICINA |  |  |  | No |  | No | No | PRODUCTO SANITARIO |  | Disponible/ En uso |  | 2020-06-30 |  |  |  |  | 0 | No | MUEBLE
00512351 | Aspirador para vias respiratorias obstruidas | MAD03 - DAP SERRANIA (AGS SERRANIA DE MALAGA) | ASPIRADOR | 018060 | C21139 | CA-MI | new askir | ASDT 1602 | AGSS - Consultorio Local de Alpandeire | 21576AL10 | CONSULTORIO ALPANDEIRE |  | 12 | ELECTROMEDICINA |  |  |  | No |  | No | No | PRODUCTO SANITARIO |  | Disponible/ En uso |  | 2020-06-30 |  |  |  |  | 0 | No | MUEBLE
00512352 | Aerosol inhalation monitor | MAD03 - DAP SERRANIA (AGS SERRANIA DE MALAGA) | NEBULIZADOR | 22129 | C21140 | OMRON | NE-C16 | ASDT 1604 | AGSS - Consultorio Auxiliar de Faraján | 21816FA.1 | CONSULTORIO FARAJAN |  | 12 | ELECTROMEDICINA |  |  |  | No |  | No | No | PRODUCTO SANITARIO |  | Disponible/ En uso |  | 2020-06-30 |  |  |  |  | 0 | No | MUEBLE
00512354 | Concentrador de oxigeno portatil | MAD03 - DAP SERRANIA (AGS SERRANIA DE MALAGA) |  | US099327 | C21142 | SIN MARCA-NO DEFINIDA-DESCONOCIDA |  | ASDT 1604 | AGSS - Consultorio Auxiliar de Faraján | 21816FA.1 | CONSULTORIO FARAJAN |  | 12 | ELECTROMEDICINA |  |  |  | No |  | No | No | PRODUCTO SANITARIO |  | Disponible/ En uso |  | 2020-06-30 |  |  |  |  | 0 | No | MUEBLE
00512355 | Equipo de registro ambulatorio a largo plazo de la presion arterial | MAD03 - DAP SERRANIA (AGS SERRANIA DE MALAGA) | ESFINGOMANOMETRO | 041128282 | C21143 | RIESTER | Big Ben | ASDT 1506 | AGSS - Consultorio Auxiliar de Montecorto | 22187MO.2 | CONSULTORIO MONTECORTO |  | 12 | ELECTROMEDICINA |  |  |  | No |  | No | No | PRODUCTO SANITARIO |  | Disponible/ En uso |  | 2020-06-30 |  |  |  |  | 0 | No | MUEBLE
00512356 | Otoscopio | MAD03 - DAP SERRANIA (AGS SERRANIA DE MALAGA) |  | 003250 | C21144 | RIESTER | Ri-former | ASDT 1506 | AGSS - Consultorio Auxiliar de Montecorto | 22187MO.2 | CONSULTORIO MONTECORTO |  | 12 | ELECTROMEDICINA |  |  |  | No |  | No | No | PRODUCTO SANITARIO |  | Disponible/ En uso |  | 2020-06-30 |  |  |  |  | 0 | No | MUEBLE
00512357 | Electrocardiógrafo (ECG) | MAD03 - DAP SERRANIA (AGS SERRANIA DE MALAGA) |  | MDL1025033 | C21145 | CARDIOLINE | DELTA 1 PLUS | ASDT 1506 | AGSS - Consultorio Auxiliar de Montecorto | 22187MO.2 | CONSULTORIO MONTECORTO |  | 12 | ELECTROMEDICINA |  |  |  | No |  | No | No | PRODUCTO SANITARIO |  | Disponible/ En uso |  | 2020-06-30 |  |  |  |  | 0 | No | MUEBLE
00512358 | Lampara de tratamiento o exploracion | MAD03 - DAP SERRANIA (AGS SERRANIA DE MALAGA) |  | 21168 | C21146 | SIN MARCA-NO DEFINIDA-DESCONOCIDA |  | ASDT 1506 | AGSS - Consultorio Auxiliar de Montecorto | 22187MO.2 | CONSULTORIO MONTECORTO |  | 12 | ELECTROMEDICINA |  |  |  | No |  | No | No | PRODUCTO SANITARIO |  | Disponible/ En uso |  | 2020-06-30 |  |  |  |  | 0 | No | MUEBLE
00512363 | Concentrador de oxigeno portatil | MAD03 - DAP SERRANIA (AGS SERRANIA DE MALAGA) |  | 04004393 | C21152 | AIR LIQUIDE | New Life | ASDT 1506 | AGSS - Consultorio Auxiliar de Montecorto | 22187MO.2 | CONSULTORIO MONTECORTO |  | 12 | ELECTROMEDICINA |  |  |  | No |  | No | No | PRODUCTO SANITARIO |  | Disponible/ En uso |  | 2020-06-30 |  |  |  |  | 0 | No | MUEBLE
00512364 | Bascula electronica de suelo | MAD03 - DAP SERRANIA (AGS SERRANIA DE MALAGA) |  | 113-262 | C21153 | ASIMED | Barys Electra | ASDT 1506 | AGSS - Consultorio Auxiliar de Montecorto | 22187MO.2 | CONSULTORIO MONTECORTO |  | 12 | ELECTROMEDICINA |  |  |  | No |  | No | No | PRODUCTO SANITARIO |  | Disponible/ En uso |  | 2020-06-30 |  |  |  |  | 0 | No | MUEBLE
00512367 | Equipo de registro ambulatorio a largo plazo de la presion arterial | MAD03 - DAP SERRANIA (AGS SERRANIA DE MALAGA) | ESFINGOMANOMETRO | 080588508 | C21156 | RIESTER | Big Ben | ASDT 1506 | AGSS - Consultorio Auxiliar de Montecorto | 22187MO.1 | CONSULTORIO MONTECORTO |  | 12 | ELECTROMEDICINA |  |  |  | No |  | No | No | PRODUCTO SANITARIO |  | Disponible/ En uso |  | 2020-06-30 |  |  |  |  | 0 | No | MUEBLE
00512368 | Otoscopio | MAD03 - DAP SERRANIA (AGS SERRANIA DE MALAGA) |  | 005970 | C21157 | RIESTER | Ri-former | ASDT 1506 | AGSS - Consultorio Auxiliar de Montecorto | 22187MO.1 | CONSULTORIO MONTECORTO |  | 12 | ELECTROMEDICINA |  |  |  | No |  | No | No | PRODUCTO SANITARIO |  | Disponible/ En uso |  | 2020-06-30 |  |  |  |  | 0 | No | MUEBLE
00512369 | Caja de luz para agudeza visual | MAD03 - DAP SERRANIA (AGS SERRANIA DE MALAGA) |  | c21158 | C21158 | SIN MARCA-NO DEFINIDA-DESCONOCIDA |  | ASDT 1506 | AGSS - Consultorio Auxiliar de Montecorto | 22187MO.1 | CONSULTORIO MONTECORTO |  | 12 | ELECTROMEDICINA |  |  |  | No |  | No | No | PRODUCTO SANITARIO |  | Disponible/ En uso |  | 2020-06-30 |  |  |  |  | 0 | No | MUEBLE
00512370 | Negatoscopio no motorizado para diagnostico por la imagen | MAD03 - DAP SERRANIA (AGS SERRANIA DE MALAGA) |  | 21167 | C21159 | SIN MARCA-NO DEFINIDA-DESCONOCIDA |  | ASDT 1506 | AGSS - Consultorio Auxiliar de Montecorto | 22187MO.1 | CONSULTORIO MONTECORTO |  | 12 | ELECTROMEDICINA |  |  |  | No |  | No | No | PRODUCTO SANITARIO |  | Disponible/ En uso |  | 2020-06-30 |  |  |  |  | 0 | No | MUEBLE
00512371 | Equipo de registro ambulatorio a largo plazo de la presion arterial | MAD03 - DAP SERRANIA (AGS SERRANIA DE MALAGA) | ESFINGOMANOMETRO | 100308252 | C21160 | RIESTER | Big Ben Round | ASDT 1406 | AGSS - Consultorio Local de Montejaque | 22188MO8 | CONSULTORIO MONTEJAQUE |  | 12 | ELECTROMEDICINA |  |  |  | No |  | No | No | PRODUCTO SANITARIO |  | Disponible/ En uso |  | 2020-06-30 |  |  |  |  | 0 | No | MUEBLE
00512372 | Electrocardiografo multicanal interpretativo | MAD03 - DAP SERRANIA (AGS SERRANIA DE MALAGA) |  | MDL1022875 | C21161 | CARDIOLINE | DELTA 1 PLUS | ASDT 1406 | AGSS - Consultorio Local de Montejaque | 22188MO8 | CONSULTORIO MONTEJAQUE |  | 12 | ELECTROMEDICINA |  |  |  | No |  | No | No | PRODUCTO SANITARIO |  | Disponible/ En uso |  | 2020-06-30 |  |  |  |  | 0 | No | MUEBLE
00512373 | Aspirador para vias respiratorias obstruidas | MAD03 - DAP SERRANIA (AGS SERRANIA DE MALAGA) | ASPIRADOR | 10063 | C21162 | CA-MI | new askir | ASDT 1406 | AGSS - Consultorio Local de Montejaque | 22188MO8 | CONSULTORIO MONTEJAQUE |  | 12 | ELECTROMEDICINA |  |  |  | No |  | No | No | PRODUCTO SANITARIO |  | Disponible/ En uso |  | 2020-06-30 |  |  |  |  | 0 | No | MUEBLE
00512374 | Desfibrilador para personal no sanitario | MAD03 - DAP SERRANIA (AGS SERRANIA DE MALAGA) |  | 4232598 W044457 | C21163 | CARDIAC SCIENCE | Power Heart AED G3 PRO | ASDT 1406 | AGSS - Consultorio Local de Montejaque | 22188MO8 | CONSULTORIO MONTEJAQUE |  | 12 | ELECTROMEDICINA |  |  |  | No |  | No | No | PRODUCTO SANITARIO |  | Disponible/ En uso |  | 2020-06-30 |  |  |  |  | 0 | No | MUEBLE
00512376 | Caja de luz para agudeza visual | MAD03 - DAP SERRANIA (AGS SERRANIA DE MALAGA) |  | 20994 | C21165 | SIN MARCA-NO DEFINIDA-DESCONOCIDA |  | ASDT 1406 | AGSS - Consultorio Local de Montejaque | 22188MO8 | CONSULTORIO MONTEJAQUE |  | 12 | ELECTROMEDICINA |  |  |  | No |  | No | No | PRODUCTO SANITARIO |  | Disponible/ En uso |  | 2020-06-30 |  |  |  |  | 0 | No | MUEBLE
00512377 | Bascula mecanica de suelo | MAD03 - DAP SERRANIA (AGS SERRANIA DE MALAGA) |  | 3689 | C21166 | ASIMED |  | ASDT 1406 | AGSS - Consultorio Local de Montejaque | 22188MO8 | CONSULTORIO MONTEJAQUE |  | 12 | ELECTROMEDICINA |  |  |  | No |  | No | No | PRODUCTO SANITARIO |  | Disponible/ En uso |  | 2020-06-30 |  |  |  |  | 0 | No | MUEBLE
00512378 | Pulsioximetro electrico | MAD03 - DAP SERRANIA (AGS SERRANIA DE MALAGA) |  | AB05121082 | C21167 | FCS MEDICAL CONTROL | 3300 FCS | ASDT 1404 | AGSS - Consultorio Auxiliar de La Cañada del Real Tesoro | 21734CR2 | CONSULTORIO LA CAÑADA DEL REAL TESOSO |  | 12 | ELECTROMEDICINA |  |  |  | No |  | No | No | PRODUCTO SANITARIO |  | Disponible/ En uso |  | 2020-06-30 |  |  |  |  | 0 | No | MUEBLE
00512379 | Equipo de registro ambulatorio a largo plazo de la presion arterial | MAD03 - DAP SERRANIA (AGS SERRANIA DE MALAGA) | ESFINGOMANOMETRO | 100308248 | C21168 | RIESTER | Big Ben Round | ASDT 1406 | AGSS - Consultorio Local de Montejaque | 22188MO7 | CONSULTORIO MONTEJAQUE |  | 12 | ELECTROMEDICINA |  |  |  | No |  | No | No | PRODUCTO SANITARIO |  | Disponible/ En uso |  | 2020-06-30 |  |  |  |  | 0 | No | MUEBLE
00512380 | Otoscopio | MAD03 - DAP SERRANIA (AGS SERRANIA DE MALAGA) |  | 027190 | C21171 | RIESTER | Ri-former | ASDT 1406 | AGSS - Consultorio Local de Montejaque | 22188MO7 | CONSULTORIO MONTEJAQUE |  | 12 | ELECTROMEDICINA |  |  |  | No |  | No | No | PRODUCTO SANITARIO |  | Disponible/ En uso |  | 2020-06-30 |  |  |  |  | 0 | No | MUEBLE
00512381 | Bascula mecanica de suelo | MAD03 - DAP SERRANIA (AGS SERRANIA DE MALAGA) |  | 14388 | C21173 | ASIMED | MB201T Plus | ASDT 1406 | AGSS - Consultorio Local de Montejaque | 22188MO7 | CONSULTORIO MONTEJAQUE |  | 12 | ELECTROMEDICINA |  |  |  | No |  | No | No | PRODUCTO SANITARIO |  | Disponible/ En uso |  | 2020-06-30 |  |  |  |  | 0 | No | MUEBLE
00512383 | Otoscopio | MAD03 - DAP SERRANIA (AGS SERRANIA DE MALAGA) |  | 027203 | C21175 | RIESTER | Ri-former | ASDT 1406 | AGSS - Consultorio Local de Montejaque | 22188MO1 | CONSULTORIO MONTEJAQUE |  | 12 | ELECTROMEDICINA |  |  |  | No |  | No | No | PRODUCTO SANITARIO |  | Disponible/ En uso |  | 2020-06-30 |  |  |  |  | 0 | No | MUEBLE
00512384 | Equipo de registro ambulatorio a largo plazo de la presion arterial | MAD03 - DAP SERRANIA (AGS SERRANIA DE MALAGA) | ESFINGOMANOMETRO | 100308250 | C21176 | RIESTER | Big Ben Round | ASDT 1406 | AGSS - Consultorio Local de Montejaque | 22188MO1 | CONSULTORIO MONTEJAQUE |  | 12 | ELECTROMEDICINA |  |  |  | No |  | No | No | PRODUCTO SANITARIO |  | Disponible/ En uso |  | 2020-06-30 |  |  |  |  | 0 | No | MUEBLE
00512385 | Concentrador de oxigeno portatil | MAD03 - DAP SERRANIA (AGS SERRANIA DE MALAGA) |  | 914137 | C21177 | AIRSEP | New Life Elite | ASDT 1406 | AGSS - Consultorio Local de Montejaque | 22188MO1 | CONSULTORIO MONTEJAQUE |  | 12 | ELECTROMEDICINA |  |  |  | No |  | No | No | PRODUCTO SANITARIO |  | Disponible/ En uso |  | 2020-06-30 |  |  |  |  | 0 | No | MUEBLE
00512388 | Otoscopio | MAD03 - DAP SERRANIA (AGS SERRANIA DE MALAGA) |  | 002392 | C21185 | RIESTER | Ri-Former | ASHS 20612 | AGSS - Mantenimiento |  |  |  | 12 | ELECTROMEDICINA |  |  |  | No |  | No | No | PRODUCTO SANITARIO |  | Disponible/ En uso |  | 2020-06-30 |  |  |  |  | 0 | No | MUEBLE
00512391 | In-line CPAP set, nebulizing | MAD03 - DAP SERRANIA (AGS SERRANIA DE MALAGA) | NEBULIZADOR | 016836 | C21199 | RESPIRONICS | inspiration elite | ASDT 1401 | AGSS - Centro de Salud de Benaoján | 21059BPB17 | Consulta Embarazo |  | 12 | ELECTROMEDICINA |  |  |  | No |  | No | No | PRODUCTO SANITARIO |  | Disponible/ En uso |  | 2020-06-30 |  |  |  |  | 0 | No | MUEBLE
00512392 | Electrocardiógrafo (ECG) | MAD03 - DAP SERRANIA (AGS SERRANIA DE MALAGA) |  | MDL1022773 | C21206 | CARDIOLINE | DELTA 1 PLUS | ASHS 20631 | AGSS - Mantenimiento Preventivo Equipos Médicos |  |  |  | 12 | ELECTROMEDICINA |  |  |  | No |  | No | No | PRODUCTO SANITARIO |  | Disponible/ En uso |  | 2020-06-30 |  |  |  |  | 0 | No | MUEBLE
00512394 | Otoscopio | MAD03 - DAP SERRANIA (AGS SERRANIA DE MALAGA) |  | 001464 | C21209 | RIESTER | Ri-Former | ASDT 1401 | AGSS - Centro de Salud de Benaoján | 21059BPB17 | Consulta Embarazo |  | 12 | ELECTROMEDICINA |  |  |  | No |  | No | No | PRODUCTO SANITARIO |  | Disponible/ En uso |  | 2020-06-30 |  |  |  |  | 0 | No | MUEBLE
00512396 | Concentrador de oxigeno portatil | MAD03 - DAP SERRANIA (AGS SERRANIA DE MALAGA) |  | 914167 | C21217 | AIRSEP | New Life Elite | ASDT 1401 | AGSS - Centro de Salud de Benaoján | 21059BPB17 | Consulta Embarazo |  | 12 | ELECTROMEDICINA |  |  |  | No |  | No | No | PRODUCTO SANITARIO |  | Disponible/ En uso |  | 2020-06-30 |  |  |  |  | 0 | No | MUEBLE
00512398 | Bascula mecanica de suelo | MAD03 - DAP SERRANIA (AGS SERRANIA DE MALAGA) |  | 61534 | C21223 | SIN MARCA-NO DEFINIDA-DESCONOCIDA |  | ASDT 1401 | AGSS - Centro de Salud de Benaoján | 21059BPB24 | Pediatria |  | 12 | ELECTROMEDICINA |  |  |  | No |  | No | No | PRODUCTO SANITARIO |  | Disponible/ En uso |  | 2020-06-30 |  |  |  |  | 0 | No | MUEBLE
00512399 | Lampara de tratamiento o exploracion | MAD03 - DAP SERRANIA (AGS SERRANIA DE MALAGA) |  |  | C21230 | SIN MARCA-NO DEFINIDA-DESCONOCIDA |  | ASDT 1401 | AGSS - Centro de Salud de Benaoján | 21059BPB24 | Pediatria |  | 12 | ELECTROMEDICINA |  |  |  | No |  | No | No | PRODUCTO SANITARIO |  | Disponible/ En uso |  | 2020-06-30 |  |  |  |  | 0 | No | MUEBLE
00512400 | Otoscopio | MAD03 - DAP SERRANIA (AGS SERRANIA DE MALAGA) |  | 002404 | C21231 | RIESTER | Ri-Former | ASDT 1401 | AGSS - Centro de Salud de Benaoján | 21059BPB24 | Pediatria |  | 12 | ELECTROMEDICINA |  |  |  | No |  | No | No | PRODUCTO SANITARIO |  | Disponible/ En uso |  | 2020-06-30 |  |  |  |  | 0 | No | MUEBLE
00512401 | Bascula electronica para lactantes | MAD03 - DAP SERRANIA (AGS SERRANIA DE MALAGA) |  | 8310.05.005446 | C21234 | SOEHNLE | Soehnle | ASDT 1401 | AGSS - Centro de Salud de Benaoján | 21059BPB24 | Pediatria |  | 12 | ELECTROMEDICINA |  |  |  | No |  | No | No | PRODUCTO SANITARIO |  | Disponible/ En uso |  | 2020-06-30 |  |  |  |  | 0 | No | MUEBLE
00512402 | Negatoscopio no motorizado para diagnostico por la imagen | MAD03 - DAP SERRANIA (AGS SERRANIA DE MALAGA) |  | 21069 | C21338 | SIN MARCA-NO DEFINIDA-DESCONOCIDA |  | ASDT 1401 | AGSS - Centro de Salud de Benaoján | 21059BPB24 | Pediatria |  | 12 | ELECTROMEDICINA |  |  |  | No |  | No | No | PRODUCTO SANITARIO |  | Disponible/ En uso |  | 2020-06-30 |  |  |  |  | 0 | No | MUEBLE
00512403 | Caja de luz para agudeza visual | MAD03 - DAP SERRANIA (AGS SERRANIA DE MALAGA) |  | 21070 | C21339 | SIN MARCA-NO DEFINIDA-DESCONOCIDA |  | ASDT 1401 | AGSS - Centro de Salud de Benaoján | 21059BPB24 | Pediatria |  | 12 | ELECTROMEDICINA |  |  |  | No |  | No | No | PRODUCTO SANITARIO |  | Disponible/ En uso |  | 2020-06-30 |  |  |  |  | 0 | No | MUEBLE
00512404 | Bascula mecanica de suelo | MAD03 - DAP SERRANIA (AGS SERRANIA DE MALAGA) |  | 77188 | C21340 | SIN MARCA-NO DEFINIDA-DESCONOCIDA |  | ASDT 1401 | AGSS - Centro de Salud de Benaoján | 21059BPB17 | Consulta Embarazo |  | 12 | ELECTROMEDICINA |  |  |  | No |  | No | No | PRODUCTO SANITARIO |  | Disponible/ En uso |  | 2020-06-30 |  |  |  |  | 0 | No | MUEBLE
00512406 | Lampara de tratamiento o exploracion | MAD03 - DAP SERRANIA (AGS SERRANIA DE MALAGA) |  | c21342 | C21342 | SIN MARCA-NO DEFINIDA-DESCONOCIDA |  | ASDT 1406 | AGSS - Consultorio Local de Montejaque | 22188MO7 | CONSULTORIO MONTEJAQUE |  | 12 | ELECTROMEDICINA |  |  |  | No |  | No | No | PRODUCTO SANITARIO |  | Disponible/ En uso |  | 2020-06-30 |  |  |  |  | 0 | No | MUEBLE
00512407 | Lampara de tratamiento o exploracion | MAD03 - DAP SERRANIA (AGS SERRANIA DE MALAGA) |  | 21065 | C21343 | SIN MARCA-NO DEFINIDA-DESCONOCIDA |  | ASDT 1401 | AGSS - Centro de Salud de Benaoján | 21059BPB12 | Consulta Medicina |  | 12 | ELECTROMEDICINA |  |  |  | No |  | No | No | PRODUCTO SANITARIO |  | Disponible/ En uso |  | 2020-06-30 |  |  |  |  | 0 | No | MUEBLE
00512408 | Electrobisturí | MAD03 - DAP SERRANIA (AGS SERRANIA DE MALAGA) | ELECTROBISTURI | B-1355 | C21344 | ERBE | ICC 50 | ASDT 1401 | AGSS - Centro de Salud de Benaoján | 21059BPB12 | Consulta Medicina |  | 12 | ELECTROMEDICINA |  |  |  | No |  | No | No | PRODUCTO SANITARIO |  | Disponible/ En uso |  | 2020-06-30 |  |  |  |  | 0 | No | MUEBLE
00512409 | Fuente luminica de uso general | MAD03 - DAP SERRANIA (AGS SERRANIA DE MALAGA) |  | 1/4731 | C21345 | HEINE | HK4000 | ASDT 1403 | AGSS - Consultorio Local de Cortes de la Frontera | 21830CO14 | Consulta 10 |  | 12 | ELECTROMEDICINA |  |  |  | No |  | No | No | PRODUCTO SANITARIO |  | Disponible/ En uso |  | 2020-06-30 |  |  |  |  | 0 | No | MUEBLE
00512410 | Equipo de registro ambulatorio a largo plazo de la presion arterial | MAD03 - DAP SERRANIA (AGS SERRANIA DE MALAGA) | ESFINGOMANOMETRO | 090207437 | C21346 | RIESTER | Big ben round | ASDT 1401 | AGSS - Centro de Salud de Benaoján | 21059BPB17 | Consulta Embarazo |  | 12 | ELECTROMEDICINA |  |  |  | No |  | No | No | PRODUCTO SANITARIO |  | Disponible/ En uso |  | 2020-06-30 |  |  |  |  | 0 | No | MUEBLE
00512411 | Otoscopio | MAD03 - DAP SERRANIA (AGS SERRANIA DE MALAGA) |  | 001497 | C21347 | RIESTER | Ri-Former | ASDT 1401 | AGSS - Centro de Salud de Benaoján | 21059BPB13 | Consulta Enfermeria |  | 12 | ELECTROMEDICINA |  |  |  | No |  | No | No | PRODUCTO SANITARIO |  | Disponible/ En uso |  | 2020-06-30 |  |  |  |  | 0 | No | MUEBLE
00512412 | Equipo de registro ambulatorio a largo plazo de la presion arterial | MAD03 - DAP SERRANIA (AGS SERRANIA DE MALAGA) | ESFINGOMANOMETRO | 090515599 | C21348 | RIESTER | Big ben round | ASDT 1401 | AGSS - Centro de Salud de Benaoján | 21059BPB13 | Consulta Enfermeria |  | 12 | ELECTROMEDICINA |  |  |  | No |  | No | No | PRODUCTO SANITARIO |  | Disponible/ En uso |  | 2020-06-30 |  |  |  |  | 0 | No | MUEBLE
00512413 | Bascula mecanica de suelo | MAD03 - DAP SERRANIA (AGS SERRANIA DE MALAGA) |  | 77089 | C21349 | SIN MARCA-NO DEFINIDA-DESCONOCIDA |  | ASDT 1401 | AGSS - Centro de Salud de Benaoján | 21059BPB13 | Consulta Enfermeria |  | 12 | ELECTROMEDICINA |  |  |  | No |  | No | No | PRODUCTO SANITARIO |  | Disponible/ En uso |  | 2020-06-30 |  |  |  |  | 0 | No | MUEBLE
00512414 | Espirometro de diagnostico | MAD03 - DAP SERRANIA (AGS SERRANIA DE MALAGA) |  | 118-H357/08 | C21350 | SIBELMED | Datospir-110A | ASDT 1401 | AGSS - Centro de Salud de Benaoján | 21059BPB13 | Consulta Enfermeria |  | 12 | ELECTROMEDICINA |  |  |  | No |  | No | No | PRODUCTO SANITARIO |  | Disponible/ En uso |  | 2020-06-30 |  |  |  |  | 0 | No | MUEBLE
00512415 | REFRIGERADOR | MAD03 - DAP SERRANIA (AGS SERRANIA DE MALAGA) |  | 05708181006488 | C21351 | EUROFRED |  | ASDT 1401 | AGSS - Centro de Salud de Benaoján | 21059BPB13 | Consulta Enfermeria |  | 12 | ELECTROMEDICINA |  |  |  | No |  | No | No | PRODUCTO SANITARIO |  | Disponible/ En uso |  | 2020-06-30 |  |  |  |  | 0 | No | MUEBLE
00512416 | Pulsioximetro electrico | MAD03 - DAP SERRANIA (AGS SERRANIA DE MALAGA) |  | 705057421 | C21352 | BCI | 3301 MDD | ASDT 1401 | AGSS - Centro de Salud de Benaoján | 21059BPB17 | Consulta Embarazo |  | 12 | ELECTROMEDICINA |  |  |  | No |  | No | No | PRODUCTO SANITARIO |  | Disponible/ En uso |  | 2020-06-30 |  |  |  |  | 0 | No | MUEBLE
00512417 | Otoscopio | MAD03 - DAP SERRANIA (AGS SERRANIA DE MALAGA) |  | 002430 | C21353 | RIESTER | Ri-Former | ASDT 1401 | AGSS - Centro de Salud de Benaoján | 21059BPB12 | Consulta Medicina |  | 12 | ELECTROMEDICINA |  |  |  | No |  | No | No | PRODUCTO SANITARIO |  | Disponible/ En uso |  | 2020-06-30 |  |  |  |  | 0 | No | MUEBLE
00512418 | Equipo de registro ambulatorio a largo plazo de la presion arterial | MAD03 - DAP SERRANIA (AGS SERRANIA DE MALAGA) | ESFINGOMANOMETRO | 100308231 | C21354 | RIESTER | Big Ben Round | ASDT 1401 | AGSS - Centro de Salud de Benaoján | 21059BPB12 | Consulta Medicina |  | 12 | ELECTROMEDICINA |  |  |  | No |  | No | No | PRODUCTO SANITARIO |  | Disponible/ En uso |  | 2020-06-30 |  |  |  |  | 0 | No | MUEBLE
00512419 | Lampara de tratamiento o exploracion | MAD03 - DAP SERRANIA (AGS SERRANIA DE MALAGA) |  |  | C21355 | INDUSTRIAS MEDICAS FOP | 231 | ASDT 1401 | AGSS - Centro de Salud de Benaoján | 21059BPB12 | Consulta Medicina |  | 12 | ELECTROMEDICINA |  |  |  | No |  | No | No | PRODUCTO SANITARIO |  | Disponible/ En uso |  | 2020-06-30 |  |  |  |  | 0 | No | MUEBLE
00512420 | Bascula mecanica de suelo | MAD03 - DAP SERRANIA (AGS SERRANIA DE MALAGA) |  | 101-b606 | C21356 | ASIMED | Barys | ASDT 1401 | AGSS - Centro de Salud de Benaoján | 21059BPB12 | Consulta Medicina |  | 12 | ELECTROMEDICINA |  |  |  | No |  | No | No | PRODUCTO SANITARIO |  | Disponible/ En uso |  | 2020-06-30 |  |  |  |  | 0 | No | MUEBLE
00512421 | Caja de luz para agudeza visual | MAD03 - DAP SERRANIA (AGS SERRANIA DE MALAGA) |  | 21067 | C21357 | SIN MARCA-NO DEFINIDA-DESCONOCIDA |  | ASDT 1401 | AGSS - Centro de Salud de Benaoján | 21059BPB12 | Consulta Medicina |  | 12 | ELECTROMEDICINA |  |  |  | No |  | No | No | PRODUCTO SANITARIO |  | Disponible/ En uso |  | 2020-06-30 |  |  |  |  | 0 | No | MUEBLE
00512424 | Aspirador para vias respiratorias obstruidas | MAD03 - DAP SERRANIA (AGS SERRANIA DE MALAGA) | ASPIRADOR | 18067 | C21361 | CA-MI | new askir | ASDT 1403 | AGSS - Consultorio Local de Cortes de la Frontera | 21830CO7 | Consulta URG 1 |  | 12 | ELECTROMEDICINA |  |  |  | No |  | No | No | PRODUCTO SANITARIO |  | Disponible/ En uso |  | 2020-06-30 |  |  |  |  | 0 | No | MUEBLE
00512425 | In-line CPAP set, nebulizing | MAD03 - DAP SERRANIA (AGS SERRANIA DE MALAGA) | NEBULIZADOR | 016750 | C21362 | RESPIRONICS | inspiration elite | ASDT 1403 | AGSS - Consultorio Local de Cortes de la Frontera | 21830CO2 | Dormitorio 01 |  | 12 | ELECTROMEDICINA |  |  |  | No |  | No | No | PRODUCTO SANITARIO |  | Disponible/ En uso |  | 2020-06-30 |  |  |  |  | 0 | No | MUEBLE
00512426 | Lampara de tratamiento o exploracion | MAD03 - DAP SERRANIA (AGS SERRANIA DE MALAGA) |  | 21023 | C21363 | SIN MARCA-NO DEFINIDA-DESCONOCIDA |  | ASDT 1403 | AGSS - Consultorio Local de Cortes de la Frontera | 21830CO7 | Consulta URG 1 |  | 12 | ELECTROMEDICINA |  |  |  | No |  | No | No | PRODUCTO SANITARIO |  | Disponible/ En uso |  | 2020-06-30 |  |  |  |  | 0 | No | MUEBLE
00512427 | Equipo de registro ambulatorio a largo plazo de la presion arterial | MAD03 - DAP SERRANIA (AGS SERRANIA DE MALAGA) | ESFINGOMANOMETRO | 102004161 | C21364 | RIESTER | Big ben round | ASDT 1403 | AGSS - Consultorio Local de Cortes de la Frontera | 21830CO7 | Consulta URG 1 |  | 12 | ELECTROMEDICINA |  |  |  | No |  | No | No | PRODUCTO SANITARIO |  | Disponible/ En uso |  | 2020-06-30 |  |  |  |  | 0 | No | MUEBLE
00512428 | Otoscopio | MAD03 - DAP SERRANIA (AGS SERRANIA DE MALAGA) |  | 002405 | C21365 | RIESTER | Ri-Former | ASDT 1403 | AGSS - Consultorio Local de Cortes de la Frontera | 21830CO7 | Consulta URG 1 |  | 12 | ELECTROMEDICINA |  |  |  | No |  | No | No | PRODUCTO SANITARIO |  | Disponible/ En uso |  | 2020-06-30 |  |  |  |  | 0 | No | MUEBLE
00512429 | Electrocardiógrafo (ECG) | MAD03 - DAP SERRANIA (AGS SERRANIA DE MALAGA) |  | ALIG 0012 | C21366 | CARDIOLINE | ar 1200 adv | ASDT 1301 | AGSS - Centro de Salud de Algatocín | 21018ALP137 | CENTRO SALUD ALGATOCIN |  | 12 | ELECTROMEDICINA |  |  |  | No |  | No | No | PRODUCTO SANITARIO |  | Disponible/ En uso |  | 2020-06-30 |  |  |  |  | 0 | No | MUEBLE
00512430 | Concentrador de oxigeno portatil | MAD03 - DAP SERRANIA (AGS SERRANIA DE MALAGA) |  | 801508 | C21367 | AIRSEP | New Life Elite | ASDT 1403 | AGSS - Consultorio Local de Cortes de la Frontera | 21830CO7 | Consulta URG 1 |  | 12 | ELECTROMEDICINA |  |  |  | No |  | No | No | PRODUCTO SANITARIO |  | Disponible/ En uso |  | 2020-06-30 |  |  |  |  | 0 | No | MUEBLE
00512431 | Lampara de tratamiento o exploracion | MAD03 - DAP SERRANIA (AGS SERRANIA DE MALAGA) |  | 21022 | C21368 | SIN MARCA-NO DEFINIDA-DESCONOCIDA |  | ASDT 1403 | AGSS - Consultorio Local de Cortes de la Frontera | 21830CO2 | Dormitorio 01 |  | 12 | ELECTROMEDICINA |  |  |  | No |  | No | No | PRODUCTO SANITARIO |  | Disponible/ En uso |  | 2020-06-30 |  |  |  |  | 0 | No | MUEBLE
00512432 | Otoscopio | MAD03 - DAP SERRANIA (AGS SERRANIA DE MALAGA) |  | 010627 | C21369 | RIESTER | Ri-Former | ASDT 1403 | AGSS - Consultorio Local de Cortes de la Frontera | 21830CO2 | Dormitorio 01 |  | 12 | ELECTROMEDICINA |  |  |  | No |  | No | No | PRODUCTO SANITARIO |  | Disponible/ En uso |  | 2020-06-30 |  |  |  |  | 0 | No | MUEBLE
00512433 | Equipo de registro ambulatorio a largo plazo de la presion arterial | MAD03 - DAP SERRANIA (AGS SERRANIA DE MALAGA) | ESFINGOMANOMETRO | 080453950 | C21370 | RIESTER | Big ben ound | ASDT 1403 | AGSS - Consultorio Local de Cortes de la Frontera | 21830CO2 | Dormitorio 01 |  | 12 | ELECTROMEDICINA |  |  |  | No |  | No | No | PRODUCTO SANITARIO |  | Disponible/ En uso |  | 2020-06-30 |  |  |  |  | 0 | No | MUEBLE
00512434 | Aerosol inhalation monitor | MAD03 - DAP SERRANIA (AGS SERRANIA DE MALAGA) | NEBULIZADOR | 20070609432uf | C21371 | OMRON | ne-c28-e | ASDT 1403 | AGSS - Consultorio Local de Cortes de la Frontera | 21830CO7 | Consulta URG 1 |  | 12 | ELECTROMEDICINA |  |  |  | No |  | No | No | PRODUCTO SANITARIO |  | Disponible/ En uso |  | 2020-06-30 |  |  |  |  | 0 | No | MUEBLE
00512435 | REFRIGERADOR | MAD03 - DAP SERRANIA (AGS SERRANIA DE MALAGA) |  | 20931 | C21372 | SCHAUB-LORENZ | DTF 14355-26338 | ASDT 1403 | AGSS - Consultorio Local de Cortes de la Frontera | 21830CO2 | Dormitorio 01 |  | 12 | ELECTROMEDICINA |  |  |  | No |  | No | No | PRODUCTO SANITARIO |  | Disponible/ En uso |  | 2020-06-30 |  |  |  |  | 0 | No | MUEBLE
00512437 | Negatoscopio no motorizado para diagnostico por la imagen | MAD03 - DAP SERRANIA (AGS SERRANIA DE MALAGA) |  | 21025 | C21374 | SIN MARCA-NO DEFINIDA-DESCONOCIDA |  | ASDT 1403 | AGSS - Consultorio Local de Cortes de la Frontera | 21830CO9 | Consulta 3 |  | 12 | ELECTROMEDICINA |  |  |  | No |  | No | No | PRODUCTO SANITARIO |  | Disponible/ En uso |  | 2020-06-30 |  |  |  |  | 0 | No | MUEBLE
00512438 | Otoscopio | MAD03 - DAP SERRANIA (AGS SERRANIA DE MALAGA) |  | 002415 | C21375 | RIESTER | Ri-Former | ASDT 1403 | AGSS - Consultorio Local de Cortes de la Frontera | 21830CO9 | Consulta 3 |  | 12 | ELECTROMEDICINA |  |  |  | No |  | No | No | PRODUCTO SANITARIO |  | Disponible/ En uso |  | 2020-06-30 |  |  |  |  | 0 | No | MUEBLE
00512439 | Bascula electronica para lactantes | MAD03 - DAP SERRANIA (AGS SERRANIA DE MALAGA) |  | 8310.05.005450 | C21376 | SOEHNLE |  | ASDT 1403 | AGSS - Consultorio Local de Cortes de la Frontera | 21830CO9 | Consulta 3 |  | 12 | ELECTROMEDICINA |  |  |  | No |  | No | No | PRODUCTO SANITARIO |  | Disponible/ En uso |  | 2020-06-30 |  |  |  |  | 0 | No | MUEBLE
00512440 | Bascula mecanica de suelo | MAD03 - DAP SERRANIA (AGS SERRANIA DE MALAGA) |  | 77084 | C21377 | SIN MARCA-NO DEFINIDA-DESCONOCIDA |  | ASDT 1403 | AGSS - Consultorio Local de Cortes de la Frontera | 21830CO9 | Consulta 3 |  | 12 | ELECTROMEDICINA |  |  |  | No |  | No | No | PRODUCTO SANITARIO |  | Disponible/ En uso |  | 2020-06-30 |  |  |  |  | 0 | No | MUEBLE
00512442 | Electroestimulador para fisioterapia conectado a la red electrica | MAD03 - DAP SERRANIA (AGS SERRANIA DE MALAGA) |  | 03/0118663 | C21379 | BIOREM | ECO (3RT/4A) | ASDT 1403 | AGSS - Consultorio Local de Cortes de la Frontera | 21830CO26 | Técnicas rehab. |  | 12 | ELECTROMEDICINA |  |  |  | No |  | No | No | PRODUCTO SANITARIO |  | Disponible/ En uso |  | 2020-06-30 |  |  |  |  | 0 | No | MUEBLE
00512443 | REFRIGERADOR | MAD03 - DAP SERRANIA (AGS SERRANIA DE MALAGA) |  | BS0160E0100BK8600086 | C21380 | THOR | TF 50.3 | ASDT 1403 | AGSS - Consultorio Local de Cortes de la Frontera | 21830CO26 | Técnicas rehab. |  | 12 | ELECTROMEDICINA |  |  |  | No |  | No | No | PRODUCTO SANITARIO |  | Disponible/ En uso |  | 2020-06-30 |  |  |  |  | 0 | No | MUEBLE
00512445 | Electroestimulador para fisioterapia conectado a la red electrica | MAD03 - DAP SERRANIA (AGS SERRANIA DE MALAGA) |  | 03/0218740 | C21393 | BIOREM | Compact 100 | ASDT 1403 | AGSS - Consultorio Local de Cortes de la Frontera | 21830CO26 | Técnicas rehab. |  | 12 | ELECTROMEDICINA |  |  |  | No |  | No | No | PRODUCTO SANITARIO |  | Disponible/ En uso |  | 2020-06-30 |  |  |  |  | 0 | No | MUEBLE
00512446 | Bicicleta estatica | MAD03 - DAP SERRANIA (AGS SERRANIA DE MALAGA) |  | 410559 | C21394 | BH | PROACTION | ASDT 1403 | AGSS - Consultorio Local de Cortes de la Frontera | 21830CO24 | Educación Maternal |  | 12 | ELECTROMEDICINA |  |  |  | No |  | No | No | PRODUCTO SANITARIO |  | Disponible/ En uso |  | 2020-06-30 |  |  |  |  | 0 | No | MUEBLE
00512447 | Lampara de tratamiento o exploracion | MAD03 - DAP SERRANIA (AGS SERRANIA DE MALAGA) |  | 04-1001607 | C21395 | MILLAS MOSSI | inframill | ASDT 1403 | AGSS - Consultorio Local de Cortes de la Frontera | 21830CO24 | Educación Maternal |  | 12 | ELECTROMEDICINA |  |  |  | No |  | No | No | PRODUCTO SANITARIO |  | Disponible/ En uso |  | 2020-06-30 |  |  |  |  | 0 | No | MUEBLE
00512448 | Taburete de ejercicio | MAD03 - DAP SERRANIA (AGS SERRANIA DE MALAGA) | BANCO DE CUADRICEPS | M0330602 | C21396 | SIN MARCA-NO DEFINIDA-DESCONOCIDA |  | ASDT 1403 | AGSS - Consultorio Local de Cortes de la Frontera | 21830CO24 | Educación Maternal |  | 12 | ELECTROMEDICINA |  |  |  | No |  | No | No | PRODUCTO SANITARIO |  | Disponible/ En uso |  | 2020-06-30 |  |  |  |  | 0 | No | MUEBLE
00512449 | Equipo de registro ambulatorio a largo plazo de la presion arterial | MAD03 - DAP SERRANIA (AGS SERRANIA DE MALAGA) | ESFINGOMANOMETRO | 102004197 | C21399 | RIESTER | Big ben round | ASDT 1403 | AGSS - Consultorio Local de Cortes de la Frontera | 21830CO19 | Consulta 6 |  | 12 | ELECTROMEDICINA |  |  |  | No |  | No | No | PRODUCTO SANITARIO |  | Disponible/ En uso |  | 2020-06-30 |  |  |  |  | 0 | No | MUEBLE
00512450 | Otoscopio | MAD03 - DAP SERRANIA (AGS SERRANIA DE MALAGA) |  | 002401 | C21401 | RIESTER | Ri-Former | ASDT 1403 | AGSS - Consultorio Local de Cortes de la Frontera | 21830CO19 | Consulta 6 |  | 12 | ELECTROMEDICINA |  |  |  | No |  | No | No | PRODUCTO SANITARIO |  | Disponible/ En uso |  | 2020-06-30 |  |  |  |  | 0 | No | MUEBLE
00512451 | Bascula mecanica de suelo | MAD03 - DAP SERRANIA (AGS SERRANIA DE MALAGA) |  | 113583 | C21402 | PESPERSON |  | ASDT 1403 | AGSS - Consultorio Local de Cortes de la Frontera | 21830CO19 | Consulta 6 |  | 12 | ELECTROMEDICINA |  |  |  | No |  | No | No | PRODUCTO SANITARIO |  | Disponible/ En uso |  | 2020-06-30 |  |  |  |  | 0 | No | MUEBLE
00512452 | Caja de luz para agudeza visual | MAD03 - DAP SERRANIA (AGS SERRANIA DE MALAGA) |  | 21027 | C21404 | SIN MARCA-NO DEFINIDA-DESCONOCIDA |  | ASDT 1403 | AGSS - Consultorio Local de Cortes de la Frontera | 21830CO19 | Consulta 6 |  | 12 | ELECTROMEDICINA |  |  |  | No |  | No | No | PRODUCTO SANITARIO |  | Disponible/ En uso |  | 2020-06-30 |  |  |  |  | 0 | No | MUEBLE
00512453 | Otoscopio | MAD03 - DAP SERRANIA (AGS SERRANIA DE MALAGA) |  | 010630 | C21405 | RIESTER | Ri-Former | ASDT 1403 | AGSS - Consultorio Local de Cortes de la Frontera | 21830CO11 | Consulta 9 |  | 12 | ELECTROMEDICINA |  |  |  | No |  | No | No | PRODUCTO SANITARIO |  | Disponible/ En uso |  | 2020-06-30 |  |  |  |  | 0 | No | MUEBLE
00512454 | Equipo de registro ambulatorio a largo plazo de la presion arterial | MAD03 - DAP SERRANIA (AGS SERRANIA DE MALAGA) | ESFINGOMANOMETRO | 102004174 | C21406 | RIESTER | Big ben round | ASDT 1403 | AGSS - Consultorio Local de Cortes de la Frontera | 21830CO11 | Consulta 9 |  | 12 | ELECTROMEDICINA |  |  |  | No |  | No | No | PRODUCTO SANITARIO |  | Disponible/ En uso |  | 2020-06-30 |  |  |  |  | 0 | No | MUEBLE
00512455 | Bascula mecanica de suelo | MAD03 - DAP SERRANIA (AGS SERRANIA DE MALAGA) |  | 101-384 | C21407 | ASIMED | Barys | ASDT 1403 | AGSS - Consultorio Local de Cortes de la Frontera | 21830CO11 | Consulta 9 |  | 12 | ELECTROMEDICINA |  |  |  | No |  | No | No | PRODUCTO SANITARIO |  | Disponible/ En uso |  | 2020-06-30 |  |  |  |  | 0 | No | MUEBLE
00512456 | Negatoscopio no motorizado para diagnostico por la imagen | MAD03 - DAP SERRANIA (AGS SERRANIA DE MALAGA) |  | 21029 | C21408 | SIN MARCA-NO DEFINIDA-DESCONOCIDA |  | ASDT 1403 | AGSS - Consultorio Local de Cortes de la Frontera | 21830CO11 | Consulta 9 |  | 12 | ELECTROMEDICINA |  |  |  | No |  | No | No | PRODUCTO SANITARIO |  | Disponible/ En uso |  | 2020-06-30 |  |  |  |  | 0 | No | MUEBLE
00512457 | Lampara de tratamiento o exploracion | MAD03 - DAP SERRANIA (AGS SERRANIA DE MALAGA) |  | c21409 | C21409 | MILLAS MOSSI | Foco 2000 | ASDT 1403 | AGSS - Consultorio Local de Cortes de la Frontera | 21830CO14 | Consulta 10 |  | 12 | ELECTROMEDICINA |  |  |  | No |  | No | No | PRODUCTO SANITARIO |  | Disponible/ En uso |  | 2020-06-30 |  |  |  |  | 0 | No | MUEBLE
00512458 | Bascula mecanica de suelo | MAD03 - DAP SERRANIA (AGS SERRANIA DE MALAGA) |  | 114528 | C21410 | PESPERSON | Pesperson | ASDT 1403 | AGSS - Consultorio Local de Cortes de la Frontera | 21830CO13 | Consulta 8 |  | 12 | ELECTROMEDICINA |  |  |  | No |  | No | No | PRODUCTO SANITARIO |  | Disponible/ En uso |  | 2020-06-30 |  |  |  |  | 0 | No | MUEBLE
00512459 | Equipo de registro ambulatorio a largo plazo de la presion arterial | MAD03 - DAP SERRANIA (AGS SERRANIA DE MALAGA) | ESFINGOMANOMETRO | 102004187 | C21411 | RIESTER | Big ben round | ASDT 1403 | AGSS - Consultorio Local de Cortes de la Frontera | 21830CO13 | Consulta 8 |  | 12 | ELECTROMEDICINA |  |  |  | No |  | No | No | PRODUCTO SANITARIO |  | Disponible/ En uso |  | 2020-06-30 |  |  |  |  | 0 | No | MUEBLE
00512460 | Otoscopio | MAD03 - DAP SERRANIA (AGS SERRANIA DE MALAGA) |  | 002400 | C21412 | RIESTER | Ri-Former | ASDT 1403 | AGSS - Consultorio Local de Cortes de la Frontera | 21830CO13 | Consulta 8 |  | 12 | ELECTROMEDICINA |  |  |  | No |  | No | No | PRODUCTO SANITARIO |  | Disponible/ En uso |  | 2020-06-30 |  |  |  |  | 0 | No | MUEBLE
00512461 | Caja de luz para agudeza visual | MAD03 - DAP SERRANIA (AGS SERRANIA DE MALAGA) |  | 21028 | C21413 | SIN MARCA-NO DEFINIDA-DESCONOCIDA |  | ASDT 1403 | AGSS - Consultorio Local de Cortes de la Frontera | 21830CO13 | Consulta 8 |  | 12 | ELECTROMEDICINA |  |  |  | No |  | No | No | PRODUCTO SANITARIO |  | Disponible/ En uso |  | 2020-06-30 |  |  |  |  | 0 | No | MUEBLE
00512462 | REFRIGERADOR | MAD03 - DAP SERRANIA (AGS SERRANIA DE MALAGA) |  | 05708181006418 | C21414 | EUROFRED |  | ASDT 1403 | AGSS - Consultorio Local de Cortes de la Frontera | 21830CO13 | Consulta 8 |  | 12 | ELECTROMEDICINA |  |  |  | No |  | No | No | PRODUCTO SANITARIO |  | Disponible/ En uso |  | 2020-06-30 |  |  |  |  | 0 | No | MUEBLE
00512463 | Espirometro de diagnostico | MAD03 - DAP SERRANIA (AGS SERRANIA DE MALAGA) |  | 118-H355/08 | C21415 | SIBELMED | Datospir-110A | ASDT 1403 | AGSS - Consultorio Local de Cortes de la Frontera | 21830CO2 | Dormitorio 01 |  | 12 | ELECTROMEDICINA |  |  |  | No |  | No | No | PRODUCTO SANITARIO |  | Disponible/ En uso |  | 2020-06-30 |  |  |  |  | 0 | No | MUEBLE
00512464 | Bascula mecanica de suelo | MAD03 - DAP SERRANIA (AGS SERRANIA DE MALAGA) |  | 856609 | C21417 | SECA |  | ASDT 1403 | AGSS - Consultorio Local de Cortes de la Frontera | 21830CO15 | Consulta 7 |  | 12 | ELECTROMEDICINA |  |  |  | No |  | No | No | PRODUCTO SANITARIO |  | Disponible/ En uso |  | 2020-06-30 |  |  |  |  | 0 | No | MUEBLE
00512466 | Fuente luminica de uso general | MAD03 - DAP SERRANIA (AGS SERRANIA DE MALAGA) |  | 1113765 | C21419 | HEINE | HK4000 | ASDT 1401 | AGSS - Centro de Salud de Benaoján | 21059BPB12 | Consulta Medicina |  | 12 | ELECTROMEDICINA |  |  |  | No |  | No | No | PRODUCTO SANITARIO |  | Disponible/ En uso |  | 2020-06-30 |  |  |  |  | 0 | No | MUEBLE
00512467 | Otoscopio | MAD03 - DAP SERRANIA (AGS SERRANIA DE MALAGA) |  | 001488 | C21420 | RIESTER | Ri-Former | ASDT 1403 | AGSS - Consultorio Local de Cortes de la Frontera | 21830CO15 | Consulta 7 |  | 12 | ELECTROMEDICINA |  |  |  | No |  | No | No | PRODUCTO SANITARIO |  | Disponible/ En uso |  | 2020-06-30 |  |  |  |  | 0 | No | MUEBLE
00512468 | Equipo de registro ambulatorio a largo plazo de la presion arterial | MAD03 - DAP SERRANIA (AGS SERRANIA DE MALAGA) | ESFINGOMANOMETRO | 102004181 | C21421 | RIESTER | Big ben round | ASDT 1403 | AGSS - Consultorio Local de Cortes de la Frontera | 21830CO15 | Consulta 7 |  | 12 | ELECTROMEDICINA |  |  |  | No |  | No | No | PRODUCTO SANITARIO |  | Disponible/ En uso |  | 2020-06-30 |  |  |  |  | 0 | No | MUEBLE
00512470 | Bascula mecanica de suelo | MAD03 - DAP SERRANIA (AGS SERRANIA DE MALAGA) |  | 101-B600 | C21423 | ASIMED | Barys | ASDT 1404 | AGSS - Consultorio Auxiliar de La Cañada del Real Tesoro | 21734CR3 | CONSULTORIO LA CAÑADA DEL REAL TESOSO |  | 12 | ELECTROMEDICINA |  |  |  | No |  | No | No | PRODUCTO SANITARIO |  | Disponible/ En uso |  | 2020-06-30 |  |  |  |  | 0 | No | MUEBLE
00512471 | Otoscopio | MAD03 - DAP SERRANIA (AGS SERRANIA DE MALAGA) |  | 002403 | C21424 | RIESTER | Ri-Former | ASDT 1404 | AGSS - Consultorio Auxiliar de La Cañada del Real Tesoro | 21734CR3 | CONSULTORIO LA CAÑADA DEL REAL TESOSO |  | 12 | ELECTROMEDICINA |  |  |  | No |  | No | No | PRODUCTO SANITARIO |  | Disponible/ En uso |  | 2020-06-30 |  |  |  |  | 0 | No | MUEBLE
00512472 | Equipo de registro ambulatorio a largo plazo de la presion arterial | MAD03 - DAP SERRANIA (AGS SERRANIA DE MALAGA) | ESFINGOMANOMETRO | 102004190 | C21425 | RIESTER | Big ben round | ASDT 1404 | AGSS - Consultorio Auxiliar de La Cañada del Real Tesoro | 21734CR3 | CONSULTORIO LA CAÑADA DEL REAL TESOSO |  | 12 | ELECTROMEDICINA |  |  |  | No |  | No | No | PRODUCTO SANITARIO |  | Disponible/ En uso |  | 2020-06-30 |  |  |  |  | 0 | No | MUEBLE
00512473 | Lampara de tratamiento o exploracion | MAD03 - DAP SERRANIA (AGS SERRANIA DE MALAGA) |  | c21426 | C21426 | SIN MARCA-NO DEFINIDA-DESCONOCIDA | foco 2000 | ASDT 1404 | AGSS - Consultorio Auxiliar de La Cañada del Real Tesoro | 21734CR3 | CONSULTORIO LA CAÑADA DEL REAL TESOSO |  | 12 | ELECTROMEDICINA |  |  |  | No |  | No | No | PRODUCTO SANITARIO |  | Disponible/ En uso |  | 2020-06-30 |  |  |  |  | 0 | No | MUEBLE
00512474 | Concentrador de oxigeno portatil | MAD03 - DAP SERRANIA (AGS SERRANIA DE MALAGA) |  | 914317 | C21428 | AIRSEP | New Life Elite | ASDT 1404 | AGSS - Consultorio Auxiliar de La Cañada del Real Tesoro | 21734CR2 | CONSULTORIO LA CAÑADA DEL REAL TESOSO |  | 12 | ELECTROMEDICINA |  |  |  | No |  | No | No | PRODUCTO SANITARIO |  | Disponible/ En uso |  | 2020-06-30 |  |  |  |  | 0 | No | MUEBLE
00512475 | Bascula mecanica de suelo | MAD03 - DAP SERRANIA (AGS SERRANIA DE MALAGA) |  | 111486 | C21429 | SIN MARCA-NO DEFINIDA-DESCONOCIDA |  | ASDT 1404 | AGSS - Consultorio Auxiliar de La Cañada del Real Tesoro | 21734CR2 | CONSULTORIO LA CAÑADA DEL REAL TESOSO |  | 12 | ELECTROMEDICINA |  |  |  | No |  | No | No | PRODUCTO SANITARIO |  | Disponible/ En uso |  | 2020-06-30 |  |  |  |  | 0 | No | MUEBLE
00512476 | Caja de luz para agudeza visual | MAD03 - DAP SERRANIA (AGS SERRANIA DE MALAGA) |  | 21163 | C21430 | SIN MARCA-NO DEFINIDA-DESCONOCIDA |  | ASDT 1404 | AGSS - Consultorio Auxiliar de La Cañada del Real Tesoro | 21734CR2 | CONSULTORIO LA CAÑADA DEL REAL TESOSO |  | 12 | ELECTROMEDICINA |  |  |  | No |  | No | No | PRODUCTO SANITARIO |  | Disponible/ En uso |  | 2020-06-30 |  |  |  |  | 0 | No | MUEBLE
00512477 | REFRIGERADOR | MAD03 - DAP SERRANIA (AGS SERRANIA DE MALAGA) |  | 73150014 | C21431 | CORBERÓ | FD 5141 S/6 | ASDT 1404 | AGSS - Consultorio Auxiliar de La Cañada del Real Tesoro | 21734CR2 | CONSULTORIO LA CAÑADA DEL REAL TESOSO |  | 12 | ELECTROMEDICINA |  |  |  | No |  | No | No | PRODUCTO SANITARIO |  | Disponible/ En uso |  | 2020-06-30 |  |  |  |  | 0 | No | MUEBLE
00512478 | Bascula mecanica para lactantes | MAD03 - DAP SERRANIA (AGS SERRANIA DE MALAGA) |  | 81014 | C21432 | SIN MARCA-NO DEFINIDA-DESCONOCIDA | atlantida | ASDT 1404 | AGSS - Consultorio Auxiliar de La Cañada del Real Tesoro | 21734CR2 | CONSULTORIO LA CAÑADA DEL REAL TESOSO |  | 12 | ELECTROMEDICINA |  |  |  | No |  | No | No | PRODUCTO SANITARIO |  | Disponible/ En uso |  | 2020-06-30 |  |  |  |  | 0 | No | MUEBLE
00512479 | Aerosol inhalation monitor | MAD03 - DAP SERRANIA (AGS SERRANIA DE MALAGA) | NEBULIZADOR | 24664 | C21433 | OMRON | NE-C16 | ASDT 1404 | AGSS - Consultorio Auxiliar de La Cañada del Real Tesoro | 21734CR2 | CONSULTORIO LA CAÑADA DEL REAL TESOSO |  | 12 | ELECTROMEDICINA |  |  |  | No |  | No | No | PRODUCTO SANITARIO |  | Disponible/ En uso |  | 2020-06-30 |  |  |  |  | 0 | No | MUEBLE
00512480 | Otoscopio | MAD03 - DAP SERRANIA (AGS SERRANIA DE MALAGA) |  | 000904 | C21435 | RIESTER | Ri-Former | ASDT 1404 | AGSS - Consultorio Auxiliar de La Cañada del Real Tesoro | 21734CR2 | CONSULTORIO LA CAÑADA DEL REAL TESOSO |  | 12 | ELECTROMEDICINA |  |  |  | No |  | No | No | PRODUCTO SANITARIO |  | Disponible/ En uso |  | 2020-06-30 |  |  |  |  | 0 | No | MUEBLE
00512481 | Equipo de registro ambulatorio a largo plazo de la presion arterial | MAD03 - DAP SERRANIA (AGS SERRANIA DE MALAGA) | ESFINGOMANOMETRO | 102004163 | C21436 | RIESTER | Big ben round | ASDT 1404 | AGSS - Consultorio Auxiliar de La Cañada del Real Tesoro | 21734CR2 | CONSULTORIO LA CAÑADA DEL REAL TESOSO |  | 12 | ELECTROMEDICINA |  |  |  | No |  | No | No | PRODUCTO SANITARIO |  | Disponible/ En uso |  | 2020-06-30 |  |  |  |  | 0 | No | MUEBLE
00512482 | Desfibrilador para personal no sanitario | MAD03 - DAP SERRANIA (AGS SERRANIA DE MALAGA) |  | A2G45F318 | C21437 | CU MEDICAL | CU-ER1 | ASDT 1404 | AGSS - Consultorio Auxiliar de La Cañada del Real Tesoro | 21734CR2 | CONSULTORIO LA CAÑADA DEL REAL TESOSO |  | 12 | ELECTROMEDICINA |  |  |  | No |  | No | No | PRODUCTO SANITARIO |  | Disponible/ En uso |  | 2020-06-30 |  |  |  |  | 0 | No | MUEBLE
00512483 | Lampara de tratamiento o exploracion | MAD03 - DAP SERRANIA (AGS SERRANIA DE MALAGA) |  | c21438 | C21438 | SIN MARCA-NO DEFINIDA-DESCONOCIDA | foco 2000 | ASDT 1404 | AGSS - Consultorio Auxiliar de La Cañada del Real Tesoro | 21734CR2 | CONSULTORIO LA CAÑADA DEL REAL TESOSO |  | 12 | ELECTROMEDICINA |  |  |  | No |  | No | No | PRODUCTO SANITARIO |  | Disponible/ En uso |  | 2020-06-30 |  |  |  |  | 0 | No | MUEBLE
00512485 | Bascula mecanica de suelo | MAD03 - DAP SERRANIA (AGS SERRANIA DE MALAGA) |  | 114349 | C21440 | PESPERSON |  | ASDT 1301 | AGSS - Centro de Salud de Algatocín | 21018ALPB28 | CENTRO SALUD ALGATOCIN |  | 12 | ELECTROMEDICINA |  |  |  | No |  | No | No | PRODUCTO SANITARIO |  | Disponible/ En uso |  | 2020-06-30 |  |  |  |  | 0 | No | MUEBLE
00512486 | REFRIGERADOR | MAD03 - DAP SERRANIA (AGS SERRANIA DE MALAGA) |  | 704100548 | C21441 | INDESIT | TYPE DF 02 | ASDT 1301 | AGSS - Centro de Salud de Algatocín | 21018ALPB28 | CENTRO SALUD ALGATOCIN |  | 12 | ELECTROMEDICINA |  |  |  | No |  | No | No | PRODUCTO SANITARIO |  | Disponible/ En uso |  | 2020-06-30 |  |  |  |  | 0 | No | MUEBLE
00512487 | Lampara de tratamiento o exploracion | MAD03 - DAP SERRANIA (AGS SERRANIA DE MALAGA) |  | 21094 | C21442 | SIN MARCA-NO DEFINIDA-DESCONOCIDA |  | ASDT 1301 | AGSS - Centro de Salud de Algatocín | 21018ALPB28 | CENTRO SALUD ALGATOCIN |  | 12 | ELECTROMEDICINA |  |  |  | No |  | No | No | PRODUCTO SANITARIO |  | Disponible/ En uso |  | 2020-06-30 |  |  |  |  | 0 | No | MUEBLE
00512488 | Electrocardiografo multicanal interpretativo | MAD03 - DAP SERRANIA (AGS SERRANIA DE MALAGA) |  | MDL1018414 | C21443 | CARDIOLINE | DELTA 1 PLUS | ASDT 1301 | AGSS - Centro de Salud de Algatocín | 21018ALPB28 | CENTRO SALUD ALGATOCIN |  | 12 | ELECTROMEDICINA |  |  |  | No |  | No | No | PRODUCTO SANITARIO |  | Disponible/ En uso |  | 2020-06-30 |  |  |  |  | 0 | No | MUEBLE
00512489 | Espirometro de diagnostico | MAD03 - DAP SERRANIA (AGS SERRANIA DE MALAGA) |  | 118-H353/08 | C21444 | SIBELMED | Datospir-110A | ASDT 1301 | AGSS - Centro de Salud de Algatocín | 21018ALPB28 | CENTRO SALUD ALGATOCIN |  | 12 | ELECTROMEDICINA |  |  |  | No |  | No | No | PRODUCTO SANITARIO |  | Disponible/ En uso |  | 2020-06-30 |  |  |  |  | 0 | No | MUEBLE
00512490 | Lampara de tratamiento o exploracion | MAD03 - DAP SERRANIA (AGS SERRANIA DE MALAGA) |  |  | C21445 | SIN MARCA-NO DEFINIDA-DESCONOCIDA | foco 2000 | ASDT 1301 | AGSS - Centro de Salud de Algatocín | 21018ALPB32 | CENTRO SALUD ALGATOCIN |  | 12 | ELECTROMEDICINA |  |  |  | No |  | No | No | PRODUCTO SANITARIO |  | Disponible/ En uso |  | 2020-06-30 |  |  |  |  | 0 | No | MUEBLE
00512491 | Negatoscopio no motorizado para diagnostico por la imagen | MAD03 - DAP SERRANIA (AGS SERRANIA DE MALAGA) |  | 21096 | C21446 | SIN MARCA-NO DEFINIDA-DESCONOCIDA |  | ASDT 1301 | AGSS - Centro de Salud de Algatocín | 21018ALPB32 | CENTRO SALUD ALGATOCIN |  | 12 | ELECTROMEDICINA |  |  |  | No |  | No | No | PRODUCTO SANITARIO |  | Disponible/ En uso |  | 2020-06-30 |  |  |  |  | 0 | No | MUEBLE
00512492 | Lampara de tratamiento o exploracion | MAD03 - DAP SERRANIA (AGS SERRANIA DE MALAGA) |  | c21447 | C21447 | SIN MARCA-NO DEFINIDA-DESCONOCIDA | 8066-5 | ASDT 1301 | AGSS - Centro de Salud de Algatocín | 21018ALPB26 | CENTRO SALUD ALGATOCIN |  | 12 | ELECTROMEDICINA |  |  |  | No |  | No | No | PRODUCTO SANITARIO |  | Disponible/ En uso |  | 2020-06-30 |  |  |  |  | 0 | No | MUEBLE
00512493 | Equipo de registro ambulatorio a largo plazo de la presion arterial | MAD03 - DAP SERRANIA (AGS SERRANIA DE MALAGA) | ESFINGOMANOMETRO | 070456837 | C21448 | RIESTER | Big ben round | ASDT 1301 | AGSS - Centro de Salud de Algatocín | 21018ALPB32 | CENTRO SALUD ALGATOCIN |  | 12 | ELECTROMEDICINA |  |  |  | No |  | No | No | PRODUCTO SANITARIO |  | Disponible/ En uso |  | 2020-06-30 |  |  |  |  | 0 | No | MUEBLE
00512494 | Caja de luz para agudeza visual | MAD03 - DAP SERRANIA (AGS SERRANIA DE MALAGA) |  | 21097 | C21449 | SIN MARCA-NO DEFINIDA-DESCONOCIDA |  | ASDT 1301 | AGSS - Centro de Salud de Algatocín | 21018ALPB32 | CENTRO SALUD ALGATOCIN |  | 12 | ELECTROMEDICINA |  |  |  | No |  | No | No | PRODUCTO SANITARIO |  | Disponible/ En uso |  | 2020-06-30 |  |  |  |  | 0 | No | MUEBLE
00512495 | Bascula mecanica de suelo | MAD03 - DAP SERRANIA (AGS SERRANIA DE MALAGA) |  | 6827 | C21450 | SIN MARCA-NO DEFINIDA-DESCONOCIDA |  | ASDT 1301 | AGSS - Centro de Salud de Algatocín | 21018ALPB32 | CENTRO SALUD ALGATOCIN |  | 12 | ELECTROMEDICINA |  |  |  | No |  | No | No | PRODUCTO SANITARIO |  | Disponible/ En uso |  | 2020-06-30 |  |  |  |  | 0 | No | MUEBLE
00512496 | Equipo Doppler vascular | MAD03 - DAP SERRANIA (AGS SERRANIA DE MALAGA) |  | 900LXOA21191 | C21451 | HUNTLEIGH | D900 | ASDT 1301 | AGSS - Centro de Salud de Algatocín | 21018ALPB24 | CENTRO SALUD ALGATOCIN |  | 12 | ELECTROMEDICINA |  |  |  | No |  | No | No | PRODUCTO SANITARIO |  | Disponible/ En uso |  | 2020-06-30 |  |  |  |  | 0 | No | MUEBLE
00512499 | Electroestimulador para fisioterapia conectado a la red electrica | MAD03 - DAP SERRANIA (AGS SERRANIA DE MALAGA) | MICROONDAS | 323 | C21454 | BIOREM | ENDOTERM CP | ASDT 1301 | AGSS - Centro de Salud de Algatocín | 21018ALP133 | CENTRO SALUD ALGATOCIN |  | 12 | ELECTROMEDICINA |  |  |  | No |  | No | No | PRODUCTO SANITARIO |  | Disponible/ En uso |  | 2020-06-30 |  |  |  |  | 0 | No | MUEBLE
00512500 | Electroestimulador para fisioterapia conectado a la red electrica | MAD03 - DAP SERRANIA (AGS SERRANIA DE MALAGA) |  | 03/0519073 | C21455 | BIOREM | BRT/4A | ASDT 1301 | AGSS - Centro de Salud de Algatocín | 21018ALP133 | CENTRO SALUD ALGATOCIN |  | 12 | ELECTROMEDICINA |  |  |  | No |  | No | No | PRODUCTO SANITARIO |  | Disponible/ En uso |  | 2020-06-30 |  |  |  |  | 0 | No | MUEBLE
00512501 | Electroestimulador para fisioterapia conectado a la red electrica | MAD03 - DAP SERRANIA (AGS SERRANIA DE MALAGA) |  | 03/0118735 | C21456 | BIOREM | ECO BRT-100 | ASDT 1301 | AGSS - Centro de Salud de Algatocín | 21018ALP133 | CENTRO SALUD ALGATOCIN |  | 12 | ELECTROMEDICINA |  |  |  | No |  | No | No | PRODUCTO SANITARIO |  | Disponible/ En uso |  | 2020-06-30 |  |  |  |  | 0 | No | MUEBLE
00512502 | Bicicleta estatica | MAD03 - DAP SERRANIA (AGS SERRANIA DE MALAGA) |  | 399562 | C21457 | BH |  | ASDT 1301 | AGSS - Centro de Salud de Algatocín | 21018ALP133 | CENTRO SALUD ALGATOCIN |  | 12 | ELECTROMEDICINA |  |  |  | No |  | No | No | PRODUCTO SANITARIO |  | Disponible/ En uso |  | 2020-06-30 |  |  |  |  | 0 | No | MUEBLE
00512505 | Lampara de tratamiento o exploracion | MAD03 - DAP SERRANIA (AGS SERRANIA DE MALAGA) |  | 12-1001701 | C21460 | MILLAS MOSSI | Foco 3000 | ASDT 1301 | AGSS - Centro de Salud de Algatocín | 21018ALP133 | CENTRO SALUD ALGATOCIN |  | 12 | ELECTROMEDICINA |  |  |  | No |  | No | No | PRODUCTO SANITARIO |  | Disponible/ En uso |  | 2020-06-30 |  |  |  |  | 0 | No | MUEBLE
00512507 | Bascula electronica para lactantes | MAD03 - DAP SERRANIA (AGS SERRANIA DE MALAGA) |  | 8310.07.000881 | C21463 | SOEHNLE |  | ASDT 1301 | AGSS - Centro de Salud de Algatocín | 21018ALPS18 | CENTRO SALUD ALGATOCIN |  | 12 | ELECTROMEDICINA |  |  |  | No |  | No | No | PRODUCTO SANITARIO |  | Disponible/ En uso |  | 2020-06-30 |  |  |  |  | 0 | No | MUEBLE
00512508 | Bascula mecanica de suelo | MAD03 - DAP SERRANIA (AGS SERRANIA DE MALAGA) |  | 68336 | C21464 | SIN MARCA-NO DEFINIDA-DESCONOCIDA | Atlantida | ASDT 1301 | AGSS - Centro de Salud de Algatocín | 21018ALPS18 | CENTRO SALUD ALGATOCIN |  | 12 | ELECTROMEDICINA |  |  |  | No |  | No | No | PRODUCTO SANITARIO |  | Disponible/ En uso |  | 2020-06-30 |  |  |  |  | 0 | No | MUEBLE
00512509 | Caja de luz para agudeza visual | MAD03 - DAP SERRANIA (AGS SERRANIA DE MALAGA) |  | 21099 | C21465 | SIN MARCA-NO DEFINIDA-DESCONOCIDA |  | ASDT 1301 | AGSS - Centro de Salud de Algatocín | 21018ALPS18 | CENTRO SALUD ALGATOCIN |  | 12 | ELECTROMEDICINA |  |  |  | No |  | No | No | PRODUCTO SANITARIO |  | Disponible/ En uso |  | 2020-06-30 |  |  |  |  | 0 | No | MUEBLE
00512510 | Negatoscopio no motorizado para diagnostico por la imagen | MAD03 - DAP SERRANIA (AGS SERRANIA DE MALAGA) |  | 21098 | C21466 | SIN MARCA-NO DEFINIDA-DESCONOCIDA |  | ASDT 1301 | AGSS - Centro de Salud de Algatocín | 21018ALPS18 | CENTRO SALUD ALGATOCIN |  | 12 | ELECTROMEDICINA |  |  |  | No |  | No | No | PRODUCTO SANITARIO |  | Disponible/ En uso |  | 2020-06-30 |  |  |  |  | 0 | No | MUEBLE
00512511 | Equipo automatizado de traccion estatica o intermitente fijo | MAD03 - DAP SERRANIA (AGS SERRANIA DE MALAGA) | OPODOSCOPIO | 21171 | C21467 | SIN MARCA-NO DEFINIDA-DESCONOCIDA |  | ASDT 1301 | AGSS - Centro de Salud de Algatocín | 21018ALPS18 | CENTRO SALUD ALGATOCIN |  | 12 | ELECTROMEDICINA |  |  |  | No |  | No | No | PRODUCTO SANITARIO |  | Disponible/ En uso |  | 2020-06-30 |  |  |  |  | 0 | No | MUEBLE
00512512 | Equipo automatizado de traccion estatica o intermitente fijo | MAD03 - DAP SERRANIA (AGS SERRANIA DE MALAGA) | OPODOSCOPIO |  | C21468 | SIN MARCA-NO DEFINIDA-DESCONOCIDA | 1 | ASDT 1401 | AGSS - Centro de Salud de Benaoján | 21059BPB24 | Pediatria |  | 12 | ELECTROMEDICINA |  |  |  | No |  | No | No | PRODUCTO SANITARIO |  | Disponible/ En uso |  | 2020-06-30 |  |  |  |  | 0 | No | MUEBLE
00512514 | Transductor extracorporeo manual del ecografo | MAD03 - DAP SERRANIA (AGS SERRANIA DE MALAGA) |  | 030VZ3 | C21470 | SONOSITE | DUO 60/5 - 2,2 MHZ | ASDT 1601 | AGSS - Centro de Salud de Ronda-Sur ''Santa Bárbara'' |  |  |  | 12 | ELECTROMEDICINA |  |  |  | No |  | No | No | PRODUCTO SANITARIO |  | Disponible/ En uso |  | 2020-06-30 |  |  |  |  | 0 | No | MUEBLE
00512516 | Electrocardiógrafo (ECG) | MAD03 - DAP SERRANIA (AGS SERRANIA DE MALAGA) |  | 1357090A | C21475 | CARDIOLINE | ar 1200 adv | ASDT 1506 | AGSS - Consultorio Auxiliar de Montecorto |  |  |  | 12 | ELECTROMEDICINA |  |  |  | No |  | No | No | PRODUCTO SANITARIO |  | Disponible/ En uso |  | 2020-06-30 |  |  |  |  | 0 | No | MUEBLE
00512517 | Pulsioximetro electrico | MAD03 - DAP SERRANIA (AGS SERRANIA DE MALAGA) |  | 110O-05G-0739 | C21476 | MEK | MP 110 PLUS | ASDT 1501 | AGSS - Centro de Salud de Ronda-Norte | 21278NPB14 | CENTRO SALUD RONDA NORTE |  | 12 | ELECTROMEDICINA |  |  |  | No |  | No | No | PRODUCTO SANITARIO |  | Disponible/ En uso |  | 2020-06-30 |  |  |  |  | 0 | No | MUEBLE
00512518 | REFRIGERADOR | MAD03 - DAP SERRANIA (AGS SERRANIA DE MALAGA) |  | RCG600RWD283 | C21477 | COOL HEAD | RCG600I | ASDT 1501 | AGSS - Centro de Salud de Ronda-Norte | 21278NP257 | CENTRO SALUD RONDA NORTE |  | 12 | ELECTROMEDICINA |  |  |  | No |  | No | No | PRODUCTO SANITARIO |  | Disponible/ En uso |  | 2020-06-30 |  |  |  |  | 0 | No | MUEBLE
00512519 | REFRIGERADOR | MAD03 - DAP SERRANIA (AGS SERRANIA DE MALAGA) |  | 20815.00 | C21478 | LYNX | 4FS 6251 RLK | ASDT 1501 | AGSS - Centro de Salud de Ronda-Norte | 21278NP257 | CENTRO SALUD RONDA NORTE |  | 12 | ELECTROMEDICINA |  |  |  | No |  | No | No | PRODUCTO SANITARIO |  | Disponible/ En uso |  | 2020-06-30 |  |  |  |  | 0 | No | MUEBLE
00512521 | Unidad de sellado de envases | MAD03 - DAP SERRANIA (AGS SERRANIA DE MALAGA) |  | EDH063383 | C21480 | EURO SEAL | 2001 Plus | ASDT 1501 | AGSS - Centro de Salud de Ronda-Norte | 21278NP257 | CENTRO SALUD RONDA NORTE |  | 12 | ELECTROMEDICINA |  |  |  | No |  | No | No | PRODUCTO SANITARIO |  | Disponible/ En uso |  | 2020-06-30 |  |  |  |  | 0 | No | MUEBLE
00512522 | Otoscopio | MAD03 - DAP SERRANIA (AGS SERRANIA DE MALAGA) |  | 002598 | C21481 | RIESTER | Ri-Former | ASDT 1601 | AGSS - Centro de Salud de Ronda-Sur ''Santa Bárbara'' | C1867 | CAMPUS RONDA-SUR SANTA BARBARA |  | 12 | ELECTROMEDICINA |  |  |  | No |  | No | No | PRODUCTO SANITARIO |  | Disponible/ En uso |  | 2020-06-30 |  |  |  |  | 0 | No | MUEBLE
00512524 | Bascula mecanica de suelo | MAD03 - DAP SERRANIA (AGS SERRANIA DE MALAGA) |  | 20748 | C21483 | AÑO SAYOL | AÑÓ SAYOL | ASDT 1601 | AGSS - Centro de Salud de Ronda-Sur ''Santa Bárbara'' |  |  |  | 12 | ELECTROMEDICINA |  |  |  | No |  | No | No | PRODUCTO SANITARIO |  | Disponible/ En uso |  | 2020-06-30 |  |  |  |  | 0 | No | MUEBLE
00512527 | Bascula mecanica de suelo | MAD03 - DAP SERRANIA (AGS SERRANIA DE MALAGA) |  | 101460 | C21486 | ASIMED | ASIMED | ASDT 1601 | AGSS - Centro de Salud de Ronda-Sur ''Santa Bárbara'' |  |  |  | 12 | ELECTROMEDICINA |  |  |  | No |  | No | No | PRODUCTO SANITARIO |  | Disponible/ En uso |  | 2020-06-30 |  |  |  |  | 0 | No | MUEBLE
00512529 | Aerosol inhalation monitor | MAD03 - DAP SERRANIA (AGS SERRANIA DE MALAGA) | NEBULIZADOR | 19926 | C21488 | SIN MARCA-NO DEFINIDA-DESCONOCIDA | Cx2 | ASDT 1601 | AGSS - Centro de Salud de Ronda-Sur ''Santa Bárbara'' |  |  |  | 12 | ELECTROMEDICINA |  |  |  | No |  | No | No | PRODUCTO SANITARIO |  | Disponible/ En uso |  | 2020-06-30 |  |  |  |  | 0 | No | MUEBLE
00512530 | Bascula mecanica de suelo | MAD03 - DAP SERRANIA (AGS SERRANIA DE MALAGA) |  | 0082 | C21489 | SIN MARCA-NO DEFINIDA-DESCONOCIDA |  | ASDT 1601 | AGSS - Centro de Salud de Ronda-Sur ''Santa Bárbara'' |  |  |  | 12 | ELECTROMEDICINA |  |  |  | No |  | No | No | PRODUCTO SANITARIO |  | Disponible/ En uso |  | 2020-06-30 |  |  |  |  | 0 | No | MUEBLE
00512531 | Electrobisturí | MAD03 - DAP SERRANIA (AGS SERRANIA DE MALAGA) | ELECTROBISTURI | C-2609 | C21490 | ERBE | ICC 50 | ASDT 1601 | AGSS - Centro de Salud de Ronda-Sur ''Santa Bárbara'' |  |  |  | 12 | ELECTROMEDICINA |  |  |  | No |  | No | No | PRODUCTO SANITARIO |  | Disponible/ En uso |  | 2020-06-30 |  |  |  |  | 0 | No | MUEBLE
00512533 | Equipo de registro ambulatorio a largo plazo de la presion arterial | MAD03 - DAP SERRANIA (AGS SERRANIA DE MALAGA) |  | - | C21493 | RIESTER | BIG BEN ROUNG | ASDT 1601 | AGSS - Centro de Salud de Ronda-Sur ''Santa Bárbara'' |  |  |  | 12 | ELECTROMEDICINA |  |  |  | No |  | No | No | PRODUCTO SANITARIO |  | Disponible/ En uso |  | 2020-06-30 |  |  |  |  | 0 | No | MUEBLE
00512534 | Otoscopio | MAD03 - DAP SERRANIA (AGS SERRANIA DE MALAGA) |  | 005915 | C21494 | RIESTER | Ri-Former | ASDT 1601 | AGSS - Centro de Salud de Ronda-Sur ''Santa Bárbara'' |  |  |  | 12 | ELECTROMEDICINA |  |  |  | No |  | No | No | PRODUCTO SANITARIO |  | Disponible/ En uso |  | 2020-06-30 |  |  |  |  | 0 | No | MUEBLE
00512536 | Bascula mecanica de suelo | MAD03 - DAP SERRANIA (AGS SERRANIA DE MALAGA) |  | 3675 | C21497 | ASIMED | ASIMED | ASDT 1601 | AGSS - Centro de Salud de Ronda-Sur ''Santa Bárbara'' |  |  |  | 12 | ELECTROMEDICINA |  |  |  | No |  | No | No | PRODUCTO SANITARIO |  | Disponible/ En uso |  | 2020-06-30 |  |  |  |  | 0 | No | MUEBLE
00512537 | Lampara de tratamiento o exploracion | MAD03 - DAP SERRANIA (AGS SERRANIA DE MALAGA) |  | 21470.00 | C21498 | FOCO 2000 |  | ASDT 1601 | AGSS - Centro de Salud de Ronda-Sur ''Santa Bárbara'' |  |  |  | 12 | ELECTROMEDICINA |  |  |  | No |  | No | No | PRODUCTO SANITARIO |  | Disponible/ En uso |  | 2020-06-30 |  |  |  |  | 0 | No | MUEBLE
00512538 | Otoscopio | MAD03 - DAP SERRANIA (AGS SERRANIA DE MALAGA) |  | 000835 | C21499 | RIESTER | Ri-Former | ASDT 1601 | AGSS - Centro de Salud de Ronda-Sur ''Santa Bárbara'' |  |  |  | 12 | ELECTROMEDICINA |  |  |  | No |  | No | No | PRODUCTO SANITARIO |  | Disponible/ En uso |  | 2020-06-30 |  |  |  |  | 0 | No | MUEBLE
00512541 | Lampara de tratamiento o exploracion | MAD03 - DAP SERRANIA (AGS SERRANIA DE MALAGA) |  | 21120.00 | C21502 | SIN MARCA-NO DEFINIDA-DESCONOCIDA | 1 | ASDT 1601 | AGSS - Centro de Salud de Ronda-Sur ''Santa Bárbara'' |  |  |  | 12 | ELECTROMEDICINA |  |  |  | No |  | No | No | PRODUCTO SANITARIO |  | Disponible/ En uso |  | 2020-06-30 |  |  |  |  | 0 | No | MUEBLE
00512542 | Otoscopio | MAD03 - DAP SERRANIA (AGS SERRANIA DE MALAGA) |  | 047045 | C21503 | RIESTER | Ri-Forme | ASDT 1601 | AGSS - Centro de Salud de Ronda-Sur ''Santa Bárbara'' |  |  |  | 12 | ELECTROMEDICINA |  |  |  | No |  | No | No | PRODUCTO SANITARIO |  | Disponible/ En uso |  | 2020-06-30 |  |  |  |  | 0 | No | MUEBLE
00512543 | Otoscopio | MAD03 - DAP SERRANIA (AGS SERRANIA DE MALAGA) |  | - | C21504 | RIESTER | Ri-Forme | ASDT 1601 | AGSS - Centro de Salud de Ronda-Sur ''Santa Bárbara'' |  |  |  | 12 | ELECTROMEDICINA |  |  |  | No |  | No | No | PRODUCTO SANITARIO |  | Disponible/ En uso |  | 2020-06-30 |  |  |  |  | 0 | No | MUEBLE
00512544 | Bascula mecanica de suelo | MAD03 - DAP SERRANIA (AGS SERRANIA DE MALAGA) |  | 20925 | C21505 | SIN MARCA-NO DEFINIDA-DESCONOCIDA |  | ASDT 1601 | AGSS - Centro de Salud de Ronda-Sur ''Santa Bárbara'' |  |  |  | 12 | ELECTROMEDICINA |  |  |  | No |  | No | No | PRODUCTO SANITARIO |  | Disponible/ En uso |  | 2020-06-30 |  |  |  |  | 0 | No | MUEBLE
00512545 | Otoscopio | MAD03 - DAP SERRANIA (AGS SERRANIA DE MALAGA) |  | 000901 | C21506 | RIESTER | Ri-Former | ASDT 1601 | AGSS - Centro de Salud de Ronda-Sur ''Santa Bárbara'' |  |  |  | 12 | ELECTROMEDICINA |  |  |  | No |  | No | No | PRODUCTO SANITARIO |  | Disponible/ En uso |  | 2020-06-30 |  |  |  |  | 0 | No | MUEBLE
00512546 | Refrigerador | MAD03 - DAP SERRANIA (AGS SERRANIA DE MALAGA) |  | A-0801 | C21507 | EDESA | E-1140 | ASDT 1601 | AGSS - Centro de Salud de Ronda-Sur ''Santa Bárbara'' |  |  |  | 12 | ELECTROMEDICINA |  |  |  | No |  | No | No | PRODUCTO SANITARIO |  | Disponible/ En uso |  | 2020-06-30 |  |  |  |  | 0 | No | MUEBLE
00512547 | Equipo de registro ambulatorio a largo plazo de la presion arterial | MAD03 - DAP SERRANIA (AGS SERRANIA DE MALAGA) |  | 20120907096VG | C21508 | OMRON | M6 | ASDT 1601 | AGSS - Centro de Salud de Ronda-Sur ''Santa Bárbara'' |  |  |  | 12 | ELECTROMEDICINA |  |  |  | No |  | No | No | PRODUCTO SANITARIO |  | Disponible/ En uso |  | 2020-06-30 |  |  |  |  | 0 | No | MUEBLE
00512548 | Otoscopio | MAD03 - DAP SERRANIA (AGS SERRANIA DE MALAGA) |  | 002631 | C21510 | RIESTER | Ri.Former | ASDT 1601 | AGSS - Centro de Salud de Ronda-Sur ''Santa Bárbara'' |  |  |  | 12 | ELECTROMEDICINA |  |  |  | No |  | No | No | PRODUCTO SANITARIO |  | Disponible/ En uso |  | 2020-06-30 |  |  |  |  | 0 | No | MUEBLE
00512550 | Otoscopio | MAD03 - DAP SERRANIA (AGS SERRANIA DE MALAGA) |  | 010834 | C21512 | SIN MARCA-NO DEFINIDA-DESCONOCIDA | Ri-former | ASDT 1601 | AGSS - Centro de Salud de Ronda-Sur ''Santa Bárbara'' |  |  |  | 12 | ELECTROMEDICINA |  |  |  | No |  | No | No | PRODUCTO SANITARIO |  | Disponible/ En uso |  | 2020-06-30 |  |  |  |  | 0 | No | MUEBLE
00512551 | Bascula mecanica de suelo | MAD03 - DAP SERRANIA (AGS SERRANIA DE MALAGA) |  | 0078 | C21513 | SIN MARCA-NO DEFINIDA-DESCONOCIDA |  | ASDT 1601 | AGSS - Centro de Salud de Ronda-Sur ''Santa Bárbara'' |  |  |  | 12 | ELECTROMEDICINA |  |  |  | No |  | No | No | PRODUCTO SANITARIO |  | Disponible/ En uso |  | 2020-06-30 |  |  |  |  | 0 | No | MUEBLE
00512552 | Aerosol inhalation monitor | MAD03 - DAP SERRANIA (AGS SERRANIA DE MALAGA) | NEBULIZADOR | 37251 | C21514 | OMRON | CX3 | ASDT 1601 | AGSS - Centro de Salud de Ronda-Sur ''Santa Bárbara'' |  |  |  | 12 | ELECTROMEDICINA |  |  |  | No |  | No | No | PRODUCTO SANITARIO |  | Disponible/ En uso |  | 2020-06-30 |  |  |  |  | 0 | No | MUEBLE
00512553 | Otoscopio | MAD03 - DAP SERRANIA (AGS SERRANIA DE MALAGA) |  | - | C21515 | RIESTER | Ri-Former | ASDT 1601 | AGSS - Centro de Salud de Ronda-Sur ''Santa Bárbara'' |  |  |  | 12 | ELECTROMEDICINA |  |  |  | No |  | No | No | PRODUCTO SANITARIO |  | Disponible/ En uso |  | 2020-06-30 |  |  |  |  | 0 | No | MUEBLE
00512554 | Lampara de tratamiento o exploracion | MAD03 - DAP SERRANIA (AGS SERRANIA DE MALAGA) |  | 21471.00 | C21516 | FOCO 2000 |  | ASDT 1601 | AGSS - Centro de Salud de Ronda-Sur ''Santa Bárbara'' |  |  |  | 12 | ELECTROMEDICINA |  |  |  | No |  | No | No | PRODUCTO SANITARIO |  | Disponible/ En uso |  | 2020-06-30 |  |  |  |  | 0 | No | MUEBLE
00512555 | Bascula mecanica de suelo | MAD03 - DAP SERRANIA (AGS SERRANIA DE MALAGA) |  | 20956 | C21517 | SIN MARCA-NO DEFINIDA-DESCONOCIDA |  | ASDT 1601 | AGSS - Centro de Salud de Ronda-Sur ''Santa Bárbara'' |  |  |  | 12 | ELECTROMEDICINA |  |  |  | No |  | No | No | PRODUCTO SANITARIO |  | Disponible/ En uso |  | 2020-06-30 |  |  |  |  | 0 | No | MUEBLE
00512557 | Otoscopio | MAD03 - DAP SERRANIA (AGS SERRANIA DE MALAGA) |  | 002677 | C21519 | RIESTER | Ri-Former | ASDT 1601 | AGSS - Centro de Salud de Ronda-Sur ''Santa Bárbara'' |  |  |  | 12 | ELECTROMEDICINA |  |  |  | No |  | No | No | PRODUCTO SANITARIO |  | Disponible/ En uso |  | 2020-06-30 |  |  |  |  | 0 | No | MUEBLE
00512558 | Bascula mecanica de suelo | MAD03 - DAP SERRANIA (AGS SERRANIA DE MALAGA) |  | 20236.00 | C21520 | SIN MARCA-NO DEFINIDA-DESCONOCIDA |  | ASDT 1601 | AGSS - Centro de Salud de Ronda-Sur ''Santa Bárbara'' |  |  |  | 12 | ELECTROMEDICINA |  |  |  | No |  | No | No | PRODUCTO SANITARIO |  | Disponible/ En uso |  | 2020-06-30 |  |  |  |  | 0 | No | MUEBLE
00512560 | Esterilizador por vapor de instrumentos envueltos | MAD03 - DAP SERRANIA (AGS SERRANIA DE MALAGA) |  | 15A0015 | C21522 | MEDICAL TRADING | Phoenix BLU 22L | ASHS 20612 | AGSS - Mantenimiento |  |  |  | 12 | ELECTROMEDICINA |  |  |  | No |  | No | No | PRODUCTO SANITARIO |  | Disponible/ En uso |  | 2020-06-30 |  |  |  |  | 0 | No | MUEBLE
00512561 | Espirometro de diagnostico | MAD03 - DAP SERRANIA (AGS SERRANIA DE MALAGA) |  | 11B-A894 | C21523 | SIBELMED | DATOSPIR TOUCH EASY | ASDT 1406 | AGSS - Consultorio Local de Montejaque | 22188MO8 | CONSULTORIO MONTEJAQUE |  | 12 | ELECTROMEDICINA |  |  |  | No |  | No | No | PRODUCTO SANITARIO |  | Disponible/ En uso |  | 2020-06-30 |  |  |  |  | 0 | No | MUEBLE
00512562 | Lampara de tratamiento o exploracion | MAD03 - DAP SERRANIA (AGS SERRANIA DE MALAGA) |  | C21524 | C21524 | MIMSAL | Lupa Led 09340 | ASDT 1303 | AGSS - Consultorio Local de Benalauría | 21654BENAL2 | CONSULTORIO BENALAURIA |  | 12 | ELECTROMEDICINA |  |  |  | No |  | No | No | PRODUCTO SANITARIO |  | Disponible/ En uso |  | 2020-06-30 |  |  |  |  | 0 | No | MUEBLE
00512563 | Bascula mecanica de suelo | MAD03 - DAP SERRANIA (AGS SERRANIA DE MALAGA) |  | 16329-0005134 | C21525 | ADE | M318800 | ASDT 1303 | AGSS - Consultorio Local de Benalauría | 21654BENAL3 | CONSULTORIO BENALAURIA |  | 12 | ELECTROMEDICINA |  |  |  | No |  | No | No | PRODUCTO SANITARIO |  | Disponible/ En uso |  | 2020-06-30 |  |  |  |  | 0 | No | MUEBLE
00512564 | REFRIGERADOR | MAD03 - DAP SERRANIA (AGS SERRANIA DE MALAGA) |  | 17-100003-01 | C21526 | SAIVOD | S54121 | ASDT 1303 | AGSS - Consultorio Local de Benalauría | 21654BENAL3 | CONSULTORIO BENALAURIA |  | 12 | ELECTROMEDICINA |  |  |  | No |  | No | No | PRODUCTO SANITARIO |  | Disponible/ En uso |  | 2020-06-30 |  |  |  |  | 0 | No | MUEBLE
00512565 | Lampara de tratamiento o exploracion | MAD03 - DAP SERRANIA (AGS SERRANIA DE MALAGA) |  | C21529 | C21529 | MIMSAL | Lupa Led 09340 | ASDT 1303 | AGSS - Consultorio Local de Benalauría | 21654BENAL3 | CONSULTORIO BENALAURIA |  | 12 | ELECTROMEDICINA |  |  |  | No |  | No | No | PRODUCTO SANITARIO |  | Disponible/ En uso |  | 2020-06-30 |  |  |  |  | 0 | No | MUEBLE
00512567 | Ecografo para obstetricia y ginecologia | MAD03 - DAP SERRANIA (AGS SERRANIA DE MALAGA) |  | 240785 | C21532 | ESAOTE | Mylab Six | ASDT 1501 | AGSS - Centro de Salud de Ronda-Norte | 21278NP251 | CENTRO SALUD RONDA NORTE |  | 12 | ELECTROMEDICINA |  |  | 2018-12-03 | No |  | No | No | PRODUCTO SANITARIO |  | Disponible/ En uso |  | 2020-06-30 |  |  |  |  | 0 | No | MUEBLE
00512568 | Ecografo para obstetricia y ginecologia | MAD03 - DAP SERRANIA (AGS SERRANIA DE MALAGA) | MONITOR ECOGRAFO | DV1836083 | C21533 | ESAOTE | LCD 19" | ASDT 1501 | AGSS - Centro de Salud de Ronda-Norte | 21278NP251 | CENTRO SALUD RONDA NORTE |  | 12 | ELECTROMEDICINA |  |  |  | No |  | No | No | PRODUCTO SANITARIO |  | Disponible/ En uso |  | 2020-06-30 |  |  |  |  | 0 | No | MUEBLE
00512569 | Retinografo | MAD03 - DAP SERRANIA (AGS SERRANIA DE MALAGA) | RETINOGRAFO | 984523 | C21534 | TOPCON | TRCNW-400 I-Base Software | ASDT 1501 | AGSS - Centro de Salud de Ronda-Norte | 21278NP132 | CENTRO SALUD RONDA NORTE |  | 12 | ELECTROMEDICINA |  |  |  | No |  | No | No | PRODUCTO SANITARIO |  | Disponible/ En uso |  | 2020-11-30 |  |  |  |  | 0 | No | MUEBLE
00512570 | Transductor extracorporeo manual del ecografo | MAD03 - DAP SERRANIA (AGS SERRANIA DE MALAGA) |  | 182800811 | C21535 | ESAOTE | SE3133 | ASDT 1501 | AGSS - Centro de Salud de Ronda-Norte | 21278NP251 | CENTRO SALUD RONDA NORTE |  | 12 | ELECTROMEDICINA |  |  |  | No |  | No | No | PRODUCTO SANITARIO |  | Disponible/ En uso |  | 2020-06-30 |  |  |  |  | 0 | No | MUEBLE
00512571 | Transductor extracorporeo manual del ecografo | MAD03 - DAP SERRANIA (AGS SERRANIA DE MALAGA) |  | 9382 | C21536 | ESAOTE | AC 2541 | ASDT 1501 | AGSS - Centro de Salud de Ronda-Norte | 21278NP251 | CENTRO SALUD RONDA NORTE |  | 12 | ELECTROMEDICINA |  |  |  | No |  | No | No | PRODUCTO SANITARIO |  | Disponible/ En uso |  | 2020-06-30 |  |  |  |  | 0 | No | MUEBLE
00512572 | Transductor extracorporeo manual del ecografo | MAD03 - DAP SERRANIA (AGS SERRANIA DE MALAGA) |  | 299 | C21537 | ESAOTE | SL 1543 | ASDT 1501 | AGSS - Centro de Salud de Ronda-Norte | 21278NP251 | CENTRO SALUD RONDA NORTE |  | 12 | ELECTROMEDICINA |  |  |  | No |  | No | No | PRODUCTO SANITARIO |  | Disponible/ En uso |  | 2020-06-30 |  |  |  |  | 0 | No | MUEBLE
00512573 | Transductor extracorporeo manual del ecografo | MAD03 - DAP SERRANIA (AGS SERRANIA DE MALAGA) |  | 182400448C | C21538 | ESAOTE | SE 3133 | ASDT 1601 | AGSS - Centro de Salud de Ronda-Sur ''Santa Bárbara'' |  |  |  | 12 | ELECTROMEDICINA |  |  |  | No |  | No | No | PRODUCTO SANITARIO |  | Disponible/ En uso |  | 2020-06-30 |  |  |  |  | 0 | No | MUEBLE
00512574 | Transductor extracorporeo manual del ecografo | MAD03 - DAP SERRANIA (AGS SERRANIA DE MALAGA) |  | 8379 | C21539 | ESAOTE | AC 2541 | ASDT 1601 | AGSS - Centro de Salud de Ronda-Sur ''Santa Bárbara'' |  |  |  | 12 | ELECTROMEDICINA |  |  |  | No |  | No | No | PRODUCTO SANITARIO |  | Disponible/ En uso |  | 2020-06-30 |  |  |  |  | 0 | No | MUEBLE
00512575 | Transductor extracorporeo manual del ecografo | MAD03 - DAP SERRANIA (AGS SERRANIA DE MALAGA) |  | 318 | C21540 | ESAOTE | SL 1543 | ASDT 1601 | AGSS - Centro de Salud de Ronda-Sur ''Santa Bárbara'' |  |  |  | 12 | ELECTROMEDICINA |  |  |  | No |  | No | No | PRODUCTO SANITARIO |  | Disponible/ En uso |  | 2020-06-30 |  |  |  |  | 0 | No | MUEBLE
00512576 | Ecografo para obstetricia y ginecologia | MAD03 - DAP SERRANIA (AGS SERRANIA DE MALAGA) | MONITOR ECOGRAFO | C21541 | C21541 | ESAOTE | LCD 19" | ASDT 1601 | AGSS - Centro de Salud de Ronda-Sur ''Santa Bárbara'' |  |  |  | 12 | ELECTROMEDICINA |  |  |  | No |  | No | No | PRODUCTO SANITARIO |  | Disponible/ En uso |  | 2020-06-30 |  |  |  |  | 0 | No | MUEBLE
00512577 | Ecografo para obstetricia y ginecologia | MAD03 - DAP SERRANIA (AGS SERRANIA DE MALAGA) |  | 240788 | C21542 | ESAOTE | Mylab Six | ASDT 1601 | AGSS - Centro de Salud de Ronda-Sur ''Santa Bárbara'' |  |  |  | 12 | ELECTROMEDICINA |  |  | 2018-12-03 | No |  | No | No | PRODUCTO SANITARIO |  | Disponible/ En uso |  | 2020-06-30 |  |  |  |  | 0 | No | MUEBLE
00512580 | Refrigerador | MAD03 - DAP SERRANIA (AGS SERRANIA DE MALAGA) |  | 1410700204 | C21787 | SAIVOD | CT1750NF | ASDT 1601 | AGSS - Centro de Salud de Ronda-Sur ''Santa Bárbara'' |  |  |  | 12 | ELECTROMEDICINA |  |  |  | No |  | No | No | PRODUCTO SANITARIO |  | Disponible/ En uso |  | 2020-06-30 |  |  |  |  | 0 | No | MUEBLE
00512582 | REFRIGERADOR | MAD03 - DAP SERRANIA (AGS SERRANIA DE MALAGA) |  | 05708181006488 | C21789 | EUROFRED | FS1380 | ASDT 1301 | AGSS - Centro de Salud de Algatocín | 21018ALPB21 | CENTRO SALUD ALGATOCIN |  | 12 | ELECTROMEDICINA |  |  |  | No |  | No | No | PRODUCTO SANITARIO |  | Disponible/ En uso |  | 2020-06-30 |  |  |  |  | 0 | No | MUEBLE
00512583 | Pulsioximetro electrico | MAD03 - DAP SERRANIA (AGS SERRANIA DE MALAGA) |  | N106092 | C21790 | MASIMO | RAD-5V | ASHS 20612 | AGSS - Mantenimiento |  |  |  | 12 | ELECTROMEDICINA |  |  |  | No |  | No | No | PRODUCTO SANITARIO |  | Disponible/ En uso |  | 2020-06-30 |  |  |  |  | 0 | No | MUEBLE
00512584 | Electrocardiógrafo (ECG) | MAD03 - DAP SERRANIA (AGS SERRANIA DE MALAGA) |  | AHLA 0006 | C21791 | CARDIOLINE | Ar600ADV | ASDT 1609 | AGSS - Consultorio Auxiliar de Pújerra | 22334PU2 | CONSULTORIO PUJERRA |  | 12 | ELECTROMEDICINA |  |  |  | No |  | No | No | PRODUCTO SANITARIO |  | Disponible/ En uso |  | 2020-06-30 |  |  |  |  | 0 | No | MUEBLE
00512587 | Equipo de registro ambulatorio a largo plazo de la presion arterial | MAD03 - DAP SERRANIA (AGS SERRANIA DE MALAGA) | ESFINGOMANOMETRO | 151043856 | C21796 | RIESTER | Big Ben Round | ASDT 1502 | AGSS - Consultorio Local de Arriate | 21604AR6 | CONSULTORIO ARRIATE |  | 12 | ELECTROMEDICINA |  |  |  | No |  | No | No | PRODUCTO SANITARIO |  | Disponible/ En uso |  | 2020-06-30 |  |  |  |  | 0 | No | MUEBLE
00512588 | Bascula mecanica para lactantes | MAD03 - DAP SERRANIA (AGS SERRANIA DE MALAGA) |  | 81026 | C21797 | SIN MARCA-NO DEFINIDA-DESCONOCIDA |  | ASDT 1606 | AGSS - Consultorio Auxiliar de Júzcar | 22084JU1 | CONSULTA MEDICA |  | 12 | ELECTROMEDICINA |  |  |  | No |  | No | No | PRODUCTO SANITARIO |  | Disponible/ En uso |  | 2020-06-30 |  |  |  |  | 0 | No | MUEBLE
00512589 | Equipo de desfibrilación y monitorización fisiológica | MAD03 - DAP SERRANIA (AGS SERRANIA DE MALAGA) |  | EL-76036987 | C21801 | MINDRAY | BeneHeart D3 | ASDT 1401 | AGSS - Centro de Salud de Benaoján | 21059BPB17 | Consulta Embarazo |  | 12 | ELECTROMEDICINA |  |  |  | No |  | No | No | PRODUCTO SANITARIO |  | Disponible/ En uso |  | 2020-06-30 |  |  |  |  | 0 | No | MUEBLE
00512591 | Electroestimulador para fisioterapia conectado a la red electrica | MAD03 - DAP SERRANIA (AGS SERRANIA DE MALAGA) |  | - | C21803 | PROMED | EMT-6 | ASHS 20612 | AGSS - Mantenimiento |  |  |  | 12 | ELECTROMEDICINA |  |  |  | No |  | No | No | PRODUCTO SANITARIO |  | Disponible/ En uso |  | 2020-06-30 |  |  |  |  | 0 | No | MUEBLE
00512592 | Esterilizador por vapor de instrumentos envueltos | MAD03 - DAP SERRANIA (AGS SERRANIA DE MALAGA) |  | US001M081745 | C21804 | TECNO-GAZ | ANDROMEDA VACUUM XP | ASDT 1301 | AGSS - Centro de Salud de Algatocín | 21018ALPB21 | CENTRO SALUD ALGATOCIN |  | 12 | ELECTROMEDICINA |  |  |  | No |  | No | No | PRODUCTO SANITARIO |  | Disponible/ En uso |  | 2020-06-30 |  |  |  |  | 0 | No | MUEBLE
00512593 | Equipo Doppler vascular | MAD03 - DAP SERRANIA (AGS SERRANIA DE MALAGA) |  | 900LX 0A21824-07 | C21806 | HUNTLEIGH | D900 | ASHS 20612 | AGSS - Mantenimiento |  |  |  | 12 | ELECTROMEDICINA |  |  |  | No |  | No | No | PRODUCTO SANITARIO |  | Disponible/ En uso |  | 2020-06-30 |  |  |  |  | 0 | No | MUEBLE
00512594 | Bascula mecanica de suelo | MAD03 - DAP SERRANIA (AGS SERRANIA DE MALAGA) |  | 16329-0010405 | C21807 | ADE | M318800 | ASDT 1502 | AGSS - Consultorio Local de Arriate | 21604AR1 | CONSULTORIO ARRIATE |  | 12 | ELECTROMEDICINA |  |  |  | No |  | No | No | PRODUCTO SANITARIO |  | Disponible/ En uso |  | 2020-06-30 |  |  |  |  | 0 | No | MUEBLE
00512595 | Pulsioximetro electrico | MAD03 - DAP SERRANIA (AGS SERRANIA DE MALAGA) |  | 316012-M13400410018 | C21808 | EDAN | H100B | ASDT 1601 | AGSS - Centro de Salud de Ronda-Sur ''Santa Bárbara'' |  |  |  | 12 | ELECTROMEDICINA |  |  |  | No |  | No | No | PRODUCTO SANITARIO |  | Disponible/ En uso |  | 2020-06-30 |  |  |  |  | 0 | No | MUEBLE
00512596 | Cuadro electrico control | MAH03 - HOSPITAL DE LA SERRANIA (AGS SERRANIA DE MALAGA) |  | c30000 | C30000 | SIN MARCA-NO DEFINIDA-DESCONOCIDA |  | ASHS 14201 | AGSS - Quirófanos Generales | 10345P3AQ38 | BLOQUE QUIRURGICO |  | 12 | ELECTROMEDICINA |  |  |  | No |  | No | No | EQUIPAMIENTO GENERAL E INDUSTRIAL |  | Disponible/ En uso |  | 2020-06-30 |  |  |  |  | 0 | No | MUEBLE
00512597 | Cuadro electrico control | MAH03 - HOSPITAL DE LA SERRANIA (AGS SERRANIA DE MALAGA) |  | c30001 | C30001 | SIN MARCA-NO DEFINIDA-DESCONOCIDA |  | ASHS 14201 | AGSS - Quirófanos Generales | 10345P3AQ38 | BLOQUE QUIRURGICO |  | 12 | ELECTROMEDICINA |  |  |  | No |  | No | No | EQUIPAMIENTO GENERAL E INDUSTRIAL |  | Disponible/ En uso |  | 2020-06-30 |  |  |  |  | 0 | No | MUEBLE
00512598 | Cuadro electrico control | MAH03 - HOSPITAL DE LA SERRANIA (AGS SERRANIA DE MALAGA) |  | c30002 | C30002 | SIN MARCA-NO DEFINIDA-DESCONOCIDA |  | ASHS 14201 | AGSS - Quirófanos Generales | 10345P3AQ38 | BLOQUE QUIRURGICO |  | 12 | ELECTROMEDICINA |  |  |  | No |  | No | No | EQUIPAMIENTO GENERAL E INDUSTRIAL |  | Disponible/ En uso |  | 2020-06-30 |  |  |  |  | 0 | No | MUEBLE
00512599 | Cuadro electrico control | MAH03 - HOSPITAL DE LA SERRANIA (AGS SERRANIA DE MALAGA) |  | c30003 | C30003 | SIN MARCA-NO DEFINIDA-DESCONOCIDA |  | ASHS 14201 | AGSS - Quirófanos Generales | 10345P3AQ38 | BLOQUE QUIRURGICO |  | 12 | ELECTROMEDICINA |  |  |  | No |  | No | No | EQUIPAMIENTO GENERAL E INDUSTRIAL |  | Disponible/ En uso |  | 2020-06-30 |  |  |  |  | 0 | No | MUEBLE
00512600 | Cuadro electrico control | MAH03 - HOSPITAL DE LA SERRANIA (AGS SERRANIA DE MALAGA) |  | c30004 | C30004 | SIN MARCA-NO DEFINIDA-DESCONOCIDA |  | ASHS 999 | AGSS - Nuevo Hospital | 10345P3AQ38 | BLOQUE QUIRURGICO |  | 12 | ELECTROMEDICINA |  |  |  | No |  | No | No | EQUIPAMIENTO GENERAL E INDUSTRIAL |  | Disponible/ En uso |  | 2020-06-30 |  |  |  |  | 0 | No | MUEBLE
00512601 | Cuadro electrico control | MAH03 - HOSPITAL DE LA SERRANIA (AGS SERRANIA DE MALAGA) |  | c30005 | C30005 | SIN MARCA-NO DEFINIDA-DESCONOCIDA |  | ASHS 999 | AGSS - Nuevo Hospital | 10345P3AQ38 | BLOQUE QUIRURGICO |  | 12 | ELECTROMEDICINA |  |  |  | No |  | No | No | EQUIPAMIENTO GENERAL E INDUSTRIAL |  | Disponible/ En uso |  | 2020-06-30 |  |  |  |  | 0 | No | MUEBLE
00512602 | Cuadro electrico control | MAH03 - HOSPITAL DE LA SERRANIA (AGS SERRANIA DE MALAGA) |  | c30006 | C30006 | SIN MARCA-NO DEFINIDA-DESCONOCIDA |  | ASHS 999 | AGSS - Nuevo Hospital | 10345P3AQ38 | BLOQUE QUIRURGICO |  | 12 | ELECTROMEDICINA |  |  |  | No |  | No | No | EQUIPAMIENTO GENERAL E INDUSTRIAL |  | Disponible/ En uso |  | 2020-06-30 |  |  |  |  | 0 | No | MUEBLE
00512603 | Cuadro electrico control | MAH03 - HOSPITAL DE LA SERRANIA (AGS SERRANIA DE MALAGA) |  | c30008 | C30008 | SIN MARCA-NO DEFINIDA-DESCONOCIDA |  | ASHS 14201 | AGSS - Quirófanos Generales | 10345P3AQ38 | BLOQUE QUIRURGICO |  | 12 | ELECTROMEDICINA |  |  |  | No |  | No | No | EQUIPAMIENTO GENERAL E INDUSTRIAL |  | Disponible/ En uso |  | 2020-06-30 |  |  |  |  | 0 | No | MUEBLE
00512604 | Cuadro electrico control | MAH03 - HOSPITAL DE LA SERRANIA (AGS SERRANIA DE MALAGA) |  | c30009 | C30009 | SIN MARCA-NO DEFINIDA-DESCONOCIDA |  | ASHS 14201 | AGSS - Quirófanos Generales | 10345P3AQ38 | BLOQUE QUIRURGICO |  | 12 | ELECTROMEDICINA |  |  |  | No |  | No | No | EQUIPAMIENTO GENERAL E INDUSTRIAL |  | Disponible/ En uso |  | 2020-06-30 |  |  |  |  | 0 | No | MUEBLE
00512605 | Cuadro electrico control | MAH03 - HOSPITAL DE LA SERRANIA (AGS SERRANIA DE MALAGA) |  | c30010 | C30010 | SIN MARCA-NO DEFINIDA-DESCONOCIDA |  | ASHS 14201 | AGSS - Quirófanos Generales | 10345P3AQ38 | BLOQUE QUIRURGICO |  | 12 | ELECTROMEDICINA |  |  |  | No |  | No | No | EQUIPAMIENTO GENERAL E INDUSTRIAL |  | Disponible/ En uso |  | 2020-06-30 |  |  |  |  | 0 | No | MUEBLE
00512606 | Cuadro electrico control | MAH03 - HOSPITAL DE LA SERRANIA (AGS SERRANIA DE MALAGA) |  | c30011 | C30011 | SIN MARCA-NO DEFINIDA-DESCONOCIDA |  | ASHS 14201 | AGSS - Quirófanos Generales | 10345P3AQ38 | BLOQUE QUIRURGICO |  | 12 | ELECTROMEDICINA |  |  |  | No |  | No | No | EQUIPAMIENTO GENERAL E INDUSTRIAL |  | Disponible/ En uso |  | 2020-06-30 |  |  |  |  | 0 | No | MUEBLE
00512607 | Cuadro electrico control | MAH03 - HOSPITAL DE LA SERRANIA (AGS SERRANIA DE MALAGA) |  | c30012 | C30012 | SIN MARCA-NO DEFINIDA-DESCONOCIDA |  | ASHS 14201 | AGSS - Quirófanos Generales | 10345P3AQ38 | BLOQUE QUIRURGICO |  | 12 | ELECTROMEDICINA |  |  |  | No |  | No | No | EQUIPAMIENTO GENERAL E INDUSTRIAL |  | Disponible/ En uso |  | 2020-06-30 |  |  |  |  | 0 | No | MUEBLE
00512608 | Cuadro electrico control | MAH03 - HOSPITAL DE LA SERRANIA (AGS SERRANIA DE MALAGA) |  | c30013 | C30013 | SIN MARCA-NO DEFINIDA-DESCONOCIDA |  | ASHS 14201 | AGSS - Quirófanos Generales | 10345P3AQ38 | BLOQUE QUIRURGICO |  | 12 | ELECTROMEDICINA |  |  |  | No |  | No | No | EQUIPAMIENTO GENERAL E INDUSTRIAL |  | Disponible/ En uso |  | 2020-06-30 |  |  |  |  | 0 | No | MUEBLE
00512609 | Cuadro electrico control | MAH03 - HOSPITAL DE LA SERRANIA (AGS SERRANIA DE MALAGA) |  | c30014 | C30014 | SIN MARCA-NO DEFINIDA-DESCONOCIDA |  | ASHS 14201 | AGSS - Quirófanos Generales | 10345P3AQ38 | BLOQUE QUIRURGICO |  | 12 | ELECTROMEDICINA |  |  |  | No |  | No | No | EQUIPAMIENTO GENERAL E INDUSTRIAL |  | Disponible/ En uso |  | 2020-06-30 |  |  |  |  | 0 | No | MUEBLE
00512610 | Cuadro electrico control | MAH03 - HOSPITAL DE LA SERRANIA (AGS SERRANIA DE MALAGA) |  | c30015 | C30015 | SIN MARCA-NO DEFINIDA-DESCONOCIDA |  | ASHS 14304 | AGSS - Paritorios de Obstetricia y Ginecología | 10345P3PA.2 | MATERNIDAD |  | 12 | ELECTROMEDICINA |  |  |  | No |  | No | No | EQUIPAMIENTO GENERAL E INDUSTRIAL |  | Disponible/ En uso |  | 2020-06-30 |  |  |  |  | 0 | No | MUEBLE
00512611 | Cuadro electrico control | MAH03 - HOSPITAL DE LA SERRANIA (AGS SERRANIA DE MALAGA) |  | c30016 | C30016 | SIN MARCA-NO DEFINIDA-DESCONOCIDA |  | ASHS 14304 | AGSS - Paritorios de Obstetricia y Ginecología | 10345P3PA.2 | MATERNIDAD |  | 12 | ELECTROMEDICINA |  |  |  | No |  | No | No | EQUIPAMIENTO GENERAL E INDUSTRIAL |  | Disponible/ En uso |  | 2020-06-30 |  |  |  |  | 0 | No | MUEBLE
00512612 | Cuadro electrico control | MAH03 - HOSPITAL DE LA SERRANIA (AGS SERRANIA DE MALAGA) |  | c30017 | C30017 | SIN MARCA-NO DEFINIDA-DESCONOCIDA |  | ASHS 14304 | AGSS - Paritorios de Obstetricia y Ginecología | 10345P3PA.2 | MATERNIDAD |  | 12 | ELECTROMEDICINA |  |  |  | No |  | No | No | EQUIPAMIENTO GENERAL E INDUSTRIAL |  | Disponible/ En uso |  | 2020-06-30 |  |  |  |  | 0 | No | MUEBLE
00512613 | Cuadro electrico control | MAH03 - HOSPITAL DE LA SERRANIA (AGS SERRANIA DE MALAGA) |  | c30018 | C30018 | SIN MARCA-NO DEFINIDA-DESCONOCIDA |  | ASHS 14204 | AGSS - Hospital de Día Quirúrgico | 10345P3P.C | HDM-HDQ |  | 12 | ELECTROMEDICINA |  |  |  | No |  | No | No | EQUIPAMIENTO GENERAL E INDUSTRIAL |  | Disponible/ En uso |  | 2020-06-30 |  |  |  |  | 0 | No | MUEBLE
00512614 | Cuadro electrico control | MAH03 - HOSPITAL DE LA SERRANIA (AGS SERRANIA DE MALAGA) |  | c30019 | C30019 | SIN MARCA-NO DEFINIDA-DESCONOCIDA |  | ASHS 14204 | AGSS - Hospital de Día Quirúrgico | 10345P3P.C | HDM-HDQ |  | 12 | ELECTROMEDICINA |  |  |  | No |  | No | No | EQUIPAMIENTO GENERAL E INDUSTRIAL |  | Disponible/ En uso |  | 2020-06-30 |  |  |  |  | 0 | No | MUEBLE
00512615 | Cuadro electrico control | MAH03 - HOSPITAL DE LA SERRANIA (AGS SERRANIA DE MALAGA) |  | c30020 | C30020 | SIN MARCA-NO DEFINIDA-DESCONOCIDA |  | ASHS 14204 | AGSS - Hospital de Día Quirúrgico | 10345P3P.C | HDM-HDQ |  | 12 | ELECTROMEDICINA |  |  |  | No |  | No | No | EQUIPAMIENTO GENERAL E INDUSTRIAL |  | Disponible/ En uso |  | 2020-06-30 |  |  |  |  | 0 | No | MUEBLE
00512616 | Cuadro electrico control | MAH03 - HOSPITAL DE LA SERRANIA (AGS SERRANIA DE MALAGA) |  | c30021 | C30021 | SIN MARCA-NO DEFINIDA-DESCONOCIDA |  | ASHS 14204 | AGSS - Hospital de Día Quirúrgico | 10345P3P.C | HDM-HDQ |  | 12 | ELECTROMEDICINA |  |  |  | No |  | No | No | EQUIPAMIENTO GENERAL E INDUSTRIAL |  | Disponible/ En uso |  | 2020-06-30 |  |  |  |  | 0 | No | MUEBLE
00512617 | Cuadro electrico control | MAH03 - HOSPITAL DE LA SERRANIA (AGS SERRANIA DE MALAGA) |  | c30022 | C30022 | SIN MARCA-NO DEFINIDA-DESCONOCIDA |  | ASHS 14204 | AGSS - Hospital de Día Quirúrgico | 10345P3P.C | HDM-HDQ |  | 12 | ELECTROMEDICINA |  |  |  | No |  | No | No | EQUIPAMIENTO GENERAL E INDUSTRIAL |  | Disponible/ En uso |  | 2020-06-30 |  |  |  |  | 0 | No | MUEBLE
00512618 | Cuadro electrico control | MAH03 - HOSPITAL DE LA SERRANIA (AGS SERRANIA DE MALAGA) |  | c30023 | C30023 | SIN MARCA-NO DEFINIDA-DESCONOCIDA |  | ASHS 14204 | AGSS - Hospital de Día Quirúrgico | 10345P3P.C | HDM-HDQ |  | 12 | ELECTROMEDICINA |  |  |  | No |  | No | No | EQUIPAMIENTO GENERAL E INDUSTRIAL |  | Disponible/ En uso |  | 2020-06-30 |  |  |  |  | 0 | No | MUEBLE
00512619 | Cuadro electrico control | MAH03 - HOSPITAL DE LA SERRANIA (AGS SERRANIA DE MALAGA) |  | c30024 | C30024 | SIN MARCA-NO DEFINIDA-DESCONOCIDA |  | ASHS 14204 | AGSS - Hospital de Día Quirúrgico | 10345P3P.C | HDM-HDQ |  | 12 | ELECTROMEDICINA |  |  |  | No |  | No | No | EQUIPAMIENTO GENERAL E INDUSTRIAL |  | Disponible/ En uso |  | 2020-06-30 |  |  |  |  | 0 | No | MUEBLE
00512620 | Cuadro electrico control | MAH03 - HOSPITAL DE LA SERRANIA (AGS SERRANIA DE MALAGA) |  | c30025 | C30025 | SIN MARCA-NO DEFINIDA-DESCONOCIDA |  | ASHS 14204 | AGSS - Hospital de Día Quirúrgico | 10345P3P.C | HDM-HDQ |  | 12 | ELECTROMEDICINA |  |  |  | No |  | No | No | EQUIPAMIENTO GENERAL E INDUSTRIAL |  | Disponible/ En uso |  | 2020-06-30 |  |  |  |  | 0 | No | MUEBLE
00512621 | Cuadro electrico control | MAH03 - HOSPITAL DE LA SERRANIA (AGS SERRANIA DE MALAGA) |  | c30026 | C30026 | SIN MARCA-NO DEFINIDA-DESCONOCIDA |  | ASHS 14204 | AGSS - Hospital de Día Quirúrgico | 10345P3P.C | HDM-HDQ |  | 12 | ELECTROMEDICINA |  |  |  | No |  | No | No | EQUIPAMIENTO GENERAL E INDUSTRIAL |  | Disponible/ En uso |  | 2020-06-30 |  |  |  |  | 0 | No | MUEBLE
00512622 | Cuadro electrico control | MAH03 - HOSPITAL DE LA SERRANIA (AGS SERRANIA DE MALAGA) |  | c30027 | C30027 | SIN MARCA-NO DEFINIDA-DESCONOCIDA |  | ASHS 14204 | AGSS - Hospital de Día Quirúrgico | 10345P3P.C | HDM-HDQ |  | 12 | ELECTROMEDICINA |  |  |  | No |  | No | No | EQUIPAMIENTO GENERAL E INDUSTRIAL |  | Disponible/ En uso |  | 2020-06-30 |  |  |  |  | 0 | No | MUEBLE
00512623 | Cuadro electrico control | MAH03 - HOSPITAL DE LA SERRANIA (AGS SERRANIA DE MALAGA) |  | c30028 | C30028 | SIN MARCA-NO DEFINIDA-DESCONOCIDA |  | ASHS 14204 | AGSS - Hospital de Día Quirúrgico | 10345P3P.C | HDM-HDQ |  | 12 | ELECTROMEDICINA |  |  |  | No |  | No | No | EQUIPAMIENTO GENERAL E INDUSTRIAL |  | Disponible/ En uso |  | 2020-06-30 |  |  |  |  | 0 | No | MUEBLE
00512624 | Cuadro electrico control | MAH03 - HOSPITAL DE LA SERRANIA (AGS SERRANIA DE MALAGA) |  | c30029 | C30029 | SIN MARCA-NO DEFINIDA-DESCONOCIDA |  | ASHS 14204 | AGSS - Hospital de Día Quirúrgico | 10345P3P.C | HDM-HDQ |  | 12 | ELECTROMEDICINA |  |  |  | No |  | No | No | EQUIPAMIENTO GENERAL E INDUSTRIAL |  | Disponible/ En uso |  | 2020-06-30 |  |  |  |  | 0 | No | MUEBLE
00512625 | Cuadro electrico control | MAH03 - HOSPITAL DE LA SERRANIA (AGS SERRANIA DE MALAGA) |  | c30030 | C30030 | SIN MARCA-NO DEFINIDA-DESCONOCIDA |  | ASHS 14204 | AGSS - Hospital de Día Quirúrgico | 10345P3P.C | HDM-HDQ |  | 12 | ELECTROMEDICINA |  |  |  | No |  | No | No | EQUIPAMIENTO GENERAL E INDUSTRIAL |  | Disponible/ En uso |  | 2020-06-30 |  |  |  |  | 0 | No | MUEBLE
00512626 | Cuadro electrico control | MAH03 - HOSPITAL DE LA SERRANIA (AGS SERRANIA DE MALAGA) |  | c30031 | C30031 | SIN MARCA-NO DEFINIDA-DESCONOCIDA |  | ASHS 14204 | AGSS - Hospital de Día Quirúrgico | 10345P3P.C | HDM-HDQ |  | 12 | ELECTROMEDICINA |  |  |  | No |  | No | No | EQUIPAMIENTO GENERAL E INDUSTRIAL |  | Disponible/ En uso |  | 2020-06-30 |  |  |  |  | 0 | No | MUEBLE
00512627 | Cuadro electrico control | MAH03 - HOSPITAL DE LA SERRANIA (AGS SERRANIA DE MALAGA) |  | c30032 | C30032 | SIN MARCA-NO DEFINIDA-DESCONOCIDA |  | ASHS 14204 | AGSS - Hospital de Día Quirúrgico | 10345P3P.C | HDM-HDQ |  | 12 | ELECTROMEDICINA |  |  |  | No |  | No | No | EQUIPAMIENTO GENERAL E INDUSTRIAL |  | Disponible/ En uso |  | 2020-06-30 |  |  |  |  | 0 | No | MUEBLE
00512628 | Cuadro electrico control | MAH03 - HOSPITAL DE LA SERRANIA (AGS SERRANIA DE MALAGA) |  | c30033 | C30033 | SIN MARCA-NO DEFINIDA-DESCONOCIDA |  | ASHS 14204 | AGSS - Hospital de Día Quirúrgico | 10345P3P.C | HDM-HDQ |  | 12 | ELECTROMEDICINA |  |  |  | No |  | No | No | EQUIPAMIENTO GENERAL E INDUSTRIAL |  | Disponible/ En uso |  | 2020-06-30 |  |  |  |  | 0 | No | MUEBLE
00512629 | Cuadro electrico control | MAH03 - HOSPITAL DE LA SERRANIA (AGS SERRANIA DE MALAGA) |  | c30034 | C30034 | SIN MARCA-NO DEFINIDA-DESCONOCIDA |  | ASHS 14204 | AGSS - Hospital de Día Quirúrgico | 10345P3P.C | HDM-HDQ |  | 12 | ELECTROMEDICINA |  |  |  | No |  | No | No | EQUIPAMIENTO GENERAL E INDUSTRIAL |  | Disponible/ En uso |  | 2020-06-30 |  |  |  |  | 0 | No | MUEBLE
00512630 | Cuadro electrico control | MAH03 - HOSPITAL DE LA SERRANIA (AGS SERRANIA DE MALAGA) |  | c30035 | C30035 | SIN MARCA-NO DEFINIDA-DESCONOCIDA |  | ASHS 1902 | AGSS - Hospitalización de Pediatría | 10345P2P0C | HOSP. PEDIATRIA |  | 12 | ELECTROMEDICINA |  |  |  | No |  | No | No | EQUIPAMIENTO GENERAL E INDUSTRIAL |  | Disponible/ En uso |  | 2020-06-30 |  |  |  |  | 0 | No | MUEBLE
00512631 | Cuadro electrico control | MAH03 - HOSPITAL DE LA SERRANIA (AGS SERRANIA DE MALAGA) |  | c30036 | C30036 | SIN MARCA-NO DEFINIDA-DESCONOCIDA |  | ASHS 1902 | AGSS - Hospitalización de Pediatría | 10345P2P0C | HOSP. PEDIATRIA |  | 12 | ELECTROMEDICINA |  |  |  | No |  | No | No | EQUIPAMIENTO GENERAL E INDUSTRIAL |  | Disponible/ En uso |  | 2020-06-30 |  |  |  |  | 0 | No | MUEBLE
00512632 | Cuadro electrico control | MAH03 - HOSPITAL DE LA SERRANIA (AGS SERRANIA DE MALAGA) |  | c30037 | C30037 | SIN MARCA-NO DEFINIDA-DESCONOCIDA |  | ASHS 1902 | AGSS - Hospitalización de Pediatría | 10345P2P0C | HOSP. PEDIATRIA |  | 12 | ELECTROMEDICINA |  |  |  | No |  | No | No | EQUIPAMIENTO GENERAL E INDUSTRIAL |  | Disponible/ En uso |  | 2020-06-30 |  |  |  |  | 0 | No | MUEBLE
00512633 | Cuadro electrico control | MAH03 - HOSPITAL DE LA SERRANIA (AGS SERRANIA DE MALAGA) |  | c30038 | C30038 | SIN MARCA-NO DEFINIDA-DESCONOCIDA |  | ASHS 1902 | AGSS - Hospitalización de Pediatría | 10345P2P0C | HOSP. PEDIATRIA |  | 12 | ELECTROMEDICINA |  |  |  | No |  | No | No | EQUIPAMIENTO GENERAL E INDUSTRIAL |  | Disponible/ En uso |  | 2020-06-30 |  |  |  |  | 0 | No | MUEBLE
00512634 | Cuadro electrico control | MAH03 - HOSPITAL DE LA SERRANIA (AGS SERRANIA DE MALAGA) |  | c30039 | C30039 | SIN MARCA-NO DEFINIDA-DESCONOCIDA |  | ASHS 1902 | AGSS - Hospitalización de Pediatría | 10345P2P0C | HOSP. PEDIATRIA |  | 12 | ELECTROMEDICINA |  |  |  | No |  | No | No | EQUIPAMIENTO GENERAL E INDUSTRIAL |  | Disponible/ En uso |  | 2020-06-30 |  |  |  |  | 0 | No | MUEBLE
00512635 | Cuadro electrico control | MAH03 - HOSPITAL DE LA SERRANIA (AGS SERRANIA DE MALAGA) |  | c30040 | C30040 | SIN MARCA-NO DEFINIDA-DESCONOCIDA |  | ASHS 1902 | AGSS - Hospitalización de Pediatría | 10345P2P0C | HOSP. PEDIATRIA |  | 12 | ELECTROMEDICINA |  |  |  | No |  | No | No | EQUIPAMIENTO GENERAL E INDUSTRIAL |  | Disponible/ En uso |  | 2020-06-30 |  |  |  |  | 0 | No | MUEBLE
00512636 | Cuadro electrico control | MAH03 - HOSPITAL DE LA SERRANIA (AGS SERRANIA DE MALAGA) |  | c30041 | C30041 | SIN MARCA-NO DEFINIDA-DESCONOCIDA |  | ASHS 1902 | AGSS - Hospitalización de Pediatría | 10345P2P0C | HOSP. PEDIATRIA |  | 12 | ELECTROMEDICINA |  |  |  | No |  | No | No | EQUIPAMIENTO GENERAL E INDUSTRIAL |  | Disponible/ En uso |  | 2020-06-30 |  |  |  |  | 0 | No | MUEBLE
00512637 | Cuadro electrico control | MAH03 - HOSPITAL DE LA SERRANIA (AGS SERRANIA DE MALAGA) |  | c30042 | C30042 | SIN MARCA-NO DEFINIDA-DESCONOCIDA |  | ASHS 1902 | AGSS - Hospitalización de Pediatría | 10345P2P0C | HOSP. PEDIATRIA |  | 12 | ELECTROMEDICINA |  |  |  | No |  | No | No | EQUIPAMIENTO GENERAL E INDUSTRIAL |  | Disponible/ En uso |  | 2020-06-30 |  |  |  |  | 0 | No | MUEBLE
00512638 | Cuadro electrico control | MAH03 - HOSPITAL DE LA SERRANIA (AGS SERRANIA DE MALAGA) |  | c30043 | C30043 | SIN MARCA-NO DEFINIDA-DESCONOCIDA |  | ASHS 1902 | AGSS - Hospitalización de Pediatría | 10345P2P0C | HOSP. PEDIATRIA |  | 12 | ELECTROMEDICINA |  |  |  | No |  | No | No | EQUIPAMIENTO GENERAL E INDUSTRIAL |  | Disponible/ En uso |  | 2020-06-30 |  |  |  |  | 0 | No | MUEBLE
00512639 | Cuadro electrico control | MAH03 - HOSPITAL DE LA SERRANIA (AGS SERRANIA DE MALAGA) |  | c30044 | C30044 | SIN MARCA-NO DEFINIDA-DESCONOCIDA |  | ASHS 1902 | AGSS - Hospitalización de Pediatría | 10345P2P0C | HOSP. PEDIATRIA |  | 12 | ELECTROMEDICINA |  |  |  | No |  | No | No | EQUIPAMIENTO GENERAL E INDUSTRIAL |  | Disponible/ En uso |  | 2020-06-30 |  |  |  |  | 0 | No | MUEBLE
00512640 | Cuadro electrico control | MAH03 - HOSPITAL DE LA SERRANIA (AGS SERRANIA DE MALAGA) |  | c30045 | C30045 | SIN MARCA-NO DEFINIDA-DESCONOCIDA |  | ASHS 1902 | AGSS - Hospitalización de Pediatría | 10345P2P0C | HOSP. PEDIATRIA |  | 12 | ELECTROMEDICINA |  |  |  | No |  | No | No | EQUIPAMIENTO GENERAL E INDUSTRIAL |  | Disponible/ En uso |  | 2020-06-30 |  |  |  |  | 0 | No | MUEBLE
00512641 | Cuadro electrico control | MAH03 - HOSPITAL DE LA SERRANIA (AGS SERRANIA DE MALAGA) |  | c30046 | C30046 | SIN MARCA-NO DEFINIDA-DESCONOCIDA |  | ASHS 1902 | AGSS - Hospitalización de Pediatría | 10345P2P0C | HOSP. PEDIATRIA |  | 12 | ELECTROMEDICINA |  |  |  | No |  | No | No | EQUIPAMIENTO GENERAL E INDUSTRIAL |  | Disponible/ En uso |  | 2020-06-30 |  |  |  |  | 0 | No | MUEBLE
00512642 | Cuadro electrico control | MAH03 - HOSPITAL DE LA SERRANIA (AGS SERRANIA DE MALAGA) |  | c30047 | C30047 | SIN MARCA-NO DEFINIDA-DESCONOCIDA |  | ASHS 2501 | AGSS - Hospitalización General de Cuidados Críticos y Urgencias | 10345P2U.C | UCI |  | 12 | ELECTROMEDICINA |  |  |  | No |  | No | No | EQUIPAMIENTO GENERAL E INDUSTRIAL |  | Disponible/ En uso |  | 2020-06-30 |  |  |  |  | 0 | No | MUEBLE
00512643 | Cuadro electrico control | MAH03 - HOSPITAL DE LA SERRANIA (AGS SERRANIA DE MALAGA) |  | c30048 | C30048 | SIN MARCA-NO DEFINIDA-DESCONOCIDA |  | ASHS 2501 | AGSS - Hospitalización General de Cuidados Críticos y Urgencias | 10345P2U.C | UCI |  | 12 | ELECTROMEDICINA |  |  |  | No |  | No | No | EQUIPAMIENTO GENERAL E INDUSTRIAL |  | Disponible/ En uso |  | 2020-06-30 |  |  |  |  | 0 | No | MUEBLE
00512644 | Cuadro electrico control | MAH03 - HOSPITAL DE LA SERRANIA (AGS SERRANIA DE MALAGA) |  | c30049 | C30049 | SIN MARCA-NO DEFINIDA-DESCONOCIDA |  | ASHS 2501 | AGSS - Hospitalización General de Cuidados Críticos y Urgencias | 10345P2U.C | UCI |  | 12 | ELECTROMEDICINA |  |  |  | No |  | No | No | EQUIPAMIENTO GENERAL E INDUSTRIAL |  | Disponible/ En uso |  | 2020-06-30 |  |  |  |  | 0 | No | MUEBLE
00512645 | Cuadro electrico control | MAH03 - HOSPITAL DE LA SERRANIA (AGS SERRANIA DE MALAGA) |  | c30050 | C30050 | SIN MARCA-NO DEFINIDA-DESCONOCIDA |  | ASHS 2501 | AGSS - Hospitalización General de Cuidados Críticos y Urgencias | 10345P2U.C | UCI |  | 12 | ELECTROMEDICINA |  |  |  | No |  | No | No | EQUIPAMIENTO GENERAL E INDUSTRIAL |  | Disponible/ En uso |  | 2020-06-30 |  |  |  |  | 0 | No | MUEBLE
00512646 | Cuadro electrico control | MAH03 - HOSPITAL DE LA SERRANIA (AGS SERRANIA DE MALAGA) |  | c30051 | C30051 | SIN MARCA-NO DEFINIDA-DESCONOCIDA |  | ASHS 2501 | AGSS - Hospitalización General de Cuidados Críticos y Urgencias | 10345P2U.C | UCI |  | 12 | ELECTROMEDICINA |  |  |  | No |  | No | No | EQUIPAMIENTO GENERAL E INDUSTRIAL |  | Disponible/ En uso |  | 2020-06-30 |  |  |  |  | 0 | No | MUEBLE
00512647 | Cuadro electrico control | MAH03 - HOSPITAL DE LA SERRANIA (AGS SERRANIA DE MALAGA) |  | c30052 | C30052 | SIN MARCA-NO DEFINIDA-DESCONOCIDA |  | ASHS 2501 | AGSS - Hospitalización General de Cuidados Críticos y Urgencias | 10345P2U.C | UCI |  | 12 | ELECTROMEDICINA |  |  |  | No |  | No | No | EQUIPAMIENTO GENERAL E INDUSTRIAL |  | Disponible/ En uso |  | 2020-06-30 |  |  |  |  | 0 | No | MUEBLE
00512648 | Cuadro electrico control | MAH03 - HOSPITAL DE LA SERRANIA (AGS SERRANIA DE MALAGA) |  | c30053 | C30053 | SIN MARCA-NO DEFINIDA-DESCONOCIDA |  | ASHS 2501 | AGSS - Hospitalización General de Cuidados Críticos y Urgencias | 10345P2U.C | UCI |  | 12 | ELECTROMEDICINA |  |  |  | No |  | No | No | EQUIPAMIENTO GENERAL E INDUSTRIAL |  | Disponible/ En uso |  | 2020-06-30 |  |  |  |  | 0 | No | MUEBLE
00512649 | Cuadro electrico control | MAH03 - HOSPITAL DE LA SERRANIA (AGS SERRANIA DE MALAGA) |  | c30054 | C30054 | SIN MARCA-NO DEFINIDA-DESCONOCIDA |  | ASHS 2501 | AGSS - Hospitalización General de Cuidados Críticos y Urgencias | 10345P2U.C | UCI |  | 12 | ELECTROMEDICINA |  |  |  | No |  | No | No | EQUIPAMIENTO GENERAL E INDUSTRIAL |  | Disponible/ En uso |  | 2020-06-30 |  |  |  |  | 0 | No | MUEBLE
00512650 | Cuadro electrico control | MAH03 - HOSPITAL DE LA SERRANIA (AGS SERRANIA DE MALAGA) |  | c30055 | C30055 | SIN MARCA-NO DEFINIDA-DESCONOCIDA |  | ASHS 2501 | AGSS - Hospitalización General de Cuidados Críticos y Urgencias | 10345P2U.C | UCI |  | 12 | ELECTROMEDICINA |  |  |  | No |  | No | No | EQUIPAMIENTO GENERAL E INDUSTRIAL |  | Disponible/ En uso |  | 2020-06-30 |  |  |  |  | 0 | No | MUEBLE
00512651 | Cuadro electrico control | MAH03 - HOSPITAL DE LA SERRANIA (AGS SERRANIA DE MALAGA) |  | c30061 | C30061 | SIN MARCA-NO DEFINIDA-DESCONOCIDA |  | ASHS 999 | AGSS - Nuevo Hospital | 10345 | NUEVO HOSPITAL COMARCAL DE LA SERRANIA |  | 12 | ELECTROMEDICINA |  |  |  | No |  | No | No | EQUIPAMIENTO GENERAL E INDUSTRIAL |  | Disponible/ En uso |  | 2020-06-30 |  |  |  |  | 0 | No | MUEBLE
00512652 | Cuadro electrico control | MAH03 - HOSPITAL DE LA SERRANIA (AGS SERRANIA DE MALAGA) |  | c30070 | C30070 | SIN MARCA-NO DEFINIDA-DESCONOCIDA |  | ASHS 2502 | AGSS - Urgencias Generales de Cuidados Críticos y Urgencias | 10345P1U.4 | URGENCIAS |  | 12 | ELECTROMEDICINA |  |  |  | No |  | No | No | EQUIPAMIENTO GENERAL E INDUSTRIAL |  | Disponible/ En uso |  | 2020-06-30 |  |  |  |  | 0 | No | MUEBLE
00512653 | Cuadro electrico control | MAH03 - HOSPITAL DE LA SERRANIA (AGS SERRANIA DE MALAGA) |  | c30071 | C30071 | SIN MARCA-NO DEFINIDA-DESCONOCIDA |  | ASHS 2502 | AGSS - Urgencias Generales de Cuidados Críticos y Urgencias | 10345P1U.4 | URGENCIAS |  | 12 | ELECTROMEDICINA |  |  |  | No |  | No | No | EQUIPAMIENTO GENERAL E INDUSTRIAL |  | Disponible/ En uso |  | 2020-06-30 |  |  |  |  | 0 | No | MUEBLE
00512654 | Cuadro electrico control | MAH03 - HOSPITAL DE LA SERRANIA (AGS SERRANIA DE MALAGA) |  | c30073 | C30073 | SIN MARCA-NO DEFINIDA-DESCONOCIDA |  | ASHS 2502 | AGSS - Urgencias Generales de Cuidados Críticos y Urgencias | 10345P1U.4 | URGENCIAS |  | 12 | ELECTROMEDICINA |  |  |  | No |  | No | No | EQUIPAMIENTO GENERAL E INDUSTRIAL |  | Disponible/ En uso |  | 2020-06-30 |  |  |  |  | 0 | No | MUEBLE
00512655 | Cuadro electrico control | MAH03 - HOSPITAL DE LA SERRANIA (AGS SERRANIA DE MALAGA) |  | c30074 | C30074 | SIN MARCA-NO DEFINIDA-DESCONOCIDA |  | ASHS 999 | AGSS - Nuevo Hospital | 10345P1RE12 | REHABILITACION |  | 12 | ELECTROMEDICINA |  |  |  | No |  | No | No | EQUIPAMIENTO GENERAL E INDUSTRIAL |  | Disponible/ En uso |  | 2020-06-30 |  |  |  |  | 0 | No | MUEBLE
00512656 | Cuadro electrico control | MAH03 - HOSPITAL DE LA SERRANIA (AGS SERRANIA DE MALAGA) |  | c30075 | C30075 | SIN MARCA-NO DEFINIDA-DESCONOCIDA |  | ASHS 999 | AGSS - Nuevo Hospital | 10345P1RE12 | REHABILITACION |  | 12 | ELECTROMEDICINA |  |  |  | No |  | No | No | EQUIPAMIENTO GENERAL E INDUSTRIAL |  | Disponible/ En uso |  | 2020-06-30 |  |  |  |  | 0 | No | MUEBLE
00512657 | Lampara de quirofano | MAH03 - HOSPITAL DE LA SERRANIA (AGS SERRANIA DE MALAGA) |  | 15696 | C30076 | STERIS | XLD3SW | ASHS 14201 | AGSS - Quirófanos Generales | 10345P3AQQ1 | BLOQUE QUIRURGICO |  | 12 | ELECTROMEDICINA |  |  |  | No |  | No | No | PRODUCTO SANITARIO |  | Disponible/ En uso |  | 2020-06-30 |  |  |  |  | 0 | No | MUEBLE
00512658 | Lampara de quirofano | MAH03 - HOSPITAL DE LA SERRANIA (AGS SERRANIA DE MALAGA) |  | 15042 | C30077 | STERIS | XLD3SW | ASHS 14201 | AGSS - Quirófanos Generales | 10345P3AQQ1 | BLOQUE QUIRURGICO |  | 12 | ELECTROMEDICINA |  |  |  | No |  | No | No | PRODUCTO SANITARIO |  | Disponible/ En uso |  | 2020-06-30 |  |  |  |  | 0 | No | MUEBLE
00512659 | Lampara de quirofano | MAH03 - HOSPITAL DE LA SERRANIA (AGS SERRANIA DE MALAGA) |  | 15378 | C30081 | STERIS | XLD3SW | ASHS 14201 | AGSS - Quirófanos Generales | 10345P3AQQ3 | BLOQUE QUIRURGICO |  | 12 | ELECTROMEDICINA |  |  |  | No |  | No | No | PRODUCTO SANITARIO |  | Disponible/ En uso |  | 2020-06-30 |  |  |  |  | 0 | No | MUEBLE
00512660 | Lampara de quirofano | MAH03 - HOSPITAL DE LA SERRANIA (AGS SERRANIA DE MALAGA) |  | 15693 | C30082 | STERIS | XLD3SW | ASHS 14201 | AGSS - Quirófanos Generales | 10345P3AQQ4 | BLOQUE QUIRURGICO |  | 12 | ELECTROMEDICINA |  |  |  | No |  | No | No | PRODUCTO SANITARIO |  | Disponible/ En uso |  | 2020-06-30 |  |  |  |  | 0 | No | MUEBLE
00512661 | Lampara de quirofano | MAH03 - HOSPITAL DE LA SERRANIA (AGS SERRANIA DE MALAGA) |  | 15618 | C30083 | STERIS | XLD3SW | ASHS 14201 | AGSS - Quirófanos Generales | 10345P3AQQ4 | BLOQUE QUIRURGICO |  | 12 | ELECTROMEDICINA |  |  |  | No |  | No | No | PRODUCTO SANITARIO |  | Disponible/ En uso |  | 2020-06-30 |  |  |  |  | 0 | No | MUEBLE
00512662 | Lampara de quirofano | MAH03 - HOSPITAL DE LA SERRANIA (AGS SERRANIA DE MALAGA) |  | 15379 | C30087 | STERIS | XLD3SW | ASHS 14304 | AGSS - Paritorios de Obstetricia y Ginecología | 10345P3PQM | MATERNIDAD |  | 12 | ELECTROMEDICINA |  |  |  | No |  | No | No | PRODUCTO SANITARIO |  | Disponible/ En uso |  | 2020-06-30 |  |  |  |  | 0 | No | MUEBLE
00512663 | Lampara de quirofano | MAH03 - HOSPITAL DE LA SERRANIA (AGS SERRANIA DE MALAGA) |  | 15613 | C30088 | STERIS | XLD3SW | ASHS 14304 | AGSS - Paritorios de Obstetricia y Ginecología | 10345P3PQM | MATERNIDAD |  | 12 | ELECTROMEDICINA |  |  |  | No |  | No | No | PRODUCTO SANITARIO |  | Disponible/ En uso |  | 2020-06-30 |  |  |  |  | 0 | No | MUEBLE
00512664 | Equipo de fisioterapia por ultrasonidos con estimulacion neuromuscular | MAH03 - HOSPITAL DE LA SERRANIA (AGS SERRANIA DE MALAGA) | MICROONDAS | EM06520415 | C30089 | EME PHYSIO | RT 250 DIGITAL | ASHS 5104 | AGSS - Sesiones de Fisioterapia de Medicina Física y Rehabilitación | 10345P1RE.5 | REHABILITACION |  | 12 | ELECTROMEDICINA |  |  |  | No |  | No | No | PRODUCTO SANITARIO |  | Disponible/ En uso |  | 2020-06-30 |  |  |  |  | 0 | No | MUEBLE
00512665 | Equipo de fisioterapia por ultrasonidos con estimulacion neuromuscular | MAH03 - HOSPITAL DE LA SERRANIA (AGS SERRANIA DE MALAGA) |  | 028T-B-05796 | C30090 | BTL | BTL-4000 | ASHS 5104 | AGSS - Sesiones de Fisioterapia de Medicina Física y Rehabilitación | 10345P1RE.4 | REHABILITACION |  | 12 | ELECTROMEDICINA |  |  |  | No |  | No | No | PRODUCTO SANITARIO |  | Disponible/ En uso |  | 2020-06-30 |  |  |  |  | 0 | No | MUEBLE
00512666 | Transductor extracorporeo manual del ecografo | MAH03 - HOSPITAL DE LA SERRANIA (AGS SERRANIA DE MALAGA) |  | 2375B09591 | C30091 | BTL | POP101566 | ASHS 14304 | AGSS - Paritorios de Obstetricia y Ginecología | 10345P3P26 | MATERNIDAD |  | 12 | ELECTROMEDICINA |  |  |  | No |  | No | No | PRODUCTO SANITARIO |  | Disponible/ En uso |  | 2020-06-30 |  |  |  |  | 0 | No | MUEBLE
00512667 | Transformador electrico | MAH03 - HOSPITAL DE LA SERRANIA (AGS SERRANIA DE MALAGA) |  | 568708602697 | C30092 | BTL |  | ASHS 999 | AGSS - Nuevo Hospital | 10345P1RE.3 | REHABILITACION |  | 12 | ELECTROMEDICINA |  |  |  | No |  | No | No | EQUIPAMIENTO GENERAL E INDUSTRIAL |  | Disponible/ En uso |  | 2020-06-30 |  |  |  |  | 0 | No | MUEBLE
00512668 | Electroestimulador para fisioterapia alimentado mediante bateria | MAH03 - HOSPITAL DE LA SERRANIA (AGS SERRANIA DE MALAGA) |  | 2814 | C30093 | NEUROTRAC | ECS305A | ASHS 5104 | AGSS - Sesiones de Fisioterapia de Medicina Física y Rehabilitación | 10345P1RE.3 | REHABILITACION |  | 12 | ELECTROMEDICINA |  |  |  | No |  | No | No | PRODUCTO SANITARIO |  | Disponible/ En uso |  | 2020-06-30 |  |  |  |  | 0 | No | MUEBLE
00512669 | Electroestimulador para fisioterapia alimentado mediante bateria | MAH03 - HOSPITAL DE LA SERRANIA (AGS SERRANIA DE MALAGA) |  | 2813 | C30094 | NEUROTRAC | ECS 305A | ASHS 5104 | AGSS - Sesiones de Fisioterapia de Medicina Física y Rehabilitación | 10345P1RE.3 | REHABILITACION |  | 12 | ELECTROMEDICINA |  |  |  | No |  | No | No | PRODUCTO SANITARIO |  | Disponible/ En uso |  | 2020-06-30 |  |  |  |  | 0 | No | MUEBLE
00512670 | Electroestimulador para fisioterapia alimentado mediante bateria | MAH03 - HOSPITAL DE LA SERRANIA (AGS SERRANIA DE MALAGA) |  | c30095 | C30095 | PROMED | EMT-6 | ASHS 5104 | AGSS - Sesiones de Fisioterapia de Medicina Física y Rehabilitación | 10345P1RE.3 | REHABILITACION |  | 12 | ELECTROMEDICINA |  |  |  | No |  | No | No | PRODUCTO SANITARIO |  | Disponible/ En uso |  | 2020-06-30 |  |  |  |  | 0 | No | MUEBLE
00512671 | Electroestimulador para fisioterapia alimentado mediante bateria | MAH03 - HOSPITAL DE LA SERRANIA (AGS SERRANIA DE MALAGA) |  | c30096 | C30096 | PROMED | EMT-6 | ASHS 5104 | AGSS - Sesiones de Fisioterapia de Medicina Física y Rehabilitación | 10345P1RE.3 | REHABILITACION |  | 12 | ELECTROMEDICINA |  |  |  | No |  | No | No | PRODUCTO SANITARIO |  | Disponible/ En uso |  | 2020-06-30 |  |  |  |  | 0 | No | MUEBLE
00512672 | Equipo de fisioterapia por ultrasonidos con estimulacion neuromuscular | MAH03 - HOSPITAL DE LA SERRANIA (AGS SERRANIA DE MALAGA) |  | 169858 | C30097 | FYSIOMED | FYSIOPLUS AUTOMATIC | ASHS 5104 | AGSS - Sesiones de Fisioterapia de Medicina Física y Rehabilitación | 10345P1RE.1 | REHABILITACION |  | 12 | ELECTROMEDICINA |  |  |  | No |  | No | No | PRODUCTO SANITARIO |  | Disponible/ En uso |  | 2020-06-30 |  |  |  |  | 0 | No | MUEBLE
00512673 | Unidad de fototerapia infrarroja | MAH03 - HOSPITAL DE LA SERRANIA (AGS SERRANIA DE MALAGA) |  | c30098 | C30098 | SIN MARCA-NO DEFINIDA-DESCONOCIDA |  | ASHS 5104 | AGSS - Sesiones de Fisioterapia de Medicina Física y Rehabilitación | 10345P1RE.0 | REHABILITACION |  | 12 | ELECTROMEDICINA |  |  |  | No |  | No | No | PRODUCTO SANITARIO |  | Disponible/ En uso |  | 2020-06-30 |  |  |  |  | 0 | No | MUEBLE
00512674 | Unidad de fototerapia infrarroja | MAH03 - HOSPITAL DE LA SERRANIA (AGS SERRANIA DE MALAGA) |  | c30099 | C30099 | SIN MARCA-NO DEFINIDA-DESCONOCIDA |  | ASHS 5104 | AGSS - Sesiones de Fisioterapia de Medicina Física y Rehabilitación | 10345P1RE.4 | REHABILITACION |  | 12 | ELECTROMEDICINA |  |  |  | No |  | No | No | PRODUCTO SANITARIO |  | Disponible/ En uso |  | 2020-06-30 |  |  |  |  | 0 | No | MUEBLE
00512675 | Baño de vapor para fisioterapia | MAH03 - HOSPITAL DE LA SERRANIA (AGS SERRANIA DE MALAGA) |  | 43831 | C30100 | ORTOTECSA | G.18951/A | ASHS 5104 | AGSS - Sesiones de Fisioterapia de Medicina Física y Rehabilitación | 10345P1RE4 | REHABILITACION |  | 12 | ELECTROMEDICINA |  |  |  | No |  | No | No | PRODUCTO SANITARIO |  | Disponible/ En uso |  | 2020-06-30 |  |  |  |  | 0 | No | MUEBLE
00512676 | Baño de laboratorio | MAH03 - HOSPITAL DE LA SERRANIA (AGS SERRANIA DE MALAGA) |  | 12-0100204 | C30101 | MILLAS MOSSI |  | ASHS 5104 | AGSS - Sesiones de Fisioterapia de Medicina Física y Rehabilitación | 10345P1RE.4 | REHABILITACION |  | 12 | ELECTROMEDICINA |  |  |  | No |  | No | No | PRODUCTO SANITARIO |  | Disponible/ En uso |  | 2020-06-30 |  |  |  |  | 0 | No | MUEBLE
00512677 | Unidad de fototerapia infrarroja | MAH03 - HOSPITAL DE LA SERRANIA (AGS SERRANIA DE MALAGA) |  | c30102 | C30102 | SIN MARCA-NO DEFINIDA-DESCONOCIDA |  | ASHS 5104 | AGSS - Sesiones de Fisioterapia de Medicina Física y Rehabilitación | 10345P1RE.0 | REHABILITACION |  | 12 | ELECTROMEDICINA |  |  |  | No |  | No | No | PRODUCTO SANITARIO |  | Disponible/ En uso |  | 2020-06-30 |  |  |  |  | 0 | No | MUEBLE
00512678 | Unidad de fototerapia infrarroja | MAH03 - HOSPITAL DE LA SERRANIA (AGS SERRANIA DE MALAGA) |  | c30103 | C30103 | SIN MARCA-NO DEFINIDA-DESCONOCIDA |  | ASHS 5104 | AGSS - Sesiones de Fisioterapia de Medicina Física y Rehabilitación | 10345P1RE.0 | REHABILITACION |  | 12 | ELECTROMEDICINA |  |  |  | No |  | No | No | PRODUCTO SANITARIO |  | Disponible/ En uso |  | 2020-06-30 |  |  |  |  | 0 | No | MUEBLE
00512694 | Ecógrafo para uso general | MAH03 - HOSPITAL DE LA SERRANIA (AGS SERRANIA DE MALAGA) |  | WAD16Y2500 | C30131 | TOSHIBA MEDICAL SYSTEM | APLIO 400 | ASHS 14311 | AGSS - Consultas Externas de Obstetricia y Ginecología | 10345P0CE90 | CONSULTAS EXTERNAS |  | 12 | ELECTROMEDICINA |  |  | 2016-12-15 | No |  | No | No | PRODUCTO SANITARIO |  | Disponible/ En uso |  | 2020-06-30 |  |  |  |  | 0 | No | MUEBLE
00512698 | Refrigerador | MAH03 - HOSPITAL DE LA SERRANIA (AGS SERRANIA DE MALAGA) |  | 16-101258-07 | C30140 | SAIVOD | 1PT 84 A+ | ASHS 132 | AGSS - Consultas Externas de Dermatología M.Q. y Venereología | 10345P0CE67 | CONSULTAS EXTERNAS |  | 12 | ELECTROMEDICINA |  |  |  | No |  | No | No | EQUIPAMIENTO GENERAL E INDUSTRIAL |  | Disponible/ En uso |  | 2020-06-30 |  |  |  |  | 0 | No | MUEBLE
00512700 | Laparoscopio flexible de fibra optica | MAH03 - HOSPITAL DE LA SERRANIA (AGS SERRANIA DE MALAGA) | Citoscopio | H111120 | C30145 | PENTAX | FCY-15RBS | ASHS 14201 | AGSS - Quirófanos Generales | 10345 | NUEVO HOSPITAL COMARCAL DE LA SERRANIA |  | 12 | ELECTROMEDICINA |  |  |  | No |  | No | No | PRODUCTO SANITARIO |  | Disponible/ En uso |  | 2020-06-30 |  |  |  |  | 0 | No | MUEBLE
00512702 | Equipo de desfibrilación y monitorización fisiológica | MAH03 - HOSPITAL DE LA SERRANIA (AGS SERRANIA DE MALAGA) |  | 45303517 | C30153 | PHYSIOCONTROL | LIFEPAK 15 | ASHS 2501 | AGSS - Hospitalización General de Cuidados Críticos y Urgencias | 10345P2UL29 | UCI |  | 12 | ELECTROMEDICINA |  |  |  | No |  | No | No | PRODUCTO SANITARIO |  | Disponible/ En uso |  | 2020-06-30 |  |  |  |  | 0 | No | MUEBLE
00512703 | Espirometro de diagnostico | MAH03 - HOSPITAL DE LA SERRANIA (AGS SERRANIA DE MALAGA) |  | 563324 | C30157 | JAEGER | SPIRO VYNTUS | ASHS 14427 | AGSS - Consultas Externas de Neumologia | 10345 | NUEVO HOSPITAL COMARCAL DE LA SERRANIA |  | 12 | ELECTROMEDICINA |  |  |  | No |  | No | No | PRODUCTO SANITARIO |  | Disponible/ En uso |  | 2020-06-30 |  |  |  |  | 0 | No | MUEBLE
00512704 | REFRIGERADOR | MAH03 - HOSPITAL DE LA SERRANIA (AGS SERRANIA DE MALAGA) |  | 16-101381 | C30158 | SAIVOD | 1PT-84 A+ | ASHS 999 | AGSS - Nuevo Hospital | 10345 | NUEVO HOSPITAL COMARCAL DE LA SERRANIA |  | 12 | ELECTROMEDICINA |  |  |  | No |  | No | No | EQUIPAMIENTO GENERAL E INDUSTRIAL |  | Disponible/ En uso |  | 2020-06-30 |  |  |  |  | 0 | No | MUEBLE
00512705 | Cama hospitalaria eléctrica básica | MAH03 - HOSPITAL DE LA SERRANIA (AGS SERRANIA DE MALAGA) |  | HRP002560833 | C30160 | HILL-ROM | cb900 | ASHS 2501 | AGSS - Hospitalización General de Cuidados Críticos y Urgencias | 10345 | NUEVO HOSPITAL COMARCAL DE LA SERRANIA |  | 17 | VARIAS ESPECIALIDADES |  |  |  | No |  | No | No | PRODUCTO SANITARIO |  | Disponible/ En uso |  | 2020-06-30 |  |  |  |  | 0 | No | MUEBLE
00512709 | Mesa automatizada para equipo de rayos X para tratamiento | MAH03 - HOSPITAL DE LA SERRANIA (AGS SERRANIA DE MALAGA) |  | 15310818 | C30164 | RADIOLOGIA SA | POLYRAD PREMIUM CSAP/RST 835 | ASHS 14801 | AGSS - Unidad Diagnóstica de Radiodiagnóstico | 10345P1R.R2 | RADIOLOGIA |  | 12 | ELECTROMEDICINA |  |  | 2016-04-15 | No |  | No | No | PRODUCTO SANITARIO |  | Disponible/ En uso |  | 2020-06-30 |  |  |  |  | 0 | No | MUEBLE
00512710 | Generador para equipo estacionario de rayos X para diagnóstico | MAH03 - HOSPITAL DE LA SERRANIA (AGS SERRANIA DE MALAGA) |  | G70050 | C30165 | SEDECAL | RST-835 | ASHS 14801 | AGSS - Unidad Diagnóstica de Radiodiagnóstico | 10345P1R.R2 | RADIOLOGIA |  | 12 | ELECTROMEDICINA |  |  |  | No |  | No | No | PRODUCTO SANITARIO |  | Disponible/ En uso |  | 2020-06-30 |  |  |  |  | 0 | No | MUEBLE
00512711 | Tubo del equipo de rayos X | MAH03 - HOSPITAL DE LA SERRANIA (AGS SERRANIA DE MALAGA) |  | 15C294 | C30166 | TOSHIBA MEDICAL SYSTEM | E7254FX | ASHS 14801 | AGSS - Unidad Diagnóstica de Radiodiagnóstico | 10345P1R.R2 | RADIOLOGIA |  | 12 | ELECTROMEDICINA |  |  |  | No |  | No | No | PRODUCTO SANITARIO |  | Disponible/ En uso |  | 2020-06-30 |  |  |  |  | 0 | No | MUEBLE
00512712 | Montaje mural del soporte para tubo del equipo de rayos X | MAH03 - HOSPITAL DE LA SERRANIA (AGS SERRANIA DE MALAGA) | Buky de pared | 15371021 | C30167 | RADIOLOGIA SA | POLYRAD PREMIUM NBS AU-TILT-M | ASHS 14801 | AGSS - Unidad Diagnóstica de Radiodiagnóstico | 10345P1R.R2 | RADIOLOGIA |  | 12 | ELECTROMEDICINA |  |  |  | No |  | No | No | PRODUCTO SANITARIO |  | Disponible/ En uso |  | 2020-06-30 |  |  |  |  | 0 | No | MUEBLE
00512713 | Mesa automatizada para equipo de rayos X para tratamiento | MAH03 - HOSPITAL DE LA SERRANIA (AGS SERRANIA DE MALAGA) |  | 15311019 | C30168 | RADIOLOGIA SA | POLYRAD PREMIUM CSAP/RST 835 | ASHS 14801 | AGSS - Unidad Diagnóstica de Radiodiagnóstico | 10345P1R.R1 | RADIOLOGIA |  | 12 | ELECTROMEDICINA |  |  | 2016-04-15 | No |  | No | No | PRODUCTO SANITARIO |  | Disponible/ En uso |  | 2020-06-30 |  |  |  |  | 0 | No | MUEBLE
00512714 | Tubo del equipo de rayos X | MAH03 - HOSPITAL DE LA SERRANIA (AGS SERRANIA DE MALAGA) |  | 15C293 | C30169 | TOSHIBA MEDICAL SYSTEM | E7254FX | ASHS 14801 | AGSS - Unidad Diagnóstica de Radiodiagnóstico | 10345P1R.R1 | RADIOLOGIA |  | 12 | ELECTROMEDICINA |  |  |  | No |  | No | No | PRODUCTO SANITARIO |  | Disponible/ En uso |  | 2020-06-30 |  |  |  |  | 0 | No | MUEBLE
00512715 | Generador para equipo estacionario de rayos X para diagnóstico | MAH03 - HOSPITAL DE LA SERRANIA (AGS SERRANIA DE MALAGA) |  | G70053 | C30170 | SEDECAL | RST-835 | ASHS 14801 | AGSS - Unidad Diagnóstica de Radiodiagnóstico | 10345P1R.R1 | RADIOLOGIA |  | 12 | ELECTROMEDICINA |  |  |  | No |  | No | No | PRODUCTO SANITARIO |  | Disponible/ En uso |  | 2020-06-30 |  |  |  |  | 0 | No | MUEBLE
00512716 | Montaje mural del soporte para tubo del equipo de rayos X | MAH03 - HOSPITAL DE LA SERRANIA (AGS SERRANIA DE MALAGA) | Buky de pared | 15271017 | C30171 | RADIOLOGIA SA | POLYRAD PREMIUM NBS AU-TILT-M | ASHS 14801 | AGSS - Unidad Diagnóstica de Radiodiagnóstico | 10345P1R.R1 | RADIOLOGIA |  | 12 | ELECTROMEDICINA |  |  |  | No |  | No | No | PRODUCTO SANITARIO |  | Disponible/ En uso |  | 2020-06-30 |  |  |  |  | 0 | No | MUEBLE
00512717 | Mamógrafo digital estacionario | MAH03 - HOSPITAL DE LA SERRANIA (AGS SERRANIA DE MALAGA) | PANTALLA ANTIRADIACION | N115044581406155055 | C30172 | HOLOGIC | ASY-06202 | ASHS 14801 | AGSS - Unidad Diagnóstica de Radiodiagnóstico | 10345P1R.M | RADIOLOGIA |  | 12 | ELECTROMEDICINA |  |  |  | No |  | No | No | PRODUCTO SANITARIO |  | Disponible/ En uso |  | 2020-06-30 |  |  |  |  | 0 | No | MUEBLE
00512718 | Mamógrafo digital estacionario | MAH03 - HOSPITAL DE LA SERRANIA (AGS SERRANIA DE MALAGA) |  | 81006155006A | C30173 | HOLOGIC | SELENE DIMENSIONS SYSTEM | ASHS 14801 | AGSS - Unidad Diagnóstica de Radiodiagnóstico | 10345P1R.M | RADIOLOGIA |  | 12 | ELECTROMEDICINA |  |  | 2016-02-01 | No |  | No | No | PRODUCTO SANITARIO |  | Disponible/ En uso |  | 2020-06-30 |  |  |  |  | 0 | No | MUEBLE
00512719 | Mamógrafo digital estacionario | MAH03 - HOSPITAL DE LA SERRANIA (AGS SERRANIA DE MALAGA) | MESA CONTROL | 81006155006A | C30174 | HOLOGIC |  | ASHS 14801 | AGSS - Unidad Diagnóstica de Radiodiagnóstico | 10345P1R.M | RADIOLOGIA |  | 12 | ELECTROMEDICINA |  |  |  | No |  | No | No | PRODUCTO SANITARIO |  | Disponible/ En uso |  | 2020-06-30 |  |  |  |  | 0 | No | MUEBLE
00512720 | Mamógrafo digital estacionario | MAH03 - HOSPITAL DE LA SERRANIA (AGS SERRANIA DE MALAGA) | TUBO RX, MAMOGRAFO | 30643-Q5 | C30175 | HOLOGIC | M-113T | ASHS 14801 | AGSS - Unidad Diagnóstica de Radiodiagnóstico | 10345P1R.M | RADIOLOGIA |  | 12 | ELECTROMEDICINA |  |  |  | No |  | No | No | PRODUCTO SANITARIO |  | Disponible/ En uso |  | 2020-06-30 |  |  |  |  | 0 | No | MUEBLE
00512721 | Cuadro electrico control | MAH03 - HOSPITAL DE LA SERRANIA (AGS SERRANIA DE MALAGA) |  | c30177 | C30177 | SIN MARCA-NO DEFINIDA-DESCONOCIDA |  | ASHS 999 | AGSS - Nuevo Hospital | 10345 | NUEVO HOSPITAL COMARCAL DE LA SERRANIA |  | 12 | ELECTROMEDICINA |  |  |  | No |  | No | No | EQUIPAMIENTO GENERAL E INDUSTRIAL |  | Disponible/ En uso |  | 2020-06-30 |  |  |  |  | 0 | No | MUEBLE
00512722 | Cuadro electrico control | MAH03 - HOSPITAL DE LA SERRANIA (AGS SERRANIA DE MALAGA) |  | C30178 | C30178 | SIN MARCA-NO DEFINIDA-DESCONOCIDA |  | ASHS 14801 | AGSS - Unidad Diagnóstica de Radiodiagnóstico | 10345P01R32 | RADIOLOGIA |  | 12 | ELECTROMEDICINA |  |  |  | No |  | No | No | EQUIPAMIENTO GENERAL E INDUSTRIAL |  | Disponible/ En uso |  | 2020-06-30 |  |  |  |  | 0 | No | MUEBLE
00512723 | Cuadro electrico control | MAH03 - HOSPITAL DE LA SERRANIA (AGS SERRANIA DE MALAGA) |  | C30179 | C30179 | SIN MARCA-NO DEFINIDA-DESCONOCIDA |  | ASHS 14801 | AGSS - Unidad Diagnóstica de Radiodiagnóstico | 10345P01R32 | RADIOLOGIA |  | 12 | ELECTROMEDICINA |  |  |  | No |  | No | No | EQUIPAMIENTO GENERAL E INDUSTRIAL |  | Disponible/ En uso |  | 2020-06-30 |  |  |  |  | 0 | No | MUEBLE
00512726 | Cuna radiante ajustable | MAH03 - HOSPITAL DE LA SERRANIA (AGS SERRANIA DE MALAGA) |  | 214479 | C30182 | GENERAL ELECTRIC | PANDA IRES | ASHS 14304 | AGSS - Paritorios de Obstetricia y Ginecología | 10345P3P08 | MATERNIDAD |  | 12 | ELECTROMEDICINA |  |  |  | No |  | No | No | PRODUCTO SANITARIO |  | Disponible/ En uso |  | 2020-06-30 |  |  |  |  | 0 | No | MUEBLE
00512730 | Ventilador de cuidados intensivos para fines generales | MAH03 - HOSPITAL DE LA SERRANIA (AGS SERRANIA DE MALAGA) |  | 100006106 | C30186 | PHILIPS | V60 | ASHS 2501 | AGSS - Hospitalización General de Cuidados Críticos y Urgencias | 10345P2U.A | UCI |  | 12 | ELECTROMEDICINA |  |  |  | No |  | No | No | PRODUCTO SANITARIO |  | Disponible/ En uso |  | 2020-06-30 |  |  |  |  | 0 | No | MUEBLE
00512731 | Ecografo para uso general | MAH03 - HOSPITAL DE LA SERRANIA (AGS SERRANIA DE MALAGA) |  | 99D15X5128 | C30187 | TOSHIBA MEDICAL SYSTEM | XARIO 200 | ASHS 14801 | AGSS - Unidad Diagnóstica de Radiodiagnóstico | 10345P1R.RM3 | RADIOLOGIA |  | 12 | ELECTROMEDICINA |  |  | 2015-11-13 | No |  | No | No | PRODUCTO SANITARIO |  | Disponible/ En uso |  | 2020-06-30 |  |  |  |  | 0 | No | MUEBLE
00512732 | Transductor extracorporeo manual del ecografo | MAH03 - HOSPITAL DE LA SERRANIA (AGS SERRANIA DE MALAGA) | SONDA CONVEX | 99A1593193 | C30188 | TOSHIBA MEDICAL SYSTEM | PVU-375BT | ASHS 14304 | AGSS - Paritorios de Obstetricia y Ginecología | 10345P3P26 | MATERNIDAD |  | 12 | ELECTROMEDICINA |  |  |  | No |  | No | No | PRODUCTO SANITARIO |  | Disponible/ En uso |  | 2020-06-30 |  |  |  |  | 0 | No | MUEBLE
00512733 | Transductor extracorporeo manual del ecografo | MAH03 - HOSPITAL DE LA SERRANIA (AGS SERRANIA DE MALAGA) | SONDA CONVEX | MAA15Y2259 | C30189 | TOSHIBA MEDICAL SYSTEM | PLU-1005BT | ASHS 14304 | AGSS - Paritorios de Obstetricia y Ginecología | 10345P3P26 | MATERNIDAD |  | 12 | ELECTROMEDICINA |  |  |  | No |  | No | No | PRODUCTO SANITARIO |  | Disponible/ En uso |  | 2020-06-30 |  |  |  |  | 0 | No | MUEBLE
00512734 | Proyector para agudeza visual | MAH03 - HOSPITAL DE LA SERRANIA (AGS SERRANIA DE MALAGA) |  | 7PA00A16E0091 | C30190 | HUVITZ | HCP-7000 | ASHS 134 | AGSS - Consultas Externas de Oftalmología Hospital | 10345P1CE12 | CONSULTAS EXTERNAS |  | 12 | ELECTROMEDICINA |  |  |  | No |  | No | No | PRODUCTO SANITARIO |  | Disponible/ En uso |  | 2020-06-30 |  |  |  |  | 0 | No | MUEBLE
00512735 | Tonometro electrico | MAH03 - HOSPITAL DE LA SERRANIA (AGS SERRANIA DE MALAGA) |  | 1169823 | C30193 | CARL ZEISS | AT 030 | ASHS 134 | AGSS - Consultas Externas de Oftalmología Hospital | 10345P1CE11 | CONSULTAS EXTERNAS |  | 12 | ELECTROMEDICINA |  |  |  | No |  | No | No | PRODUCTO SANITARIO |  | Disponible/ En uso |  | 2020-06-30 |  |  |  |  | 0 | No | MUEBLE
00512736 | Bomba de infusion de uso general | MAH03 - HOSPITAL DE LA SERRANIA (AGS SERRANIA DE MALAGA) |  | 16794260 | C30197 | HOSPIRA | PLUM A+ | ASHS 2501 | AGSS - Hospitalización General de Cuidados Críticos y Urgencias | 10345P2U411 | UCI |  | 12 | ELECTROMEDICINA |  |  |  | No |  | No | No | PRODUCTO SANITARIO |  | Disponible/ En uso |  | 2020-06-30 |  |  |  |  | 0 | No | MUEBLE
00512737 | Mesa de anestesia | MAH03 - HOSPITAL DE LA SERRANIA (AGS SERRANIA DE MALAGA) |  | ASJM-0176 | C30198 | DRÄGER | PRIMUS | ASHS 14201 | AGSS - Quirófanos Generales | 10345P3AQQ4 | BLOQUE QUIRURGICO |  | 12 | ELECTROMEDICINA |  |  |  | No |  | No | No | PRODUCTO SANITARIO |  | Disponible/ En uso |  | 2020-06-30 |  |  |  |  | 0 | No | MUEBLE
00512738 | Mesa de anestesia | MAH03 - HOSPITAL DE LA SERRANIA (AGS SERRANIA DE MALAGA) |  | ASHA-0210 | C30199 | DRÄGER | PRIMUS INFINITY | ASHS 14201 | AGSS - Quirófanos Generales | 10345P3AQQ1 | BLOQUE QUIRURGICO |  | 12 | ELECTROMEDICINA |  |  |  | No |  | No | No | PRODUCTO SANITARIO |  | Disponible/ En uso |  | 2020-06-30 |  |  |  |  | 0 | No | MUEBLE
00512739 | Mesa de quirófano universal electrohidráulica | MAH03 - HOSPITAL DE LA SERRANIA (AGS SERRANIA DE MALAGA) |  | 25-57000027 | C30201 | MINDRAY | HYBASE 8500 | ASHS 14201 | AGSS - Quirófanos Generales | 10345P3AQQ1 | BLOQUE QUIRURGICO |  | 12 | ELECTROMEDICINA |  |  |  | No |  | No | No | PRODUCTO SANITARIO |  | Disponible/ En uso |  | 2020-06-30 |  |  |  |  | 0 | No | MUEBLE
00512740 | Equipo de desfibrilación y monitorización fisiológica | MAH03 - HOSPITAL DE LA SERRANIA (AGS SERRANIA DE MALAGA) |  | EL-71031634 | C30202 | MINDRAY | BENEHEART D3 | ASHS 503 | AGSS - Hospitalización de Cirugía General y Digestivo | 10345P3H.C2 | HOSPITALIZACION |  | 12 | ELECTROMEDICINA |  |  |  | No |  | No | No | PRODUCTO SANITARIO |  | Disponible/ En uso |  | 2020-06-30 |  |  |  |  | 0 | No | MUEBLE
00512741 | Equipo de desfibrilación y monitorización fisiológica | MAH03 - HOSPITAL DE LA SERRANIA (AGS SERRANIA DE MALAGA) |  | EL-71031630 | C30204 | MINDRAY | BENEHEART D3 | ASHS 1407 | AGSS - Hospitalización de Medicina Interna | 10345P2H65 | HOSPITALIZACION |  | 12 | ELECTROMEDICINA |  |  |  | No |  | No | No | PRODUCTO SANITARIO |  | Disponible/ En uso |  | 2018-04-03 |  |  |  |  | 0 | No | MUEBLE
00512742 | Equipo de desfibrilación y monitorización fisiológica | MAH03 - HOSPITAL DE LA SERRANIA (AGS SERRANIA DE MALAGA) |  | EL-71031633 | C30207 | MINDRAY | BENEHEART D3 | ASHS 14204 | AGSS - Hospital de Día Quirúrgico | 10345P3P.C | HDM-HDQ |  | 12 | ELECTROMEDICINA |  |  |  | No |  | No | No | PRODUCTO SANITARIO |  | Disponible/ En uso |  | 2020-06-30 |  |  |  |  | 0 | No | MUEBLE
00512743 | Electrocardiógrafo (ECG) | MAH03 - HOSPITAL DE LA SERRANIA (AGS SERRANIA DE MALAGA) |  | FN-72006831 | C30208 | MINDRAY | BENEHEART R12 | ASHS 1407 | AGSS - Hospitalización de Medicina Interna | 10345P2H61 | HOSPITALIZACION |  | 12 | ELECTROMEDICINA |  |  |  | No |  | No | No | PRODUCTO SANITARIO |  | Disponible/ En uso |  | 2020-06-30 |  |  |  |  | 0 | No | MUEBLE
00512744 | Electrocardiógrafo (ECG) | MAH03 - HOSPITAL DE LA SERRANIA (AGS SERRANIA DE MALAGA) |  | FN-72006833 | C30209 | MINDRAY | BENEHEART R12 | ASHS 503 | AGSS - Hospitalización de Cirugía General y Digestivo | 10345P3HD.C | HOSPITALIZACION |  | 12 | ELECTROMEDICINA |  |  |  | No |  | No | No | PRODUCTO SANITARIO |  | Disponible/ En uso |  | 2020-06-30 |  |  |  |  | 0 | No | MUEBLE
00512745 | Electrocardiógrafo (ECG) | MAH03 - HOSPITAL DE LA SERRANIA (AGS SERRANIA DE MALAGA) |  | FN-72006832 | C30210 | MINDRAY | BENEHEART R12 | ASHS 1407 | AGSS - Hospitalización de Medicina Interna | 10345P2H65 | HOSPITALIZACION |  | 12 | ELECTROMEDICINA |  |  |  | No |  | No | No | PRODUCTO SANITARIO |  | Disponible/ En uso |  | 2020-06-30 |  |  |  |  | 0 | No | MUEBLE
00512746 | Microscopio óptico básico | MAH03 - HOSPITAL DE LA SERRANIA (AGS SERRANIA DE MALAGA) |  | 6633123082 | C30211 | CARL ZEISS | OPMI LUMERA I | ASHS 14201 | AGSS - Quirófanos Generales | 10345P3AQQ3 | BLOQUE QUIRURGICO |  | 12 | ELECTROMEDICINA |  |  |  | No |  | No | No | PRODUCTO SANITARIO |  | Disponible/ En uso |  | 2020-06-30 |  |  |  |  | 0 | No | MUEBLE
00512747 | Mesa de anestesia | MAH03 - HOSPITAL DE LA SERRANIA (AGS SERRANIA DE MALAGA) |  | ASJM-0183 | C30216 | DRÄGER | PRIMUS | ASHS 14201 | AGSS - Quirófanos Generales | 10345P3AQQ2 | BLOQUE QUIRURGICO |  | 12 | ELECTROMEDICINA |  |  |  | No |  | No | No | PRODUCTO SANITARIO |  | Disponible/ En uso |  | 2020-06-30 |  |  |  |  | 0 | No | MUEBLE
00512748 | Lavadora y descontaminadora de cuñas y utensilios auxiliares | MAH03 - HOSPITAL DE LA SERRANIA (AGS SERRANIA DE MALAGA) |  | W50037449 | C30218 | ARJO HUNTLEIGH | TYPHOON | ASHS 1407 | AGSS - Hospitalización de Medicina Interna | 10345P2H51 | HOSPITALIZACION |  | 12 | ELECTROMEDICINA |  |  |  | No |  | No | No | PRODUCTO SANITARIO |  | Disponible/ En uso |  | 2020-06-30 |  |  |  |  | 0 | No | MUEBLE
00512749 | Lavadora y descontaminadora de cuñas y utensilios auxiliares | MAH03 - HOSPITAL DE LA SERRANIA (AGS SERRANIA DE MALAGA) |  | W50037442 | C30219 | ARJO HUNTLEIGH | TYPHOON | ASHS 1407 | AGSS - Hospitalización de Medicina Interna | 10345P2H49O | HOSPITALIZACION |  | 12 | ELECTROMEDICINA |  |  |  | No |  | No | No | PRODUCTO SANITARIO |  | Disponible/ En uso |  | 2020-06-30 |  |  |  |  | 0 | No | MUEBLE
00512750 | REFRIGERADOR | MAH03 - HOSPITAL DE LA SERRANIA (AGS SERRANIA DE MALAGA) |  | 16-100842-06 | C30220 | SAIVOD |  | ASHS 1902 | AGSS - Hospitalización de Pediatría | 10345P2P30 | HOSP. PEDIATRIA |  | 12 | ELECTROMEDICINA |  |  |  | No |  | No | No | EQUIPAMIENTO GENERAL E INDUSTRIAL |  | Disponible/ En uso |  | 2020-06-30 |  |  |  |  | 0 | No | MUEBLE
00512751 | Lavadora y descontaminadora de cuñas y utensilios auxiliares | MAH03 - HOSPITAL DE LA SERRANIA (AGS SERRANIA DE MALAGA) |  | W50037444 | C30221 | ARJO HUNTLEIGH | TYPHOON | ASHS 1407 | AGSS - Hospitalización de Medicina Interna | 10345P2H49O | HOSPITALIZACION |  | 12 | ELECTROMEDICINA |  |  |  | No |  | No | No | PRODUCTO SANITARIO |  | Disponible/ En uso |  | 2020-06-30 |  |  |  |  | 0 | No | MUEBLE
00512752 | Incubadora pediátrica convencional | MAH03 - HOSPITAL DE LA SERRANIA (AGS SERRANIA DE MALAGA) |  | HDHU63209 | C30227 | DATEX OHMEDA | GIRAFFE | ASHS 14304 | AGSS - Paritorios de Obstetricia y Ginecología | 10345P3P08 | MATERNIDAD |  | 12 | ELECTROMEDICINA |  |  |  | No |  | No | No | PRODUCTO SANITARIO |  | Disponible/ En uso |  | 2020-06-30 |  |  |  |  | 0 | No | MUEBLE
00512753 | Equipo de monitorizacion fisiologica de varios pacientes | MAH03 - HOSPITAL DE LA SERRANIA (AGS SERRANIA DE MALAGA) | MONITOR, CENTRAL DE MONITORIZACION | CNK53114HP | C30230 | HP / HEWLETT PACKARD | PRODISPLAY P19A | ASHS 999 | AGSS - Nuevo Hospital | 10345P1U.7 | URGENCIAS |  | 12 | ELECTROMEDICINA |  |  |  | No |  | No | No | PRODUCTO SANITARIO |  | Disponible/ En uso |  | 2020-06-30 |  |  |  |  | 0 | No | MUEBLE
00512754 | Equipo de monitorizacion fisiologica de varios pacientes | MAH03 - HOSPITAL DE LA SERRANIA (AGS SERRANIA DE MALAGA) | MONITOR, CENTRAL DE MONITORIZACION | CNK53113QN | C30231 | HP / HEWLETT PACKARD | PRODISPLAY P19A | ASHS 999 | AGSS - Nuevo Hospital | 10345 | NUEVO HOSPITAL COMARCAL DE LA SERRANIA |  | 12 | ELECTROMEDICINA |  |  |  | No |  | No | No | PRODUCTO SANITARIO |  | Disponible/ En uso |  | 2020-06-30 |  |  |  |  | 0 | No | MUEBLE
00512755 | Central de monitorizacion | MAH03 - HOSPITAL DE LA SERRANIA (AGS SERRANIA DE MALAGA) | Central de monitorizacion | V-5B111782 | C30232 | MINDRAY | HYPERVISOR VI | ASHS 999 | AGSS - Nuevo Hospital | 10345P1U.7 | URGENCIAS |  | 12 | ELECTROMEDICINA |  |  |  | No |  | No | No | PRODUCTO SANITARIO |  | Disponible/ En uso |  | 2020-06-30 |  |  |  |  | 0 | No | MUEBLE
00512756 | Equipo de monitorizacion fisiologica de varios pacientes | MAH03 - HOSPITAL DE LA SERRANIA (AGS SERRANIA DE MALAGA) | Monitor multiparametrico | EV-5B019868 | C30233 | MINDRAY | IMEC 12 | ASHS 999 | AGSS - Nuevo Hospital | 10345P1U.7 | URGENCIAS |  | 12 | ELECTROMEDICINA |  |  |  | No |  | No | No | PRODUCTO SANITARIO |  | Disponible/ En uso |  | 2020-06-30 |  |  |  |  | 0 | No | MUEBLE
00512757 | Equipo de monitorizacion fisiologica de varios pacientes | MAH03 - HOSPITAL DE LA SERRANIA (AGS SERRANIA DE MALAGA) | Monitor multiparametrico | EV-5B019860 | C30234 | MINDRAY | IMEC12 | ASHS 14204 | AGSS - Hospital de Día Quirúrgico | 10345P3P403 | HDM-HDQ |  | 12 | ELECTROMEDICINA |  |  |  | No |  | No | No | PRODUCTO SANITARIO |  | Disponible/ En uso |  | 2020-06-30 |  |  |  |  | 0 | No | MUEBLE
00512758 | Equipo de monitorizacion fisiologica de varios pacientes | MAH03 - HOSPITAL DE LA SERRANIA (AGS SERRANIA DE MALAGA) | Monitor multiparametrico | EV-5B019864 | C30235 | MINDRAY | IMEC12 | ASHS 14204 | AGSS - Hospital de Día Quirúrgico | 10345P3P68 | HDM-HDQ |  | 12 | ELECTROMEDICINA |  |  |  | No |  | No | No | PRODUCTO SANITARIO |  | Disponible/ En uso |  | 2020-06-30 |  |  |  |  | 0 | No | MUEBLE
00512759 | Equipo de monitorizacion fisiologica de varios pacientes | MAH03 - HOSPITAL DE LA SERRANIA (AGS SERRANIA DE MALAGA) | Monitor multiparametrico | EV-5B019861 | C30236 | MINDRAY | IMEC12 | ASHS 2502 | AGSS - Urgencias Generales de Cuidados Críticos y Urgencias | 10345P1U9 | URGENCIAS |  | 12 | ELECTROMEDICINA |  |  |  | No |  | No | No | PRODUCTO SANITARIO |  | Disponible/ En uso |  | 2020-06-30 |  |  |  |  | 0 | No | MUEBLE
00512760 | Equipo de monitorizacion fisiologica de varios pacientes | MAH03 - HOSPITAL DE LA SERRANIA (AGS SERRANIA DE MALAGA) | Monitor multiparametrico | EV-5B019863 | C30237 | MINDRAY | IMEC12 | ASHS 2502 | AGSS - Urgencias Generales de Cuidados Críticos y Urgencias | 10345P1U9 | URGENCIAS |  | 12 | ELECTROMEDICINA |  |  |  | No |  | No | No | PRODUCTO SANITARIO |  | Disponible/ En uso |  | 2020-06-30 |  |  |  |  | 0 | No | MUEBLE
00512761 | Equipo de monitorizacion fisiologica de varios pacientes | MAH03 - HOSPITAL DE LA SERRANIA (AGS SERRANIA DE MALAGA) | Monitor multiparametrico | EV-5B019865 | C30238 | MINDRAY | IMEC12 | ASHS 999 | AGSS - Nuevo Hospital | 10345P1U.7 | URGENCIAS |  | 12 | ELECTROMEDICINA |  |  |  | No |  | No | No | PRODUCTO SANITARIO |  | Disponible/ En uso |  | 2020-06-30 |  |  |  |  | 0 | No | MUEBLE
00512762 | Equipo de monitorizacion fisiologica de varios pacientes | MAH03 - HOSPITAL DE LA SERRANIA (AGS SERRANIA DE MALAGA) | Monitor multiparametrico | EV-5B028666 | C30239 | MINDRAY | IMEC10 | ASHS 14204 | AGSS - Hospital de Día Quirúrgico | 10345P3PL07 | HDM-HDQ |  | 12 | ELECTROMEDICINA |  |  |  | No |  | No | No | PRODUCTO SANITARIO |  | Disponible/ En uso |  | 2020-06-30 |  |  |  |  | 0 | No | MUEBLE
00512763 | Equipo de monitorizacion fisiologica de varios pacientes | MAH03 - HOSPITAL DE LA SERRANIA (AGS SERRANIA DE MALAGA) | Monitor multiparametrico | EV-5B019862 | C30240 | MINDRAY | IMEC12 | ASHS 999 | AGSS - Nuevo Hospital | 10345P1U.7 | URGENCIAS |  | 12 | ELECTROMEDICINA |  |  |  | No |  | No | No | PRODUCTO SANITARIO |  | Disponible/ En uso |  | 2020-06-30 |  |  |  |  | 0 | No | MUEBLE
00512764 | Registrador Holter | MAH03 - HOSPITAL DE LA SERRANIA (AGS SERRANIA DE MALAGA) | HOLTER DE ECG | BI4A0309655 | C30241 | BIOMEDICAL INSTRUMENTS | BI 9800TL+ | ASHS 14421 | AGSS - Consultas Externas de Cardiologia | 10345P1CE42 | CONSULTAS EXTERNAS |  | 12 | ELECTROMEDICINA |  |  |  | No |  | No | No | PRODUCTO SANITARIO |  | Disponible/ En uso |  | 2020-06-30 |  |  |  |  | 0 | No | MUEBLE
00512765 | Equipo de monitorizacion fisiologica de varios pacientes | MAH03 - HOSPITAL DE LA SERRANIA (AGS SERRANIA DE MALAGA) | Monitor multiparametrico | EV-72027907 | C30255 | MINDRAY | IMEC12 | ASHS 2502 | AGSS - Urgencias Generales de Cuidados Críticos y Urgencias | 10345P1U9 | URGENCIAS |  | 12 | ELECTROMEDICINA |  |  |  | No |  | No | No | PRODUCTO SANITARIO |  | Disponible/ En uso |  | 2020-06-30 |  |  |  |  | 0 | No | MUEBLE
00512766 | Equipo de monitorizacion fisiologica de varios pacientes | MAH03 - HOSPITAL DE LA SERRANIA (AGS SERRANIA DE MALAGA) | Monitor multiparametrico | EV-72027908 | C30256 | MINDRAY | IMEC12 | ASHS 2502 | AGSS - Urgencias Generales de Cuidados Críticos y Urgencias | 10345P1U.09 | URGENCIAS |  | 12 | ELECTROMEDICINA |  |  |  | No |  | No | No | PRODUCTO SANITARIO |  | Disponible/ En uso |  | 2020-06-30 |  |  |  |  | 0 | No | MUEBLE
00512767 | Equipo de monitorizacion fisiologica de varios pacientes | MAH03 - HOSPITAL DE LA SERRANIA (AGS SERRANIA DE MALAGA) | Monitor multiparametrico | EV-72027909 | C30257 | MINDRAY | IMEC12 | ASHS 2502 | AGSS - Urgencias Generales de Cuidados Críticos y Urgencias | 10345P1U9 | URGENCIAS |  | 12 | ELECTROMEDICINA |  |  |  | No |  | No | No | PRODUCTO SANITARIO |  | Disponible/ En uso |  | 2020-06-30 |  |  |  |  | 0 | No | MUEBLE
00512768 | Oftalmoscopio electrico | MAH03 - HOSPITAL DE LA SERRANIA (AGS SERRANIA DE MALAGA) | BINOCULAR INDIRECTO |  | C30261 | SIN MARCA-NO DEFINIDA-DESCONOCIDA |  | ASHS 134 | AGSS - Consultas Externas de Oftalmología Hospital | 10345P1CE21 | CONSULTAS EXTERNAS |  | 12 | ELECTROMEDICINA |  |  |  | No |  | No | No | PRODUCTO SANITARIO |  | Disponible/ En uso |  | 2020-06-30 |  |  |  |  | 0 | No | MUEBLE
00512769 | Bascula mecanica de suelo | MAH03 - HOSPITAL DE LA SERRANIA (AGS SERRANIA DE MALAGA) |  | 160129 | C30265 | ASIMED | S 7200 | ASHS 14425 | AGSS - Consultas Externas de Medicina Interna | 10345P1CE46 | CONSULTAS EXTERNAS |  | 12 | ELECTROMEDICINA |  |  |  | No |  | No | No | PRODUCTO SANITARIO |  | Disponible/ En uso |  | 2020-06-30 |  |  |  |  | 0 | No | MUEBLE
00512770 | Bomba de infusión de uso general | MAH03 - HOSPITAL DE LA SERRANIA (AGS SERRANIA DE MALAGA) |  | 135229266 | C30270 | ALARIS | SE I | ASHS 2502 | AGSS - Urgencias Generales de Cuidados Críticos y Urgencias | 10345P1U29 | URGENCIAS |  | 12 | ELECTROMEDICINA |  |  |  | No |  | No | No | PRODUCTO SANITARIO |  | Disponible/ En uso |  | 2020-06-30 |  |  |  |  | 0 | No | MUEBLE
00512772 | Transductor extracorporeo manual del ecografo | MAH03 - HOSPITAL DE LA SERRANIA (AGS SERRANIA DE MALAGA) |  | KE15884209D | C30272 | HITACHI | EUP C715 | ASHS 14304 | AGSS - Paritorios de Obstetricia y Ginecología | 10345P3P26 | MATERNIDAD |  | 12 | ELECTROMEDICINA |  |  |  | No |  | No | No | PRODUCTO SANITARIO |  | Disponible/ En uso |  | 2020-06-30 |  |  |  |  | 0 | No | MUEBLE
00512773 | Transductor extracorporeo manual del ecografo | MAH03 - HOSPITAL DE LA SERRANIA (AGS SERRANIA DE MALAGA) |  | KE15920206A | C30273 | HITACHI | EUP L75 | ASHS 14304 | AGSS - Paritorios de Obstetricia y Ginecología | 10345P3P26 | MATERNIDAD |  | 12 | ELECTROMEDICINA |  |  |  | No |  | No | No | PRODUCTO SANITARIO |  | Disponible/ En uso |  | 2020-06-30 |  |  |  |  | 0 | No | MUEBLE
00512774 | Transductor extracorporeo manual del ecografo | MAH03 - HOSPITAL DE LA SERRANIA (AGS SERRANIA DE MALAGA) |  | KE11225404D | C30274 | HITACHI | EUP L74M | ASHS 14304 | AGSS - Paritorios de Obstetricia y Ginecología | 10345P3P26 | MATERNIDAD |  | 12 | ELECTROMEDICINA |  |  |  | No |  | No | No | PRODUCTO SANITARIO |  | Disponible/ En uso |  | 2020-06-30 |  |  |  |  | 0 | No | MUEBLE
00512775 | Refrigerador | MAH03 - HOSPITAL DE LA SERRANIA (AGS SERRANIA DE MALAGA) |  | 17-100234-01 | C30275 | SAIVOD | F60290N | ASHS 5401 | AGSS - Análisis Clínicos | 10345P1L11 | LABORATORIO |  | 12 | ELECTROMEDICINA |  |  |  | No |  | No | No | EQUIPAMIENTO GENERAL E INDUSTRIAL |  | Disponible/ En uso |  | 2020-06-30 |  |  |  |  | 0 | No | MUEBLE
00512776 | Refrigerador | MAH03 - HOSPITAL DE LA SERRANIA (AGS SERRANIA DE MALAGA) |  | 17-100235-01 | C30276 | SAIVOD | F60290N | ASHS 5401 | AGSS - Análisis Clínicos | 10345P1L11 | LABORATORIO |  | 12 | ELECTROMEDICINA |  |  |  | No |  | No | No | EQUIPAMIENTO GENERAL E INDUSTRIAL |  | Disponible/ En uso |  | 2020-06-30 |  |  |  |  | 0 | No | MUEBLE
00512777 | Equipo de desfibrilación y monitorización fisiológica | MAH03 - HOSPITAL DE LA SERRANIA (AGS SERRANIA DE MALAGA) |  | 45304710 | C30277 | PHYSIOCONTROL | LIFEPAK 15 | ASHS 2501 | AGSS - Hospitalización General de Cuidados Críticos y Urgencias | 10345P2U406 | UCI |  | 12 | ELECTROMEDICINA |  |  |  | No |  | No | No | PRODUCTO SANITARIO |  | Disponible/ En uso |  | 2020-06-30 |  |  |  |  | 0 | No | MUEBLE
00512778 | Bomba de infusion de uso general | MAH03 - HOSPITAL DE LA SERRANIA (AGS SERRANIA DE MALAGA) |  | 20846845 | C30278 | HOSPIRA | PLUM 360 | ASHS 2502 | AGSS - Urgencias Generales de Cuidados Críticos y Urgencias | 10345P1U9 | URGENCIAS |  | 12 | ELECTROMEDICINA |  |  |  | No |  | No | No | PRODUCTO SANITARIO |  | Disponible/ En uso |  | 2020-06-30 |  |  |  |  | 0 | No | MUEBLE
00512779 | Pulsioximetro electrico | MAH03 - HOSPITAL DE LA SERRANIA (AGS SERRANIA DE MALAGA) |  | 316012-M13400410017 | C30281 | EDAN INSTRUMENTS | H100B | ASHS 999 | AGSS - Nuevo Hospital | 10345 | NUEVO HOSPITAL COMARCAL DE LA SERRANIA |  | 12 | ELECTROMEDICINA |  |  |  | No |  | No | No | PRODUCTO SANITARIO |  | Disponible/ En uso |  | 2020-06-30 |  |  |  |  | 0 | No | MUEBLE
00512780 | Refrigerador | MAH03 - HOSPITAL DE LA SERRANIA (AGS SERRANIA DE MALAGA) |  | 16-100778-06 | C30282 | SAIVOD | S54121 | ASHS 1407 | AGSS - Hospitalización de Medicina Interna | 10345P2H65 | HOSPITALIZACION |  | 12 | ELECTROMEDICINA |  |  |  | No |  | No | No | EQUIPAMIENTO GENERAL E INDUSTRIAL |  | Disponible/ En uso |  | 2020-06-30 |  |  |  |  | 0 | No | MUEBLE
00512781 | Refrigerador | MAH03 - HOSPITAL DE LA SERRANIA (AGS SERRANIA DE MALAGA) |  | 16-100746-06 | C30283 | SAIVOD | S54121 | ASHS 1407 | AGSS - Hospitalización de Medicina Interna | 10345P2H61 | HOSPITALIZACION |  | 12 | ELECTROMEDICINA |  |  |  | No |  | No | No | EQUIPAMIENTO GENERAL E INDUSTRIAL |  | Disponible/ En uso |  | 2020-06-30 |  |  |  |  | 0 | No | MUEBLE
00512782 | Refrigerador | MAH03 - HOSPITAL DE LA SERRANIA (AGS SERRANIA DE MALAGA) |  | 16-101362-07 | C30286 | SAIVOD | S54121 | ASHS 503 | AGSS - Hospitalización de Cirugía General y Digestivo | 10345P3HD14 | HOSPITALIZACION |  | 12 | ELECTROMEDICINA |  |  |  | No |  | No | No | EQUIPAMIENTO GENERAL E INDUSTRIAL |  | Disponible/ En uso |  | 2020-06-30 |  |  |  |  | 0 | No | MUEBLE
00512783 | Bomba de infusión de uso general | MAH03 - HOSPITAL DE LA SERRANIA (AGS SERRANIA DE MALAGA) |  | 20846885 | C30287 | HOSPIRA | PLUM 360 | ASHS 2502 | AGSS - Urgencias Generales de Cuidados Críticos y Urgencias | 10345P1U.7 | URGENCIAS |  | 12 | ELECTROMEDICINA |  |  |  | No |  | No | No | PRODUCTO SANITARIO |  | Disponible/ En uso |  | 2020-06-30 |  |  |  |  | 0 | No | MUEBLE
00512784 | Refrigerador | MAH03 - HOSPITAL DE LA SERRANIA (AGS SERRANIA DE MALAGA) |  | 16-101354-07 | C30289 | SAIVOD | S54121 | ASHS 503 | AGSS - Hospitalización de Cirugía General y Digestivo | 10345P3H57 | HOSPITALIZACION |  | 12 | ELECTROMEDICINA |  |  |  | No |  | No | No | EQUIPAMIENTO GENERAL E INDUSTRIAL |  | Disponible/ En uso |  | 2020-06-30 |  |  |  |  | 0 | No | MUEBLE
00512786 | Bomba de infusión de uso general | MAH03 - HOSPITAL DE LA SERRANIA (AGS SERRANIA DE MALAGA) |  | 20846722 | C30292 | HOSPIRA | PLUM 360 | ASHS 2501 | AGSS - Hospitalización General de Cuidados Críticos y Urgencias | 10345P2UL45 | UCI |  | 12 | ELECTROMEDICINA |  |  |  | No |  | No | No | PRODUCTO SANITARIO |  | Disponible/ En uso | 2023-03-24 | 2020-06-30 |  |  |  |  | 0 | No | MUEBLE
00512787 | Bomba de infusión de uso general | MAH03 - HOSPITAL DE LA SERRANIA (AGS SERRANIA DE MALAGA) |  | 20846098 | C30293 | HOSPIRA | PLUM 360 | ASHS 2501 | AGSS - Hospitalización General de Cuidados Críticos y Urgencias | 10345P2U402 | UCI |  | 12 | ELECTROMEDICINA |  |  |  | No |  | No | No | PRODUCTO SANITARIO |  | Disponible/ En uso |  | 2020-06-30 |  |  |  |  | 0 | No | MUEBLE
00512788 | Equipo de monitorizacion fisiologica de varios pacientes | MAH03 - HOSPITAL DE LA SERRANIA (AGS SERRANIA DE MALAGA) | Monitor multiparametrico | VTSJL0150 | C30300 | DRÄGER | VISTA 120 | ASHS 14201 | AGSS - Quirófanos Generales | 10345P3AQQ4 | BLOQUE QUIRURGICO |  | 12 | ELECTROMEDICINA |  |  |  | No |  | No | No | PRODUCTO SANITARIO |  | Disponible/ En uso |  | 2020-06-30 |  |  |  |  | 0 | No | MUEBLE
00512789 | Bascula mecanica de suelo | MAH03 - HOSPITAL DE LA SERRANIA (AGS SERRANIA DE MALAGA) |  | 21507047 | C30301 | SECA | M101000-01 | ASHS 14304 | AGSS - Paritorios de Obstetricia y Ginecología | 10345P3PA.5 | MATERNIDAD |  | 12 | ELECTROMEDICINA |  |  |  | No |  | No | No | PRODUCTO SANITARIO |  | Disponible/ En uso |  | 2020-06-30 |  |  |  |  | 0 | No | MUEBLE
00512790 | Monitor de la profundidad de la anestesia | MAH03 - HOSPITAL DE LA SERRANIA (AGS SERRANIA DE MALAGA) | MONITOR DE RELAJACION MUSCULAR | 17-3269 | C30302 | DRÄGER | TOFSCAN | ASHS 14201 | AGSS - Quirófanos Generales | 10345P3AQQ1 | BLOQUE QUIRURGICO |  | 12 | ELECTROMEDICINA |  |  |  | No |  | No | No | PRODUCTO SANITARIO |  | Disponible/ En uso |  | 2020-06-30 |  |  |  |  | 0 | No | MUEBLE
00512791 | Mesa de anestesia | MAH03 - HOSPITAL DE LA SERRANIA (AGS SERRANIA DE MALAGA) |  | ASJM-0177 | C30310 | DRÄGER | PRIMUS | ASHS 14201 | AGSS - Quirófanos Generales | 10345P3AQQ5 | BLOQUE QUIRURGICO |  | 12 | ELECTROMEDICINA |  |  |  | No |  | No | No | PRODUCTO SANITARIO |  | Disponible/ En uso |  | 2020-06-30 |  |  |  |  | 0 | No | MUEBLE
00512792 | Mesa de anestesia | MAH03 - HOSPITAL DE LA SERRANIA (AGS SERRANIA DE MALAGA) |  | ASJM-0175 | C30311 | DRÄGER | PRIMUS | ASHS 14201 | AGSS - Quirófanos Generales | 10345P3AQQ3 | BLOQUE QUIRURGICO |  | 12 | ELECTROMEDICINA |  |  |  | No |  | No | No | PRODUCTO SANITARIO |  | Disponible/ En uso |  | 2020-06-30 |  |  |  |  | 0 | No | MUEBLE
00512793 | Equipo de inyeccion de medio de contraste manual | MAH03 - HOSPITAL DE LA SERRANIA (AGS SERRANIA DE MALAGA) |  | EP0012090 | C30312 | ACIST |  | ASHS 14801 | AGSS - Unidad Diagnóstica de Radiodiagnóstico | 10345P1R21TA | RADIOLOGIA |  | 12 | ELECTROMEDICINA |  |  |  | No |  | No | No | PRODUCTO SANITARIO |  | Disponible/ En uso |  | 2020-06-30 |  |  |  |  | 0 | No | MUEBLE
00512794 | Equipo de inyeccion de medio de contraste manual | MAH03 - HOSPITAL DE LA SERRANIA (AGS SERRANIA DE MALAGA) |  | EPBC01628 | C30313 | ACIST |  | ASHS 14801 | AGSS - Unidad Diagnóstica de Radiodiagnóstico | 10345P1R21TA | RADIOLOGIA |  | 12 | ELECTROMEDICINA |  |  |  | No |  | No | No | PRODUCTO SANITARIO |  | Disponible/ En uso |  | 2020-06-30 |  |  |  |  | 0 | No | MUEBLE
00512795 | Equipo de inyeccion de medio de contraste manual | MAH03 - HOSPITAL DE LA SERRANIA (AGS SERRANIA DE MALAGA) |  | EP0012396 | C30314 | ACIST | EMPOWER CTA | ASHS 14801 | AGSS - Unidad Diagnóstica de Radiodiagnóstico | 10345P1R21TA | RADIOLOGIA |  | 12 | ELECTROMEDICINA |  |  |  | No |  | No | No | PRODUCTO SANITARIO |  | Disponible/ En uso |  | 2020-06-30 |  |  |  |  | 0 | No | MUEBLE
00512796 | Camara videografica endoscopica | MAH03 - HOSPITAL DE LA SERRANIA (AGS SERRANIA DE MALAGA) |  | 801436 | C30315 | COVIDIEN | NATIVE FULL HD | ASHS 14201 | AGSS - Quirófanos Generales | 10345P3AQQ5 | BLOQUE QUIRURGICO |  | 12 | ELECTROMEDICINA |  |  |  | No |  | No | No | PRODUCTO SANITARIO |  | Disponible/ En uso |  | 2020-06-30 |  |  |  |  | 0 | No | MUEBLE
00512797 | Fuente luminica de uso general | MAH03 - HOSPITAL DE LA SERRANIA (AGS SERRANIA DE MALAGA) |  | 724499 | C30316 | COVIDIEN | LED 200 | ASHS 14201 | AGSS - Quirófanos Generales | 10345P3AQQ5 | BLOQUE QUIRURGICO |  | 12 | ELECTROMEDICINA |  |  |  | No |  | No | No | PRODUCTO SANITARIO |  | Disponible/ En uso |  | 2020-06-30 |  |  |  |  | 0 | No | MUEBLE
00512798 | Procesador de imagen para videoendoscopia | MAH03 - HOSPITAL DE LA SERRANIA (AGS SERRANIA DE MALAGA) |  | 728810 | C30317 | COVIDIEN | FLESIVISION 10 | ASHS 14201 | AGSS - Quirófanos Generales | 10345P3AQQ5 | BLOQUE QUIRURGICO |  | 12 | ELECTROMEDICINA |  |  |  | No |  | No | No | PRODUCTO SANITARIO |  | Disponible/ En uso |  | 2020-06-30 |  |  |  |  | 0 | No | MUEBLE
00512799 | Equipo de acondicionamiento del gas para insuflacion | MAH03 - HOSPITAL DE LA SERRANIA (AGS SERRANIA DE MALAGA) | INSUFLADOR | 1703CE0624 | C30318 | COVIDIEN | F104 | ASHS 14201 | AGSS - Quirófanos Generales | 10345P3AQQ5 | BLOQUE QUIRURGICO |  | 12 | ELECTROMEDICINA |  |  |  | No |  | No | No | PRODUCTO SANITARIO |  | Disponible/ En uso |  | 2020-06-30 |  |  |  |  | 0 | No | MUEBLE
00512800 | Equipo de videoendoscopia | MAH03 - HOSPITAL DE LA SERRANIA (AGS SERRANIA DE MALAGA) | MONITOR LAPAROSCOPIA | UAAC8217 | C30319 | COVIDIEN | MLW-2623C-DC | ASHS 14201 | AGSS - Quirófanos Generales | 10345P3AQQ5 | BLOQUE QUIRURGICO |  | 12 | ELECTROMEDICINA |  |  |  | No |  | No | No | PRODUCTO SANITARIO |  | Disponible/ En uso |  | 2020-06-30 |  |  |  |  | 0 | No | MUEBLE
00512801 | Lampara de quirofano | MAH03 - HOSPITAL DE LA SERRANIA (AGS SERRANIA DE MALAGA) |  | 49079 | C30321 | STERIS | XLD3SW | ASHS 14201 | AGSS - Quirófanos Generales | 10345P3AQQ6 | BLOQUE QUIRURGICO |  | 12 | ELECTROMEDICINA |  |  |  | No |  | No | No | PRODUCTO SANITARIO |  | Disponible/ En uso |  | 2020-06-30 |  |  |  |  | 0 | No | MUEBLE
00512802 | Lampara de quirofano | MAH03 - HOSPITAL DE LA SERRANIA (AGS SERRANIA DE MALAGA) |  | 49076 | C30322 | STERIS | XLD3SW | ASHS 14201 | AGSS - Quirófanos Generales | 10345P3AQQ6 | BLOQUE QUIRURGICO |  | 12 | ELECTROMEDICINA |  |  |  | No |  | No | No | PRODUCTO SANITARIO |  | Disponible/ En uso |  | 2020-06-30 |  |  |  |  | 0 | No | MUEBLE
00512803 | Electrobisturí | MAH03 - HOSPITAL DE LA SERRANIA (AGS SERRANIA DE MALAGA) | ELECTROBISTURI | T7A11815DX | C30325 | VALLEYLAB | FT10 | ASHS 14201 | AGSS - Quirófanos Generales | 10345P3AQ.7 | BLOQUE QUIRURGICO |  | 12 | ELECTROMEDICINA |  |  |  | No |  | No | No | PRODUCTO SANITARIO |  | Disponible/ En uso |  | 2020-06-30 |  |  |  |  | 0 | No | MUEBLE
00512804 | Laparoscopio optico rigido | MAH03 - HOSPITAL DE LA SERRANIA (AGS SERRANIA DE MALAGA) | OPTICA 30º 4MM | HR00002 | C30331 | OLYMPUS | A22002A | ASHS 14201 | AGSS - Quirófanos Generales | 10345 | NUEVO HOSPITAL COMARCAL DE LA SERRANIA |  | 12 | ELECTROMEDICINA |  |  |  | No |  | No | No | PRODUCTO SANITARIO |  | Disponible/ En uso |  | 2020-06-30 |  |  |  |  | 0 | No | MUEBLE
00512805 | Equipo de hemodiálisis | MAH03 - HOSPITAL DE LA SERRANIA (AGS SERRANIA DE MALAGA) |  | 7VSABT31 | C30338 | FRESENIUS KABI | 5008S | ASHS 14431 | AGSS - Hemodialisis Propia de Nefrología | 10345P0DI.2 | DIALISIS |  | 12 | ELECTROMEDICINA |  |  | 2015-09-02 | No |  | No | No | PRODUCTO SANITARIO |  | Disponible/ En uso |  | 2020-06-30 |  |  |  |  | 0 | No | MUEBLE
00512806 | Equipo de hemodiálisis | MAH03 - HOSPITAL DE LA SERRANIA (AGS SERRANIA DE MALAGA) |  | 6VSABM45 | C30339 | FRESENIUS KABI | 5008S | ASHS 14431 | AGSS - Hemodialisis Propia de Nefrología | 10345P0DI05 | DIALISIS |  | 12 | ELECTROMEDICINA |  |  | 2015-09-02 | No |  | No | No | PRODUCTO SANITARIO |  | Disponible/ En uso |  | 2020-06-30 |  |  |  |  | 0 | No | MUEBLE
00512807 | Equipo de hemodiálisis | MAH03 - HOSPITAL DE LA SERRANIA (AGS SERRANIA DE MALAGA) |  | 7VSABT29 | C30340 | FRESENIUS KABI | 5008S | ASHS 14431 | AGSS - Hemodialisis Propia de Nefrología | 10345P0DI.2 | DIALISIS |  | 12 | ELECTROMEDICINA |  |  | 2015-09-02 | No |  | No | No | PRODUCTO SANITARIO |  | Disponible/ En uso |  | 2020-06-30 |  |  |  |  | 0 | No | MUEBLE
00512808 | Equipo de hemodiálisis | MAH03 - HOSPITAL DE LA SERRANIA (AGS SERRANIA DE MALAGA) |  | 7VSABT28 | C30341 | FRESENIUS KABI | 5008S | ASHS 14431 | AGSS - Hemodialisis Propia de Nefrología | 10345P0DI.2 | DIALISIS |  | 12 | ELECTROMEDICINA |  |  | 2015-09-02 | No |  | No | No | PRODUCTO SANITARIO |  | Disponible/ En uso |  | 2020-06-30 |  |  |  |  | 0 | No | MUEBLE
00512809 | Equipo de hemodiálisis | MAH03 - HOSPITAL DE LA SERRANIA (AGS SERRANIA DE MALAGA) |  | 7VSABT30 | C30342 | FRESENIUS KABI | 5008S | ASHS 14431 | AGSS - Hemodialisis Propia de Nefrología | 10345P0DI.2 | DIALISIS |  | 12 | ELECTROMEDICINA |  |  | 2015-09-02 | No |  | No | No | PRODUCTO SANITARIO |  | Disponible/ En uso |  | 2020-06-30 |  |  |  |  | 0 | No | MUEBLE
00512810 | Equipo de hemodiálisis | MAH03 - HOSPITAL DE LA SERRANIA (AGS SERRANIA DE MALAGA) |  | 6VSABM44 | C30343 | FRESENIUS KABI | 5008S | ASHS 14431 | AGSS - Hemodialisis Propia de Nefrología | 10345P0DI.2 | DIALISIS |  | 12 | ELECTROMEDICINA |  |  | 2015-09-02 | No |  | No | No | PRODUCTO SANITARIO |  | Disponible/ En uso |  | 2020-06-30 |  |  |  |  | 0 | No | MUEBLE
00512811 | Equipo de hemodiálisis | MAH03 - HOSPITAL DE LA SERRANIA (AGS SERRANIA DE MALAGA) |  | 6VSABM46 | C30344 | FRESENIUS KABI | 5008S | ASHS 14431 | AGSS - Hemodialisis Propia de Nefrología | 10345P0DI.2 | DIALISIS |  | 12 | ELECTROMEDICINA |  |  |  | No |  | No | No | PRODUCTO SANITARIO |  | Disponible/ En uso |  | 2020-06-30 |  |  |  |  | 0 | No | MUEBLE
00512812 | Central de monitorizacion fetal | MAH03 - HOSPITAL DE LA SERRANIA (AGS SERRANIA DE MALAGA) | Central de monitorizacion fetal | CZC4501K6F | C30351 | PHILIPS |  | ASHS 14304 | AGSS - Paritorios de Obstetricia y Ginecología | 10345P3P21 | MATERNIDAD |  | 12 | ELECTROMEDICINA |  |  |  | No |  | No | No | PRODUCTO SANITARIO |  | Disponible/ En uso |  | 2020-06-30 |  |  |  |  | 0 | No | MUEBLE
00512813 | Ventilador para traslado | MAH03 - HOSPITAL DE LA SERRANIA (AGS SERRANIA DE MALAGA) |  | ASKF-0064 | C30359 | DRÄGER | OXYLOG 2000 PLUS | ASHS 14201 | AGSS - Quirófanos Generales | 10345P3AQ.4 | BLOQUE QUIRURGICO |  | 12 | ELECTROMEDICINA |  |  |  | No |  | No | No | PRODUCTO SANITARIO |  | Disponible/ En uso |  | 2020-06-30 |  |  |  |  | 0 | No | MUEBLE
00512814 | Equipo radiográfico computarizado de obtención de imágenes digitales de uso general | MAH03 - HOSPITAL DE LA SERRANIA (AGS SERRANIA DE MALAGA) | Detector de RX (Wifi) | FGL2107A201 | C30361 | CISCO | AIR-SAP16022-E-K9 | ASHS 14801 | AGSS - Unidad Diagnóstica de Radiodiagnóstico | 10345P1R.R2 | RADIOLOGIA |  | 12 | ELECTROMEDICINA |  |  |  | No |  | No | No | PRODUCTO SANITARIO |  | Disponible/ En uso |  | 2020-06-30 |  |  |  |  | 0 | No | MUEBLE
00512815 | Medidor combinado de kVp/mAs del aparato para control de calidad radiologica del equipo de rayos X | MAH03 - HOSPITAL DE LA SERRANIA (AGS SERRANIA DE MALAGA) | Detector de RX (cargador) | 10868834 1640 | C30362 | SMPRO | 1 | ASHS 14801 | AGSS - Unidad Diagnóstica de Radiodiagnóstico | 10345P1R.R2 | RADIOLOGIA |  | 12 | ELECTROMEDICINA |  |  |  | No |  | No | No | PRODUCTO SANITARIO |  | Disponible/ En uso |  | 2020-06-30 |  |  |  |  | 0 | No | MUEBLE
00512816 | Medidor combinado de kVp/mAs del aparato para control de calidad radiologica del equipo de rayos X | MAH03 - HOSPITAL DE LA SERRANIA (AGS SERRANIA DE MALAGA) | Detector de RX (Cargador) | 16A00700A | C30363 | DAEAN | DEPS-9606 | ASHS 14801 | AGSS - Unidad Diagnóstica de Radiodiagnóstico | 10345P1R.R2 | RADIOLOGIA |  | 12 | ELECTROMEDICINA |  |  |  | No |  | No | No | PRODUCTO SANITARIO |  | Disponible/ En uso |  | 2020-06-30 |  |  |  |  | 0 | No | MUEBLE
00512817 | Digitalizador para sala de RX convencional | MAH03 - HOSPITAL DE LA SERRANIA (AGS SERRANIA DE MALAGA) | Detector de RX | 17B034A | C30364 | TOSHIBA MEDICAL SYSTEM | FOX3543RPW | ASHS 14801 | AGSS - Unidad Diagnóstica de Radiodiagnóstico | 10345P1R.R2 | RADIOLOGIA |  | 12 | ELECTROMEDICINA |  |  |  | No |  | No | No | PRODUCTO SANITARIO |  | Disponible/ En uso |  | 2019-05-30 |  |  |  |  | 0 | No | MUEBLE
00512818 | Medidor combinado de kVp/mAs del aparato para control de calidad radiologica del equipo de rayos X | MAH03 - HOSPITAL DE LA SERRANIA (AGS SERRANIA DE MALAGA) | Detector de RX (Bateria) | KR01MI9601305ADB67HB90294 | C30365 | SAMSUNG | SDB-3S1PA | ASHS 14801 | AGSS - Unidad Diagnóstica de Radiodiagnóstico | 10345P1R.R2 | RADIOLOGIA |  | 12 | ELECTROMEDICINA |  |  |  | No |  | No | No | PRODUCTO SANITARIO |  | Disponible/ En uso |  | 2020-06-30 |  |  |  |  | 0 | No | MUEBLE
00512820 | Equipo de registro ambulatorio a largo plazo de la presion arterial | MAH03 - HOSPITAL DE LA SERRANIA (AGS SERRANIA DE MALAGA) | ESFINGOMANOMETRO | 140371941 | C30386 | RIESTER | BIG BEN SQUARE | ASHS 999 | AGSS - Nuevo Hospital | 10345P2H212 | HOSPITALIZACION |  | 12 | ELECTROMEDICINA |  |  |  | No |  | No | No | PRODUCTO SANITARIO |  | Disponible/ En uso |  | 2020-06-30 |  |  |  |  | 0 | No | MUEBLE
00512821 | Equipo de registro ambulatorio a largo plazo de la presion arterial | MAH03 - HOSPITAL DE LA SERRANIA (AGS SERRANIA DE MALAGA) | ESFINGOMANOMETRO | 140477948 | C30387 | RIESTER | BIG BEN SQUARE | ASHS 999 | AGSS - Nuevo Hospital | 10345P2H214 | HOSPITALIZACION |  | 12 | ELECTROMEDICINA |  |  |  | No |  | No | No | PRODUCTO SANITARIO |  | Disponible/ En uso |  | 2020-06-30 |  |  |  |  | 0 | No | MUEBLE
00512822 | Equipo de monitorizacion fisiologica de varios pacientes | MAH03 - HOSPITAL DE LA SERRANIA (AGS SERRANIA DE MALAGA) | Monitor multiparametrico | EV-78031243 | C30390 | MINDRAY | IMEC12 | ASHS 14304 | AGSS - Paritorios de Obstetricia y Ginecología | 10345P3P08 | MATERNIDAD |  | 12 | ELECTROMEDICINA |  |  |  | No |  | No | No | PRODUCTO SANITARIO |  | Disponible/ En uso |  | 2020-06-30 |  |  |  |  | 0 | No | MUEBLE
00512823 | Equipo de monitorizacion fisiologica de varios pacientes | MAH03 - HOSPITAL DE LA SERRANIA (AGS SERRANIA DE MALAGA) | Monitor multiparametrico | EV-78031244 | C30391 | MINDRAY | IMEC12 | ASHS 1902 | AGSS - Hospitalización de Pediatría | 10345P2P30 | HOSP. PEDIATRIA |  | 12 | ELECTROMEDICINA |  |  |  | No |  | No | No | PRODUCTO SANITARIO |  | Disponible/ En uso |  | 2020-06-30 |  |  |  |  | 0 | No | MUEBLE
00512824 | Sillon electrico de hemodialisis | MAH03 - HOSPITAL DE LA SERRANIA (AGS SERRANIA DE MALAGA) |  | FA-01545 | C30392 | FRAME ACIME |  | ASHS 14431 | AGSS - Hemodialisis Propia de Nefrología | 10345P0DI.2 | DIALISIS |  | 12 | ELECTROMEDICINA |  |  |  | No |  | No | No | PRODUCTO SANITARIO |  | Disponible/ En uso |  | 2020-06-30 |  |  |  |  | 0 | No | MUEBLE
00512825 | Sillon electrico de hemodialisis | MAH03 - HOSPITAL DE LA SERRANIA (AGS SERRANIA DE MALAGA) |  | 7709 | C30393 | ACTUALWAY | SERIE II | ASHS 14431 | AGSS - Hemodialisis Propia de Nefrología | 10345P0DI.2 | DIALISIS |  | 12 | ELECTROMEDICINA |  |  |  | No |  | No | No | PRODUCTO SANITARIO |  | Disponible/ En uso |  | 2020-06-30 |  |  |  |  | 0 | No | MUEBLE
00512826 | Sillon electrico de hemodialisis | MAH03 - HOSPITAL DE LA SERRANIA (AGS SERRANIA DE MALAGA) |  | 7710 | C30394 | ACTUALWAY | SERIE II | ASHS 14431 | AGSS - Hemodialisis Propia de Nefrología | 10345P0DI.2 | DIALISIS |  | 12 | ELECTROMEDICINA |  |  |  | No |  | No | No | PRODUCTO SANITARIO |  | Disponible/ En uso |  | 2020-06-30 |  |  |  |  | 0 | No | MUEBLE
00512827 | Sillon electrico de hemodialisis | MAH03 - HOSPITAL DE LA SERRANIA (AGS SERRANIA DE MALAGA) |  | 7712 | C30395 | ACTUALWAY | SERIE II | ASHS 14431 | AGSS - Hemodialisis Propia de Nefrología | 10345P0DI.2 | DIALISIS |  | 12 | ELECTROMEDICINA |  |  |  | No |  | No | No | PRODUCTO SANITARIO |  | Disponible/ En uso |  | 2020-06-30 |  |  |  |  | 0 | No | MUEBLE
00512828 | Sillon electrico de hemodialisis | MAH03 - HOSPITAL DE LA SERRANIA (AGS SERRANIA DE MALAGA) |  | 7707 | C30396 | ACTUALWAY | SERIE II | ASHS 14431 | AGSS - Hemodialisis Propia de Nefrología | 10345P0DI.2 | DIALISIS |  | 12 | ELECTROMEDICINA |  |  |  | No |  | No | No | PRODUCTO SANITARIO |  | Disponible/ En uso |  | 2020-06-30 |  |  |  |  | 0 | No | MUEBLE
00512829 | Sillon electrico de hemodialisis | MAH03 - HOSPITAL DE LA SERRANIA (AGS SERRANIA DE MALAGA) |  | 7708 | C30397 | ACTUALWAY | SERIE II | ASHS 14431 | AGSS - Hemodialisis Propia de Nefrología | 10345P0DI.2 | DIALISIS |  | 12 | ELECTROMEDICINA |  |  |  | No |  | No | No | PRODUCTO SANITARIO |  | Disponible/ En uso |  | 2020-06-30 |  |  |  |  | 0 | No | MUEBLE
00512830 | Sillon electrico de hemodialisis | MAH03 - HOSPITAL DE LA SERRANIA (AGS SERRANIA DE MALAGA) |  | FA-01550 | C30398 | FRAME ACIME |  | ASHS 14431 | AGSS - Hemodialisis Propia de Nefrología | 10345P0DI.2 | DIALISIS |  | 12 | ELECTROMEDICINA |  |  |  | No |  | No | No | PRODUCTO SANITARIO |  | Disponible/ En uso |  | 2020-06-30 |  |  |  |  | 0 | No | MUEBLE
00512831 | Sillon electrico de hemodialisis | MAH03 - HOSPITAL DE LA SERRANIA (AGS SERRANIA DE MALAGA) |  | FA-01546 | C30399 | FRAME ACIME |  | ASHS 14431 | AGSS - Hemodialisis Propia de Nefrología | 10345P0DI.2 | DIALISIS |  | 12 | ELECTROMEDICINA |  |  |  | No |  | No | No | PRODUCTO SANITARIO |  | Disponible/ En uso |  | 2020-06-30 |  |  |  |  | 0 | No | MUEBLE
00512832 | Sillon electrico de hemodialisis | MAH03 - HOSPITAL DE LA SERRANIA (AGS SERRANIA DE MALAGA) |  | FA-01547 | C30400 | FRAME ACIME |  | ASHS 14431 | AGSS - Hemodialisis Propia de Nefrología | 10345P0DI.2 | DIALISIS |  | 12 | ELECTROMEDICINA |  |  |  | No |  | No | No | PRODUCTO SANITARIO |  | Disponible/ En uso |  | 2020-06-30 |  |  |  |  | 0 | No | MUEBLE
00512833 | Sillon electrico de hemodialisis | MAH03 - HOSPITAL DE LA SERRANIA (AGS SERRANIA DE MALAGA) |  | 7711 | C30401 | ACTUALWAY | SERIE II | ASHS 14431 | AGSS - Hemodialisis Propia de Nefrología | 10345P0DI.2 | DIALISIS |  | 12 | ELECTROMEDICINA |  |  |  | No |  | No | No | PRODUCTO SANITARIO |  | Disponible/ En uso |  | 2020-06-30 |  |  |  |  | 0 | No | MUEBLE
00512834 | Sillon electrico de hemodialisis | MAH03 - HOSPITAL DE LA SERRANIA (AGS SERRANIA DE MALAGA) |  | FA-01543 | C30402 | FRAME ACIME |  | ASHS 14431 | AGSS - Hemodialisis Propia de Nefrología | 10345P0DI.2 | DIALISIS |  | 12 | ELECTROMEDICINA |  |  |  | No |  | No | No | PRODUCTO SANITARIO |  | Disponible/ En uso |  | 2020-06-30 |  |  |  |  | 0 | No | MUEBLE
00512835 | Equipo de monitorizacion fisiologica de varios pacientes | MAH03 - HOSPITAL DE LA SERRANIA (AGS SERRANIA DE MALAGA) | Monitor multiparametrico | EV-78031245 | C30403 | MINDRAY | IMEC12 | ASHS 1902 | AGSS - Hospitalización de Pediatría | 10345P2P26 | HOSP. PEDIATRIA |  | 12 | ELECTROMEDICINA |  |  |  | No |  | No | No | PRODUCTO SANITARIO |  | Disponible/ En uso |  | 2020-06-30 |  |  |  |  | 0 | No | MUEBLE
00512836 | Analizador del equipo de microdialisis | MAH03 - HOSPITAL DE LA SERRANIA (AGS SERRANIA DE MALAGA) | ANALIZADOR |  | C30405 | BIOMERIEUX | VITEK 2 | ASHS 5401 | AGSS - Análisis Clínicos | 10345P1L35 | LABORATORIO |  | 12 | ELECTROMEDICINA |  |  |  | No |  | No | No | PRODUCTO SANITARIO |  | Disponible/ En uso |  | 2020-06-30 |  |  |  |  | 0 | No | MUEBLE
00512837 | Analizador del equipo de microdialisis | MAH03 - HOSPITAL DE LA SERRANIA (AGS SERRANIA DE MALAGA) | ANALIZADOR | SCSA 16724 | C30406 | BIOMERIEUX | VITEK 2 CARRIER STATION | ASHS 5401 | AGSS - Análisis Clínicos | 10345P1L35 | LABORATORIO |  | 12 | ELECTROMEDICINA |  |  |  | No |  | No | No | PRODUCTO SANITARIO |  | Disponible/ En uso |  | 2020-06-30 |  |  |  |  | 0 | No | MUEBLE
00512838 | Bloque calefactor para laboratorio | MAH03 - HOSPITAL DE LA SERRANIA (AGS SERRANIA DE MALAGA) | HEMOCULTIVO | FT 669 | C30407 | BECTON DICKINSON | BACTEC FX | ASHS 5401 | AGSS - Análisis Clínicos | 10345P1L5 | LABORATORIO |  | 12 | ELECTROMEDICINA |  |  |  | No |  | No | No | PRODUCTO SANITARIO |  | Disponible/ En uso |  | 2020-06-30 |  |  |  |  | 0 | No | MUEBLE
00512839 | Equipo de espectrometria de masas de relacion isotopica de gases | MAH03 - HOSPITAL DE LA SERRANIA (AGS SERRANIA DE MALAGA) | ESPECTOMETRIA DE MASAS |  | C30408 | BRUKER | MICROFLEX | ASHS 5401 | AGSS - Análisis Clínicos | 10345P1L5 | LABORATORIO |  | 12 | ELECTROMEDICINA |  |  |  | No |  | No | No | PRODUCTO SANITARIO |  | Disponible/ En uso |  | 2020-06-30 |  |  |  |  | 0 | No | MUEBLE
00512840 | Analizador del equipo de microdialisis | MAH03 - HOSPITAL DE LA SERRANIA (AGS SERRANIA DE MALAGA) | ANALIZADOR HELYCOBACTER | 2229001267 | C30409 | DIASORIN | LIAISON | ASHS 5401 | AGSS - Análisis Clínicos | 10345P1L35 | LABORATORIO |  | 12 | ELECTROMEDICINA |  |  |  | No |  | No | No | PRODUCTO SANITARIO |  | Disponible/ En uso |  | 2020-06-30 |  |  |  |  | 0 | No | MUEBLE
00512841 | Analizador del equipo de microdialisis | MAH03 - HOSPITAL DE LA SERRANIA (AGS SERRANIA DE MALAGA) | ANALIZADOR SEROLOGIA |  | C30410 | VIRCELL | VIRCLIA | ASHS 5401 | AGSS - Análisis Clínicos | 10345P1L.CO | LABORATORIO |  | 12 | ELECTROMEDICINA |  |  |  | No |  | No | No | PRODUCTO SANITARIO |  | Disponible/ En uso |  | 2020-06-30 |  |  |  |  | 0 | No | MUEBLE
00512842 | Analizador del equipo de microdialisis | MAH03 - HOSPITAL DE LA SERRANIA (AGS SERRANIA DE MALAGA) | ANALIZADOR | N10011 | C30411 | THERMO SCIENTIFC | PHADIA 250 | ASHS 5401 | AGSS - Análisis Clínicos | 10345P1L.CO | LABORATORIO |  | 12 | ELECTROMEDICINA |  |  |  | No |  | No | No | PRODUCTO SANITARIO |  | Disponible/ En uso |  | 2020-06-30 |  |  |  |  | 0 | No | MUEBLE
00512843 | Analizador del equipo de microdialisis | MAH03 - HOSPITAL DE LA SERRANIA (AGS SERRANIA DE MALAGA) | ANALIZADOR | 8012180265904 | C30412 | MENARINI DIAGNOSTICS | ZENIT G SIGHT | ASHS 5401 | AGSS - Análisis Clínicos | 10345P1L.CO | LABORATORIO |  | 12 | ELECTROMEDICINA |  |  |  | No |  | No | No | PRODUCTO SANITARIO |  | Disponible/ En uso |  | 2020-06-30 |  |  |  |  | 0 | No | MUEBLE
00512844 | Analizador del equipo de microdialisis | MAH03 - HOSPITAL DE LA SERRANIA (AGS SERRANIA DE MALAGA) | ANALIZADOR INMUNOLOGIA | 195 | C30413 | MENARINI DIAGNOSTICS | ZENIT UP | ASHS 5401 | AGSS - Análisis Clínicos | 10345P1LA.CO |  |  | 12 | ELECTROMEDICINA |  |  |  | No |  | No | No | PRODUCTO SANITARIO |  | Disponible/ En uso |  | 2020-06-30 |  |  |  |  | 0 | No | MUEBLE
00512845 | Analizador del equipo de microdialisis | MAH03 - HOSPITAL DE LA SERRANIA (AGS SERRANIA DE MALAGA) | ANALIZADOR DE ORINA | 81604002 | C30414 | MENARINI DIAGNOSTICS | AUTION MAX 4030 | ASHS 5401 | AGSS - Análisis Clínicos | 10345P1LA.CO |  |  | 12 | ELECTROMEDICINA |  |  |  | No |  | No | No | PRODUCTO SANITARIO |  | Disponible/ En uso |  | 2020-06-30 |  |  |  |  | 0 | No | MUEBLE
00512846 | Analizador del equipo de microdialisis | MAH03 - HOSPITAL DE LA SERRANIA (AGS SERRANIA DE MALAGA) | ANALIZADOR DE SEDIMENTOS | URM04000071 | C30415 | MENARINI DIAGNOSTICS | SEDIMAX II | ASHS 5401 | AGSS - Análisis Clínicos | 10345P1LA.CO |  |  | 12 | ELECTROMEDICINA |  |  |  | No |  | No | No | PRODUCTO SANITARIO |  | Disponible/ En uso |  | 2020-06-30 |  |  |  |  | 0 | No | MUEBLE
00512847 | Analizador del equipo de microdialisis | MAH03 - HOSPITAL DE LA SERRANIA (AGS SERRANIA DE MALAGA) | ANALIZADOR DE HEMOSTASIA | 21314 | C30416 | SYSMEX | CS2500 | ASHS 5401 | AGSS - Análisis Clínicos | 10345P1L.CO | LABORATORIO |  | 12 | ELECTROMEDICINA |  |  |  | No |  | No | No | PRODUCTO SANITARIO |  | Disponible/ En uso |  | 2020-06-30 |  |  |  |  | 0 | No | MUEBLE
00512848 | Analizador del equipo de microdialisis | MAH03 - HOSPITAL DE LA SERRANIA (AGS SERRANIA DE MALAGA) | ANALIZADOR GRUPO SANGUINEO | 057-0005309 | C30417 | GRIFOLS | DG-57 GUADIANA | ASHS 5401 | AGSS - Análisis Clínicos | 10345P1L.CO | LABORATORIO |  | 12 | ELECTROMEDICINA |  |  |  | No |  | No | No | PRODUCTO SANITARIO |  | Disponible/ En uso |  | 2020-06-30 |  |  |  |  | 0 | No | MUEBLE
00512849 | Analizador del equipo de microdialisis | MAH03 - HOSPITAL DE LA SERRANIA (AGS SERRANIA DE MALAGA) | ANALIZADOR |  | C30418 | SIN MARCA-NO DEFINIDA-DESCONOCIDA | ABL 800 FLEX | ASHS 5401 | AGSS - Análisis Clínicos | 10345P1L.CO | LABORATORIO |  | 12 | ELECTROMEDICINA |  |  |  | No |  | No | No | PRODUCTO SANITARIO |  | Disponible/ En uso |  | 2020-06-30 |  |  |  |  | 0 | No | MUEBLE
00512850 | Analizador del equipo de microdialisis | MAH03 - HOSPITAL DE LA SERRANIA (AGS SERRANIA DE MALAGA) | ANALIZADOR |  | C30419 | SIN MARCA-NO DEFINIDA-DESCONOCIDA | ABL 800 FLEX | ASHS 5401 | AGSS - Análisis Clínicos | 10345P1L.CO | LABORATORIO |  | 12 | ELECTROMEDICINA |  |  |  | No |  | No | No | PRODUCTO SANITARIO |  | Disponible/ En uso |  | 2020-06-30 |  |  |  |  | 0 | No | MUEBLE
00512851 | Analizador del equipo de microdialisis | MAH03 - HOSPITAL DE LA SERRANIA (AGS SERRANIA DE MALAGA) | ANALIZADOR DE ORINA | 11277 | C30420 | SYSMEX | UF3000 | ASHS 5401 | AGSS - Análisis Clínicos | 10345P1L.CO | LABORATORIO |  | 12 | ELECTROMEDICINA |  |  |  | No |  | No | No | PRODUCTO SANITARIO |  | Disponible/ En uso |  | 2020-06-30 |  |  |  |  | 0 | No | MUEBLE
00512852 | Analizador del equipo de microdialisis | MAH03 - HOSPITAL DE LA SERRANIA (AGS SERRANIA DE MALAGA) | ANALIZADOR DE ORINA | 11137 | C30421 | SYSMEX | UC3500 | ASHS 5401 | AGSS - Análisis Clínicos | 10345P1L.CO | LABORATORIO |  | 12 | ELECTROMEDICINA |  |  |  | No |  | No | No | PRODUCTO SANITARIO |  | Disponible/ En uso |  | 2020-06-30 |  |  |  |  | 0 | No | MUEBLE
00512853 | Analizador del equipo de microdialisis | MAH03 - HOSPITAL DE LA SERRANIA (AGS SERRANIA DE MALAGA) | ANALIZADOR DE ESR | 487 | C30422 | BECKMAN COULTER | ROLLER 20 | ASHS 5401 | AGSS - Análisis Clínicos | 10345P1L.CO | LABORATORIO |  | 12 | ELECTROMEDICINA |  |  |  | No |  | No | No | PRODUCTO SANITARIO |  | Disponible/ En uso |  | 2020-06-30 |  |  |  |  | 0 | No | MUEBLE
00512854 | Analizador del equipo de microdialisis | MAH03 - HOSPITAL DE LA SERRANIA (AGS SERRANIA DE MALAGA) | ANALIZADOR | 22975 | C30424 | SYSMEX | XN10 | ASHS 5401 | AGSS - Análisis Clínicos | 10345P1L.CO | LABORATORIO |  | 12 | ELECTROMEDICINA |  |  |  | No |  | No | No | PRODUCTO SANITARIO |  | Disponible/ En uso |  | 2020-06-30 |  |  |  |  | 0 | No | MUEBLE
00512855 | Analizador del equipo de microdialisis | MAH03 - HOSPITAL DE LA SERRANIA (AGS SERRANIA DE MALAGA) | ANALIZADOR | 23249 | C30426 | SYSMEX | SP10 | ASHS 5401 | AGSS - Análisis Clínicos | 10345P1L.CO | LABORATORIO |  | 12 | ELECTROMEDICINA |  |  |  | No |  | No | No | PRODUCTO SANITARIO |  | Disponible/ En uso |  | 2020-06-30 |  |  |  |  | 0 | No | MUEBLE
00512856 | Analizador del equipo de microdialisis | MAH03 - HOSPITAL DE LA SERRANIA (AGS SERRANIA DE MALAGA) | ANALIZADOR | 11142 | C30427 | SYSMEX | TS10 | ASHS 5401 | AGSS - Análisis Clínicos | 10345P1L.CO | LABORATORIO |  | 12 | ELECTROMEDICINA |  |  |  | No |  | No | No | PRODUCTO SANITARIO |  | Disponible/ En uso |  | 2020-06-30 |  |  |  |  | 0 | No | MUEBLE
00512857 | Equipo de registro ambulatorio a largo plazo de la presion arterial | MAH03 - HOSPITAL DE LA SERRANIA (AGS SERRANIA DE MALAGA) | ESFINGOMANOMETRO | 170343533 | C30430 | RIESTER | BIG BEN ROUND | ASHS 999 | AGSS - Nuevo Hospital | 10345P2H101 | HOSPITALIZACION |  | 12 | ELECTROMEDICINA |  |  |  | No |  | No | No | PRODUCTO SANITARIO |  | Disponible/ En uso |  | 2020-06-30 |  |  |  |  | 0 | No | MUEBLE
00512858 | Bomba de infusion de uso general | MAH03 - HOSPITAL DE LA SERRANIA (AGS SERRANIA DE MALAGA) |  | 20846257 | C30435 | HOSPIRA | PLUM 360 | ASHS 2501 | AGSS - Hospitalización General de Cuidados Críticos y Urgencias | 10345P2U411 | UCI |  | 12 | ELECTROMEDICINA |  |  |  | No |  | No | No | PRODUCTO SANITARIO |  | Disponible/ En uso |  | 2020-06-30 |  |  |  |  | 0 | No | MUEBLE
00512859 | Bomba de infusión de uso general | MAH03 - HOSPITAL DE LA SERRANIA (AGS SERRANIA DE MALAGA) |  | 20845800 | C30438 | HOSPIRA | PLUM 360 | ASHS 14201 | AGSS - Quirófanos Generales | 10345P3AQ13 | BLOQUE QUIRURGICO |  | 12 | ELECTROMEDICINA |  |  |  | No |  | No | No | PRODUCTO SANITARIO |  | Disponible/ En uso |  | 2020-06-30 |  |  |  |  | 0 | No | MUEBLE
00512861 | Bomba de infusión de uso general | MAH03 - HOSPITAL DE LA SERRANIA (AGS SERRANIA DE MALAGA) |  | 20846586 | C30440 | HOSPIRA | PLUM 360 | ASHS 503 | AGSS - Hospitalización de Cirugía General y Digestivo | 10345P3HD04 | HOSPITALIZACION |  | 12 | ELECTROMEDICINA |  |  |  | No |  | No | No | PRODUCTO SANITARIO |  | Disponible/ En uso |  | 2020-06-30 |  |  |  |  | 0 | No | MUEBLE
00512862 | Equipo de videoendoscopia | MAH03 - HOSPITAL DE LA SERRANIA (AGS SERRANIA DE MALAGA) | MONITOR LAPAROSCOPIA | UAAC8225 | C30441 | COVIDIEN | MLW-2623C-DC | ASHS 14201 | AGSS - Quirófanos Generales | 10345P3AQQ5 | BLOQUE QUIRURGICO |  | 12 | ELECTROMEDICINA |  |  |  | No |  | No | No | PRODUCTO SANITARIO |  | Disponible/ En uso |  | 2020-06-30 |  |  |  |  | 0 | No | MUEBLE
00512863 | Refrigerador | MAH03 - HOSPITAL DE LA SERRANIA (AGS SERRANIA DE MALAGA) |  | 1449881 | C30442 | ROMMER | F 130 A+ | ASHS 2502 | AGSS - Urgencias Generales de Cuidados Críticos y Urgencias | 10345P1U13 | URGENCIAS |  | 12 | ELECTROMEDICINA |  |  |  | No |  | No | No | EQUIPAMIENTO GENERAL E INDUSTRIAL |  | Disponible/ En uso |  | 2020-06-30 |  |  |  |  | 0 | No | MUEBLE
00512864 | Sacaleches electrico | MAH03 - HOSPITAL DE LA SERRANIA (AGS SERRANIA DE MALAGA) |  | 1168370 | C30444 | MEDELA | 600.0837 | ASHS 1902 | AGSS - Hospitalización de Pediatría | 10345P2P307 | HOSP. PEDIATRIA |  | 12 | ELECTROMEDICINA |  |  |  | No |  | No | No | PRODUCTO SANITARIO |  | Disponible/ En uso |  | 2020-06-30 |  |  |  |  | 0 | No | MUEBLE
00512865 | Refrigerador | MAH03 - HOSPITAL DE LA SERRANIA (AGS SERRANIA DE MALAGA) |  | 16-100663-01 | C30457 | SAIVOD | S54121 | ASHS 14201 | AGSS - Quirófanos Generales | 10345P3AQ08 | BLOQUE QUIRURGICO |  | 12 | ELECTROMEDICINA |  |  |  | No |  | No | No | EQUIPAMIENTO GENERAL E INDUSTRIAL |  | Disponible/ En uso |  | 2020-06-30 |  |  |  |  | 0 | No | MUEBLE
00512866 | Bomba de infusión de uso general | MAH03 - HOSPITAL DE LA SERRANIA (AGS SERRANIA DE MALAGA) |  | 18077824 | C30461 | HOSPIRA | plum a+3 | ASHS 2501 | AGSS - Hospitalización General de Cuidados Críticos y Urgencias | 10345P2U408 | UCI |  | 12 | ELECTROMEDICINA |  |  |  | No |  | No | No | PRODUCTO SANITARIO |  | Disponible/ En uso | 2023-03-24 | 2020-06-30 |  |  |  |  | 0 | No | MUEBLE
00512867 | Bomba de infusión de uso general | MAH03 - HOSPITAL DE LA SERRANIA (AGS SERRANIA DE MALAGA) |  | 20845646 | C30463 | HOSPIRA | PLUM 360 | ASHS 2501 | AGSS - Hospitalización General de Cuidados Críticos y Urgencias | 10345P2U408 | UCI |  | 12 | ELECTROMEDICINA |  |  |  | No |  | No | No | PRODUCTO SANITARIO |  | Disponible/ En uso |  | 2020-06-30 |  |  |  |  | 0 | No | MUEBLE
00512868 | Equipo de desfibrilación y monitorización fisiológica | MAH03 - HOSPITAL DE LA SERRANIA (AGS SERRANIA DE MALAGA) |  | EL-76036989 | C30466 | MINDRAY | BENEHEART D3 | ASHS 1407 | AGSS - Hospitalización de Medicina Interna | 10345P2H61 | HOSPITALIZACION |  | 12 | ELECTROMEDICINA |  |  |  | No |  | No | No | PRODUCTO SANITARIO |  | Disponible/ En uso |  | 2020-06-30 |  |  |  |  | 0 | No | MUEBLE
00512869 | Equipo de registro ambulatorio a largo plazo de la presion arterial | MAH03 - HOSPITAL DE LA SERRANIA (AGS SERRANIA DE MALAGA) | ESFINGOMANOMETRO | 170343585 | C30471 | RIESTER | BIG BEN SQUARE | ASHS 503 | AGSS - Hospitalización de Cirugía General y Digestivo | 10345P3H114 | HOSPITALIZACION |  | 12 | ELECTROMEDICINA |  |  |  | No |  | No | No | PRODUCTO SANITARIO |  | Disponible/ En uso |  | 2020-06-30 |  |  |  |  | 0 | No | MUEBLE
00512870 | Equipo de registro ambulatorio a largo plazo de la presion arterial | MAH03 - HOSPITAL DE LA SERRANIA (AGS SERRANIA DE MALAGA) | ESFINGOMANOMETRO | 170343571 | C30480 | RIESTER | BIG BEN SQUARE | ASHS 503 | AGSS - Hospitalización de Cirugía General y Digestivo | 10345P3H110 | HOSPITALIZACION |  | 12 | ELECTROMEDICINA |  |  |  | No |  | No | No | PRODUCTO SANITARIO |  | Disponible/ En uso |  | 2020-06-30 |  |  |  |  | 0 | No | MUEBLE
00512871 | Equipo de registro ambulatorio a largo plazo de la presion arterial | MAH03 - HOSPITAL DE LA SERRANIA (AGS SERRANIA DE MALAGA) | ESFINGOMANOMETRO | 170343562 | C30481 | RIESTER | BIG BEN SQUARE | ASHS 503 | AGSS - Hospitalización de Cirugía General y Digestivo | 10345P3H109 | HOSPITALIZACION |  | 12 | ELECTROMEDICINA |  |  |  | No |  | No | No | PRODUCTO SANITARIO |  | Disponible/ En uso |  | 2020-06-30 |  |  |  |  | 0 | No | MUEBLE
00512872 | Bomba de infusión de uso general | MAH03 - HOSPITAL DE LA SERRANIA (AGS SERRANIA DE MALAGA) |  | 20848119 | C30490 | HOSPIRA | PLUM 360 | ASHS 14431 | AGSS - Hemodialisis Propia de Nefrología | 10345P0DI.2 | DIALISIS |  | 12 | ELECTROMEDICINA |  |  |  | No |  | No | No | PRODUCTO SANITARIO |  | Disponible/ En uso |  | 2020-06-30 |  |  |  |  | 0 | No | MUEBLE
00512874 | Ventilador para traslado | MAH03 - HOSPITAL DE LA SERRANIA (AGS SERRANIA DE MALAGA) |  | ASKN-0003 | C30499 | DRÄGER | OXYLOG 2000 PLUS | ASHS 2502 | AGSS - Urgencias Generales de Cuidados Críticos y Urgencias | 10345P2PL45 |  |  | 12 | ELECTROMEDICINA |  |  |  | No |  | No | No | PRODUCTO SANITARIO |  | Disponible/ En uso |  | 2020-06-30 |  |  |  |  | 0 | No | MUEBLE
00512875 | Sillon electrico de hemodialisis | MAH03 - HOSPITAL DE LA SERRANIA (AGS SERRANIA DE MALAGA) |  | FA-01548 | C304XX | FRAME ACIME |  | ASHS 14431 | AGSS - Hemodialisis Propia de Nefrología | 10345P0DI.2 | DIALISIS |  | 12 | ELECTROMEDICINA |  |  |  | No |  | No | No | PRODUCTO SANITARIO |  | Disponible/ En uso |  | 2020-06-30 |  |  |  |  | 0 | No | MUEBLE
00512876 | Equipo de registro ambulatorio a largo plazo de la presion arterial | MAH03 - HOSPITAL DE LA SERRANIA (AGS SERRANIA DE MALAGA) | ESFINGOMANOMETRO | 140477964 | C30503 | RIESTER | BIG BEN SQUARE | ASHS 999 | AGSS - Nuevo Hospital | 10345P3H213 | HOSPITALIZACION |  | 12 | ELECTROMEDICINA |  |  |  | No |  | No | No | PRODUCTO SANITARIO |  | Disponible/ En uso |  | 2020-06-30 |  |  |  |  | 0 | No | MUEBLE
00512877 | Equipo de registro ambulatorio a largo plazo de la presion arterial | MAH03 - HOSPITAL DE LA SERRANIA (AGS SERRANIA DE MALAGA) | ESFINGOMANOMETRO | 170343612 | C30504 | RIESTER | BIG BEN SQUARE | ASHS 503 | AGSS - Hospitalización de Cirugía General y Digestivo | 10345P3H201 | HOSPITALIZACION |  | 12 | ELECTROMEDICINA |  |  |  | No |  | No | No | PRODUCTO SANITARIO |  | Disponible/ En uso |  | 2020-06-30 |  |  |  |  | 0 | No | MUEBLE
00512878 | Equipo de registro ambulatorio a largo plazo de la presion arterial | MAH03 - HOSPITAL DE LA SERRANIA (AGS SERRANIA DE MALAGA) | ESFINGOMANOMETRO | 170343616 | C30505 | RIESTER | BIG BEN SQUARE | ASHS 999 | AGSS - Nuevo Hospital | 10345P3H202 | HOSPITALIZACION |  | 12 | ELECTROMEDICINA |  |  |  | No |  | No | No | PRODUCTO SANITARIO |  | Disponible/ En uso |  | 2020-06-30 |  |  |  |  | 0 | No | MUEBLE
00512879 | Equipo de registro ambulatorio a largo plazo de la presion arterial | MAH03 - HOSPITAL DE LA SERRANIA (AGS SERRANIA DE MALAGA) | ESFINGOMANOMETRO | 170343610 | C30506 | RIESTER | BIG BEN SQUARE | ASHS 503 | AGSS - Hospitalización de Cirugía General y Digestivo | 10345P3H202 | HOSPITALIZACION |  | 12 | ELECTROMEDICINA |  |  |  | No |  | No | No | PRODUCTO SANITARIO |  | Disponible/ En uso |  | 2020-06-30 |  |  |  |  | 0 | No | MUEBLE
00512880 | Equipo de registro ambulatorio a largo plazo de la presion arterial | MAH03 - HOSPITAL DE LA SERRANIA (AGS SERRANIA DE MALAGA) | ESFINGOMANOMETRO | 170343614 | C30507 | RIESTER | BIG BEN SQUARE | ASHS 503 | AGSS - Hospitalización de Cirugía General y Digestivo | 10345P3H203 | HOSPITALIZACION |  | 12 | ELECTROMEDICINA |  |  |  | No |  | No | No | PRODUCTO SANITARIO |  | Disponible/ En uso |  | 2020-06-30 |  |  |  |  | 0 | No | MUEBLE
00512881 | Equipo de registro ambulatorio a largo plazo de la presion arterial | MAH03 - HOSPITAL DE LA SERRANIA (AGS SERRANIA DE MALAGA) | ESFINGOMANOMETRO | 170343584 | C30508 | RIESTER | BIG BEN SQUARE | ASHS 999 | AGSS - Nuevo Hospital | 10345P3H205 | HOSPITALIZACION |  | 12 | ELECTROMEDICINA |  |  |  | No |  | No | No | PRODUCTO SANITARIO |  | Disponible/ En uso |  | 2020-06-30 |  |  |  |  | 0 | No | MUEBLE
00512882 | Equipo de registro ambulatorio a largo plazo de la presion arterial | MAH03 - HOSPITAL DE LA SERRANIA (AGS SERRANIA DE MALAGA) | ESFINGOMANOMETRO | 170343609 | C30509 | RIESTER | BIG BEN SQUARE | ASHS 999 | AGSS - Nuevo Hospital | 10345P3H206 | HOSPITALIZACION |  | 12 | ELECTROMEDICINA |  |  |  | No |  | No | No | PRODUCTO SANITARIO |  | Disponible/ En uso |  | 2020-06-30 |  |  |  |  | 0 | No | MUEBLE
00512883 | Equipo de registro ambulatorio a largo plazo de la presion arterial | MAH03 - HOSPITAL DE LA SERRANIA (AGS SERRANIA DE MALAGA) | ESFINGOMANOMETRO | 170343628 | C30510 | RIESTER | BIG BEN SQUARE | ASHS 503 | AGSS - Hospitalización de Cirugía General y Digestivo | 10345P3H207 | HOSPITALIZACION |  | 12 | ELECTROMEDICINA |  |  |  | No |  | No | No | PRODUCTO SANITARIO |  | Disponible/ En uso |  | 2020-06-30 |  |  |  |  | 0 | No | MUEBLE
00512884 | Equipo de registro ambulatorio a largo plazo de la presion arterial | MAH03 - HOSPITAL DE LA SERRANIA (AGS SERRANIA DE MALAGA) | ESFINGOMANOMETRO | 170343588 | C30511 | RIESTER | BIG BEN SQUARE | ASHS 503 | AGSS - Hospitalización de Cirugía General y Digestivo | 10345P3H208 | HOSPITALIZACION |  | 12 | ELECTROMEDICINA |  |  |  | No |  | No | No | PRODUCTO SANITARIO |  | Disponible/ En uso |  | 2020-06-30 |  |  |  |  | 0 | No | MUEBLE
00512885 | Equipo de registro ambulatorio a largo plazo de la presion arterial | MAH03 - HOSPITAL DE LA SERRANIA (AGS SERRANIA DE MALAGA) | ESFINGOMANOMETRO | 170343618 | C30512 | RIESTER | BIG BEN SQUARE | ASHS 999 | AGSS - Nuevo Hospital | 10345P3H209 | HOSPITALIZACION |  | 12 | ELECTROMEDICINA |  |  |  | No |  | No | No | PRODUCTO SANITARIO |  | Disponible/ En uso |  | 2020-06-30 |  |  |  |  | 0 | No | MUEBLE
00512886 | Equipo de registro ambulatorio a largo plazo de la presion arterial | MAH03 - HOSPITAL DE LA SERRANIA (AGS SERRANIA DE MALAGA) | ESFINGOMANOMETRO | 170343611 | C30513 | RIESTER | BIG BEN SQUARE | ASHS 999 | AGSS - Nuevo Hospital | 10345P3H210 | HOSPITALIZACION |  | 12 | ELECTROMEDICINA |  |  |  | No |  | No | No | PRODUCTO SANITARIO |  | Disponible/ En uso |  | 2020-06-30 |  |  |  |  | 0 | No | MUEBLE
00512887 | Equipo de registro ambulatorio a largo plazo de la presion arterial | MAH03 - HOSPITAL DE LA SERRANIA (AGS SERRANIA DE MALAGA) | ESFINGOMANOMETRO | 170343606 | C30514 | RIESTER | BIG BEN SQUARE | ASHS 503 | AGSS - Hospitalización de Cirugía General y Digestivo | 10345P3H211 | HOSPITALIZACION |  | 12 | ELECTROMEDICINA |  |  |  | No |  | No | No | PRODUCTO SANITARIO |  | Disponible/ En uso |  | 2020-06-30 |  |  |  |  | 0 | No | MUEBLE
00512888 | Equipo de registro ambulatorio a largo plazo de la presion arterial | MAH03 - HOSPITAL DE LA SERRANIA (AGS SERRANIA DE MALAGA) | ESFINGOMANOMETRO | 170343621 | C30515 | RIESTER | BIG BEN SQUARE | ASHS 503 | AGSS - Hospitalización de Cirugía General y Digestivo | 10345P3H212 | HOSPITALIZACION |  | 12 | ELECTROMEDICINA |  |  |  | No |  | No | No | PRODUCTO SANITARIO |  | Disponible/ En uso |  | 2020-06-30 |  |  |  |  | 0 | No | MUEBLE
00512889 | Equipo de registro ambulatorio a largo plazo de la presion arterial | MAH03 - HOSPITAL DE LA SERRANIA (AGS SERRANIA DE MALAGA) | ESFINGOMANOMETRO | 170343620 | C30516 | RIESTER | BIG BEN SQUARE | ASHS 503 | AGSS - Hospitalización de Cirugía General y Digestivo | 10345P3H213 | HOSPITALIZACION |  | 12 | ELECTROMEDICINA |  |  |  | No |  | No | No | PRODUCTO SANITARIO |  | Disponible/ En uso |  | 2020-06-30 |  |  |  |  | 0 | No | MUEBLE
00512890 | Equipo de registro ambulatorio a largo plazo de la presion arterial | MAH03 - HOSPITAL DE LA SERRANIA (AGS SERRANIA DE MALAGA) | ESFINGOMANOMETRO | 170343582 | C30517 | RIESTER | BIG BEN SQUARE | ASHS 503 | AGSS - Hospitalización de Cirugía General y Digestivo | 10345P3H214 | HOSPITALIZACION |  | 12 | ELECTROMEDICINA |  |  |  | No |  | No | No | PRODUCTO SANITARIO |  | Disponible/ En uso |  | 2020-06-30 |  |  |  |  | 0 | No | MUEBLE
00512891 | Equipo de registro ambulatorio a largo plazo de la presion arterial | MAH03 - HOSPITAL DE LA SERRANIA (AGS SERRANIA DE MALAGA) | ESFINGOMANOMETRO | 170343558 | C30518 | RIESTER | BIG BEN SQUARE | ASHS 503 | AGSS - Hospitalización de Cirugía General y Digestivo | 10345P3H215 | HOSPITALIZACION |  | 12 | ELECTROMEDICINA |  |  |  | No |  | No | No | PRODUCTO SANITARIO |  | Disponible/ En uso |  | 2020-06-30 |  |  |  |  | 0 | No | MUEBLE
00512892 | Equipo de registro ambulatorio a largo plazo de la presion arterial | MAH03 - HOSPITAL DE LA SERRANIA (AGS SERRANIA DE MALAGA) | ESFINGOMANOMETRO | 170343587 | C30519 | RIESTER | BIG BEN SQUARE | ASHS 503 | AGSS - Hospitalización de Cirugía General y Digestivo | 10345P3H216 | HOSPITALIZACION |  | 12 | ELECTROMEDICINA |  |  |  | No |  | No | No | PRODUCTO SANITARIO |  | Disponible/ En uso |  | 2020-06-30 |  |  |  |  | 0 | No | MUEBLE
00512893 | Equipo de registro ambulatorio a largo plazo de la presion arterial | MAH03 - HOSPITAL DE LA SERRANIA (AGS SERRANIA DE MALAGA) | ESFINGOMANOMETRO | 170343539 | C30520 | RIESTER | BIG BEN SQUARE | ASHS 503 | AGSS - Hospitalización de Cirugía General y Digestivo | 10345P3H217 | HOSPITALIZACION |  | 12 | ELECTROMEDICINA |  |  |  | No |  | No | No | PRODUCTO SANITARIO |  | Disponible/ En uso |  | 2020-06-30 |  |  |  |  | 0 | No | MUEBLE
00512894 | Equipo de registro ambulatorio a largo plazo de la presion arterial | MAH03 - HOSPITAL DE LA SERRANIA (AGS SERRANIA DE MALAGA) | ESFINGOMANOMETRO | 170343583 | C30521 | RIESTER | BIG BEN SQUARE | ASHS 503 | AGSS - Hospitalización de Cirugía General y Digestivo | 10345P3H218 | HOSPITALIZACION |  | 12 | ELECTROMEDICINA |  |  |  | No |  | No | No | PRODUCTO SANITARIO |  | Disponible/ En uso |  | 2020-06-30 |  |  |  |  | 0 | No | MUEBLE
00512895 | Equipo de registro ambulatorio a largo plazo de la presion arterial | MAH03 - HOSPITAL DE LA SERRANIA (AGS SERRANIA DE MALAGA) | ESFINGOMANOMETRO | 170343573 | C30522 | RIESTER | BIG BEN SQUARE | ASHS 503 | AGSS - Hospitalización de Cirugía General y Digestivo | 10345P3H219 | HOSPITALIZACION |  | 12 | ELECTROMEDICINA |  |  |  | No |  | No | No | PRODUCTO SANITARIO |  | Disponible/ En uso |  | 2020-06-30 |  |  |  |  | 0 | No | MUEBLE
00512896 | Equipo de registro ambulatorio a largo plazo de la presion arterial | MAH03 - HOSPITAL DE LA SERRANIA (AGS SERRANIA DE MALAGA) | ESFINGOMANOMETRO | 170343578 | C30523 | RIESTER | BIG BEN SQUARE | ASHS 503 | AGSS - Hospitalización de Cirugía General y Digestivo | 10345P3H220 | HOSPITALIZACION |  | 12 | ELECTROMEDICINA |  |  |  | No |  | No | No | PRODUCTO SANITARIO |  | Disponible/ En uso |  | 2020-06-30 |  |  |  |  | 0 | No | MUEBLE
00512897 | Equipo de registro ambulatorio a largo plazo de la presion arterial | MAH03 - HOSPITAL DE LA SERRANIA (AGS SERRANIA DE MALAGA) | ESFINGOMANOMETRO | 170343567 | C30524 | RIESTER | BIG BEN SQUARE | ASHS 503 | AGSS - Hospitalización de Cirugía General y Digestivo | 10345P3H221 | HOSPITALIZACION |  | 12 | ELECTROMEDICINA |  |  |  | No |  | No | No | PRODUCTO SANITARIO |  | Disponible/ En uso |  | 2020-06-30 |  |  |  |  | 0 | No | MUEBLE
00512898 | Equipo de registro ambulatorio a largo plazo de la presion arterial | MAH03 - HOSPITAL DE LA SERRANIA (AGS SERRANIA DE MALAGA) | ESFINGOMANOMETRO | 170343586 | C30525 | RIESTER | BIG BEN SQUARE | ASHS 503 | AGSS - Hospitalización de Cirugía General y Digestivo | 10345P3H222 | HOSPITALIZACION |  | 12 | ELECTROMEDICINA |  |  |  | No |  | No | No | PRODUCTO SANITARIO |  | Disponible/ En uso |  | 2020-06-30 |  |  |  |  | 0 | No | MUEBLE
00512899 | Equipo de registro ambulatorio a largo plazo de la presion arterial | MAH03 - HOSPITAL DE LA SERRANIA (AGS SERRANIA DE MALAGA) | ESFINGOMANOMETRO | 170343544 | C30526 | RIESTER | BIG BEN SQUARE | ASHS 503 | AGSS - Hospitalización de Cirugía General y Digestivo | 10345P3H223 | HOSPITALIZACION |  | 12 | ELECTROMEDICINA |  |  |  | No |  | No | No | PRODUCTO SANITARIO |  | Disponible/ En uso |  | 2020-06-30 |  |  |  |  | 0 | No | MUEBLE
00512900 | Equipo de registro ambulatorio a largo plazo de la presion arterial | MAH03 - HOSPITAL DE LA SERRANIA (AGS SERRANIA DE MALAGA) | ESFINGOMANOMETRO | 170343602 | C30527 | RIESTER | BIG BEN SQUARE | ASHS 999 | AGSS - Nuevo Hospital | 10345P3H224 | HOSPITALIZACION |  | 12 | ELECTROMEDICINA |  |  |  | No |  | No | No | PRODUCTO SANITARIO |  | Disponible/ En uso |  | 2020-06-30 |  |  |  |  | 0 | No | MUEBLE
00512901 | Equipo de registro ambulatorio a largo plazo de la presion arterial | MAH03 - HOSPITAL DE LA SERRANIA (AGS SERRANIA DE MALAGA) | ESFINGOMANOMETRO | 170343615 | C30528 | RIESTER | BIG BEN SQUARE | ASHS 503 | AGSS - Hospitalización de Cirugía General y Digestivo | 10345P3H225 | HOSPITALIZACION |  | 12 | ELECTROMEDICINA |  |  |  | No |  | No | No | PRODUCTO SANITARIO |  | Disponible/ En uso |  | 2020-06-30 |  |  |  |  | 0 | No | MUEBLE
00512902 | Equipo de registro ambulatorio a largo plazo de la presion arterial | MAH03 - HOSPITAL DE LA SERRANIA (AGS SERRANIA DE MALAGA) | ESFINGOMANOMETRO | 170343593 | C30529 | RIESTER | BIG BEN SQUARE | ASHS 503 | AGSS - Hospitalización de Cirugía General y Digestivo | 10345P3H226 | HOSPITALIZACION |  | 12 | ELECTROMEDICINA |  |  |  | No |  | No | No | PRODUCTO SANITARIO |  | Disponible/ En uso |  | 2020-06-30 |  |  |  |  | 0 | No | MUEBLE
00512903 | Equipo de registro ambulatorio a largo plazo de la presion arterial | MAH03 - HOSPITAL DE LA SERRANIA (AGS SERRANIA DE MALAGA) | ESFINGOMANOMETRO | 170343575 | C30530 | RIESTER | BIG BEN SQUARE | ASHS 503 | AGSS - Hospitalización de Cirugía General y Digestivo | 10345P3H227 | HOSPITALIZACION |  | 12 | ELECTROMEDICINA |  |  |  | No |  | No | No | PRODUCTO SANITARIO |  | Disponible/ En uso |  | 2020-06-30 |  |  |  |  | 0 | No | MUEBLE
00512904 | Equipo de registro ambulatorio a largo plazo de la presion arterial | MAH03 - HOSPITAL DE LA SERRANIA (AGS SERRANIA DE MALAGA) | ESFINGOMANOMETRO | 170343546 | C30533 | RIESTER | BIG BEN SQUARE | ASHS 999 | AGSS - Nuevo Hospital | 10345P3H302 |  |  | 12 | ELECTROMEDICINA |  |  |  | No |  | No | No | PRODUCTO SANITARIO |  | Disponible/ En uso |  | 2020-06-30 |  |  |  |  | 0 | No | MUEBLE
00512905 | Equipo de registro ambulatorio a largo plazo de la presion arterial | MAH03 - HOSPITAL DE LA SERRANIA (AGS SERRANIA DE MALAGA) | ESFINGOMANOMETRO | 170343594 | C30534 | RIESTER | BIG BEN SQUARE | ASHS 999 | AGSS - Nuevo Hospital | 10345P3H303 |  |  | 12 | ELECTROMEDICINA |  |  |  | No |  | No | No | PRODUCTO SANITARIO |  | Disponible/ En uso |  | 2020-06-30 |  |  |  |  | 0 | No | MUEBLE
00512906 | Equipo de registro ambulatorio a largo plazo de la presion arterial | MAH03 - HOSPITAL DE LA SERRANIA (AGS SERRANIA DE MALAGA) | ESFINGOMANOMETRO | 170343518 | C30535 | RIESTER | BIG BEN SQUARE | ASHS 503 | AGSS - Hospitalización de Cirugía General y Digestivo | 10345P3HD304 | HOSPITALIZACION |  | 12 | ELECTROMEDICINA |  |  |  | No |  | No | No | PRODUCTO SANITARIO |  | Disponible/ En uso |  | 2020-06-30 |  |  |  |  | 0 | No | MUEBLE
00512907 | Equipo de registro ambulatorio a largo plazo de la presion arterial | MAH03 - HOSPITAL DE LA SERRANIA (AGS SERRANIA DE MALAGA) | ESFINGOMANOMETRO | 170343536 | C30536 | RIESTER | BIG BEN SQUARE | ASHS 503 | AGSS - Hospitalización de Cirugía General y Digestivo | 10345P3HD324 | HOSPITALIZACION |  | 12 | ELECTROMEDICINA |  |  |  | No |  | No | No | PRODUCTO SANITARIO |  | Disponible/ En uso |  | 2020-06-30 |  |  |  |  | 0 | No | MUEBLE
00512908 | Equipo de registro ambulatorio a largo plazo de la presion arterial | MAH03 - HOSPITAL DE LA SERRANIA (AGS SERRANIA DE MALAGA) | ESFINGOMANOMETRO | 170343557 | C30537 | RIESTER | BIG BEN SQUARE | ASHS 999 | AGSS - Nuevo Hospital | 10345P3H323 |  |  | 12 | ELECTROMEDICINA |  |  |  | No |  | No | No | PRODUCTO SANITARIO |  | Disponible/ En uso |  | 2020-06-30 |  |  |  |  | 0 | No | MUEBLE
00512909 | Equipo de registro ambulatorio a largo plazo de la presion arterial | MAH03 - HOSPITAL DE LA SERRANIA (AGS SERRANIA DE MALAGA) | ESFINGOMANOMETRO | 170343600 | C30538 | RIESTER | BIG BEN SQUARE | ASHS 999 | AGSS - Nuevo Hospital | 10345P3H322 |  |  | 12 | ELECTROMEDICINA |  |  |  | No |  | No | No | PRODUCTO SANITARIO |  | Disponible/ En uso |  | 2020-06-30 |  |  |  |  | 0 | No | MUEBLE
00512910 | Equipo de registro ambulatorio a largo plazo de la presion arterial | MAH03 - HOSPITAL DE LA SERRANIA (AGS SERRANIA DE MALAGA) | ESFINGOMANOMETRO | 170343622 | C30539 | RIESTER | BIG BEN SQUARE | ASHS 503 | AGSS - Hospitalización de Cirugía General y Digestivo | 10345P3HD321 | HOSPITALIZACION |  | 12 | ELECTROMEDICINA |  |  |  | No |  | No | No | PRODUCTO SANITARIO |  | Disponible/ En uso |  | 2020-06-30 |  |  |  |  | 0 | No | MUEBLE
00512911 | Equipo de registro ambulatorio a largo plazo de la presion arterial | MAH03 - HOSPITAL DE LA SERRANIA (AGS SERRANIA DE MALAGA) | ESFINGOMANOMETRO | 170343545 | C30540 | RIESTER | BIG BEN SQUARE | ASHS 999 | AGSS - Nuevo Hospital | 10345P3H305 |  |  | 12 | ELECTROMEDICINA |  |  |  | No |  | No | No | PRODUCTO SANITARIO |  | Disponible/ En uso |  | 2020-06-30 |  |  |  |  | 0 | No | MUEBLE
00512912 | Equipo de registro ambulatorio a largo plazo de la presion arterial | MAH03 - HOSPITAL DE LA SERRANIA (AGS SERRANIA DE MALAGA) | ESFINGOMANOMETRO | 170343598 | C30541 | RIESTER | BIG BEN SQUARE | ASHS 999 | AGSS - Nuevo Hospital | 10345P3H306 |  |  | 12 | ELECTROMEDICINA |  |  |  | No |  | No | No | PRODUCTO SANITARIO |  | Disponible/ En uso |  | 2020-06-30 |  |  |  |  | 0 | No | MUEBLE
00512913 | Equipo de registro ambulatorio a largo plazo de la presion arterial | MAH03 - HOSPITAL DE LA SERRANIA (AGS SERRANIA DE MALAGA) | ESFINGOMANOMETRO | 170343617 | C30542 | RIESTER | BIG BEN SQUARE | ASHS 999 | AGSS - Nuevo Hospital | 10345P3H307 |  |  | 12 | ELECTROMEDICINA |  |  |  | No |  | No | No | PRODUCTO SANITARIO |  | Disponible/ En uso |  | 2020-06-30 |  |  |  |  | 0 | No | MUEBLE
00512914 | Equipo de registro ambulatorio a largo plazo de la presion arterial | MAH03 - HOSPITAL DE LA SERRANIA (AGS SERRANIA DE MALAGA) | ESFINGOMANOMETRO | 170343537 | C30543 | RIESTER | BIG BEN SQUARE | ASHS 999 | AGSS - Nuevo Hospital | 10345P3H308 |  |  | 12 | ELECTROMEDICINA |  |  |  | No |  | No | No | PRODUCTO SANITARIO |  | Disponible/ En uso |  | 2020-06-30 |  |  |  |  | 0 | No | MUEBLE
00512915 | Equipo de registro ambulatorio a largo plazo de la presion arterial | MAH03 - HOSPITAL DE LA SERRANIA (AGS SERRANIA DE MALAGA) | ESFINGOMANOMETRO | 170343597 | C30544 | RIESTER | BIG BEN SQUARE | ASHS 999 | AGSS - Nuevo Hospital | 10345P3H309 |  |  | 12 | ELECTROMEDICINA |  |  |  | No |  | No | No | PRODUCTO SANITARIO |  | Disponible/ En uso |  | 2020-06-30 |  |  |  |  | 0 | No | MUEBLE
00512916 | Equipo de registro ambulatorio a largo plazo de la presion arterial | MAH03 - HOSPITAL DE LA SERRANIA (AGS SERRANIA DE MALAGA) | ESFINGOMANOMETRO | 170343580 | C30545 | RIESTER | BIG BEN SQUARE | ASHS 503 | AGSS - Hospitalización de Cirugía General y Digestivo | 10345P3HD310 | HOSPITALIZACION |  | 12 | ELECTROMEDICINA |  |  |  | No |  | No | No | PRODUCTO SANITARIO |  | Disponible/ En uso |  | 2020-06-30 |  |  |  |  | 0 | No | MUEBLE
00512917 | Equipo de registro ambulatorio a largo plazo de la presion arterial | MAH03 - HOSPITAL DE LA SERRANIA (AGS SERRANIA DE MALAGA) | ESFINGOMANOMETRO | 170343619 | C30546 | RIESTER | BIG BEN SQUARE | ASHS 999 | AGSS - Nuevo Hospital | 10345P3H311 |  |  | 12 | ELECTROMEDICINA |  |  |  | No |  | No | No | PRODUCTO SANITARIO |  | Disponible/ En uso |  | 2020-06-30 |  |  |  |  | 0 | No | MUEBLE
00512918 | Equipo de registro ambulatorio a largo plazo de la presion arterial | MAH03 - HOSPITAL DE LA SERRANIA (AGS SERRANIA DE MALAGA) | ESFINGOMANOMETRO | 170343577 | C30547 | RIESTER | BIG BEN SQUARE | ASHS 999 | AGSS - Nuevo Hospital | 10345P3H312 |  |  | 12 | ELECTROMEDICINA |  |  |  | No |  | No | No | PRODUCTO SANITARIO |  | Disponible/ En uso |  | 2020-06-30 |  |  |  |  | 0 | No | MUEBLE
00512919 | Equipo de registro ambulatorio a largo plazo de la presion arterial | MAH03 - HOSPITAL DE LA SERRANIA (AGS SERRANIA DE MALAGA) | ESFINGOMANOMETRO | 170343599 | C30548 | RIESTER | BIG BEN SQUARE | ASHS 999 | AGSS - Nuevo Hospital | 10345P3H320 |  |  | 12 | ELECTROMEDICINA |  |  |  | No |  | No | No | PRODUCTO SANITARIO |  | Disponible/ En uso |  | 2020-06-30 |  |  |  |  | 0 | No | MUEBLE
00512920 | Equipo de registro ambulatorio a largo plazo de la presion arterial | MAH03 - HOSPITAL DE LA SERRANIA (AGS SERRANIA DE MALAGA) | ESFINGOMANOMETRO | 170343559 | C30549 | RIESTER | BIG BEN SQUARE | ASHS 999 | AGSS - Nuevo Hospital | 10345P3H319 |  |  | 12 | ELECTROMEDICINA |  |  |  | No |  | No | No | PRODUCTO SANITARIO |  | Disponible/ En uso |  | 2020-06-30 |  |  |  |  | 0 | No | MUEBLE
00512921 | Equipo de registro ambulatorio a largo plazo de la presion arterial | MAH03 - HOSPITAL DE LA SERRANIA (AGS SERRANIA DE MALAGA) | ESFINGOMANOMETRO | 170343590 | C30550 | RIESTER | BIG BEN SQUARE | ASHS 503 | AGSS - Hospitalización de Cirugía General y Digestivo | 10345P3HD313 | HOSPITALIZACION |  | 12 | ELECTROMEDICINA |  |  |  | No |  | No | No | PRODUCTO SANITARIO |  | Disponible/ En uso |  | 2020-06-30 |  |  |  |  | 0 | No | MUEBLE
00512922 | Equipo de registro ambulatorio a largo plazo de la presion arterial | MAH03 - HOSPITAL DE LA SERRANIA (AGS SERRANIA DE MALAGA) | ESFINGOMANOMETRO | 170343613 | C30551 | RIESTER | BIG BEN SQUARE | ASHS 503 | AGSS - Hospitalización de Cirugía General y Digestivo | 10345P3HD314 | HOSPITALIZACION |  | 12 | ELECTROMEDICINA |  |  |  | No |  | No | No | PRODUCTO SANITARIO |  | Disponible/ En uso |  | 2020-06-30 |  |  |  |  | 0 | No | MUEBLE
00512923 | Equipo de registro ambulatorio a largo plazo de la presion arterial | MAH03 - HOSPITAL DE LA SERRANIA (AGS SERRANIA DE MALAGA) | ESFINGOMANOMETRO | 170343604 | C30552 | RIESTER | BIG BEN SQUARE | ASHS 503 | AGSS - Hospitalización de Cirugía General y Digestivo | 10345P3HD315 | HOSPITALIZACION |  | 12 | ELECTROMEDICINA |  |  |  | No |  | No | No | PRODUCTO SANITARIO |  | Disponible/ En uso |  | 2020-06-30 |  |  |  |  | 0 | No | MUEBLE
00512924 | Equipo de registro ambulatorio a largo plazo de la presion arterial | MAH03 - HOSPITAL DE LA SERRANIA (AGS SERRANIA DE MALAGA) | ESFINGOMANOMETRO | 170343591 | C30553 | RIESTER | BIG BEN SQUARE | ASHS 999 | AGSS - Nuevo Hospital | 10345P3H316 |  |  | 12 | ELECTROMEDICINA |  |  |  | No |  | No | No | PRODUCTO SANITARIO |  | Disponible/ En uso |  | 2020-06-30 |  |  |  |  | 0 | No | MUEBLE
00512925 | Equipo de registro ambulatorio a largo plazo de la presion arterial | MAH03 - HOSPITAL DE LA SERRANIA (AGS SERRANIA DE MALAGA) | ESFINGOMANOMETRO | 170343605 | C30554 | RIESTER | BIG BEN SQUARE | ASHS 999 | AGSS - Nuevo Hospital | 10345P3H318 |  |  | 12 | ELECTROMEDICINA |  |  |  | No |  | No | No | PRODUCTO SANITARIO |  | Disponible/ En uso |  | 2020-06-30 |  |  |  |  | 0 | No | MUEBLE
00512926 | Equipo de registro ambulatorio a largo plazo de la presion arterial | MAH03 - HOSPITAL DE LA SERRANIA (AGS SERRANIA DE MALAGA) | ESFINGOMANOMETRO | 170343592 | C30555 | RIESTER | BIG BEN SQUARE | ASHS 503 | AGSS - Hospitalización de Cirugía General y Digestivo | 10345P3HD317 | HOSPITALIZACION |  | 12 | ELECTROMEDICINA |  |  |  | No |  | No | No | PRODUCTO SANITARIO |  | Disponible/ En uso |  | 2020-06-30 |  |  |  |  | 0 | No | MUEBLE
00512927 | Equipo de registro ambulatorio a largo plazo de la presion arterial | MAH03 - HOSPITAL DE LA SERRANIA (AGS SERRANIA DE MALAGA) | ESFINGOMANOMETRO | 170343515 | C30556 | RIESTER | BIG BEN SQUARE | ASHS 503 | AGSS - Hospitalización de Cirugía General y Digestivo | 10345P3HD301 | HOSPITALIZACION |  | 12 | ELECTROMEDICINA |  |  |  | No |  | No | No | PRODUCTO SANITARIO |  | Disponible/ En uso |  | 2020-06-30 |  |  |  |  | 0 | No | MUEBLE
00512928 | Equipo de registro ambulatorio a largo plazo de la presion arterial | MAH03 - HOSPITAL DE LA SERRANIA (AGS SERRANIA DE MALAGA) | ESFINGOMANOMETRO | 170343578 | C30557 | RIESTER | BIG BEN SQUARE | ASHS 999 | AGSS - Nuevo Hospital | 10345P3H325 |  |  | 12 | ELECTROMEDICINA |  |  |  | No |  | No | No | PRODUCTO SANITARIO |  | Disponible/ En uso |  | 2020-06-30 |  |  |  |  | 0 | No | MUEBLE
00512929 | Equipo de registro ambulatorio a largo plazo de la presion arterial | MAH03 - HOSPITAL DE LA SERRANIA (AGS SERRANIA DE MALAGA) | ESFINGOMANOMETRO | 170343576 | C30558 | RIESTER | BIG BEN SQUARE | ASHS 503 | AGSS - Hospitalización de Cirugía General y Digestivo | 10345P3HD326 | HOSPITALIZACION |  | 12 | ELECTROMEDICINA |  |  |  | No |  | No | No | PRODUCTO SANITARIO |  | Disponible/ En uso |  | 2020-06-30 |  |  |  |  | 0 | No | MUEBLE
00512930 | Equipo de registro ambulatorio a largo plazo de la presion arterial | MAH03 - HOSPITAL DE LA SERRANIA (AGS SERRANIA DE MALAGA) | ESFINGOMANOMETRO | 170343521 | C30559 | RIESTER | BIG BEN SQUARE | ASHS 999 | AGSS - Nuevo Hospital | 10345P2H117 | HOSPITALIZACION |  | 12 | ELECTROMEDICINA |  |  |  | No |  | No | No | PRODUCTO SANITARIO |  | Disponible/ En uso |  | 2020-06-30 |  |  |  |  | 0 | No | MUEBLE
00512931 | Equipo de registro ambulatorio a largo plazo de la presion arterial | MAH03 - HOSPITAL DE LA SERRANIA (AGS SERRANIA DE MALAGA) | ESFINGOMANOMETRO | 170343499 | C30560 | RIESTER | BIG BEN SQUARE | ASHS 999 | AGSS - Nuevo Hospital | 10345P2H118 | HOSPITALIZACION |  | 12 | ELECTROMEDICINA |  |  |  | No |  | No | No | PRODUCTO SANITARIO |  | Disponible/ En uso |  | 2020-06-30 |  |  |  |  | 0 | No | MUEBLE
00512932 | Equipo de registro ambulatorio a largo plazo de la presion arterial | MAH03 - HOSPITAL DE LA SERRANIA (AGS SERRANIA DE MALAGA) | ESFINGOMANOMETRO | 170343513 | C30561 | RIESTER | BIG BEN SQUARE | ASHS 999 | AGSS - Nuevo Hospital | 10345P2H116 | HOSPITALIZACION |  | 12 | ELECTROMEDICINA |  |  |  | No |  | No | No | PRODUCTO SANITARIO |  | Disponible/ En uso |  | 2020-06-30 |  |  |  |  | 0 | No | MUEBLE
00512933 | Equipo de registro ambulatorio a largo plazo de la presion arterial | MAH03 - HOSPITAL DE LA SERRANIA (AGS SERRANIA DE MALAGA) | ESFINGOMANOMETRO | 170343502 | C30562 | RIESTER | BIG BEN SQUARE | ASHS 999 | AGSS - Nuevo Hospital | 10345P2H115 | HOSPITALIZACION |  | 12 | ELECTROMEDICINA |  |  |  | No |  | No | No | PRODUCTO SANITARIO |  | Disponible/ En uso |  | 2020-06-30 |  |  |  |  | 0 | No | MUEBLE
00512934 | Equipo de registro ambulatorio a largo plazo de la presion arterial | MAH03 - HOSPITAL DE LA SERRANIA (AGS SERRANIA DE MALAGA) | ESFINGOMANOMETRO | 170343508 | C30563 | RIESTER | BIG BEN SQUARE | ASHS 999 | AGSS - Nuevo Hospital | 10345P2H114 | HOSPITALIZACION |  | 12 | ELECTROMEDICINA |  |  |  | No |  | No | No | PRODUCTO SANITARIO |  | Disponible/ En uso |  | 2020-06-30 |  |  |  |  | 0 | No | MUEBLE
00512935 | Equipo de registro ambulatorio a largo plazo de la presion arterial | MAH03 - HOSPITAL DE LA SERRANIA (AGS SERRANIA DE MALAGA) | ESFINGOMANOMETRO | 170343501 | C30564 | RIESTER | BIG BEN SQUARE | ASHS 1407 | AGSS - Hospitalización de Medicina Interna | 10345P2H113 | HOSPITALIZACION |  | 12 | ELECTROMEDICINA |  |  |  | No |  | No | No | PRODUCTO SANITARIO |  | Disponible/ En uso |  | 2020-06-30 |  |  |  |  | 0 | No | MUEBLE
00512936 | Equipo de registro ambulatorio a largo plazo de la presion arterial | MAH03 - HOSPITAL DE LA SERRANIA (AGS SERRANIA DE MALAGA) | ESFINGOMANOMETRO | 170343507 | C30566 | RIESTER | BIG BEN SQUARE | ASHS 999 | AGSS - Nuevo Hospital | 10345P2H120 | HOSPITALIZACION |  | 12 | ELECTROMEDICINA |  |  |  | No |  | No | No | PRODUCTO SANITARIO |  | Disponible/ En uso |  | 2020-06-30 |  |  |  |  | 0 | No | MUEBLE
00512937 | Equipo de registro ambulatorio a largo plazo de la presion arterial | MAH03 - HOSPITAL DE LA SERRANIA (AGS SERRANIA DE MALAGA) | ESFINGOMANOMETRO | 170343514 | C30567 | RIESTER | BIG BEN SQUARE | ASHS 999 | AGSS - Nuevo Hospital | 10345P2H112 | HOSPITALIZACION |  | 12 | ELECTROMEDICINA |  |  |  | No |  | No | No | PRODUCTO SANITARIO |  | Disponible/ En uso |  | 2020-06-30 |  |  |  |  | 0 | No | MUEBLE
00512938 | Equipo de registro ambulatorio a largo plazo de la presion arterial | MAH03 - HOSPITAL DE LA SERRANIA (AGS SERRANIA DE MALAGA) | ESFINGOMANOMETRO | 170343504 | C30568 | RIESTER | BIG BEN SQUARE | ASHS 999 | AGSS - Nuevo Hospital | 10345P2H111 | HOSPITALIZACION |  | 12 | ELECTROMEDICINA |  |  |  | No |  | No | No | PRODUCTO SANITARIO |  | Disponible/ En uso |  | 2020-06-30 |  |  |  |  | 0 | No | MUEBLE
00512939 | Equipo de registro ambulatorio a largo plazo de la presion arterial | MAH03 - HOSPITAL DE LA SERRANIA (AGS SERRANIA DE MALAGA) | ESFINGOMANOMETRO | 170343512 | C30569 | RIESTER | BIG BEN SQUARE | ASHS 1407 | AGSS - Hospitalización de Medicina Interna | 10345P2H121 | HOSPITALIZACION |  | 12 | ELECTROMEDICINA |  |  |  | No |  | No | No | PRODUCTO SANITARIO |  | Disponible/ En uso |  | 2020-06-30 |  |  |  |  | 0 | No | MUEBLE
00512940 | Equipo de registro ambulatorio a largo plazo de la presion arterial | MAH03 - HOSPITAL DE LA SERRANIA (AGS SERRANIA DE MALAGA) | ESFINGOMANOMETRO | 170343519 | C30570 | RIESTER | BIG BEN SQUARE | ASHS 1407 | AGSS - Hospitalización de Medicina Interna | 10345P2H122 | HOSPITALIZACION |  | 12 | ELECTROMEDICINA |  |  |  | No |  | No | No | PRODUCTO SANITARIO |  | Disponible/ En uso |  | 2020-06-30 |  |  |  |  | 0 | No | MUEBLE
00512941 | Equipo de registro ambulatorio a largo plazo de la presion arterial | MAH03 - HOSPITAL DE LA SERRANIA (AGS SERRANIA DE MALAGA) | ESFINGOMANOMETRO | 170343522 | C30571 | RIESTER | BIG BEN SQUARE | ASHS 999 | AGSS - Nuevo Hospital | 10345 | NUEVO HOSPITAL COMARCAL DE LA SERRANIA |  | 12 | ELECTROMEDICINA |  |  |  | No |  | No | No | PRODUCTO SANITARIO |  | Disponible/ En uso |  | 2020-06-30 |  |  |  |  | 0 | No | MUEBLE
00512942 | Equipo de registro ambulatorio a largo plazo de la presion arterial | MAH03 - HOSPITAL DE LA SERRANIA (AGS SERRANIA DE MALAGA) | ESFINGOMANOMETRO | 170343500 | C30572 | RIESTER | BIG BEN SQUARE | ASHS 999 | AGSS - Nuevo Hospital | 10345P2H110 | HOSPITALIZACION |  | 12 | ELECTROMEDICINA |  |  |  | No |  | No | No | PRODUCTO SANITARIO |  | Disponible/ En uso |  | 2020-06-30 |  |  |  |  | 0 | No | MUEBLE
00512943 | Equipo de registro ambulatorio a largo plazo de la presion arterial | MAH03 - HOSPITAL DE LA SERRANIA (AGS SERRANIA DE MALAGA) | ESFINGOMANOMETRO | 170343523 | C30574 | RIESTER | BIG BEN SQUARE | ASHS 999 | AGSS - Nuevo Hospital | 10345P2H108 | HOSPITALIZACION |  | 12 | ELECTROMEDICINA |  |  |  | No |  | No | No | PRODUCTO SANITARIO |  | Disponible/ En uso |  | 2020-06-30 |  |  |  |  | 0 | No | MUEBLE
00512944 | Equipo de registro ambulatorio a largo plazo de la presion arterial | MAH03 - HOSPITAL DE LA SERRANIA (AGS SERRANIA DE MALAGA) | ESFINGOMANOMETRO | 170343505 | C30575 | RIESTER | BIG BEN SQUARE | ASHS 999 | AGSS - Nuevo Hospital | 10345P2H107 | HOSPITALIZACION |  | 12 | ELECTROMEDICINA |  |  |  | No |  | No | No | PRODUCTO SANITARIO |  | Disponible/ En uso |  | 2020-06-30 |  |  |  |  | 0 | No | MUEBLE
00512945 | Equipo de registro ambulatorio a largo plazo de la presion arterial | MAH03 - HOSPITAL DE LA SERRANIA (AGS SERRANIA DE MALAGA) | ESFINGOMANOMETRO | 170343527 | C30576 | RIESTER | BIG BEN SQUARE | ASHS 999 | AGSS - Nuevo Hospital | 10345P2H124 | HOSPITALIZACION |  | 12 | ELECTROMEDICINA |  |  |  | No |  | No | No | PRODUCTO SANITARIO |  | Disponible/ En uso |  | 2020-06-30 |  |  |  |  | 0 | No | MUEBLE
00512946 | Equipo de registro ambulatorio a largo plazo de la presion arterial | MAH03 - HOSPITAL DE LA SERRANIA (AGS SERRANIA DE MALAGA) | ESFINGOMANOMETRO | 170343509 | C30577 | RIESTER | BIG BEN SQUARE | ASHS 999 | AGSS - Nuevo Hospital | 10345P2H106 | HOSPITALIZACION |  | 12 | ELECTROMEDICINA |  |  |  | No |  | No | No | PRODUCTO SANITARIO |  | Disponible/ En uso |  | 2020-06-30 |  |  |  |  | 0 | No | MUEBLE
00512947 | Equipo de registro ambulatorio a largo plazo de la presion arterial | MAH03 - HOSPITAL DE LA SERRANIA (AGS SERRANIA DE MALAGA) | ESFINGOMANOMETRO | 170343532 | C30578 | RIESTER | BIG BEN SQUARE | ASHS 999 | AGSS - Nuevo Hospital | 10345P2H105 | HOSPITALIZACION |  | 12 | ELECTROMEDICINA |  |  |  | No |  | No | No | PRODUCTO SANITARIO |  | Disponible/ En uso |  | 2020-06-30 |  |  |  |  | 0 | No | MUEBLE
00512948 | Equipo de registro ambulatorio a largo plazo de la presion arterial | MAH03 - HOSPITAL DE LA SERRANIA (AGS SERRANIA DE MALAGA) | ESFINGOMANOMETRO | 170343528 | C30579 | RIESTER | BIG BEN SQUARE | ASHS 999 | AGSS - Nuevo Hospital | 10345P2H104 | HOSPITALIZACION |  | 12 | ELECTROMEDICINA |  |  |  | No |  | No | No | PRODUCTO SANITARIO |  | Disponible/ En uso |  | 2020-06-30 |  |  |  |  | 0 | No | MUEBLE
00512949 | Equipo de registro ambulatorio a largo plazo de la presion arterial | MAH03 - HOSPITAL DE LA SERRANIA (AGS SERRANIA DE MALAGA) | ESFINGOMANOMETRO | 170343520 | C30580 | RIESTER | BIG BEN SQUARE | ASHS 999 | AGSS - Nuevo Hospital | 10345P2H103 | HOSPITALIZACION |  | 12 | ELECTROMEDICINA |  |  |  | No |  | No | No | PRODUCTO SANITARIO |  | Disponible/ En uso |  | 2020-06-30 |  |  |  |  | 0 | No | MUEBLE
00512950 | Equipo de registro ambulatorio a largo plazo de la presión arterial | MAH03 - HOSPITAL DE LA SERRANIA (AGS SERRANIA DE MALAGA) | ESFINGOMANOMETRO | 170343510 | C30581 | RIESTER | BIG BEN SQUARE | ASHS 1407 | AGSS - Hospitalización de Medicina Interna | 10345P2H125 | HOSPITALIZACION |  | 12 | ELECTROMEDICINA |  |  |  | No |  | No | No | PRODUCTO SANITARIO |  | Disponible/ En uso |  | 2020-06-30 |  |  |  |  | 0 | No | MUEBLE
00512951 | Equipo de registro ambulatorio a largo plazo de la presion arterial | MAH03 - HOSPITAL DE LA SERRANIA (AGS SERRANIA DE MALAGA) | ESFINGOMANOMETRO | 170343521 | C30582 | RIESTER | BIG BEN SQUARE | ASHS 1407 | AGSS - Hospitalización de Medicina Interna | 10345P2H126 | HOSPITALIZACION |  | 12 | ELECTROMEDICINA |  |  |  | No |  | No | No | PRODUCTO SANITARIO |  | Disponible/ En uso |  | 2020-06-30 |  |  |  |  | 0 | No | MUEBLE
00512952 | Equipo de registro ambulatorio a largo plazo de la presion arterial | MAH03 - HOSPITAL DE LA SERRANIA (AGS SERRANIA DE MALAGA) | ESFINGOMANOMETRO | 170641056 | C30583 | RIESTER | BIG BEN SQUARE | ASHS 999 | AGSS - Nuevo Hospital | 10345P2H102 | HOSPITALIZACION |  | 12 | ELECTROMEDICINA |  |  |  | No |  | No | No | PRODUCTO SANITARIO |  | Disponible/ En uso |  | 2020-06-30 |  |  |  |  | 0 | No | MUEBLE
00512953 | Equipo de registro ambulatorio a largo plazo de la presion arterial | MAH03 - HOSPITAL DE LA SERRANIA (AGS SERRANIA DE MALAGA) | ESFINGOMANOMETRO | 170343526 | C30585 | RIESTER | BIG BEN SQUARE | ASHS 999 | AGSS - Nuevo Hospital | 10345P2H127 | HOSPITALIZACION |  | 12 | ELECTROMEDICINA |  |  |  | No |  | No | No | PRODUCTO SANITARIO |  | Disponible/ En uso |  | 2020-06-30 |  |  |  |  | 0 | No | MUEBLE
00512954 | Equipo de registro ambulatorio a largo plazo de la presion arterial | MAH03 - HOSPITAL DE LA SERRANIA (AGS SERRANIA DE MALAGA) | ESFINGOMANOMETRO | 140477967 | C30587 | RIESTER | BIG BEN SQUARE | ASHS 999 | AGSS - Nuevo Hospital | 10345P2H217 | HOSPITALIZACION |  | 12 | ELECTROMEDICINA |  |  |  | No |  | No | No | PRODUCTO SANITARIO |  | Disponible/ En uso |  | 2020-06-30 |  |  |  |  | 0 | No | MUEBLE
00512955 | Equipo de registro ambulatorio a largo plazo de la presion arterial | MAH03 - HOSPITAL DE LA SERRANIA (AGS SERRANIA DE MALAGA) | ESFINGOMANOMETRO | 140477963 | C30588 | RIESTER | BIG BEN SQUARE | ASHS 999 | AGSS - Nuevo Hospital | 10345P2H218 | HOSPITALIZACION |  | 12 | ELECTROMEDICINA |  |  |  | No |  | No | No | PRODUCTO SANITARIO |  | Disponible/ En uso |  | 2020-06-30 |  |  |  |  | 0 | No | MUEBLE
00512956 | Equipo de registro ambulatorio a largo plazo de la presion arterial | MAH03 - HOSPITAL DE LA SERRANIA (AGS SERRANIA DE MALAGA) | ESFINGOMANOMETRO | 170477963 | C30589 | RIESTER | BIG BEN SQUARE | ASHS 999 | AGSS - Nuevo Hospital | 10345P2H216 | HOSPITALIZACION |  | 12 | ELECTROMEDICINA |  |  |  | No |  | No | No | PRODUCTO SANITARIO |  | Disponible/ En uso |  | 2020-06-30 |  |  |  |  | 0 | No | MUEBLE
00512957 | Equipo de registro ambulatorio a largo plazo de la presion arterial | MAH03 - HOSPITAL DE LA SERRANIA (AGS SERRANIA DE MALAGA) | ESFINGOMANOMETRO | 140477966 | C30590 | RIESTER | BIG BEN SQUARE | ASHS 999 | AGSS - Nuevo Hospital | 10345P2H215 | HOSPITALIZACION |  | 12 | ELECTROMEDICINA |  |  |  | No |  | No | No | PRODUCTO SANITARIO |  | Disponible/ En uso |  | 2020-06-30 |  |  |  |  | 0 | No | MUEBLE
00512958 | Equipo de registro ambulatorio a largo plazo de la presion arterial | MAH03 - HOSPITAL DE LA SERRANIA (AGS SERRANIA DE MALAGA) | ESFINGOMANOMETRO | 140477968 | C30591 | RIESTER | BIG BEN SQUARE | ASHS 999 | AGSS - Nuevo Hospital | 10345P2H219 | HOSPITALIZACION |  | 12 | ELECTROMEDICINA |  |  |  | No |  | No | No | PRODUCTO SANITARIO |  | Disponible/ En uso |  | 2020-06-30 |  |  |  |  | 0 | No | MUEBLE
00512959 | Equipo de registro ambulatorio a largo plazo de la presion arterial | MAH03 - HOSPITAL DE LA SERRANIA (AGS SERRANIA DE MALAGA) | ESFINGOMANOMETRO | 140477965 | C30592 | RIESTER | BIG BEN SQUARE | ASHS 999 | AGSS - Nuevo Hospital | 10345P2H220 | HOSPITALIZACION |  | 12 | ELECTROMEDICINA |  |  |  | No |  | No | No | PRODUCTO SANITARIO |  | Disponible/ En uso |  | 2020-06-30 |  |  |  |  | 0 | No | MUEBLE
00512960 | Equipo de registro ambulatorio a largo plazo de la presion arterial | MAH03 - HOSPITAL DE LA SERRANIA (AGS SERRANIA DE MALAGA) | ESFINGOMANOMETRO | 140477952 | C30594 | RIESTER | BIG BEN SQUARE | ASHS 999 | AGSS - Nuevo Hospital | 10345P2H211 | HOSPITALIZACION |  | 12 | ELECTROMEDICINA |  |  |  | No |  | No | No | PRODUCTO SANITARIO |  | Disponible/ En uso |  | 2020-06-30 |  |  |  |  | 0 | No | MUEBLE
00512961 | Equipo de registro ambulatorio a largo plazo de la presion arterial | MAH03 - HOSPITAL DE LA SERRANIA (AGS SERRANIA DE MALAGA) | ESFINGOMANOMETRO | 140477958 | C30595 | RIESTER | BIG BEN SQUARE | ASHS 999 | AGSS - Nuevo Hospital | 10345P2H221 | HOSPITALIZACION |  | 12 | ELECTROMEDICINA |  |  |  | No |  | No | No | PRODUCTO SANITARIO |  | Disponible/ En uso |  | 2020-06-30 |  |  |  |  | 0 | No | MUEBLE
00512962 | Equipo de registro ambulatorio a largo plazo de la presion arterial | MAH03 - HOSPITAL DE LA SERRANIA (AGS SERRANIA DE MALAGA) | ESFINGOMANOMETRO | 140371939 | C30596 | RIESTER | BIG BEN SQUARE | ASHS 999 | AGSS - Nuevo Hospital | 10345P2H222 | HOSPITALIZACION |  | 12 | ELECTROMEDICINA |  |  |  | No |  | No | No | PRODUCTO SANITARIO |  | Disponible/ En uso |  | 2020-06-30 |  |  |  |  | 0 | No | MUEBLE
00512963 | Equipo de registro ambulatorio a largo plazo de la presion arterial | MAH03 - HOSPITAL DE LA SERRANIA (AGS SERRANIA DE MALAGA) | ESFINGOMANOMETRO | 140477962 | C30597 | RIESTER | BIG BEN SQUARE | ASHS 999 | AGSS - Nuevo Hospital | 10345P2H223 | HOSPITALIZACION |  | 12 | ELECTROMEDICINA |  |  |  | No |  | No | No | PRODUCTO SANITARIO |  | Disponible/ En uso |  | 2020-06-30 |  |  |  |  | 0 | No | MUEBLE
00512964 | Equipo de registro ambulatorio a largo plazo de la presion arterial | MAH03 - HOSPITAL DE LA SERRANIA (AGS SERRANIA DE MALAGA) | ESFINGOMANOMETRO | 140477971 | C30598 | RIESTER | BIG BEN SQUARE | ASHS 999 | AGSS - Nuevo Hospital | 10345P2H210 | HOSPITALIZACION |  | 12 | ELECTROMEDICINA |  |  |  | No |  | No | No | PRODUCTO SANITARIO |  | Disponible/ En uso |  | 2020-06-30 |  |  |  |  | 0 | No | MUEBLE
00512965 | Equipo de registro ambulatorio a largo plazo de la presion arterial | MAH03 - HOSPITAL DE LA SERRANIA (AGS SERRANIA DE MALAGA) | ESFINGOMANOMETRO | 140477955 | C30599 | RIESTER | BIG BEN SQUARE | ASHS 999 | AGSS - Nuevo Hospital | 10345P2H209 | HOSPITALIZACION |  | 12 | ELECTROMEDICINA |  |  |  | No |  | No | No | PRODUCTO SANITARIO |  | Disponible/ En uso |  | 2020-06-30 |  |  |  |  | 0 | No | MUEBLE
00512966 | Equipo de registro ambulatorio a largo plazo de la presion arterial | MAH03 - HOSPITAL DE LA SERRANIA (AGS SERRANIA DE MALAGA) | ESFINGOMANOMETRO | 140371940 | C30600 | RIESTER | BIG BEN SQUARE | ASHS 999 | AGSS - Nuevo Hospital | 10345P2H208 | HOSPITALIZACION |  | 12 | ELECTROMEDICINA |  |  |  | No |  | No | No | PRODUCTO SANITARIO |  | Disponible/ En uso |  | 2020-06-30 |  |  |  |  | 0 | No | MUEBLE
00512967 | Equipo de registro ambulatorio a largo plazo de la presion arterial | MAH03 - HOSPITAL DE LA SERRANIA (AGS SERRANIA DE MALAGA) | ESFINGOMANOMETRO | 140477957 | C30601 | RIESTER | BIG BEN SQUARE | ASHS 999 | AGSS - Nuevo Hospital | 10345 | NUEVO HOSPITAL COMARCAL DE LA SERRANIA |  | 12 | ELECTROMEDICINA |  |  |  | No |  | No | No | PRODUCTO SANITARIO |  | Disponible/ En uso |  | 2020-06-30 |  |  |  |  | 0 | No | MUEBLE
00512968 | Equipo de registro ambulatorio a largo plazo de la presion arterial | MAH03 - HOSPITAL DE LA SERRANIA (AGS SERRANIA DE MALAGA) | ESFINGOMANOMETRO | 140477961 | C30602 | RIESTER | BIG BEN SQUARE | ASHS 1407 | AGSS - Hospitalización de Medicina Interna | 10345P2H206 | HOSPITALIZACION |  | 12 | ELECTROMEDICINA |  |  |  | No |  | No | No | PRODUCTO SANITARIO |  | Disponible/ En uso |  | 2020-06-30 |  |  |  |  | 0 | No | MUEBLE
00512969 | Equipo de registro ambulatorio a largo plazo de la presion arterial | MAH03 - HOSPITAL DE LA SERRANIA (AGS SERRANIA DE MALAGA) | ESFINGOMANOMETRO | 140477956 | C30603 | RIESTER | BIG BEN SQUARE | ASHS 1407 | AGSS - Hospitalización de Medicina Interna | 10345P2H205 | HOSPITALIZACION |  | 12 | ELECTROMEDICINA |  |  |  | No |  | No | No | PRODUCTO SANITARIO |  | Disponible/ En uso |  | 2020-06-30 |  |  |  |  | 0 | No | MUEBLE
00512970 | Equipo de registro ambulatorio a largo plazo de la presion arterial | MAH03 - HOSPITAL DE LA SERRANIA (AGS SERRANIA DE MALAGA) | ESFINGOMANOMETRO | 140477953 | C30604 | RIESTER | BIG BEN SQUARE | ASHS 999 | AGSS - Nuevo Hospital | 10345P2H224 | HOSPITALIZACION |  | 12 | ELECTROMEDICINA |  |  |  | No |  | No | No | PRODUCTO SANITARIO |  | Disponible/ En uso |  | 2020-06-30 |  |  |  |  | 0 | No | MUEBLE
00512971 | Equipo de registro ambulatorio a largo plazo de la presion arterial | MAH03 - HOSPITAL DE LA SERRANIA (AGS SERRANIA DE MALAGA) | ESFINGOMANOMETRO | 140477949 | C30605 | RIESTER | BIG BEN SQUARE | ASHS 1407 | AGSS - Hospitalización de Medicina Interna | 10345P2H204 | HOSPITALIZACION |  | 12 | ELECTROMEDICINA |  |  |  | No |  | No | No | PRODUCTO SANITARIO |  | Disponible/ En uso |  | 2020-06-30 |  |  |  |  | 0 | No | MUEBLE
00512972 | Equipo de registro ambulatorio a largo plazo de la presion arterial | MAH03 - HOSPITAL DE LA SERRANIA (AGS SERRANIA DE MALAGA) | ESFINGOMANOMETRO | 140371936 | C30606 | RIESTER | BIG BEN SQUARE | ASHS 1407 | AGSS - Hospitalización de Medicina Interna | 10345P2H203 | HOSPITALIZACION |  | 12 | ELECTROMEDICINA |  |  |  | No |  | No | No | PRODUCTO SANITARIO |  | Disponible/ En uso |  | 2020-06-30 |  |  |  |  | 0 | No | MUEBLE
00512973 | Equipo de registro ambulatorio a largo plazo de la presion arterial | MAH03 - HOSPITAL DE LA SERRANIA (AGS SERRANIA DE MALAGA) | ESFINGOMANOMETRO | 170343503 | C30607 | RIESTER | BIG BEN SQUARE | ASHS 1407 | AGSS - Hospitalización de Medicina Interna | 10345P2H225 | HOSPITALIZACION |  | 12 | ELECTROMEDICINA |  |  |  | No |  | No | No | PRODUCTO SANITARIO |  | Disponible/ En uso |  | 2020-06-30 |  |  |  |  | 0 | No | MUEBLE
00512974 | Equipo de registro ambulatorio a largo plazo de la presion arterial | MAH03 - HOSPITAL DE LA SERRANIA (AGS SERRANIA DE MALAGA) | ESFINGOMANOMETRO | 170343541 | C30608 | RIESTER | BIG BEN SQUARE | ASHS 999 | AGSS - Nuevo Hospital | 10345P2H226 | HOSPITALIZACION |  | 12 | ELECTROMEDICINA |  |  |  | No |  | No | No | PRODUCTO SANITARIO |  | Disponible/ En uso |  | 2020-06-30 |  |  |  |  | 0 | No | MUEBLE
00512975 | Equipo de registro ambulatorio a largo plazo de la presion arterial | MAH03 - HOSPITAL DE LA SERRANIA (AGS SERRANIA DE MALAGA) | ESFINGOMANOMETRO | 170371942 | C30610 | RIESTER | BIG BEN SQUARE | ASHS 1407 | AGSS - Hospitalización de Medicina Interna | 10345P2H202 | HOSPITALIZACION |  | 12 | ELECTROMEDICINA |  |  |  | No |  | No | No | PRODUCTO SANITARIO |  | Disponible/ En uso |  | 2020-06-30 |  |  |  |  | 0 | No | MUEBLE
00512976 | Equipo de registro ambulatorio a largo plazo de la presion arterial | MAH03 - HOSPITAL DE LA SERRANIA (AGS SERRANIA DE MALAGA) | ESFINGOMANOMETRO | 170477970 | C30611 | RIESTER | BIG BEN SQUARE | ASHS 1407 | AGSS - Hospitalización de Medicina Interna | 10345P2H201 | HOSPITALIZACION |  | 12 | ELECTROMEDICINA |  |  |  | No |  | No | No | PRODUCTO SANITARIO |  | Disponible/ En uso |  | 2020-06-30 |  |  |  |  | 0 | No | MUEBLE
00512977 | Equipo de registro ambulatorio a largo plazo de la presion arterial | MAH03 - HOSPITAL DE LA SERRANIA (AGS SERRANIA DE MALAGA) | ESFINGOMANOMETRO | 170343549 | C30612 | RIESTER | BIG BEN SQUARE | ASHS 1902 | AGSS - Hospitalización de Pediatría | 10345P2P320 | HOSP. PEDIATRIA |  | 12 | ELECTROMEDICINA |  |  |  | No |  | No | No | PRODUCTO SANITARIO |  | Disponible/ En uso |  | 2020-06-30 |  |  |  |  | 0 | No | MUEBLE
00512978 | Equipo de registro ambulatorio a largo plazo de la presion arterial | MAH03 - HOSPITAL DE LA SERRANIA (AGS SERRANIA DE MALAGA) | ESFINGOMANOMETRO | 170343556 | C30613 | RIESTER | BIG BEN SQUARE | ASHS 1902 | AGSS - Hospitalización de Pediatría | 10345P2P319 | HOSP. PEDIATRIA |  | 12 | ELECTROMEDICINA |  |  |  | No |  | No | No | PRODUCTO SANITARIO |  | Disponible/ En uso |  | 2020-06-30 |  |  |  |  | 0 | No | MUEBLE
00512979 | Equipo de registro ambulatorio a largo plazo de la presion arterial | MAH03 - HOSPITAL DE LA SERRANIA (AGS SERRANIA DE MALAGA) | ESFINGOMANOMETRO | 170343550 | C30614 | RIESTER | BIG BEN SQUARE | ASHS 1902 | AGSS - Hospitalización de Pediatría | 10345P2P301 | HOSP. PEDIATRIA |  | 12 | ELECTROMEDICINA |  |  |  | No |  | No | No | PRODUCTO SANITARIO |  | Disponible/ En uso |  | 2020-06-30 |  |  |  |  | 0 | No | MUEBLE
00512980 | Equipo de registro ambulatorio a largo plazo de la presión arterial | MAH03 - HOSPITAL DE LA SERRANIA (AGS SERRANIA DE MALAGA) | ESFINGOMANOMETRO | 170343548 | C30615 | RIESTER | BIG BEN SQUARE | ASHS 1902 | AGSS - Hospitalización de Pediatría | 10345P2P302 | HOSP. PEDIATRIA |  | 12 | ELECTROMEDICINA |  |  |  | No |  | No | No | PRODUCTO SANITARIO |  | Disponible/ En uso |  | 2020-06-30 |  |  |  |  | 0 | No | MUEBLE
00512981 | Equipo de registro ambulatorio a largo plazo de la presion arterial | MAH03 - HOSPITAL DE LA SERRANIA (AGS SERRANIA DE MALAGA) | ESFINGOMANOMETRO | 170343555 | C30616 | RIESTER | BIG BEN SQUARE | ASHS 999 | AGSS - Nuevo Hospital | 10345P2H303 |  |  | 12 | ELECTROMEDICINA |  |  |  | No |  | No | No | PRODUCTO SANITARIO |  | Disponible/ En uso |  | 2020-06-30 |  |  |  |  | 0 | No | MUEBLE
00512982 | Equipo de registro ambulatorio a largo plazo de la presion arterial | MAH03 - HOSPITAL DE LA SERRANIA (AGS SERRANIA DE MALAGA) | ESFINGOMANOMETRO | 170343517 | C30617 | RIESTER | BIG BEN SQUARE | ASHS 1902 | AGSS - Hospitalización de Pediatría | 10345P2P304 | HOSP. PEDIATRIA |  | 12 | ELECTROMEDICINA |  |  |  | No |  | No | No | PRODUCTO SANITARIO |  | Disponible/ En uso |  | 2020-06-30 |  |  |  |  | 0 | No | MUEBLE
00512983 | Equipo de registro ambulatorio a largo plazo de la presion arterial | MAH03 - HOSPITAL DE LA SERRANIA (AGS SERRANIA DE MALAGA) | ESFINGOMANOMETRO | 170343551 | C30618 | RIESTER | BIG BEN SQUARE | ASHS 1902 | AGSS - Hospitalización de Pediatría | 10345P2P318 | HOSP. PEDIATRIA |  | 12 | ELECTROMEDICINA |  |  |  | No |  | No | No | PRODUCTO SANITARIO |  | Disponible/ En uso |  | 2020-06-30 |  |  |  |  | 0 | No | MUEBLE
00512984 | Equipo de registro ambulatorio a largo plazo de la presion arterial | MAH03 - HOSPITAL DE LA SERRANIA (AGS SERRANIA DE MALAGA) | ESFINGOMANOMETRO | 170343552 | C30619 | RIESTER | BIG BEN SQUARE | ASHS 1902 | AGSS - Hospitalización de Pediatría | 10345P2P317 | HOSP. PEDIATRIA |  | 12 | ELECTROMEDICINA |  |  |  | No |  | No | No | PRODUCTO SANITARIO |  | Disponible/ En uso |  | 2020-06-30 |  |  |  |  | 0 | No | MUEBLE
00512985 | Equipo de registro ambulatorio a largo plazo de la presion arterial | MAH03 - HOSPITAL DE LA SERRANIA (AGS SERRANIA DE MALAGA) | ESFINGOMANOMETRO | 170343554 | C30620 | RIESTER | BIG BEN SQUARE | ASHS 1902 | AGSS - Hospitalización de Pediatría | 10345P2P305 | HOSP. PEDIATRIA |  | 12 | ELECTROMEDICINA |  |  |  | No |  | No | No | PRODUCTO SANITARIO |  | Disponible/ En uso |  | 2020-06-30 |  |  |  |  | 0 | No | MUEBLE
00512986 | Equipo de registro ambulatorio a largo plazo de la presion arterial | MAH03 - HOSPITAL DE LA SERRANIA (AGS SERRANIA DE MALAGA) | ESFINGOMANOMETRO | 170343538 | C30621 | RIESTER | BIG BEN SQUARE | ASHS 1902 | AGSS - Hospitalización de Pediatría | 10345P2P306 | HOSP. PEDIATRIA |  | 12 | ELECTROMEDICINA |  |  |  | No |  | No | No | PRODUCTO SANITARIO |  | Disponible/ En uso |  | 2020-06-30 |  |  |  |  | 0 | No | MUEBLE
00512987 | Equipo de registro ambulatorio a largo plazo de la presion arterial | MAH03 - HOSPITAL DE LA SERRANIA (AGS SERRANIA DE MALAGA) | ESFINGOMANOMETRO | 170343543 | C30622 | RIESTER | BIG BEN SQUARE | ASHS 999 | AGSS - Nuevo Hospital | 10345P2H3161 |  |  | 12 | ELECTROMEDICINA |  |  |  | No |  | No | No | PRODUCTO SANITARIO |  | Disponible/ En uso |  | 2020-06-30 |  |  |  |  | 0 | No | MUEBLE
00512988 | Equipo de registro ambulatorio a largo plazo de la presion arterial | MAH03 - HOSPITAL DE LA SERRANIA (AGS SERRANIA DE MALAGA) | ESFINGOMANOMETRO | 170343529 | C30623 | RIESTER | BIG BEN SQUARE | ASHS 1902 | AGSS - Hospitalización de Pediatría | 10345P2P3151 | HOSP. PEDIATRIA |  | 12 | ELECTROMEDICINA |  |  |  | No |  | No | No | PRODUCTO SANITARIO |  | Disponible/ En uso |  | 2020-06-30 |  |  |  |  | 0 | No | MUEBLE
00512989 | Equipo de registro ambulatorio a largo plazo de la presion arterial | MAH03 - HOSPITAL DE LA SERRANIA (AGS SERRANIA DE MALAGA) | ESFINGOMANOMETRO | 170343516 | C30624 | RIESTER | BIG BEN SQUARE | ASHS 1902 | AGSS - Hospitalización de Pediatría | 10345P2P307 | HOSP. PEDIATRIA |  | 12 | ELECTROMEDICINA |  |  |  | No |  | No | No | PRODUCTO SANITARIO |  | Disponible/ En uso |  | 2020-06-30 |  |  |  |  | 0 | No | MUEBLE
00512990 | Bomba de infusión de uso general | MAH03 - HOSPITAL DE LA SERRANIA (AGS SERRANIA DE MALAGA) |  | 75202338 | C30626 | HOSPIRA | PLUM A+ | ASHS 1407 | AGSS - Hospitalización de Medicina Interna | 10345P2H128 | HOSPITALIZACION |  | 12 | ELECTROMEDICINA |  |  |  | No |  | No | No | PRODUCTO SANITARIO |  | Disponible/ En uso |  | 2020-06-30 |  |  |  |  | 0 | No | MUEBLE
00512991 | Bomba de infusión de uso general | MAH03 - HOSPITAL DE LA SERRANIA (AGS SERRANIA DE MALAGA) |  | 75200599 | C30630 | HOSPIRA | PLUM A+ | ASHS 503 | AGSS - Hospitalización de Cirugía General y Digestivo | 10345P3H128 | HOSPITALIZACION |  | 12 | ELECTROMEDICINA |  |  |  | No |  | No | No | PRODUCTO SANITARIO |  | Disponible/ En uso |  | 2020-06-30 |  |  |  |  | 0 | No | MUEBLE
00512992 | Bomba de infusión de uso general | MAH03 - HOSPITAL DE LA SERRANIA (AGS SERRANIA DE MALAGA) |  | 75211813 | C30631 | HOSPIRA | PLUM A+ | ASHS 503 | AGSS - Hospitalización de Cirugía General y Digestivo | 10345P3HD04 | HOSPITALIZACION |  | 12 | ELECTROMEDICINA |  |  |  | No |  | No | No | PRODUCTO SANITARIO |  | Disponible/ En uso |  | 2020-06-30 |  |  |  |  | 0 | No | MUEBLE
00512993 | Bomba de infusión de uso general | MAH03 - HOSPITAL DE LA SERRANIA (AGS SERRANIA DE MALAGA) |  | 20846975 | C30632 | HOSPIRA | PLUM A+ | ASHS 2501 | AGSS - Hospitalización General de Cuidados Críticos y Urgencias | 10345P2U404 | UCI |  | 12 | ELECTROMEDICINA |  |  |  | No |  | No | No | PRODUCTO SANITARIO |  | Disponible/ En uso |  | 2020-06-30 |  |  |  |  | 0 | No | MUEBLE
00512994 | Ultracongelador de laboratorio | MAH03 - HOSPITAL DE LA SERRANIA (AGS SERRANIA DE MALAGA) |  | 300146497 | C30634 | THERMO SCIENTIFC | EXF32086V | ASHS 5401 | AGSS - Análisis Clínicos | 10345P1L13 | LABORATORIO |  | 12 | ELECTROMEDICINA |  |  |  | No |  | No | No | PRODUCTO SANITARIO |  | Disponible/ En uso |  | 2020-06-30 |  |  |  |  | 0 | No | MUEBLE
00512995 | Equipo de resonancia magnética nuclear cardiovascular con imán superconductor | MAH03 - HOSPITAL DE LA SERRANIA (AGS SERRANIA DE MALAGA) |  | 141588 | C30640 | SIEMENS | MAGNETOM AREA | ASHS 14801 | AGSS - Unidad Diagnóstica de Radiodiagnóstico | 10345P1R.RM | RADIOLOGIA |  | 12 | ELECTROMEDICINA |  |  |  | No |  | No | No | PRODUCTO SANITARIO |  | Disponible/ En uso |  | 2020-06-30 |  |  |  |  | 0 | No | MUEBLE
00512997 | TELEMANDO | MAH03 - HOSPITAL DE LA SERRANIA (AGS SERRANIA DE MALAGA) | TELEMANDO | 31140 | C30645 | SIEMENS | LUMINOS FUSION FD | ASHS 14801 | AGSS - Unidad Diagnóstica de Radiodiagnóstico | 10345P1R.TE | RADIOLOGIA |  | 12 | ELECTROMEDICINA |  |  |  | No |  | No | No | PRODUCTO SANITARIO |  | Disponible/ En uso |  | 2020-06-30 |  |  |  |  | 0 | No | MUEBLE
00513000 | Bomba de infusión de uso general | MAH03 - HOSPITAL DE LA SERRANIA (AGS SERRANIA DE MALAGA) |  | 20848846 | C30651 | HOSPIRA | PLUM 360 | ASHS 2502 | AGSS - Urgencias Generales de Cuidados Críticos y Urgencias | 10345P1U.7 | URGENCIAS |  | 12 | ELECTROMEDICINA |  |  |  | No |  | No | No | PRODUCTO SANITARIO |  | Disponible/ En uso |  | 2020-06-30 |  |  |  |  | 0 | No | MUEBLE
00513001 | Bomba de infusión de uso general | MAH03 - HOSPITAL DE LA SERRANIA (AGS SERRANIA DE MALAGA) |  | 20848950 | C30652 | HOSPIRA | PLUM 360 | ASHS 14201 | AGSS - Quirófanos Generales | 10345P3AQ13 | BLOQUE QUIRURGICO |  | 12 | ELECTROMEDICINA |  |  |  | No |  | No | No | PRODUCTO SANITARIO |  | Disponible/ En uso |  | 2020-06-30 |  |  |  |  | 0 | No | MUEBLE
00513002 | Bomba de infusión de uso general | MAH03 - HOSPITAL DE LA SERRANIA (AGS SERRANIA DE MALAGA) |  | 20849312 | C30653 | HOSPIRA | PLUM 360 | ASHS 1407 | AGSS - Hospitalización de Medicina Interna | 10345P2H28 | HOSPITALIZACION |  | 12 | ELECTROMEDICINA |  |  |  | No |  | No | No | PRODUCTO SANITARIO |  | Disponible/ En uso |  | 2020-06-30 |  |  |  |  | 0 | No | MUEBLE
00513004 | Analizador del equipo de microdialisis | MAH03 - HOSPITAL DE LA SERRANIA (AGS SERRANIA DE MALAGA) | ANALIZADOR DE INMUNOENSAYOS | IRL14301643 | C30665 | SIEMENS | CENTAUR XPT | ASHS 5401 | AGSS - Análisis Clínicos | 10345P1L.CO | LABORATORIO |  | 12 | ELECTROMEDICINA |  |  |  | No |  | No | No | PRODUCTO SANITARIO |  | Disponible/ En uso |  | 2020-06-30 |  |  |  |  | 0 | No | MUEBLE
00513005 | Analizador del equipo de microdialisis | MAH03 - HOSPITAL DE LA SERRANIA (AGS SERRANIA DE MALAGA) | ANALIZADOR DE BIOQUIMICA | CA1275003140314 | C30670 | SIEMENS | ADVIA XPT | ASHS 5401 | AGSS - Análisis Clínicos | 10345P1LA.CO |  |  | 12 | ELECTROMEDICINA |  |  |  | No |  | No | No | PRODUCTO SANITARIO |  | Disponible/ En uso |  | 2020-06-30 |  |  |  |  | 0 | No | MUEBLE
00513006 | Analizador del equipo de microdialisis | MAH03 - HOSPITAL DE LA SERRANIA (AGS SERRANIA DE MALAGA) | ANALIZADOR DE PLASMAPROTEINAS | 464033 | C30671 | SIEMENS | BNII | ASHS 5401 | AGSS - Análisis Clínicos | 10345 | NUEVO HOSPITAL COMARCAL DE LA SERRANIA |  | 12 | ELECTROMEDICINA |  |  |  | No |  | No | No | PRODUCTO SANITARIO |  | Disponible/ En uso |  | 2020-06-30 |  |  |  |  | 0 | No | MUEBLE
00513007 | Analizador del equipo de microdialisis | MAH03 - HOSPITAL DE LA SERRANIA (AGS SERRANIA DE MALAGA) | Cadena de automatizacion | AP2.0033.11.16 | C30672 | SIEMENS | APTIO | ASHS 5401 | AGSS - Análisis Clínicos | 10345P1L.CO | LABORATORIO |  | 12 | ELECTROMEDICINA |  |  |  | No |  | No | No | PRODUCTO SANITARIO |  | Disponible/ En uso |  | 2020-06-30 |  |  |  |  | 0 | No | MUEBLE
00513008 | Analizador del equipo de microdialisis | MAH03 - HOSPITAL DE LA SERRANIA (AGS SERRANIA DE MALAGA) | ANALIZADOR DE HEMOSTASIA | 23392 | C30673 | SYSMEX | CS5100 | ASHS 5401 | AGSS - Análisis Clínicos | 10345P1L.CO | LABORATORIO |  | 12 | ELECTROMEDICINA |  |  |  | No |  | No | No | PRODUCTO SANITARIO |  | Disponible/ En uso |  | 2020-06-30 |  |  |  |  | 0 | No | MUEBLE
00513009 | Unidad de fototerapia infrarroja | MAH03 - HOSPITAL DE LA SERRANIA (AGS SERRANIA DE MALAGA) |  | ASJD-0049 | C30676 | DRÄGER | PHOTO-THERAPY 4000 | ASHS 1902 | AGSS - Hospitalización de Pediatría | 10345P2P26 | HOSP. PEDIATRIA |  | 12 | ELECTROMEDICINA |  |  |  | No |  | No | No | PRODUCTO SANITARIO |  | Disponible/ En uso |  | 2020-06-30 |  |  |  |  | 0 | No | MUEBLE
00513010 | Unidad de fototerapia infrarroja | MAH03 - HOSPITAL DE LA SERRANIA (AGS SERRANIA DE MALAGA) |  | ASJD-0048 | C30677 | DRÄGER | PHOTO-THERAPY 4000 | ASHS 1902 | AGSS - Hospitalización de Pediatría | 10345P2P23 | HOSP. PEDIATRIA |  | 12 | ELECTROMEDICINA |  |  |  | No |  | No | No | PRODUCTO SANITARIO |  | Disponible/ En uso |  | 2020-06-30 |  |  |  |  | 0 | No | MUEBLE
00513011 | Electrocardiógrafo (ECG) | MAH03 - HOSPITAL DE LA SERRANIA (AGS SERRANIA DE MALAGA) |  | FN-7C010140 | C30678 | MINDRAY | BENEHEART R12 | ASHS 503 | AGSS - Hospitalización de Cirugía General y Digestivo | 10345P3H.C2 | HOSPITALIZACION |  | 12 | ELECTROMEDICINA |  |  |  | No |  | No | No | PRODUCTO SANITARIO |  | Disponible/ En uso |  | 2020-06-30 |  |  |  |  | 0 | No | MUEBLE
00513012 | Analizador electrocardiografico Holter | MAH03 - HOSPITAL DE LA SERRANIA (AGS SERRANIA DE MALAGA) | HOLTER DE PNI | 517077 | C30681 | MEDITECH | ABPM-05 | ASHS 14411 | AGSS - Pruebas Funcionales de Cardiología | 10345 | NUEVO HOSPITAL COMARCAL DE LA SERRANIA |  | 12 | ELECTROMEDICINA |  |  |  | No |  | No | No | PRODUCTO SANITARIO |  | Disponible/ En uso |  | 2020-06-30 |  |  |  |  | 0 | No | MUEBLE
00513013 | Otoscopio | MAH03 - HOSPITAL DE LA SERRANIA (AGS SERRANIA DE MALAGA) |  | 57192 | C30685 | RIESTER | RI-FORMER | ASHS 2502 | AGSS - Urgencias Generales de Cuidados Críticos y Urgencias | 10345P1U47 | URGENCIAS |  | 12 | ELECTROMEDICINA |  |  |  | No |  | No | No | PRODUCTO SANITARIO |  | Disponible/ En uso |  | 2020-06-30 |  |  |  |  | 0 | No | MUEBLE
00513014 | Otoscopio | MAH03 - HOSPITAL DE LA SERRANIA (AGS SERRANIA DE MALAGA) |  | 57191 | C30686 | RIESTER | RI-FORMER | ASHS 2502 | AGSS - Urgencias Generales de Cuidados Críticos y Urgencias | 10345P1U45 | URGENCIAS |  | 12 | ELECTROMEDICINA |  |  |  | No |  | No | No | PRODUCTO SANITARIO |  | Disponible/ En uso |  | 2020-06-30 |  |  |  |  | 0 | No | MUEBLE
00513015 | Otoscopio | MAH03 - HOSPITAL DE LA SERRANIA (AGS SERRANIA DE MALAGA) |  | 59495 | C30687 | RIESTER | RI-FORMER | ASHS 2502 | AGSS - Urgencias Generales de Cuidados Críticos y Urgencias | 10345P1U46 | URGENCIAS |  | 12 | ELECTROMEDICINA |  |  |  | No |  | No | No | PRODUCTO SANITARIO |  | Disponible/ En uso |  | 2020-06-30 |  |  |  |  | 0 | No | MUEBLE
00513016 | Campana de flujo laminar | MAH03 - HOSPITAL DE LA SERRANIA (AGS SERRANIA DE MALAGA) |  | 522929 | C30691 | TELSTAR | AEOLUS H | ASHS 14900 | AGSS - Farmacia de Farmacia Hospitalaria | 10345P2F1911 | FARMACIA |  | 12 | ELECTROMEDICINA |  |  |  | No |  | No | No | PRODUCTO SANITARIO |  | Disponible/ En uso |  | 2020-06-30 |  |  |  |  | 0 | No | MUEBLE
00513017 | Campana de flujo laminar | MAH03 - HOSPITAL DE LA SERRANIA (AGS SERRANIA DE MALAGA) |  | G53136901-01 | C30692 | TELSTAR | BIO VANGUARD B4 | ASHS 14900 | AGSS - Farmacia de Farmacia Hospitalaria | 10345P2F1921 | FARMACIA |  | 12 | ELECTROMEDICINA |  |  |  | No |  | No | No | PRODUCTO SANITARIO |  | Disponible/ En uso |  | 2020-06-30 |  |  |  |  | 0 | No | MUEBLE
00513018 | Centrifuga de sobremesa para uso general | MAH03 - HOSPITAL DE LA SERRANIA (AGS SERRANIA DE MALAGA) |  | KGZ123517120487 | C30695 | GYROZEN | 416 | ASHS 5401 | AGSS - Análisis Clínicos | 10345P1L4 | LABORATORIO |  | 12 | ELECTROMEDICINA |  |  |  | No |  | No | No | PRODUCTO SANITARIO |  | Disponible/ En uso |  | 2020-06-30 |  |  |  |  | 0 | No | MUEBLE
00513019 | Vaporizador de anestesia para sevoflurano | MAH03 - HOSPITAL DE LA SERRANIA (AGS SERRANIA DE MALAGA) |  | ASFA-0536 | C30701 | DRÄGER | VAPOR 2000 | ASHS 14201 | AGSS - Quirófanos Generales | 10345P3AQQ5 | BLOQUE QUIRURGICO |  | 12 | ELECTROMEDICINA |  |  |  | No |  | No | No | PRODUCTO SANITARIO |  | Disponible/ En uso |  | 2020-06-30 |  |  |  |  | 0 | No | MUEBLE
00513020 | Vaporizador de anestesia para sevoflurano | MAH03 - HOSPITAL DE LA SERRANIA (AGS SERRANIA DE MALAGA) |  | ASEM-1122 | C30706 | DRÄGER | VAPOR 2000 | ASHS 14201 | AGSS - Quirófanos Generales | 10345P3AQQ4 | BLOQUE QUIRURGICO |  | 12 | ELECTROMEDICINA |  |  |  | No |  | No | No | PRODUCTO SANITARIO |  | Disponible/ En uso |  | 2020-06-30 |  |  |  |  | 0 | No | MUEBLE
00513021 | Equipo de monitorizacion fisiologica de varios pacientes | MAH03 - HOSPITAL DE LA SERRANIA (AGS SERRANIA DE MALAGA) | Monitor multiparametrico | VTSJM0072 | C30710 | DRÄGER | VISTA 120 | ASHS 14201 | AGSS - Quirófanos Generales | 10345P3AQQ1 | BLOQUE QUIRURGICO |  | 12 | ELECTROMEDICINA |  |  |  | No |  | No | No | PRODUCTO SANITARIO |  | Disponible/ En uso |  | 2020-06-30 |  |  |  |  | 0 | No | MUEBLE
00513022 | Termometro electronico de funcionamiento intermitente | MAH03 - HOSPITAL DE LA SERRANIA (AGS SERRANIA DE MALAGA) |  | N17649113 | C30713 | TYCO | GENIUS 2 | ASHS 20331 | AGSS - Administración Departamento Enfermería | 10345P0GE11 | GESTION |  | 12 | ELECTROMEDICINA |  |  |  | No |  | No | No | PRODUCTO SANITARIO | COMPRA CENTRALIZADA REALIZADA PARA LA EMERGENCIA COVID-19 | Disponible/ En uso |  | 2021-08-15 |  |  |  |  | 0 | No | MUEBLE
00513023 | Modulo de monitorizacion de varios gases | MAH03 - HOSPITAL DE LA SERRANIA (AGS SERRANIA DE MALAGA) | MONITOR DE OXIDO NITRICO | 498 | C30716 | BEDFONT | NOXBOX | ASHS 2501 | AGSS - Hospitalización General de Cuidados Críticos y Urgencias | 10345P2U411 | UCI |  | 12 | ELECTROMEDICINA |  |  |  | No |  | No | No | PRODUCTO SANITARIO |  | Disponible/ En uso |  | 2020-06-30 |  |  |  |  | 0 | No | MUEBLE
00513026 | Bomba de alimentación enteral | MAH03 - HOSPITAL DE LA SERRANIA (AGS SERRANIA DE MALAGA) |  | AF11253001 | C30719 | ABBOTT | FREEGO 00S400001030 | ASHS 1407 | AGSS - Hospitalización de Medicina Interna | 10345 | NUEVO HOSPITAL COMARCAL DE LA SERRANIA |  | 12 | ELECTROMEDICINA |  |  |  | No |  | No | No | PRODUCTO SANITARIO |  | Disponible/ En uso |  | 2020-06-30 |  |  |  |  | 0 | No | MUEBLE
00513027 | Incubadora pediátrica convencional | MAH03 - HOSPITAL DE LA SERRANIA (AGS SERRANIA DE MALAGA) |  | CH00549 | C30724 | HILL-ROM | ISOLETTE 8000 PLUS | ASHS 1902 | AGSS - Hospitalización de Pediatría | 10345P2P26 | HOSP. PEDIATRIA |  | 12 | ELECTROMEDICINA |  |  |  | No |  | No | No | PRODUCTO SANITARIO |  | Disponible/ En uso |  | 2020-11-09 |  |  |  |  | 0 | No | MUEBLE
00513028 | Ecógrafo para uso general | MAH03 - HOSPITAL DE LA SERRANIA (AGS SERRANIA DE MALAGA) |  | 240966 | C30725 | ESAOTE | MYLABSIX | ASHS 14801 | AGSS - Unidad Diagnóstica de Radiodiagnóstico | 10345P1U.7 | URGENCIAS |  | 12 | ELECTROMEDICINA |  |  | 2019-01-22 | No |  | No | No | PRODUCTO SANITARIO |  | Disponible/ En uso |  | 2021-01-25 |  |  |  |  | 0 | No | MUEBLE
00513029 | MONITOR INFORMATICO | MAH03 - HOSPITAL DE LA SERRANIA (AGS SERRANIA DE MALAGA) | MONITOR ECOGRAFO | DV1845085 | C30727 | ESAOTE | 150000028 | ASHS 14801 | AGSS - Unidad Diagnóstica de Radiodiagnóstico | 10345P1U.7 | URGENCIAS |  | 12 | ELECTROMEDICINA |  |  |  | No |  | No | No | PRODUCTO SANITARIO |  | Disponible/ En uso |  | 2021-01-25 |  |  |  |  | 0 | No | MUEBLE
00513030 | Transductor extracorporeo manual del ecografo | MAH03 - HOSPITAL DE LA SERRANIA (AGS SERRANIA DE MALAGA) |  | 9948 | C30728 | ESAOTE | AC2541 | ASHS 14304 | AGSS - Paritorios de Obstetricia y Ginecología | 10345P3P26 | MATERNIDAD |  | 12 | ELECTROMEDICINA |  |  |  | No |  | No | No | PRODUCTO SANITARIO |  | Disponible/ En uso |  | 2021-01-25 |  |  |  |  | 0 | No | MUEBLE
00513031 | Transductor extracorporeo manual del ecografo | MAH03 - HOSPITAL DE LA SERRANIA (AGS SERRANIA DE MALAGA) |  | 872 | C30729 | ESAOTE | SL1543 | ASHS 14304 | AGSS - Paritorios de Obstetricia y Ginecología | 10345P3P26 | MATERNIDAD |  | 12 | ELECTROMEDICINA |  |  |  | No |  | No | No | PRODUCTO SANITARIO |  | Disponible/ En uso |  | 2021-01-25 |  |  |  |  | 0 | No | MUEBLE
00513033 | Bomba de infusion de uso general | MAH03 - HOSPITAL DE LA SERRANIA (AGS SERRANIA DE MALAGA) |  | 18077437 | C30737 | HOSPIRA | PLUM A+ 3 | ASHS 2501 | AGSS - Hospitalización General de Cuidados Críticos y Urgencias | 10345P2U402 | UCI |  | 12 | ELECTROMEDICINA |  |  |  | No |  | No | No | PRODUCTO SANITARIO |  | Disponible/ En uso |  | 2020-06-30 |  |  |  |  | 0 | No | MUEBLE
00513034 | Modelo didáctico para el manejo de heridos | MAH03 - HOSPITAL DE LA SERRANIA (AGS SERRANIA DE MALAGA) | MANIQUIS DE LACTANTES | 220-25050 | C30741 | LAERDAL MEDICAL | BABY ANNE | ASDT 20311 | AGSS - Administración Docencia, Formación e Investigación | 10345P1FO1 | FORMACION |  | 12 | ELECTROMEDICINA |  |  |  | No |  | No | No | PRODUCTO SANITARIO |  | Disponible/ En uso |  | 2020-06-30 |  |  |  |  | 0 | No | MUEBLE
00513035 | Pulsioxímetro eléctrico | MAH03 - HOSPITAL DE LA SERRANIA (AGS SERRANIA DE MALAGA) |  | 360101-M16B10420004 | C31587 | EDAN INSTRUMENTS | H100B | ASHS 2404 | AGSS - Hospitalización de Cirugía Ortopédica y Traumatología | 10345P3H.C2 | HOSPITALIZACION |  | 12 | ELECTROMEDICINA |  |  |  | No |  | No | No | PRODUCTO SANITARIO |  | Disponible/ En uso |  | 2020-06-30 |  |  |  |  | 0 | No | MUEBLE
00513036 | Ecografo para uso general | MAH03 - HOSPITAL DE LA SERRANIA (AGS SERRANIA DE MALAGA) |  | 349330 | C30751 | SIEMENS | ACUSON X300 | ASHS 14304 | AGSS - Paritorios de Obstetricia y Ginecología | 10345P3P26 | MATERNIDAD |  | 12 | ELECTROMEDICINA |  |  | 2015-01-13 | No |  | No | No | PRODUCTO SANITARIO |  | Disponible/ En uso |  | 2020-06-30 |  |  |  |  | 0 | No | MUEBLE
00513037 | Bascula mecanica de suelo | MAH03 - HOSPITAL DE LA SERRANIA (AGS SERRANIA DE MALAGA) |  | 14397 | C30758 | ASIMED | MB201T PLUS | ASHS 14423 | AGSS - Consultas Externas de Endocrinología | 10345P3PL20 | HDM-HDQ |  | 12 | ELECTROMEDICINA |  |  |  | No |  | No | No | PRODUCTO SANITARIO |  | Disponible/ En uso |  | 2020-06-30 |  |  |  |  | 0 | No | MUEBLE
00513038 | Camilla electrica para fisioterapia | MAH03 - HOSPITAL DE LA SERRANIA (AGS SERRANIA DE MALAGA) | EQUIPO DE TRACCION | 254 | C30766 | PAGANI | HC ALFATRAC | ASHS 5104 | AGSS - Sesiones de Fisioterapia de Medicina Física y Rehabilitación | 10345P1RE.4 | REHABILITACION |  | 12 | ELECTROMEDICINA |  |  |  | No |  | No | No | PRODUCTO SANITARIO |  | Disponible/ En uso |  | 2020-06-30 |  |  |  |  | 0 | No | MUEBLE
00513039 | Bomba de infusión de uso general | MAH03 - HOSPITAL DE LA SERRANIA (AGS SERRANIA DE MALAGA) |  | 23883302 | C30771 | FRESENIUS KABI | AGILIA VP MC | ASHS 1407 | AGSS - Hospitalización de Medicina Interna | 10345 | NUEVO HOSPITAL COMARCAL DE LA SERRANIA |  | 12 | ELECTROMEDICINA |  |  |  | No |  | No | No | PRODUCTO SANITARIO |  | Disponible/ En uso |  | 2020-06-30 |  |  |  |  | 0 | No | MUEBLE
00513040 | Bomba de jeringa | MAH03 - HOSPITAL DE LA SERRANIA (AGS SERRANIA DE MALAGA) |  | 23612059 | C30772 | FRESENIUS KABI | INJECTOMAT TIVA AGILIA | ASHS 2501 | AGSS - Hospitalización General de Cuidados Críticos y Urgencias | 10345P2U404 | UCI |  | 12 | ELECTROMEDICINA |  |  |  | No |  | No | No | PRODUCTO SANITARIO |  | Disponible/ En uso |  | 2020-06-30 |  |  |  |  | 0 | No | MUEBLE
00513041 | Bomba de jeringa | MAH03 - HOSPITAL DE LA SERRANIA (AGS SERRANIA DE MALAGA) |  | 23612048 | C30773 | FRESENIUS KABI | INJECTOMAT TIVA AGILIA | ASHS 2501 | AGSS - Hospitalización General de Cuidados Críticos y Urgencias | 10345P2U411 | UCI |  | 12 | ELECTROMEDICINA |  |  |  | No |  | No | No | PRODUCTO SANITARIO |  | Disponible/ En uso |  | 2020-06-30 |  |  |  |  | 0 | No | MUEBLE
00513042 | Bomba de jeringa | MAH03 - HOSPITAL DE LA SERRANIA (AGS SERRANIA DE MALAGA) |  | 23612060 | C30774 | FRESENIUS KABI | INJECTOMAT TIVA AGILIA | ASHS 2501 | AGSS - Hospitalización General de Cuidados Críticos y Urgencias | 10345P2U.2 | UCI |  | 12 | ELECTROMEDICINA |  |  |  | No |  | No | No | PRODUCTO SANITARIO |  | Disponible/ En uso |  | 2020-06-30 |  |  |  |  | 0 | No | MUEBLE
00513043 | Bomba de jeringa | MAH03 - HOSPITAL DE LA SERRANIA (AGS SERRANIA DE MALAGA) |  | 23612068 | C30775 | FRESENIUS KABI | INJECTOMAT TIVA AGILIA | ASHS 2501 | AGSS - Hospitalización General de Cuidados Críticos y Urgencias | 10345P2U.A | UCI |  | 12 | ELECTROMEDICINA |  |  |  | No |  | No | No | PRODUCTO SANITARIO |  | Disponible/ En uso |  | 2020-06-30 |  |  |  |  | 0 | No | MUEBLE
00513044 | Bomba de jeringa | MAH03 - HOSPITAL DE LA SERRANIA (AGS SERRANIA DE MALAGA) |  | 23612070 | C30777 | FRESENIUS KABI | INJECTOMAT TIVA AGILIA | ASHS 2501 | AGSS - Hospitalización General de Cuidados Críticos y Urgencias | 10345P2U411 | UCI |  | 12 | ELECTROMEDICINA |  |  |  | No |  | No | No | PRODUCTO SANITARIO |  | Disponible/ En uso |  | 2020-06-30 |  |  |  |  | 0 | No | MUEBLE
00513045 | Bomba de jeringa | MAH03 - HOSPITAL DE LA SERRANIA (AGS SERRANIA DE MALAGA) |  | 23612064 | C30778 | FRESENIUS KABI | INJECTOMAT TIVA AGILIA | ASHS 2501 | AGSS - Hospitalización General de Cuidados Críticos y Urgencias | 10345P2U.4 | UCI |  | 12 | ELECTROMEDICINA |  |  |  | No |  | No | No | PRODUCTO SANITARIO |  | Disponible/ En uso |  | 2020-06-30 |  |  |  |  | 0 | No | MUEBLE
00513046 | Bomba de jeringa | MAH03 - HOSPITAL DE LA SERRANIA (AGS SERRANIA DE MALAGA) |  | 018280/23612046 | C30779 | FRESENIUS KABI | INJECTOMAT TIVA AGILIA | ASHS 2501 | AGSS - Hospitalización General de Cuidados Críticos y Urgencias | 10345P2U.A | UCI |  | 12 | ELECTROMEDICINA |  |  |  | No |  | No | No | PRODUCTO SANITARIO |  | Disponible/ En uso |  | 2020-06-30 |  |  |  |  | 0 | No | MUEBLE
00513047 | Bomba de jeringa | MAH03 - HOSPITAL DE LA SERRANIA (AGS SERRANIA DE MALAGA) |  | 23612058 | C30781 | FRESENIUS KABI | INJECTOMAT TIVA AGILIA | ASHS 2501 | AGSS - Hospitalización General de Cuidados Críticos y Urgencias | 10345P2U405 | UCI |  | 12 | ELECTROMEDICINA |  |  |  | No |  | No | No | PRODUCTO SANITARIO |  | Disponible/ En uso |  | 2020-06-30 |  |  |  |  | 0 | No | MUEBLE
00513048 | Bomba de jeringa | MAH03 - HOSPITAL DE LA SERRANIA (AGS SERRANIA DE MALAGA) |  | 23612049 | C30782 | FRESENIUS KABI | INJECTOMAT TIVA AGILIA | ASHS 2501 | AGSS - Hospitalización General de Cuidados Críticos y Urgencias | 10345P2U406 | UCI |  | 12 | ELECTROMEDICINA |  |  |  | No |  | No | No | PRODUCTO SANITARIO |  | Disponible/ En uso |  | 2020-06-30 |  |  |  |  | 0 | No | MUEBLE
00513049 | Bomba de jeringa | MAH03 - HOSPITAL DE LA SERRANIA (AGS SERRANIA DE MALAGA) |  | 23612056 | C30783 | FRESENIUS KABI | INJECTOMAT TIVA AGILIA | ASHS 2501 | AGSS - Hospitalización General de Cuidados Críticos y Urgencias | 10345P2U.A | UCI |  | 12 | ELECTROMEDICINA |  |  |  | No |  | No | No | PRODUCTO SANITARIO |  | Disponible/ En uso |  | 2020-06-30 |  |  |  |  | 0 | No | MUEBLE
00513050 | Bomba de jeringa | MAH03 - HOSPITAL DE LA SERRANIA (AGS SERRANIA DE MALAGA) |  | 23612062. | C30784 | FRESENIUS KABI | INJECTOMAT TIVA AGILIA | ASHS 2501 | AGSS - Hospitalización General de Cuidados Críticos y Urgencias | 10345P2U404 | UCI |  | 12 | ELECTROMEDICINA |  |  |  | No |  | No | No | PRODUCTO SANITARIO |  | Disponible/ En uso |  | 2020-06-30 |  |  |  |  | 0 | No | MUEBLE
00513051 | Bomba de jeringa | MAH03 - HOSPITAL DE LA SERRANIA (AGS SERRANIA DE MALAGA) |  | 23612072 | C30785 | FRESENIUS KABI | INJECTOMAT TIVA AGILIA | ASHS 2501 | AGSS - Hospitalización General de Cuidados Críticos y Urgencias | 10345P2U403 | UCI |  | 12 | ELECTROMEDICINA |  |  |  | No |  | No | No | PRODUCTO SANITARIO |  | Disponible/ En uso |  | 2020-06-30 |  |  |  |  | 0 | No | MUEBLE
00513053 | Bomba de jeringa | MAH03 - HOSPITAL DE LA SERRANIA (AGS SERRANIA DE MALAGA) |  | 23612062 | C30787 | FRESENIUS KABI | INJECTOMAT TIVA AGILIA | ASHS 2501 | AGSS - Hospitalización General de Cuidados Críticos y Urgencias | 10345P2U408 | UCI |  | 12 | ELECTROMEDICINA |  |  |  | No |  | No | No | PRODUCTO SANITARIO |  | Disponible/ En uso |  | 2020-06-30 |  |  |  |  | 0 | No | MUEBLE
00513054 | Bomba de jeringa | MAH03 - HOSPITAL DE LA SERRANIA (AGS SERRANIA DE MALAGA) |  | 23612047 | C30788 | FRESENIUS KABI | INJECTOMAT TIVA AGILIA | ASHS 2501 | AGSS - Hospitalización General de Cuidados Críticos y Urgencias | 10345P2U404 | UCI |  | 12 | ELECTROMEDICINA |  |  |  | No |  | No | No | PRODUCTO SANITARIO |  | Disponible/ En uso |  | 2020-06-30 |  |  |  |  | 0 | No | MUEBLE
00513055 | Bomba de jeringa | MAH03 - HOSPITAL DE LA SERRANIA (AGS SERRANIA DE MALAGA) |  | 23612057 | C30789 | FRESENIUS KABI | INJECTOMAT TIVA AGILIA | ASHS 2501 | AGSS - Hospitalización General de Cuidados Críticos y Urgencias | 10345P2U407 | UCI |  | 12 | ELECTROMEDICINA |  |  |  | No |  | No | No | PRODUCTO SANITARIO |  | Disponible/ En uso |  | 2020-06-30 |  |  |  |  | 0 | No | MUEBLE
00513056 | Bomba de jeringa | MAH03 - HOSPITAL DE LA SERRANIA (AGS SERRANIA DE MALAGA) |  | 23612050 | C30790 | FRESENIUS KABI | INJECTOMAT TIVA AGILIA | ASHS 2501 | AGSS - Hospitalización General de Cuidados Críticos y Urgencias | 10345P2U403 | UCI |  | 12 | ELECTROMEDICINA |  |  |  | No |  | No | No | PRODUCTO SANITARIO |  | Disponible/ En uso |  | 2020-06-30 |  |  |  |  | 0 | No | MUEBLE
00513057 | Bomba de jeringa | MAH03 - HOSPITAL DE LA SERRANIA (AGS SERRANIA DE MALAGA) |  | 23612054 | C30791 | FRESENIUS KABI | INJECTOMAT TIVA AGILIA | ASHS 2501 | AGSS - Hospitalización General de Cuidados Críticos y Urgencias | 10345P2U403 | UCI |  | 12 | ELECTROMEDICINA |  |  |  | No |  | No | No | PRODUCTO SANITARIO |  | Disponible/ En uso |  | 2020-06-30 |  |  |  |  | 0 | No | MUEBLE
00513058 | Bomba de jeringa | MAH03 - HOSPITAL DE LA SERRANIA (AGS SERRANIA DE MALAGA) |  | 23612053 | C30792 | FRESENIUS KABI | INJECTOMAT TIVA AGILIA | ASHS 2501 | AGSS - Hospitalización General de Cuidados Críticos y Urgencias | 10345P2U.A | UCI |  | 12 | ELECTROMEDICINA |  |  |  | No |  | No | No | PRODUCTO SANITARIO |  | Disponible/ En uso |  | 2020-06-30 |  |  |  |  | 0 | No | MUEBLE
00513059 | Bomba de jeringa | MAH03 - HOSPITAL DE LA SERRANIA (AGS SERRANIA DE MALAGA) |  | 23612052 | C30793 | FRESENIUS KABI | INJECTOMAT TIVA AGILIA | ASHS 2501 | AGSS - Hospitalización General de Cuidados Críticos y Urgencias | 10345P2U407 | UCI |  | 12 | ELECTROMEDICINA |  |  |  | No |  | No | No | PRODUCTO SANITARIO |  | Disponible/ En uso |  | 2020-06-30 |  |  |  |  | 0 | No | MUEBLE
00513060 | Bomba de jeringa | MAH03 - HOSPITAL DE LA SERRANIA (AGS SERRANIA DE MALAGA) |  | 23612067 | C30794 | FRESENIUS KABI | INJECTOMAT TIVA AGILIA | ASHS 2501 | AGSS - Hospitalización General de Cuidados Críticos y Urgencias | 10345P2U402 | UCI |  | 12 | ELECTROMEDICINA |  |  |  | No |  | No | No | PRODUCTO SANITARIO |  | Disponible/ En uso |  | 2020-06-30 |  |  |  |  | 0 | No | MUEBLE
00513061 | Bomba de jeringa | MAH03 - HOSPITAL DE LA SERRANIA (AGS SERRANIA DE MALAGA) |  | 23612063 | C30795 | FRESENIUS KABI | INJECTOMAT TIVA AGILIA | ASHS 2501 | AGSS - Hospitalización General de Cuidados Críticos y Urgencias | 10345P2U.A | UCI |  | 12 | ELECTROMEDICINA |  |  |  | No |  | No | No | PRODUCTO SANITARIO |  | Disponible/ En uso |  | 2020-06-30 |  |  |  |  | 0 | No | MUEBLE
00513062 | Bomba de jeringa | MAH03 - HOSPITAL DE LA SERRANIA (AGS SERRANIA DE MALAGA) |  | 23612066 | C30796 | FRESENIUS KABI | INJECTOMAT TIVA AGILIA | ASHS 2501 | AGSS - Hospitalización General de Cuidados Críticos y Urgencias | 10345P2U408 | UCI |  | 12 | ELECTROMEDICINA |  |  |  | No |  | No | No | PRODUCTO SANITARIO |  | Disponible/ En uso |  | 2020-06-30 |  |  |  |  | 0 | No | MUEBLE
00513063 | Bomba de jeringa | MAH03 - HOSPITAL DE LA SERRANIA (AGS SERRANIA DE MALAGA) |  | 23612045 | C30797 | FRESENIUS KABI | INJECTOMAT TIVA AGILIA | ASHS 2501 | AGSS - Hospitalización General de Cuidados Críticos y Urgencias | 10345P2U408 | UCI |  | 12 | ELECTROMEDICINA |  |  |  | No |  | No | No | PRODUCTO SANITARIO |  | Disponible/ En uso |  | 2020-06-30 |  |  |  |  | 0 | No | MUEBLE
00513064 | Bomba de jeringa | MAH03 - HOSPITAL DE LA SERRANIA (AGS SERRANIA DE MALAGA) |  | 23612055 | C30798 | FRESENIUS KABI | INJECTOMAT TIVA AGILIA | ASHS 2501 | AGSS - Hospitalización General de Cuidados Críticos y Urgencias | 10345P2U408 | UCI |  | 12 | ELECTROMEDICINA |  |  |  | No |  | No | No | PRODUCTO SANITARIO |  | Disponible/ En uso |  | 2020-06-30 |  |  |  |  | 0 | No | MUEBLE
00513066 | Bomba de jeringa | MAH03 - HOSPITAL DE LA SERRANIA (AGS SERRANIA DE MALAGA) |  | 23612071 | c30800 | FRESENIUS KABI | INJECTOMAT TIVA AGILIA | ASHS 2501 | AGSS - Hospitalización General de Cuidados Críticos y Urgencias | 10345P2U405 | UCI |  | 12 | ELECTROMEDICINA |  |  |  | No |  | No | No | PRODUCTO SANITARIO |  | Disponible/ En uso |  | 2020-06-30 |  |  |  |  | 0 | No | MUEBLE
00513067 | Bomba de jeringa | MAH03 - HOSPITAL DE LA SERRANIA (AGS SERRANIA DE MALAGA) |  | 23612044 | C30801 | FRESENIUS KABI | INJECTOMAT TIVA AGILIA | ASHS 2501 | AGSS - Hospitalización General de Cuidados Críticos y Urgencias | 10345P2U404 | UCI |  | 12 | ELECTROMEDICINA |  |  |  | No |  | No | No | PRODUCTO SANITARIO |  | Disponible/ En uso |  | 2020-06-30 |  |  |  |  | 0 | No | MUEBLE
00513068 | Bomba de jeringa | MAH03 - HOSPITAL DE LA SERRANIA (AGS SERRANIA DE MALAGA) |  | 23612065 | C30802 | FRESENIUS KABI | INJECTOMAT TIVA AGILIA | ASHS 2501 | AGSS - Hospitalización General de Cuidados Críticos y Urgencias | 10345P2U408 | UCI |  | 12 | ELECTROMEDICINA |  |  |  | No |  | No | No | PRODUCTO SANITARIO |  | Disponible/ En uso |  | 2020-06-30 |  |  |  |  | 0 | No | MUEBLE
00513069 | In-line CPAP device | MAH03 - HOSPITAL DE LA SERRANIA (AGS SERRANIA DE MALAGA) |  | A6F34D7 | C30803 | BREAS | VIVO 30 | ASHS 999 | AGSS - Nuevo Hospital | 10345P2H28 | HOSPITALIZACION |  | 12 | ELECTROMEDICINA |  |  |  | No |  | No | No | PRODUCTO SANITARIO |  | Disponible/ En uso |  | 2020-06-30 |  |  |  |  | 0 | No | MUEBLE
00513070 | Bomba de jeringa | MAH03 - HOSPITAL DE LA SERRANIA (AGS SERRANIA DE MALAGA) |  | 23612221 | C30810 | FRESENIUS KABI | INJECTOMAT TIVA AGILIA | ASHS 14201 | AGSS - Quirófanos Generales | 10345P3AQ.1 | BLOQUE QUIRURGICO |  | 12 | ELECTROMEDICINA |  |  |  | No |  | No | No | PRODUCTO SANITARIO |  | Disponible/ En uso |  | 2020-06-30 |  |  |  |  | 0 | No | MUEBLE
00513071 | Bomba de jeringa | MAH03 - HOSPITAL DE LA SERRANIA (AGS SERRANIA DE MALAGA) |  | 23612215 | C30811 | FRESENIUS KABI | INJECTOMAT TIVA AGILIA | ASHS 1407 | AGSS - Hospitalización de Medicina Interna | 10345P3AQQ1 | BLOQUE QUIRURGICO |  | 12 | ELECTROMEDICINA |  |  |  | No |  | No | No | PRODUCTO SANITARIO |  | Disponible/ En uso |  | 2020-06-30 |  |  |  |  | 0 | No | MUEBLE
00513072 | Bomba de jeringa | MAH03 - HOSPITAL DE LA SERRANIA (AGS SERRANIA DE MALAGA) |  | 23612214 | C30812 | FRESENIUS KABI | INJECTOMAT TIVA AGILIA | ASHS 14201 | AGSS - Quirófanos Generales | 10345P3AQQ5 | BLOQUE QUIRURGICO |  | 12 | ELECTROMEDICINA |  |  |  | No |  | No | No | PRODUCTO SANITARIO |  | Disponible/ En uso |  | 2020-06-30 |  |  |  |  | 0 | No | MUEBLE
00513073 | Bomba de jeringa | MAH03 - HOSPITAL DE LA SERRANIA (AGS SERRANIA DE MALAGA) |  | 23612222 | C30813 | FRESENIUS KABI | INJECTOMAT TIVA AGILIA | ASHS 14201 | AGSS - Quirófanos Generales | 10345P3AQ.12 | BLOQUE QUIRURGICO |  | 12 | ELECTROMEDICINA |  |  |  | No |  | No | No | PRODUCTO SANITARIO |  | Disponible/ En uso |  | 2020-06-30 |  |  |  |  | 0 | No | MUEBLE
00513074 | Bomba de jeringa | MAH03 - HOSPITAL DE LA SERRANIA (AGS SERRANIA DE MALAGA) |  | 23612220 | C30814 | FRESENIUS KABI | INJECTOMAT TIVA AGILIA | ASHS 14201 | AGSS - Quirófanos Generales | 10345P3AQ.6 | BLOQUE QUIRURGICO |  | 12 | ELECTROMEDICINA |  |  |  | No |  | No | No | PRODUCTO SANITARIO |  | Disponible/ En uso |  | 2020-06-30 |  |  |  |  | 0 | No | MUEBLE
00513075 | Bomba de jeringa | MAH03 - HOSPITAL DE LA SERRANIA (AGS SERRANIA DE MALAGA) |  | 23612218 | C30815 | FRESENIUS KABI | INJECTOMAT TIVA AGILIA | ASHS 14201 | AGSS - Quirófanos Generales | 10345P3AQQ4 | BLOQUE QUIRURGICO |  | 12 | ELECTROMEDICINA |  |  |  | No |  | No | No | PRODUCTO SANITARIO |  | Disponible/ En uso |  | 2020-06-30 |  |  |  |  | 0 | No | MUEBLE
00513076 | Bomba de jeringa | MAH03 - HOSPITAL DE LA SERRANIA (AGS SERRANIA DE MALAGA) |  | 23612217 | C30816 | FRESENIUS KABI | INJECTOMAT TIVA AGILIA | ASHS 14201 | AGSS - Quirófanos Generales | 10345P3AQQ4 | BLOQUE QUIRURGICO |  | 12 | ELECTROMEDICINA |  |  |  | No |  | No | No | PRODUCTO SANITARIO |  | Disponible/ En uso |  | 2020-06-30 |  |  |  |  | 0 | No | MUEBLE
00513077 | Termometro electronico de funcionamiento intermitente | MAH03 - HOSPITAL DE LA SERRANIA (AGS SERRANIA DE MALAGA) |  | N16633757 | C30817 | TYCO | GENIUS 2 | ASHS 20331 | AGSS - Administración Departamento Enfermería | 10345P0GE11 | GESTION |  | 12 | ELECTROMEDICINA |  |  |  | No |  | No | No | PRODUCTO SANITARIO | COMPRA CENTRALIZADA REALIZADA PARA LA EMERGENCIA COVID-19 | Disponible/ En uso |  | 2021-08-15 |  |  |  |  | 0 | No | MUEBLE
00513078 | Equipo de monitorizacion fisiologica de varios pacientes | MAH03 - HOSPITAL DE LA SERRANIA (AGS SERRANIA DE MALAGA) | Monitor multiparametrico | EX-8C063522 | C30818 | MINDRAY | IMEC10 | ASHS 14201 | AGSS - Quirófanos Generales | 10345P3AQ13 | BLOQUE QUIRURGICO |  | 12 | ELECTROMEDICINA |  |  |  | No |  | No | No | PRODUCTO SANITARIO |  | Disponible/ En uso |  | 2021-01-14 |  |  |  |  | 0 | No | MUEBLE
00513079 | Equipo de monitorización fisiológica de varios pacientes | MAH03 - HOSPITAL DE LA SERRANIA (AGS SERRANIA DE MALAGA) | Monitor multiparametrico | EX-8C063521 | C30819 | MINDRAY | IMEC10 | ASHS 14412 | AGSS - Pruebas Funcionales de Digestivo | 10345P1CE02 | CONSULTAS EXTERNAS |  | 12 | ELECTROMEDICINA |  |  |  | No |  | No | No | PRODUCTO SANITARIO |  | Disponible/ En uso |  | 2021-01-14 |  |  |  |  | 0 | No | MUEBLE
00513081 | Cable de fibra optica luminosa | MAH03 - HOSPITAL DE LA SERRANIA (AGS SERRANIA DE MALAGA) |  | 51988 | C30821 | KARL STORZ | 113.0248 | ASHS 14201 | AGSS - Quirófanos Generales | 10345 | NUEVO HOSPITAL COMARCAL DE LA SERRANIA |  | 12 | ELECTROMEDICINA |  |  |  | No |  | No | No | PRODUCTO SANITARIO |  | Disponible/ En uso |  | 2020-06-30 |  |  |  |  | 0 | No | MUEBLE
00513082 | Refrigerador | MAH03 - HOSPITAL DE LA SERRANIA (AGS SERRANIA DE MALAGA) |  | 16-100602-01 | C30823 | SAIVOD | 1 PT-84 A+ | ASHS 14900 | AGSS - Farmacia de Farmacia Hospitalaria | 10345P2F11 | FARMACIA |  | 12 | ELECTROMEDICINA |  |  |  | No |  | No | No | EQUIPAMIENTO GENERAL E INDUSTRIAL |  | Disponible/ En uso |  | 2020-06-30 |  |  |  |  | 0 | No | MUEBLE
00513086 | Electrobisturí | MAH03 - HOSPITAL DE LA SERRANIA (AGS SERRANIA DE MALAGA) | ELECTOBISTURI (HARMONICO) | 1111835062 | C30831 | ETHICON | GEN11 | ASHS 14201 | AGSS - Quirófanos Generales | 10345P3AQ.7 | BLOQUE QUIRURGICO |  | 12 | ELECTROMEDICINA |  |  |  | No |  | No | No | PRODUCTO SANITARIO |  | Disponible/ En uso |  | 2020-06-30 |  |  |  |  | 0 | No | MUEBLE
00513087 | Termometro electronico de funcionamiento intermitente | MAH03 - HOSPITAL DE LA SERRANIA (AGS SERRANIA DE MALAGA) |  | N18809831 | C30838 | TYCO | GENIUS 3 | ASHS 20331 | AGSS - Administración Departamento Enfermería | 10345P0GE11 | GESTION |  | 12 | ELECTROMEDICINA |  |  |  | No |  | No | No | PRODUCTO SANITARIO | COMPRA CENTRALIZADA REALIZADA PARA LA EMERGENCIA COVID-19 | Disponible/ En uso |  | 2021-08-15 |  |  |  |  | 0 | No | MUEBLE
00513088 | REFRIGERADOR | MAH03 - HOSPITAL DE LA SERRANIA (AGS SERRANIA DE MALAGA) |  | 1717067203 | C30841 | BEKO | DSA28020 | ASHS 999 | AGSS - Nuevo Hospital | 10345 | NUEVO HOSPITAL COMARCAL DE LA SERRANIA |  | 12 | ELECTROMEDICINA |  |  |  | No |  | No | No | EQUIPAMIENTO GENERAL E INDUSTRIAL |  | Disponible/ En uso |  | 2020-06-30 |  |  |  |  | 0 | No | MUEBLE
00522244 | Equipo de monitorizacion fisiologica de varios pacientes | MAH03 - HOSPITAL DE LA SERRANIA (AGS SERRANIA DE MALAGA) | Monitor multiparametrico | US42783396 | C30916 | PHILIPS | SURESIGNS | ASHS 1407 | AGSS - Hospitalización de Medicina Interna | 10345P2H65 | HOSPITALIZACION |  | 12 | ELECTROMEDICINA |  |  |  | No |  | No | No | PRODUCTO SANITARIO | Compra centralizada realizada para la emergencia COVID-19 | Disponible/ En uso |  | 2021-03-30 |  |  |  |  | 0 | No | MUEBLE
00522245 | Equipo de monitorización fisiológica de varios pacientes | MAH03 - HOSPITAL DE LA SERRANIA (AGS SERRANIA DE MALAGA) |  | 221019653 | C31589 | HARTMANN | VIVANO TEC PRO | ASHS 503 | AGSS - Hospitalización de Cirugía General y Digestivo | 10345P3HD.C | HOSPITALIZACION |  | 12 | ELECTROMEDICINA |  |  |  | No |  | No | No | PRODUCTO SANITARIO | Compra centralizada realizada para la emergencia COVID-19 | Disponible/ En uso |  | 2021-03-30 |  |  |  |  | 0 | No | MUEBLE
00522391 | ASPIRADOR | MAH03 - HOSPITAL DE LA SERRANIA (AGS SERRANIA DE MALAGA) | ASPIRADOR | 1790113 |  | MEDELA | DOMINANT FLEX 200 4919 | ASHS 999 | AGSS - Nuevo Hospital | 10345 | NUEVO HOSPITAL COMARCAL DE LA SERRANIA |  | 12 | ELECTROMEDICINA |  |  |  | No |  | No | No | PRODUCTO SANITARIO |  | Disponible/ En uso |  | 2021-03-30 |  |  |  |  | 0 | No | MUEBLE
00523117 | Cama hospitalaria electrica basica | MAH03 - HOSPITAL DE LA SERRANIA (AGS SERRANIA DE MALAGA) |  | P0596318 |  | ARJO HUNTLEIGH | ENTERPRISE 8000 | ASHS 503 | AGSS - Hospitalización de Cirugía General y Digestivo | 10345P3H118 | HOSPITALIZACION |  | 17 | VARIAS ESPECIALIDADES |  |  |  | No |  | No | No | PRODUCTO SANITARIO | COMPRA CENTRALIZADA REALIZADA PARA LA EMERGENCIA COVID-19 | Disponible/ En uso |  | 2021-04-13 |  |  |  |  | 0 | No | MUEBLE
00523126 | Cama hospitalaria electrica basica | MAH03 - HOSPITAL DE LA SERRANIA (AGS SERRANIA DE MALAGA) |  | P0596544 |  | ARJO HUNTLEIGH | ENTERPRISE 8000 | ASHS 2501 | AGSS - Hospitalización General de Cuidados Críticos y Urgencias |  |  |  | 17 | VARIAS ESPECIALIDADES |  |  |  | No |  | No | No | PRODUCTO SANITARIO | COMPRA CENTRALIZADA REALIZADA PARA LA EMERGENCIA COVID-19 | Disponible/ En uso |  | 2021-04-13 |  |  |  |  | 0 | No | MUEBLE
00523127 | Cama hospitalaria electrica basica | MAH03 - HOSPITAL DE LA SERRANIA (AGS SERRANIA DE MALAGA) |  | P0596535 |  | ARJO HUNTLEIGH | ENTERPRISE 8000 | ASHS 2501 | AGSS - Hospitalización General de Cuidados Críticos y Urgencias |  |  |  | 17 | VARIAS ESPECIALIDADES |  |  |  | No |  | No | No | PRODUCTO SANITARIO | COMPRA CENTRALIZADA REALIZADA PARA LA EMERGENCIA COVID-19 | Disponible/ En uso |  | 2021-04-13 |  |  |  |  | 0 | No | MUEBLE
00523132 | Cama hospitalaria electrica basica | MAH03 - HOSPITAL DE LA SERRANIA (AGS SERRANIA DE MALAGA) |  | P0596553 |  | ARJO HUNTLEIGH | ENTERPRISE 8000 | ASHS 2501 | AGSS - Hospitalización General de Cuidados Críticos y Urgencias |  |  |  | 17 | VARIAS ESPECIALIDADES |  |  |  | No |  | No | No | PRODUCTO SANITARIO | COMPRA CENTRALIZADA REALIZADA PARA LA EMERGENCIA COVID-19 | Disponible/ En uso |  | 2021-04-13 |  |  |  |  | 0 | No | MUEBLE
00523133 | Cama hospitalaria electrica basica | MAH03 - HOSPITAL DE LA SERRANIA (AGS SERRANIA DE MALAGA) |  | P0596552 |  | ARJO HUNTLEIGH | ENTERPRISE 8000 | ASHS 2501 | AGSS - Hospitalización General de Cuidados Críticos y Urgencias |  |  |  | 17 | VARIAS ESPECIALIDADES |  |  |  | No |  | No | No | PRODUCTO SANITARIO | COMPRA CENTRALIZADA REALIZADA PARA LA EMERGENCIA COVID-19 | Disponible/ En uso |  | 2021-04-13 |  |  |  |  | 0 | No | MUEBLE
00523138 | Cama hospitalaria electrica basica | MAH03 - HOSPITAL DE LA SERRANIA (AGS SERRANIA DE MALAGA) |  | P0596323 |  | ARJO HUNTLEIGH | ENTERPRISE 8000 | ASHS 2501 | AGSS - Hospitalización General de Cuidados Críticos y Urgencias |  |  |  | 17 | VARIAS ESPECIALIDADES |  |  |  | No |  | No | No | PRODUCTO SANITARIO | COMPRA CENTRALIZADA REALIZADA PARA LA EMERGENCIA COVID-19 | Disponible/ En uso |  | 2021-04-13 |  |  |  |  | 0 | No | MUEBLE
00523139 | Cama hospitalaria electrica basica | MAH03 - HOSPITAL DE LA SERRANIA (AGS SERRANIA DE MALAGA) |  | P0596334 |  | ARJO HUNTLEIGH | ENTERPRISE 8000 | ASHS 2501 | AGSS - Hospitalización General de Cuidados Críticos y Urgencias |  |  |  | 17 | VARIAS ESPECIALIDADES |  |  |  | No |  | No | No | PRODUCTO SANITARIO | COMPRA CENTRALIZADA REALIZADA PARA LA EMERGENCIA COVID-19 | Disponible/ En uso |  | 2021-04-13 |  |  |  |  | 0 | No | MUEBLE
00523140 | Cama hospitalaria electrica basica | MAH03 - HOSPITAL DE LA SERRANIA (AGS SERRANIA DE MALAGA) |  | P0596327 |  | ARJO HUNTLEIGH | ENTERPRISE 8000 | ASHS 2501 | AGSS - Hospitalización General de Cuidados Críticos y Urgencias |  |  |  | 17 | VARIAS ESPECIALIDADES |  |  |  | No |  | No | No | PRODUCTO SANITARIO | COMPRA CENTRALIZADA REALIZADA PARA LA EMERGENCIA COVID-19 | Disponible/ En uso |  | 2021-04-13 |  |  |  |  | 0 | No | MUEBLE
00523141 | Cama hospitalaria electrica basica | MAH03 - HOSPITAL DE LA SERRANIA (AGS SERRANIA DE MALAGA) |  | P0596324 |  | ARJO HUNTLEIGH | ENTERPRISE 8000 | ASHS 2501 | AGSS - Hospitalización General de Cuidados Críticos y Urgencias |  |  |  | 17 | VARIAS ESPECIALIDADES |  |  |  | No |  | No | No | PRODUCTO SANITARIO | COMPRA CENTRALIZADA REALIZADA PARA LA EMERGENCIA COVID-19 | Disponible/ En uso |  | 2021-04-13 |  |  |  |  | 0 | No | MUEBLE
00523446 | Dispensador de jabon | MAH03 - HOSPITAL DE LA SERRANIA (AGS SERRANIA DE MALAGA) | DOSIFICADOR JABON | - |  | PARDO | MC8017000000080 | ASHS 2501 | AGSS - Hospitalización General de Cuidados Críticos y Urgencias |  |  |  | 17 | VARIAS ESPECIALIDADES |  |  |  | No |  | No | No | PRODUCTO SANITARIO |  | Disponible/ En uso |  | 2021-04-13 |  |  |  |  | 0 | No | MUEBLE
00523488 | Ventilador de cuidados intensivos para fines generales | MAH03 - HOSPITAL DE LA SERRANIA (AGS SERRANIA DE MALAGA) |  | 52530-0023 | C30946 | HERSILL | VITAE 40 | ASDT 1401 | AGSS - Centro de Salud de Benaoján |  |  |  | 12 | ELECTROMEDICINA |  |  |  | No |  | No | No | PRODUCTO SANITARIO | COMPRA CENTRALIZADA REALIZADA PARA LA EMERGENCIA COVID-19 | Disponible/ En uso |  | 2021-04-15 |  |  |  |  | 0 | No | MUEBLE
00523546 | VENTILADOR MECANICO | MAH03 - HOSPITAL DE LA SERRANIA (AGS SERRANIA DE MALAGA) | BIPAP | DS92300202540 |  | VENTMED TECHNOLOGY | DS-8 | [5 empty] | 11 | ELECTRO-MECANICA |  |  |  | No |  | No | No | PRODUCTO SANITARIO | DONADO POR INGESA/SANTANDER | Disponible/ En uso |  | 2021-04-15 |  |  |  |  | 0 | No | MUEBLE
00523841 | Ventilador de cuidados intensivos para fines generales | MAH03 - HOSPITAL DE LA SERRANIA (AGS SERRANIA DE MALAGA) |  | 52632-0038 | C30980 | HERSILL | VITAE 40 | ASHS 20631 | AGSS - Mantenimiento Preventivo Equipos Médicos | 10345 | NUEVO HOSPITAL COMARCAL DE LA SERRANIA |  | 12 | ELECTROMEDICINA |  |  |  | No |  | No | No | PRODUCTO SANITARIO | COMPRA CENTRALIZADA REALIZADA PARA LA EMERGENCIA COVID-19 | Disponible/ En uso |  | 2021-04-20 |  |  |  |  | 0 | No | MUEBLE
00532238 | VENTILADOR MECANICO DE TRANSPORTE | MAD03 - DAP SERRANIA (AGS SERRANIA DE MALAGA) | RESPIRADOR DE EMERGENCIA Y TRANSPORTE | 52674-0201 |  | HERSILL | VITAE 40 REF:5201000 | ASDT 1505 | AGSS - Consultorio Local de El Burgo | 21689EBPB03 | CONSULTA MEDICA 03 |  | 11 | ELECTRO-MECANICA |  |  |  | No |  | No | No | PRODUCTO SANITARIO |  | Disponible/ En uso |  | 2021-05-04 |  |  |  |  | 0 | No | MUEBLE
00532246 | VENTILADOR MECANICO DE TRANSPORTE | MAH03 - HOSPITAL DE LA SERRANIA (AGS SERRANIA DE MALAGA) | RESPIRADOR DE EMERGENCIA Y TRANSPORTE | 52674-0245 |  | HERSILL | VITAE 40 REF:5201000 | [5 empty] | 11 | ELECTRO-MECANICA |  |  |  | No |  | No | No | PRODUCTO SANITARIO |  | Disponible/ En uso |  | 2021-05-04 |  |  |  |  | 0 | No | MUEBLE
00532248 | VENTILADOR MECANICO DE TRANSPORTE | MAD03 - DAP SERRANIA (AGS SERRANIA DE MALAGA) | RESPIRADOR DE EMERGENCIA Y TRANSPORTE | 52674-0009 |  | HERSILL | VITAE 40 REF:5201000 | ASDT 1501 | AGSS - Centro de Salud de Ronda-Norte | 21278NPB12 | CENTRO SALUD RONDA NORTE |  | 11 | ELECTRO-MECANICA |  |  |  | No |  | No | No | PRODUCTO SANITARIO |  | Disponible/ En uso |  | 2021-05-04 |  |  |  |  | 0 | No | MUEBLE
00532251 | VENTILADOR MECANICO DE TRANSPORTE | MAH03 - HOSPITAL DE LA SERRANIA (AGS SERRANIA DE MALAGA) | RESPIRADOR DE EMERGENCIA Y TRANSPORTE | 52674-0180 |  | HERSILL | VITAE 40 REF:5201000 | [5 empty] | 11 | ELECTRO-MECANICA |  |  |  | No |  | No | No | PRODUCTO SANITARIO |  | Disponible/ En uso |  | 2021-05-04 |  |  |  |  | 0 | No | MUEBLE
00538053 | Ventilador de cuidados intensivos para fines generales | MAH03 - HOSPITAL DE LA SERRANIA (AGS SERRANIA DE MALAGA) | RESPIRADOR | 32923 | C31008 | MAQUET | SERVO-U | ASHS 2501 | AGSS - Hospitalización General de Cuidados Críticos y Urgencias | 10345P2UL45 | UCI |  | 12 | ELECTROMEDICINA |  |  |  | No |  | No | No | PRODUCTO SANITARIO |  | Disponible/ En uso |  | 2021-05-21 |  |  |  |  | 0 | No | MUEBLE
00538446 | OTRO MOBILIARIO DE COCINA | MAH03 - HOSPITAL DE LA SERRANIA (AGS SERRANIA DE MALAGA) | CAFETERA AUTOMATICA | TW901919418403 |  | PHILIPS |  | ASHS 2502 | AGSS - Urgencias Generales de Cuidados Críticos y Urgencias |  |  |  | 17 | VARIAS ESPECIALIDADES |  |  |  | No |  | No | No | MOBILIARIO Y COMPLEMENTOS DE USO GENERAL |  | Disponible/ Para cesión otro OG |  | 2020-05-08 |  |  |  |  | 0 | No | MUEBLE
00539171 | Ventilador de cuidados intensivos para fines generales | MAH03 - HOSPITAL DE LA SERRANIA (AGS SERRANIA DE MALAGA) | RESPIRADOR | 100348142 | C31005 | PHILIPS | V60 | ASHS 2501 | AGSS - Hospitalización General de Cuidados Críticos y Urgencias | 10345P2U.C | UCI |  | 12 | ELECTROMEDICINA |  |  |  | No |  | No | No | PRODUCTO SANITARIO |  | Disponible/ En uso |  | 2021-05-27 |  |  |  |  | 0 | No | MUEBLE
00539182 | Ventilador de cuidados intensivos para fines generales | MAH03 - HOSPITAL DE LA SERRANIA (AGS SERRANIA DE MALAGA) | RESPIRADOR | 100346849 | C31004 | PHILIPS | V60 | ASHS 2501 | AGSS - Hospitalización General de Cuidados Críticos y Urgencias | 10345P2U.C | UCI |  | 12 | ELECTROMEDICINA |  |  |  | No |  | No | No | PRODUCTO SANITARIO |  | Disponible/ En uso |  | 2021-05-27 |  |  |  |  | 0 | No | MUEBLE
00542039 | GRUPO ELECTROGENO | MAH03 - HOSPITAL DE LA SERRANIA (AGS SERRANIA DE MALAGA) | Grupo 1 PRUEBA |  |  | GENESAL |  | ASHS 20612 | AGSS - Mantenimiento | 10345P2M.1 | MANTENIMIENTO |  | 17 | VARIAS ESPECIALIDADES |  |  |  | No |  | No | No | PRODUCTO SANITARIO |  | Disponible/ En uso |  | 2050-01-01 |  |  |  |  | 0 | No | MUEBLE
00542040 | GRUPO ELECTROGENO | MAH03 - HOSPITAL DE LA SERRANIA (AGS SERRANIA DE MALAGA) | Grupo 2 PRUEBA |  | 542040 | GENESAL |  | ASHS 20612 | AGSS - Mantenimiento | 10345P2M.1 | MANTENIMIENTO |  | 17 | VARIAS ESPECIALIDADES |  |  |  | No |  | No | No | PRODUCTO SANITARIO |  | Disponible/ En uso |  | 2050-01-01 |  |  |  |  | 0 | No | MUEBLE
00542943 | Ventilador de cuidados intensivos para fines generales | MAD03 - DAP SERRANIA (AGS SERRANIA DE MALAGA) |  | AY20E014666 | C31007 | ZOLL | EAGLE II + 731 SERIES VENTILATOR | ASDT 1501 | AGSS - Centro de Salud de Ronda-Norte | 21278NPB14 | CENTRO SALUD RONDA NORTE |  | 12 | ELECTROMEDICINA |  |  |  | No |  | No | No | PRODUCTO SANITARIO |  | Disponible/ En uso |  | 2021-07-01 |  |  |  |  | 0 | No | MUEBLE
00543604 | VEHICULO | MAD03 - DAP SERRANIA (AGS SERRANIA DE MALAGA) |  |  |  | PEUGEOT | BOXER | ASHS 20612 | AGSS - Mantenimiento |  |  | 2007045511 | 8 | MECANICA |  |  |  | No |  | No | No | VEHÍCULOS - ELEMENTOS DE TRANSPORTE |  | Disponible/ En uso |  | 2020-06-30 |  |  |  |  | 0 | No | MUEBLE
00543605 | VEHICULO | MAD03 - DAP SERRANIA (AGS SERRANIA DE MALAGA) |  |  |  | PEUGEOT | PARTNER COMBIPRO 1,9 D | ASHS 20612 | AGSS - Mantenimiento |  |  | 2007045513 | 8 | MECANICA |  |  |  | No |  | No | No | VEHÍCULOS - ELEMENTOS DE TRANSPORTE |  | Disponible/ En uso |  | 2020-06-30 |  |  |  |  | 0 | No | MUEBLE
00543606 | VEHICULO | MAD03 - DAP SERRANIA (AGS SERRANIA DE MALAGA) |  |  |  | CITROEN | BERLINGO 1.9 D | ASHS 20612 | AGSS - Mantenimiento |  |  | 0800053228 | 8 | MECANICA |  |  |  | No |  | No | No | VEHÍCULOS - ELEMENTOS DE TRANSPORTE |  | Disponible/ En uso |  | 2020-06-30 |  |  |  |  | 0 | No | MUEBLE
00543607 | TURISMO PARA USO MIXTO | MAD03 - DAP SERRANIA (AGS SERRANIA DE MALAGA) |  |  |  | PEUGEOT | PARTNER Furgón Confort PackL1 BlueHDi 55KW (75) | ASHS 20612 | AGSS - Mantenimiento |  |  |  | 8 | MECANICA |  |  |  | No |  | No | No | VEHÍCULOS - ELEMENTOS DE TRANSPORTE |  | Disponible/ En uso |  | 2020-06-30 |  |  |  |  | 0 | No | MUEBLE
00543608 | TURISMO PARA USO MIXTO | MAD03 - DAP SERRANIA (AGS SERRANIA DE MALAGA) |  |  |  | PEUGEOT | PARTNER Furgón Confort PackL1 BlueHDi 55KW (75) | ASHS 20612 | AGSS - Mantenimiento |  |  |  | 8 | MECANICA |  |  |  | No |  | No | No | VEHÍCULOS - ELEMENTOS DE TRANSPORTE |  | Disponible/ En uso |  | 2020-06-30 |  |  |  |  | 0 | No | MUEBLE
00543609 | TURISMO PARA USO MIXTO | MAD03 - DAP SERRANIA (AGS SERRANIA DE MALAGA) |  |  |  | PEUGEOT | PARTNER Furgón Confort PackL1 BlueHDi 55KW (75) | ASHS 20612 | AGSS - Mantenimiento |  |  |  | 8 | MECANICA |  |  |  | No |  | No | No | VEHÍCULOS - ELEMENTOS DE TRANSPORTE |  | Disponible/ En uso |  | 2020-06-30 |  |  |  |  | 0 | No | MUEBLE
00543610 | VEHICULO | MAD03 - DAP SERRANIA (AGS SERRANIA DE MALAGA) |  |  |  | PEUGEOT | PARTNER COMBIPRO 1,9 D | ASHS 20612 | AGSS - Mantenimiento |  |  | 2007020742 | 8 | MECANICA |  |  |  | No |  | No | No | VEHÍCULOS - ELEMENTOS DE TRANSPORTE |  | Disponible/ En uso |  | 2020-06-30 |  |  |  |  | 0 | No | MUEBLE
00543611 | VEHICULO | MAD03 - DAP SERRANIA (AGS SERRANIA DE MALAGA) |  |  |  | PEUGEOT | EXPERT | ASHS 20612 | AGSS - Mantenimiento |  |  | 2007020750 | 8 | MECANICA |  |  |  | No |  | No | No | VEHÍCULOS - ELEMENTOS DE TRANSPORTE |  | Disponible/ En uso |  | 2020-06-30 |  |  |  |  | 0 | No | MUEBLE
00543612 | VEHICULO | MAD03 - DAP SERRANIA (AGS SERRANIA DE MALAGA) |  |  |  | PEUGEOT | PARTNER TEPEE Access 1.6 BlueHDi 55KW (75CV) | ASHS 20612 | AGSS - Mantenimiento |  |  | 0900096827 | 8 | MECANICA |  |  |  | No |  | No | No | VEHÍCULOS - ELEMENTOS DE TRANSPORTE |  | Disponible/ En uso |  | 2020-06-30 |  |  |  |  | 0 | No | MUEBLE
00544933 | Ventilador de cuidados intensivos para fines generales | MAH03 - HOSPITAL DE LA SERRANIA (AGS SERRANIA DE MALAGA) | RESPIRADOR | ASNF-0680 | C31001 | DRÄGER | EVITA V600 REF:8416189 | ASHS 2501 | AGSS - Hospitalización General de Cuidados Críticos y Urgencias | 10345P2U411 | UCI |  | 12 | ELECTROMEDICINA |  |  |  | No |  | No | No | PRODUCTO SANITARIO |  | Disponible/ En uso |  | 2021-07-15 |  |  |  |  | 0 | No | MUEBLE
00544960 | Ventilador de cuidados intensivos para fines generales | MAH03 - HOSPITAL DE LA SERRANIA (AGS SERRANIA DE MALAGA) | RESPIRADOR | ASNH-0005 | C31003 | DRÄGER | EVITA V600 REF:8416189 | ASHS 2501 | AGSS - Hospitalización General de Cuidados Críticos y Urgencias | 10345P2U411 | UCI |  | 12 | ELECTROMEDICINA |  |  |  | No |  | No | No | PRODUCTO SANITARIO |  | Disponible/ En uso |  | 2021-07-15 |  |  |  |  | 0 | No | MUEBLE
00544980 | Ventilador de cuidados intensivos para fines generales | MAH03 - HOSPITAL DE LA SERRANIA (AGS SERRANIA DE MALAGA) | RESPIRADOR | ASNF-0681 | C31002 | DRÄGER | EVITA V600 REF:8416189 | ASHS 2501 | AGSS - Hospitalización General de Cuidados Críticos y Urgencias | 10345P2U411 | UCI |  | 12 | ELECTROMEDICINA |  |  |  | No |  | No | No | PRODUCTO SANITARIO |  | Disponible/ En uso |  | 2021-07-15 |  |  |  |  | 0 | No | MUEBLE
00545063 | Ventilador de cuidados intensivos para fines generales | MAH03 - HOSPITAL DE LA SERRANIA (AGS SERRANIA DE MALAGA) | RESPIRADOR | 201040320 | C31006 | PHILIPS | V60 | ASHS 2501 | AGSS - Hospitalización General de Cuidados Críticos y Urgencias | 10345P2UL45 | UCI |  | 12 | ELECTROMEDICINA |  |  |  | No |  | No | No | PRODUCTO SANITARIO |  | Disponible/ En uso |  | 2021-07-17 |  |  |  |  | 0 | No | MUEBLE
00545373 | Mesa de anestesia | MAH03 - HOSPITAL DE LA SERRANIA (AGS SERRANIA DE MALAGA) |  | APWZ01939 | C31086 | GENERAL ELECTRIC | AISYS CS2 | ASHS 14201 | AGSS - Quirófanos Generales | 10345P3AQQ5 | BLOQUE QUIRURGICO |  | 12 | ELECTROMEDICINA |  |  |  | No |  | No | No | PRODUCTO SANITARIO | SIN VAPORIZADOR | Disponible/ En uso |  | 2021-07-24 |  |  |  |  | 0 | No | MUEBLE
00545665 | Monitor Multiparamatrico | MAH03 - HOSPITAL DE LA SERRANIA (AGS SERRANIA DE MALAGA) |  | DE671K2139 |  | PHILIPS | MX550 | ASDT 21000 | AGSS - Unidad de Cuidados Paliativos |  |  |  | 12 | ELECTROMEDICINA |  |  |  | No |  | No | No | PRODUCTO SANITARIO |  | Disponible/ En uso |  | 2022-05-12 |  |  |  |  | 0 | No | INMATERIAL
00545667 | Monitor Multiparamatrico | MAH03 - HOSPITAL DE LA SERRANIA (AGS SERRANIA DE MALAGA) |  | DE671K2134 | 545667 | PHILIPS | MX550 | ASDT 21000 | AGSS - Unidad de Cuidados Paliativos |  |  |  | 12 | ELECTROMEDICINA |  |  |  | No |  | No | No | PRODUCTO SANITARIO |  | Disponible/ En uso |  | 2022-05-12 |  |  |  |  | 0 | No | INMATERIAL
00545669 | Monitor Multiparamatrico | MAH03 - HOSPITAL DE LA SERRANIA (AGS SERRANIA DE MALAGA) |  | DE671K2137 | 545669 | PHILIPS | MX550 | ASDT 21000 | AGSS - Unidad de Cuidados Paliativos |  |  |  | 12 | ELECTROMEDICINA |  |  |  | No |  | No | No | PRODUCTO SANITARIO |  | Disponible/ En uso |  | 2022-05-12 |  |  |  |  | 0 | No | INMATERIAL
00545670 | Monitor Multiparamatrico | MAH03 - HOSPITAL DE LA SERRANIA (AGS SERRANIA DE MALAGA) |  | DE671K2133 | 545670 | PHILIPS | MX550 | ASDT 21000 | AGSS - Unidad de Cuidados Paliativos |  |  |  | 12 | ELECTROMEDICINA |  |  |  | No |  | No | No | PRODUCTO SANITARIO |  | Disponible/ En uso |  | 2022-05-12 |  |  |  |  | 0 | No | INMATERIAL
00545672 | Monitor Multiparamatrico | MAH03 - HOSPITAL DE LA SERRANIA (AGS SERRANIA DE MALAGA) |  | DE671K2163 | 545672 | PHILIPS | MX550 | ASDT 21000 | AGSS - Unidad de Cuidados Paliativos |  |  |  | 12 | ELECTROMEDICINA |  |  |  | No |  | No | No | PRODUCTO SANITARIO |  | Disponible/ En uso |  | 2022-05-12 |  |  |  |  | 0 | No | INMATERIAL
00545673 | Monitor Multiparamatrico | MAH03 - HOSPITAL DE LA SERRANIA (AGS SERRANIA DE MALAGA) |  | DE671K2141 | 545673 | PHILIPS | MX550 | ASDT 21000 | AGSS - Unidad de Cuidados Paliativos |  |  |  | 12 | ELECTROMEDICINA |  |  |  | No |  | No | No | PRODUCTO SANITARIO |  | Disponible/ En uso |  | 2022-05-12 |  |  |  |  | 0 | No | INMATERIAL
00545674 | Monitor Multiparamatrico | MAH03 - HOSPITAL DE LA SERRANIA (AGS SERRANIA DE MALAGA) |  | DE671K2138 | 545674 | PHILIPS | MX550 | ASDT 21000 | AGSS - Unidad de Cuidados Paliativos |  |  |  | 12 | ELECTROMEDICINA |  |  |  | No |  | No | No | PRODUCTO SANITARIO |  | Disponible/ En uso |  | 2022-05-12 |  |  |  |  | 0 | No | INMATERIAL
00545675 | Servidor Multiparamatrico | MAH03 - HOSPITAL DE LA SERRANIA (AGS SERRANIA DE MALAGA) |  | DE69524565 | 545675 | PHILIPS |  | ASDT 21000 | AGSS - Unidad de Cuidados Paliativos |  |  |  | 12 | ELECTROMEDICINA |  |  |  | No |  | No | No | PRODUCTO SANITARIO |  | Disponible/ En uso |  | 2022-05-12 |  |  |  |  | 0 | No | INMATERIAL
00545676 | Servidor Multiparamatrico | MAH03 - HOSPITAL DE LA SERRANIA (AGS SERRANIA DE MALAGA) |  | DE69524640 | 545676 | PHILIPS |  | ASDT 21000 | AGSS - Unidad de Cuidados Paliativos |  |  |  | 12 | ELECTROMEDICINA |  |  |  | No |  | No | No | PRODUCTO SANITARIO |  | Disponible/ En uso |  | 2022-05-12 |  |  |  |  | 0 | No | INMATERIAL
00545678 | Servidor Multiparamatrico | MAH03 - HOSPITAL DE LA SERRANIA (AGS SERRANIA DE MALAGA) |  | DE69524531 | 545678 | PHILIPS |  | ASDT 21000 | AGSS - Unidad de Cuidados Paliativos |  |  |  | 12 | ELECTROMEDICINA |  |  |  | No |  | No | No | PRODUCTO SANITARIO |  | Disponible/ En uso |  | 2022-05-12 |  |  |  |  | 0 | No | INMATERIAL
00545679 | Servidor Multiparamatrico | MAH03 - HOSPITAL DE LA SERRANIA (AGS SERRANIA DE MALAGA) |  | DE69524492 | 545679 | PHILIPS |  | ASDT 21000 | AGSS - Unidad de Cuidados Paliativos |  |  |  | 12 | ELECTROMEDICINA |  |  |  | No |  | No | No | PRODUCTO SANITARIO |  | Disponible/ En uso |  | 2022-05-12 |  |  |  |  | 0 | No | INMATERIAL
00545680 | Servidor Multiparamatrico | MAH03 - HOSPITAL DE LA SERRANIA (AGS SERRANIA DE MALAGA) |  | DE69524437 | 545680 | PHILIPS |  | ASDT 21000 | AGSS - Unidad de Cuidados Paliativos |  |  |  | 12 | ELECTROMEDICINA |  |  |  | No |  | No | No | PRODUCTO SANITARIO |  | Disponible/ En uso |  | 2022-05-12 |  |  |  |  | 0 | No | INMATERIAL
00545681 | Servidor Multiparamatrico | MAH03 - HOSPITAL DE LA SERRANIA (AGS SERRANIA DE MALAGA) |  | DE69524560 | 545681 | PHILIPS |  | ASDT 21000 | AGSS - Unidad de Cuidados Paliativos |  |  |  | 12 | ELECTROMEDICINA |  |  |  | No |  | No | No | PRODUCTO SANITARIO |  | Disponible/ En uso |  | 2022-05-12 |  |  |  |  | 0 | No | INMATERIAL
00545682 | Servidor Multiparamatrico | MAH03 - HOSPITAL DE LA SERRANIA (AGS SERRANIA DE MALAGA) |  | DE69524532 | 545682 | PHILIPS |  | ASDT 21000 | AGSS - Unidad de Cuidados Paliativos |  |  |  | 12 | ELECTROMEDICINA |  |  |  | No |  | No | No | PRODUCTO SANITARIO |  | Disponible/ En uso |  | 2022-05-12 |  |  |  |  | 0 | No | INMATERIAL
00545698 | Monitor Multiparamatrico | MAH03 - HOSPITAL DE LA SERRANIA (AGS SERRANIA DE MALAGA) |  |  | 545698 | PHILIPS | MX550 | ASDT 21000 | AGSS - Unidad de Cuidados Paliativos |  |  |  | 12 | ELECTROMEDICINA |  |  |  | No |  | No | No | PRODUCTO SANITARIO |  | Disponible/ En uso |  | 2022-05-12 |  |  |  |  | 0 | No | INMATERIAL
00545699 | Monitor Multiparamatrico | MAH03 - HOSPITAL DE LA SERRANIA (AGS SERRANIA DE MALAGA) |  | 1 | 545699 | PHILIPS | MX550 | ASDT 21000 | AGSS - Unidad de Cuidados Paliativos |  |  |  | 12 | ELECTROMEDICINA |  |  |  | No |  | No | No | PRODUCTO SANITARIO |  | Disponible/ En uso |  | 2022-05-12 |  |  |  |  | 0 | No | INMATERIAL
00545700 | PC Central Monitores | MAH03 - HOSPITAL DE LA SERRANIA (AGS SERRANIA DE MALAGA) |  | MXLOO22YWC | C31762 | PHILIPS |  | ASHS 2501 | AGSS - Hospitalización General de Cuidados Críticos y Urgencias | 10345P2U.C | UCI |  | 12 | ELECTROMEDICINA |  |  |  | No |  | No | No | PRODUCTO SANITARIO |  | Disponible/ En uso |  | 2022-05-12 |  |  |  |  | 0 | No | INMATERIAL
00545701 | Monitor Central Monitores | MAH03 - HOSPITAL DE LA SERRANIA (AGS SERRANIA DE MALAGA) |  | 2 | 545701 | PHILIPS |  | ASDT 21000 | AGSS - Unidad de Cuidados Paliativos |  |  |  | 12 | ELECTROMEDICINA |  |  |  | No |  | No | No | PRODUCTO SANITARIO |  | Disponible/ En uso |  | 2022-05-12 |  |  |  |  | 0 | No | INMATERIAL
00545702 | Monitor Central Monitores | MAH03 - HOSPITAL DE LA SERRANIA (AGS SERRANIA DE MALAGA) |  | 3 | 545702 | PHILIPS |  | ASDT 21000 | AGSS - Unidad de Cuidados Paliativos |  |  |  | 12 | ELECTROMEDICINA |  |  |  | No |  | No | No | PRODUCTO SANITARIO |  | Disponible/ En uso |  | 2022-05-12 |  |  |  |  | 0 | No | INMATERIAL
00545703 | SAI Central Monitores | MAH03 - HOSPITAL DE LA SERRANIA (AGS SERRANIA DE MALAGA) |  | 4 | 545703 | PHILIPS |  | ASDT 21000 | AGSS - Unidad de Cuidados Paliativos |  |  |  | 12 | ELECTROMEDICINA |  |  |  | No |  | No | No | PRODUCTO SANITARIO |  | Disponible/ En uso |  | 2022-05-12 |  |  |  |  | 0 | No | INMATERIAL
00546384 | Portatil RX | MAH03 - HOSPITAL DE LA SERRANIA (AGS SERRANIA DE MALAGA) |  | DF2402000260WK | 546384 | GENERAL ELECTRIC |  | ASHS 14801 | AGSS - Unidad Diagnóstica de Radiodiagnóstico |  |  |  | 12 | ELECTROMEDICINA |  |  |  | No |  | No | No | PRODUCTO SANITARIO |  | Disponible/ En uso |  | 2022-05-12 |  |  |  |  | 0 | No | INMATERIAL
00546387 | Portatil RX | MAH03 - HOSPITAL DE LA SERRANIA (AGS SERRANIA DE MALAGA) |  | G-84479 | 546387 | SEDECAL |  | ASHS 14801 | AGSS - Unidad Diagnóstica de Radiodiagnóstico |  |  |  | 12 | ELECTROMEDICINA |  |  |  | No |  | No | No | PRODUCTO SANITARIO |  | Disponible/ En uso |  | 2022-05-12 |  |  |  |  | 0 | No | INMATERIAL
00549242 | Ventilador de cuidados intensivos para fines generales | MAH03 - HOSPITAL DE LA SERRANIA (AGS SERRANIA DE MALAGA) |  | XZZU6276 | C31137 | BEIJING AEONMED | VG70 | ASHS 2501 | AGSS - Hospitalización General de Cuidados Críticos y Urgencias | 10345P2U.A | UCI |  | 12 | ELECTROMEDICINA |  |  |  | No |  | No | No | PRODUCTO SANITARIO |  | Disponible/ En uso |  | 2021-08-13 |  |  |  |  | 0 | No | MUEBLE
00550494 | Termometro electronico de funcionamiento intermitente | MAH03 - HOSPITAL DE LA SERRANIA (AGS SERRANIA DE MALAGA) | Termometro infrarrojos | 200516281 |  | RS PRO | RS-8806S | ASHS 20331 | AGSS - Administración Departamento Enfermería | 10345P0GE11 | GESTION |  | 12 | ELECTROMEDICINA |  |  |  | No |  | No | No | PRODUCTO SANITARIO | COMPRA CENTRALIZADA REALIZADA PARA LA EMERGENCIA COVID-19 | Disponible/ En uso |  | 2021-08-15 |  |  |  |  | 0 | No | MUEBLE
00550496 | Termometro electronico de funcionamiento intermitente | MAH03 - HOSPITAL DE LA SERRANIA (AGS SERRANIA DE MALAGA) | Termometro infrarrojos | 200523518 |  | RS PRO | RS-8806S | ASHS 20331 | AGSS - Administración Departamento Enfermería | 10345P0GE11 | GESTION |  | 12 | ELECTROMEDICINA |  |  |  | No |  | No | No | PRODUCTO SANITARIO | COMPRA CENTRALIZADA REALIZADA PARA LA EMERGENCIA COVID-19 | Disponible/ En uso |  | 2021-08-15 |  |  |  |  | 0 | No | MUEBLE
00550498 | Termometro electronico de funcionamiento intermitente | MAH03 - HOSPITAL DE LA SERRANIA (AGS SERRANIA DE MALAGA) | Termometro infrarrojos | 200521302 |  | RS PRO | RS-8806S | ASHS 20331 | AGSS - Administración Departamento Enfermería | 10345P0GE11 | GESTION |  | 12 | ELECTROMEDICINA |  |  |  | No |  | No | No | PRODUCTO SANITARIO | COMPRA CENTRALIZADA REALIZADA PARA LA EMERGENCIA COVID-19 | Disponible/ En uso |  | 2021-08-15 |  |  |  |  | 0 | No | MUEBLE
00550499 | Termometro electronico de funcionamiento intermitente | MAH03 - HOSPITAL DE LA SERRANIA (AGS SERRANIA DE MALAGA) | Termometro infrarrojos | 200523582 |  | RS PRO | RS-8806S | ASHS 20331 | AGSS - Administración Departamento Enfermería | 10345P0GE11 | GESTION |  | 12 | ELECTROMEDICINA |  |  |  | No |  | No | No | PRODUCTO SANITARIO | COMPRA CENTRALIZADA REALIZADA PARA LA EMERGENCIA COVID-19 | Disponible/ En uso |  | 2021-08-15 |  |  |  |  | 0 | No | MUEBLE
00550500 | Termometro electronico de funcionamiento intermitente | MAH03 - HOSPITAL DE LA SERRANIA (AGS SERRANIA DE MALAGA) | Termometro infrarrojos | 200519912 |  | RS PRO | RS-8806S | ASHS 20331 | AGSS - Administración Departamento Enfermería | 10345P0GE11 | GESTION |  | 12 | ELECTROMEDICINA |  |  |  | No |  | No | No | PRODUCTO SANITARIO | COMPRA CENTRALIZADA REALIZADA PARA LA EMERGENCIA COVID-19 | Disponible/ En uso |  | 2021-08-15 |  |  |  |  | 0 | No | MUEBLE
00550501 | Termometro electronico de funcionamiento intermitente | MAH03 - HOSPITAL DE LA SERRANIA (AGS SERRANIA DE MALAGA) | Termometro infrarrojos | 200524084 |  | RS PRO | RS-8806S | ASHS 20331 | AGSS - Administración Departamento Enfermería | 10345P0GE11 | GESTION |  | 12 | ELECTROMEDICINA |  |  |  | No |  | No | No | PRODUCTO SANITARIO | COMPRA CENTRALIZADA REALIZADA PARA LA EMERGENCIA COVID-19 | Disponible/ En uso |  | 2021-08-15 |  |  |  |  | 0 | No | MUEBLE
00550502 | Termometro electronico de funcionamiento intermitente | MAH03 - HOSPITAL DE LA SERRANIA (AGS SERRANIA DE MALAGA) | Termometro infrarrojos | 200523481 |  | RS PRO | RS-8806S | ASHS 20331 | AGSS - Administración Departamento Enfermería | 10345P0GE11 | GESTION |  | 12 | ELECTROMEDICINA |  |  |  | No |  | No | No | PRODUCTO SANITARIO | COMPRA CENTRALIZADA REALIZADA PARA LA EMERGENCIA COVID-19 | Disponible/ En uso |  | 2021-08-15 |  |  |  |  | 0 | No | MUEBLE
00550503 | Termometro electronico de funcionamiento intermitente | MAH03 - HOSPITAL DE LA SERRANIA (AGS SERRANIA DE MALAGA) | Termometro infrarrojos | 200519903 |  | RS PRO | RS-8806S | ASHS 20331 | AGSS - Administración Departamento Enfermería | 10345P0GE11 | GESTION |  | 12 | ELECTROMEDICINA |  |  |  | No |  | No | No | PRODUCTO SANITARIO | COMPRA CENTRALIZADA REALIZADA PARA LA EMERGENCIA COVID-19 | Disponible/ En uso |  | 2021-08-15 |  |  |  |  | 0 | No | MUEBLE
00550504 | Termometro electronico de funcionamiento intermitente | MAH03 - HOSPITAL DE LA SERRANIA (AGS SERRANIA DE MALAGA) | Termometro infrarrojos | 200518094 |  | ASPECT MEDICAL SYSTEMS | VISTA | ASHS 20331 | AGSS - Administración Departamento Enfermería | 10345P0GE11 | GESTION |  | 17 | VARIAS ESPECIALIDADES |  |  |  | No |  | No | No | PRODUCTO SANITARIO |  | Disponible/ En uso |  | 2021-08-31 |  |  |  |  | 0 | No | MUEBLE
00550505 | Termometro electronico de funcionamiento intermitente | MAH03 - HOSPITAL DE LA SERRANIA (AGS SERRANIA DE MALAGA) | Termometro infrarrojos | 200520716 |  | RS PRO | RS-8806S | ASHS 20331 | AGSS - Administración Departamento Enfermería | 10345P0GE11 | GESTION |  | 12 | ELECTROMEDICINA |  |  |  | No |  | No | No | PRODUCTO SANITARIO | COMPRA CENTRALIZADA REALIZADA PARA LA EMERGENCIA COVID-19 | Disponible/ En uso |  | 2021-08-15 |  |  |  |  | 0 | No | MUEBLE
00550506 | Termometro electronico de funcionamiento intermitente | MAH03 - HOSPITAL DE LA SERRANIA (AGS SERRANIA DE MALAGA) | Termometro infrarrojos | 200516321 |  | RS PRO | RS-8806S | ASHS 20331 | AGSS - Administración Departamento Enfermería | 10345P0GE11 | GESTION |  | 12 | ELECTROMEDICINA |  |  |  | No |  | No | No | PRODUCTO SANITARIO | COMPRA CENTRALIZADA REALIZADA PARA LA EMERGENCIA COVID-19 | Disponible/ En uso |  | 2021-08-15 |  |  |  |  | 0 | No | MUEBLE
00550507 | Termometro electronico de funcionamiento intermitente | MAH03 - HOSPITAL DE LA SERRANIA (AGS SERRANIA DE MALAGA) | Termometro infrarrojos | 200521157 |  | RS PRO | RS-8806S | ASHS 20331 | AGSS - Administración Departamento Enfermería | 10345P0GE11 | GESTION |  | 12 | ELECTROMEDICINA |  |  |  | No |  | No | No | PRODUCTO SANITARIO | COMPRA CENTRALIZADA REALIZADA PARA LA EMERGENCIA COVID-19 | Disponible/ En uso |  | 2021-08-15 |  |  |  |  | 0 | No | MUEBLE
00550508 | Termometro electronico de funcionamiento intermitente | MAH03 - HOSPITAL DE LA SERRANIA (AGS SERRANIA DE MALAGA) | Termometro infrarrojos | 200521480 |  | RS PRO | RS-8806S | ASHS 20331 | AGSS - Administración Departamento Enfermería | 10345P0GE11 | GESTION |  | 12 | ELECTROMEDICINA |  |  |  | No |  | No | No | PRODUCTO SANITARIO | COMPRA CENTRALIZADA REALIZADA PARA LA EMERGENCIA COVID-19 | Disponible/ En uso |  | 2021-08-15 |  |  |  |  | 0 | No | MUEBLE
00550510 | Termometro electronico de funcionamiento intermitente | MAH03 - HOSPITAL DE LA SERRANIA (AGS SERRANIA DE MALAGA) | Termometro infrarrojos | 200520842 |  | RS PRO | RS-8806S | ASHS 20331 | AGSS - Administración Departamento Enfermería | 10345P0GE11 | GESTION |  | 12 | ELECTROMEDICINA |  |  |  | No |  | No | No | PRODUCTO SANITARIO | COMPRA CENTRALIZADA REALIZADA PARA LA EMERGENCIA COVID-19 | Disponible/ En uso |  | 2021-08-15 |  |  |  |  | 0 | No | MUEBLE
00550518 | Termometro electronico de funcionamiento intermitente | MAH03 - HOSPITAL DE LA SERRANIA (AGS SERRANIA DE MALAGA) | Termometro infrarrojos | 200517146 |  | RS PRO | RS-8806S | ASHS 20331 | AGSS - Administración Departamento Enfermería | 10345P0GE11 | GESTION |  | 12 | ELECTROMEDICINA |  |  |  | No |  | No | No | PRODUCTO SANITARIO | COMPRA CENTRALIZADA REALIZADA PARA LA EMERGENCIA COVID-19 | Disponible/ En uso |  | 2021-08-15 |  |  |  |  | 0 | No | MUEBLE
00550519 | Termometro electronico de funcionamiento intermitente | MAH03 - HOSPITAL DE LA SERRANIA (AGS SERRANIA DE MALAGA) | Termometro infrarrojos | 200523364 |  | RS PRO | RS-8806S | ASHS 20331 | AGSS - Administración Departamento Enfermería | 10345P0GE11 | GESTION |  | 12 | ELECTROMEDICINA |  |  |  | No |  | No | No | PRODUCTO SANITARIO | COMPRA CENTRALIZADA REALIZADA PARA LA EMERGENCIA COVID-19 | Disponible/ En uso |  | 2021-08-15 |  |  |  |  | 0 | No | MUEBLE
00550523 | Termometro electronico de funcionamiento intermitente | MAH03 - HOSPITAL DE LA SERRANIA (AGS SERRANIA DE MALAGA) | Termometro infrarrojos | 200523617 |  | RS PRO | RS-8806S | ASHS 20331 | AGSS - Administración Departamento Enfermería | 10345P0GE11 | GESTION |  | 12 | ELECTROMEDICINA |  |  |  | No |  | No | No | PRODUCTO SANITARIO | COMPRA CENTRALIZADA REALIZADA PARA LA EMERGENCIA COVID-19 | Disponible/ En uso |  | 2021-08-15 |  |  |  |  | 0 | No | MUEBLE
00550524 | Termometro electronico de funcionamiento intermitente | MAH03 - HOSPITAL DE LA SERRANIA (AGS SERRANIA DE MALAGA) | Termometro infrarrojos | 200520979 |  | RS PRO | RS-8806S | ASHS 20331 | AGSS - Administración Departamento Enfermería | 10345P0GE11 | GESTION |  | 12 | ELECTROMEDICINA |  |  |  | No |  | No | No | PRODUCTO SANITARIO | COMPRA CENTRALIZADA REALIZADA PARA LA EMERGENCIA COVID-19 | Disponible/ En uso |  | 2021-08-15 |  |  |  |  | 0 | No | MUEBLE
00550525 | Termometro electronico de funcionamiento intermitente | MAH03 - HOSPITAL DE LA SERRANIA (AGS SERRANIA DE MALAGA) | Termometro infrarrojos | 200516845 |  | RS PRO | RS-8806S | ASHS 20331 | AGSS - Administración Departamento Enfermería | 10345P0GE11 | GESTION |  | 12 | ELECTROMEDICINA |  |  |  | No |  | No | No | PRODUCTO SANITARIO | COMPRA CENTRALIZADA REALIZADA PARA LA EMERGENCIA COVID-19 | Disponible/ En uso |  | 2021-08-15 |  |  |  |  | 0 | No | MUEBLE
00550526 | Termometro electronico de funcionamiento intermitente | MAH03 - HOSPITAL DE LA SERRANIA (AGS SERRANIA DE MALAGA) | Termometro infrarrojos | 200516953 |  | RS PRO | RS-8806S | ASHS 20331 | AGSS - Administración Departamento Enfermería | 10345P0GE11 | GESTION |  | 12 | ELECTROMEDICINA |  |  |  | No |  | No | No | PRODUCTO SANITARIO | COMPRA CENTRALIZADA REALIZADA PARA LA EMERGENCIA COVID-19 | Disponible/ En uso |  | 2021-08-15 |  |  |  |  | 0 | No | MUEBLE
00550527 | Termometro electronico de funcionamiento intermitente | MAH03 - HOSPITAL DE LA SERRANIA (AGS SERRANIA DE MALAGA) | Termometro infrarrojos | 200519078 |  | RS PRO | RS-8806S | ASHS 20331 | AGSS - Administración Departamento Enfermería | 10345P0GE11 | GESTION |  | 12 | ELECTROMEDICINA |  |  |  | No |  | No | No | PRODUCTO SANITARIO | COMPRA CENTRALIZADA REALIZADA PARA LA EMERGENCIA COVID-19 | Disponible/ En uso |  | 2021-08-15 |  |  |  |  | 0 | No | MUEBLE
00550528 | Termometro electronico de funcionamiento intermitente | MAH03 - HOSPITAL DE LA SERRANIA (AGS SERRANIA DE MALAGA) | Termometro infrarrojos | 200523826 |  | RS PRO | RS-8806S | ASHS 20331 | AGSS - Administración Departamento Enfermería | 10345P0GE11 | GESTION |  | 12 | ELECTROMEDICINA |  |  |  | No |  | No | No | PRODUCTO SANITARIO | COMPRA CENTRALIZADA REALIZADA PARA LA EMERGENCIA COVID-19 | Disponible/ En uso |  | 2021-08-15 |  |  |  |  | 0 | No | MUEBLE
00550529 | Termometro electronico de funcionamiento intermitente | MAH03 - HOSPITAL DE LA SERRANIA (AGS SERRANIA DE MALAGA) | Termometro infrarrojos | 200521720 |  | RS PRO | RS-8806S | ASHS 20331 | AGSS - Administración Departamento Enfermería | 10345P0GE11 | GESTION |  | 12 | ELECTROMEDICINA |  |  |  | No |  | No | No | PRODUCTO SANITARIO | COMPRA CENTRALIZADA REALIZADA PARA LA EMERGENCIA COVID-19 | Disponible/ En uso |  | 2021-08-15 |  |  |  |  | 0 | No | MUEBLE
00550530 | Termometro electronico de funcionamiento intermitente | MAH03 - HOSPITAL DE LA SERRANIA (AGS SERRANIA DE MALAGA) | Termometro infrarrojos | 200516377 |  | RS PRO | RS-8806S | ASHS 20331 | AGSS - Administración Departamento Enfermería | 10345P0GE11 | GESTION |  | 12 | ELECTROMEDICINA |  |  |  | No |  | No | No | PRODUCTO SANITARIO | COMPRA CENTRALIZADA REALIZADA PARA LA EMERGENCIA COVID-19 | Disponible/ En uso |  | 2021-08-15 |  |  |  |  | 0 | No | MUEBLE
00550531 | Termometro electronico de funcionamiento intermitente | MAH03 - HOSPITAL DE LA SERRANIA (AGS SERRANIA DE MALAGA) | Termometro infrarrojos | 200517411 |  | RS PRO | RS-8806S | ASHS 20331 | AGSS - Administración Departamento Enfermería | 10345P0GE11 | GESTION |  | 12 | ELECTROMEDICINA |  |  |  | No |  | No | No | PRODUCTO SANITARIO | COMPRA CENTRALIZADA REALIZADA PARA LA EMERGENCIA COVID-19 | Disponible/ En uso |  | 2021-08-15 |  |  |  |  | 0 | No | MUEBLE
00550532 | Termometro electronico de funcionamiento intermitente | MAH03 - HOSPITAL DE LA SERRANIA (AGS SERRANIA DE MALAGA) | Termometro infrarrojos | 200520508 |  | RS PRO | RS-8806S | ASHS 20331 | AGSS - Administración Departamento Enfermería | 10345P0GE11 | GESTION |  | 12 | ELECTROMEDICINA |  |  |  | No |  | No | No | PRODUCTO SANITARIO | COMPRA CENTRALIZADA REALIZADA PARA LA EMERGENCIA COVID-19 | Disponible/ En uso |  | 2021-08-15 |  |  |  |  | 0 | No | MUEBLE
00550534 | Termometro electronico de funcionamiento intermitente | MAH03 - HOSPITAL DE LA SERRANIA (AGS SERRANIA DE MALAGA) | Termometro infrarrojos | 200523371 |  | RS PRO | RS-8806S | ASHS 20331 | AGSS - Administración Departamento Enfermería | 10345P0GE11 | GESTION |  | 12 | ELECTROMEDICINA |  |  |  | No |  | No | No | PRODUCTO SANITARIO | COMPRA CENTRALIZADA REALIZADA PARA LA EMERGENCIA COVID-19 | Disponible/ En uso |  | 2021-08-15 |  |  |  |  | 0 | No | MUEBLE
00550535 | Termometro electronico de funcionamiento intermitente | MAH03 - HOSPITAL DE LA SERRANIA (AGS SERRANIA DE MALAGA) | Termometro infrarrojos | 200521167 |  | RS PRO | RS-8806S | ASHS 20331 | AGSS - Administración Departamento Enfermería | 10345P0GE11 | GESTION |  | 12 | ELECTROMEDICINA |  |  |  | No |  | No | No | PRODUCTO SANITARIO | COMPRA CENTRALIZADA REALIZADA PARA LA EMERGENCIA COVID-19 | Disponible/ En uso |  | 2021-08-15 |  |  |  |  | 0 | No | MUEBLE
00550536 | Termometro electronico de funcionamiento intermitente | MAH03 - HOSPITAL DE LA SERRANIA (AGS SERRANIA DE MALAGA) | Termometro infrarrojos | 200519390 |  | RS PRO | RS-8806S | ASHS 20331 | AGSS - Administración Departamento Enfermería | 10345P0GE11 | GESTION |  | 12 | ELECTROMEDICINA |  |  |  | No |  | No | No | PRODUCTO SANITARIO | COMPRA CENTRALIZADA REALIZADA PARA LA EMERGENCIA COVID-19 | Disponible/ En uso |  | 2021-08-15 |  |  |  |  | 0 | No | MUEBLE
00550537 | Termometro electronico de funcionamiento intermitente | MAH03 - HOSPITAL DE LA SERRANIA (AGS SERRANIA DE MALAGA) | Termometro infrarrojos | 200517304 |  | RS PRO | RS-8806S | ASHS 20331 | AGSS - Administración Departamento Enfermería | 10345P0GE11 | GESTION |  | 12 | ELECTROMEDICINA |  |  |  | No |  | No | No | PRODUCTO SANITARIO | COMPRA CENTRALIZADA REALIZADA PARA LA EMERGENCIA COVID-19 | Disponible/ En uso |  | 2021-08-15 |  |  |  |  | 0 | No | MUEBLE
00550538 | Termómetro electrónico de funcionamiento intermitente | MAH03 - HOSPITAL DE LA SERRANIA (AGS SERRANIA DE MALAGA) | Termometro infrarrojos | 200520733 | C12263 | RS PRO | RS-8806S | ASHS 20331 | AGSS - Administración Departamento Enfermería | 10345P0GE11 | GESTION |  | 12 | ELECTROMEDICINA |  |  |  | No |  | No | No | PRODUCTO SANITARIO | COMPRA CENTRALIZADA REALIZADA PARA LA EMERGENCIA COVID-19 | Disponible/ En uso |  | 2021-08-15 |  |  |  |  | 0 | No | MUEBLE
00550539 | Termometro electronico de funcionamiento intermitente | MAH03 - HOSPITAL DE LA SERRANIA (AGS SERRANIA DE MALAGA) | Termometro infrarrojos | 200517111 |  | RS PRO | RS-8806S | ASHS 20331 | AGSS - Administración Departamento Enfermería | 10345P0GE11 | GESTION |  | 12 | ELECTROMEDICINA |  |  |  | No |  | No | No | PRODUCTO SANITARIO | COMPRA CENTRALIZADA REALIZADA PARA LA EMERGENCIA COVID-19 | Disponible/ En uso |  | 2021-08-15 |  |  |  |  | 0 | No | MUEBLE
00550540 | Termometro electronico de funcionamiento intermitente | MAH03 - HOSPITAL DE LA SERRANIA (AGS SERRANIA DE MALAGA) | Termometro infrarrojos | 200520903 |  | RS PRO | RS-8806S | ASHS 20331 | AGSS - Administración Departamento Enfermería | 10345P0GE11 | GESTION |  | 12 | ELECTROMEDICINA |  |  |  | No |  | No | No | PRODUCTO SANITARIO | COMPRA CENTRALIZADA REALIZADA PARA LA EMERGENCIA COVID-19 | Disponible/ En uso |  | 2021-08-15 |  |  |  |  | 0 | No | MUEBLE
00550541 | Termometro electronico de funcionamiento intermitente | MAH03 - HOSPITAL DE LA SERRANIA (AGS SERRANIA DE MALAGA) | Termometro infrarrojos | 200523460 |  | RS PRO | RS-8806S | ASHS 20331 | AGSS - Administración Departamento Enfermería | 10345P0GE11 | GESTION |  | 12 | ELECTROMEDICINA |  |  |  | No |  | No | No | PRODUCTO SANITARIO | COMPRA CENTRALIZADA REALIZADA PARA LA EMERGENCIA COVID-19 | Disponible/ En uso |  | 2021-08-15 |  |  |  |  | 0 | No | MUEBLE
00550542 | Termometro electronico de funcionamiento intermitente | MAH03 - HOSPITAL DE LA SERRANIA (AGS SERRANIA DE MALAGA) | Termometro infrarrojos | 200519278 |  | RS PRO | RS-8806S | ASHS 20331 | AGSS - Administración Departamento Enfermería | 10345P0GE11 | GESTION |  | 12 | ELECTROMEDICINA |  |  |  | No |  | No | No | PRODUCTO SANITARIO | COMPRA CENTRALIZADA REALIZADA PARA LA EMERGENCIA COVID-19 | Disponible/ En uso |  | 2021-08-15 |  |  |  |  | 0 | No | MUEBLE
00550544 | Termometro electronico de funcionamiento intermitente | MAH03 - HOSPITAL DE LA SERRANIA (AGS SERRANIA DE MALAGA) | Termometro infrarrojos | 200516404 |  | RS PRO | RS-8806S | ASHS 20331 | AGSS - Administración Departamento Enfermería | 10345P0GE11 | GESTION |  | 12 | ELECTROMEDICINA |  |  |  | No |  | No | No | PRODUCTO SANITARIO | COMPRA CENTRALIZADA REALIZADA PARA LA EMERGENCIA COVID-19 | Disponible/ En uso |  | 2021-08-15 |  |  |  |  | 0 | No | MUEBLE
00550547 | Termometro electronico de funcionamiento intermitente | MAH03 - HOSPITAL DE LA SERRANIA (AGS SERRANIA DE MALAGA) | Termometro infrarrojos | 200517236 |  | RS PRO | RS-8806S | ASHS 20331 | AGSS - Administración Departamento Enfermería | 10345P0GE11 | GESTION |  | 12 | ELECTROMEDICINA |  |  |  | No |  | No | No | PRODUCTO SANITARIO | COMPRA CENTRALIZADA REALIZADA PARA LA EMERGENCIA COVID-19 | Disponible/ En uso |  | 2021-08-15 |  |  |  |  | 0 | No | MUEBLE
00550549 | Termometro electronico de funcionamiento intermitente | MAH03 - HOSPITAL DE LA SERRANIA (AGS SERRANIA DE MALAGA) | Termometro infrarrojos | 200523164 |  | RS PRO | RS-8806S | ASHS 20331 | AGSS - Administración Departamento Enfermería | 10345P0GE11 | GESTION |  | 12 | ELECTROMEDICINA |  |  |  | No |  | No | No | PRODUCTO SANITARIO | COMPRA CENTRALIZADA REALIZADA PARA LA EMERGENCIA COVID-19 | Disponible/ En uso |  | 2021-08-15 |  |  |  |  | 0 | No | MUEBLE
00550550 | Termometro electronico de funcionamiento intermitente | MAH03 - HOSPITAL DE LA SERRANIA (AGS SERRANIA DE MALAGA) | Termometro infrarrojos | 200521722 |  | RS PRO | RS-8806S | ASHS 20331 | AGSS - Administración Departamento Enfermería | 10345P0GE11 | GESTION |  | 12 | ELECTROMEDICINA |  |  |  | No |  | No | No | PRODUCTO SANITARIO | COMPRA CENTRALIZADA REALIZADA PARA LA EMERGENCIA COVID-19 | Disponible/ En uso |  | 2021-08-15 |  |  |  |  | 0 | No | MUEBLE
00550551 | Termometro electronico de funcionamiento intermitente | MAH03 - HOSPITAL DE LA SERRANIA (AGS SERRANIA DE MALAGA) | Termometro infrarrojos | 200523830 |  | RS PRO | RS-8806S | ASHS 20331 | AGSS - Administración Departamento Enfermería | 10345P0GE11 | GESTION |  | 12 | ELECTROMEDICINA |  |  |  | No |  | No | No | PRODUCTO SANITARIO | COMPRA CENTRALIZADA REALIZADA PARA LA EMERGENCIA COVID-19 | Disponible/ En uso |  | 2021-08-15 |  |  |  |  | 0 | No | MUEBLE
00550552 | Termometro electronico de funcionamiento intermitente | MAH03 - HOSPITAL DE LA SERRANIA (AGS SERRANIA DE MALAGA) | Termometro infrarrojos | 200523361 |  | RS PRO | RS-8806S | ASHS 20331 | AGSS - Administración Departamento Enfermería | 10345P0GE11 | GESTION |  | 12 | ELECTROMEDICINA |  |  |  | No |  | No | No | PRODUCTO SANITARIO | COMPRA CENTRALIZADA REALIZADA PARA LA EMERGENCIA COVID-19 | Disponible/ En uso |  | 2021-08-15 |  |  |  |  | 0 | No | MUEBLE
00550553 | Termometro electronico de funcionamiento intermitente | MAH03 - HOSPITAL DE LA SERRANIA (AGS SERRANIA DE MALAGA) | Termometro infrarrojos | 200517148 |  | RS PRO | RS-8806S | ASHS 20331 | AGSS - Administración Departamento Enfermería | 10345P0GE11 | GESTION |  | 12 | ELECTROMEDICINA |  |  |  | No |  | No | No | PRODUCTO SANITARIO | COMPRA CENTRALIZADA REALIZADA PARA LA EMERGENCIA COVID-19 | Disponible/ En uso |  | 2021-08-15 |  |  |  |  | 0 | No | MUEBLE
00550554 | Termometro electronico de funcionamiento intermitente | MAH03 - HOSPITAL DE LA SERRANIA (AGS SERRANIA DE MALAGA) | Termometro infrarrojos | 200516247 |  | RS PRO | RS-8806S | ASHS 20331 | AGSS - Administración Departamento Enfermería | 10345P0GE11 | GESTION |  | 12 | ELECTROMEDICINA |  |  |  | No |  | No | No | PRODUCTO SANITARIO | COMPRA CENTRALIZADA REALIZADA PARA LA EMERGENCIA COVID-19 | Disponible/ En uso |  | 2021-08-15 |  |  |  |  | 0 | No | MUEBLE
00550556 | Termómetro electrónico de funcionamiento intermitente | MAH03 - HOSPITAL DE LA SERRANIA (AGS SERRANIA DE MALAGA) | Termometro infrarrojos | 200523472 | C10691 | RS PRO | RS-8806S | ASHS 20331 | AGSS - Administración Departamento Enfermería | 10345P0GE11 | GESTION |  | 12 | ELECTROMEDICINA |  |  |  | No |  | No | No | PRODUCTO SANITARIO | COMPRA CENTRALIZADA REALIZADA PARA LA EMERGENCIA COVID-19 | Disponible/ En uso |  | 2021-08-15 |  |  |  |  | 0 | No | MUEBLE
00550557 | Termometro electronico de funcionamiento intermitente | MAH03 - HOSPITAL DE LA SERRANIA (AGS SERRANIA DE MALAGA) | Termometro infrarrojos | 200520546 |  | RS PRO | RS-8806S | ASHS 20331 | AGSS - Administración Departamento Enfermería | 10345P0GE11 | GESTION |  | 12 | ELECTROMEDICINA |  |  |  | No |  | No | No | PRODUCTO SANITARIO | COMPRA CENTRALIZADA REALIZADA PARA LA EMERGENCIA COVID-19 | Disponible/ En uso |  | 2021-08-15 |  |  |  |  | 0 | No | MUEBLE
00550558 | Termometro electronico de funcionamiento intermitente | MAH03 - HOSPITAL DE LA SERRANIA (AGS SERRANIA DE MALAGA) | Termometro infrarrojos | 200517695 |  | RS PRO | RS-8806S | ASHS 20331 | AGSS - Administración Departamento Enfermería | 10345P0GE11 | GESTION |  | 12 | ELECTROMEDICINA |  |  |  | No |  | No | No | PRODUCTO SANITARIO | COMPRA CENTRALIZADA REALIZADA PARA LA EMERGENCIA COVID-19 | Disponible/ En uso |  | 2021-08-15 |  |  |  |  | 0 | No | MUEBLE
00550559 | Termómetro electrónico de funcionamiento intermitente | MAH03 - HOSPITAL DE LA SERRANIA (AGS SERRANIA DE MALAGA) | Termometro infrarrojos | 200516085 | C12264 | RS PRO | RS-8806S | ASHS 20331 | AGSS - Administración Departamento Enfermería | 10345P0GE11 | GESTION |  | 12 | ELECTROMEDICINA |  |  |  | No |  | No | No | PRODUCTO SANITARIO | COMPRA CENTRALIZADA REALIZADA PARA LA EMERGENCIA COVID-19 | Disponible/ En uso |  | 2021-08-15 |  |  |  |  | 0 | No | MUEBLE
00550560 | Termometro electronico de funcionamiento intermitente | MAH03 - HOSPITAL DE LA SERRANIA (AGS SERRANIA DE MALAGA) | Termometro infrarrojos | 200516423 |  | ASPECT MEDICAL SYSTEMS | VISTA | ASHS 20331 | AGSS - Administración Departamento Enfermería | 10345P0GE11 | GESTION |  | 17 | VARIAS ESPECIALIDADES |  |  |  | No |  | No | No | PRODUCTO SANITARIO |  | Disponible/ En uso |  | 2021-08-31 |  |  |  |  | 0 | No | MUEBLE
00550572 | Termometro electronico de funcionamiento intermitente | MAH03 - HOSPITAL DE LA SERRANIA (AGS SERRANIA DE MALAGA) | Termometro infrarrojos | 200517137 |  | RS PRO | RS-8806S | ASHS 20331 | AGSS - Administración Departamento Enfermería | 10345P0GE11 | GESTION |  | 12 | ELECTROMEDICINA |  |  |  | No |  | No | No | PRODUCTO SANITARIO | COMPRA CENTRALIZADA REALIZADA PARA LA EMERGENCIA COVID-19 | Disponible/ En uso |  | 2021-08-15 |  |  |  |  | 0 | No | MUEBLE
00550574 | Termometro electronico de funcionamiento intermitente | MAH03 - HOSPITAL DE LA SERRANIA (AGS SERRANIA DE MALAGA) | Termometro infrarrojos | 200516109 |  | RS PRO | RS-8806S | ASHS 20331 | AGSS - Administración Departamento Enfermería | 10345P0GE11 | GESTION |  | 12 | ELECTROMEDICINA |  |  |  | No |  | No | No | PRODUCTO SANITARIO | COMPRA CENTRALIZADA REALIZADA PARA LA EMERGENCIA COVID-19 | Disponible/ En uso |  | 2021-08-15 |  |  |  |  | 0 | No | MUEBLE
00550575 | Termometro electronico de funcionamiento intermitente | MAH03 - HOSPITAL DE LA SERRANIA (AGS SERRANIA DE MALAGA) | Termometro infrarrojos | 200516981 |  | RS PRO | RS-8806S | ASHS 20331 | AGSS - Administración Departamento Enfermería | 10345P0GE11 | GESTION |  | 12 | ELECTROMEDICINA |  |  |  | No |  | No | No | PRODUCTO SANITARIO | COMPRA CENTRALIZADA REALIZADA PARA LA EMERGENCIA COVID-19 | Disponible/ En uso |  | 2021-08-15 |  |  |  |  | 0 | No | MUEBLE
00550576 | Termometro electronico de funcionamiento intermitente | MAH03 - HOSPITAL DE LA SERRANIA (AGS SERRANIA DE MALAGA) | Termometro infrarrojos | 200521293 |  | RS PRO | RS-8806S | ASHS 20331 | AGSS - Administración Departamento Enfermería | 10345P0GE11 | GESTION |  | 12 | ELECTROMEDICINA |  |  |  | No |  | No | No | PRODUCTO SANITARIO | COMPRA CENTRALIZADA REALIZADA PARA LA EMERGENCIA COVID-19 | Disponible/ En uso |  | 2021-08-15 |  |  |  |  | 0 | No | MUEBLE
00550577 | Termometro electronico de funcionamiento intermitente | MAH03 - HOSPITAL DE LA SERRANIA (AGS SERRANIA DE MALAGA) | Termometro infrarrojos | 200521493 |  | RS PRO | RS-8806S | ASHS 20331 | AGSS - Administración Departamento Enfermería | 10345P0GE11 | GESTION |  | 12 | ELECTROMEDICINA |  |  |  | No |  | No | No | PRODUCTO SANITARIO | COMPRA CENTRALIZADA REALIZADA PARA LA EMERGENCIA COVID-19 | Disponible/ En uso |  | 2021-08-15 |  |  |  |  | 0 | No | MUEBLE
00550578 | Termometro electronico de funcionamiento intermitente | MAH03 - HOSPITAL DE LA SERRANIA (AGS SERRANIA DE MALAGA) | Termometro infrarrojos | 200523384 |  | RS PRO | RS-8806S | ASHS 20331 | AGSS - Administración Departamento Enfermería | 10345P0GE11 | GESTION |  | 12 | ELECTROMEDICINA |  |  |  | No |  | No | No | PRODUCTO SANITARIO | COMPRA CENTRALIZADA REALIZADA PARA LA EMERGENCIA COVID-19 | Disponible/ En uso |  | 2021-08-15 |  |  |  |  | 0 | No | MUEBLE
00550579 | Termometro electronico de funcionamiento intermitente | MAH03 - HOSPITAL DE LA SERRANIA (AGS SERRANIA DE MALAGA) | Termometro infrarrojos | 200523485 |  | RS PRO | RS-8806S | ASHS 20331 | AGSS - Administración Departamento Enfermería | 10345P0GE11 | GESTION |  | 12 | ELECTROMEDICINA |  |  |  | No |  | No | No | PRODUCTO SANITARIO | COMPRA CENTRALIZADA REALIZADA PARA LA EMERGENCIA COVID-19 | Disponible/ En uso |  | 2021-08-15 |  |  |  |  | 0 | No | MUEBLE
00550580 | Termometro electronico de funcionamiento intermitente | MAH03 - HOSPITAL DE LA SERRANIA (AGS SERRANIA DE MALAGA) | Termometro infrarrojos | 200523618 |  | RS PRO | RS-8806S | ASHS 20331 | AGSS - Administración Departamento Enfermería | 10345P0GE11 | GESTION |  | 12 | ELECTROMEDICINA |  |  |  | No |  | No | No | PRODUCTO SANITARIO | COMPRA CENTRALIZADA REALIZADA PARA LA EMERGENCIA COVID-19 | Disponible/ En uso |  | 2021-08-15 |  |  |  |  | 0 | No | MUEBLE
00550581 | Termometro electronico de funcionamiento intermitente | MAH03 - HOSPITAL DE LA SERRANIA (AGS SERRANIA DE MALAGA) | Termometro infrarrojos | 200523373 |  | RS PRO | RS-8806S | ASHS 20331 | AGSS - Administración Departamento Enfermería | 10345P0GE11 | GESTION |  | 12 | ELECTROMEDICINA |  |  |  | No |  | No | No | PRODUCTO SANITARIO | COMPRA CENTRALIZADA REALIZADA PARA LA EMERGENCIA COVID-19 | Disponible/ En uso |  | 2021-08-15 |  |  |  |  | 0 | No | MUEBLE
00550582 | Termometro electronico de funcionamiento intermitente | MAH03 - HOSPITAL DE LA SERRANIA (AGS SERRANIA DE MALAGA) | Termometro infrarrojos | 200521723 |  | RS PRO | RS-8806S | ASHS 20331 | AGSS - Administración Departamento Enfermería | 10345P0GE11 | GESTION |  | 12 | ELECTROMEDICINA |  |  |  | No |  | No | No | PRODUCTO SANITARIO | COMPRA CENTRALIZADA REALIZADA PARA LA EMERGENCIA COVID-19 | Disponible/ En uso |  | 2021-08-15 |  |  |  |  | 0 | No | MUEBLE
00550616 | Termometro electronico de funcionamiento intermitente | MAH03 - HOSPITAL DE LA SERRANIA (AGS SERRANIA DE MALAGA) | Termometro infrarrojos | 200523374 |  | RS PRO | RS-8806S | ASHS 20331 | AGSS - Administración Departamento Enfermería | 10345P0GE11 | GESTION |  | 12 | ELECTROMEDICINA |  |  |  | No |  | No | No | PRODUCTO SANITARIO | COMPRA CENTRALIZADA REALIZADA PARA LA EMERGENCIA COVID-19 | Disponible/ En uso |  | 2021-08-15 |  |  |  |  | 0 | No | MUEBLE
00550617 | Termometro electronico de funcionamiento intermitente | MAH03 - HOSPITAL DE LA SERRANIA (AGS SERRANIA DE MALAGA) | Termometro infrarrojos | 200521289 |  | RS PRO | RS-8806S | ASHS 20331 | AGSS - Administración Departamento Enfermería | 10345P0GE11 | GESTION |  | 12 | ELECTROMEDICINA |  |  |  | No |  | No | No | PRODUCTO SANITARIO | COMPRA CENTRALIZADA REALIZADA PARA LA EMERGENCIA COVID-19 | Disponible/ En uso |  | 2021-08-15 |  |  |  |  | 0 | No | MUEBLE
00550618 | Termometro electronico de funcionamiento intermitente | MAH03 - HOSPITAL DE LA SERRANIA (AGS SERRANIA DE MALAGA) | Termometro infrarrojos | 200516596 |  | RS PRO | RS-8806S | ASHS 20331 | AGSS - Administración Departamento Enfermería | 10345P0GE11 | GESTION |  | 12 | ELECTROMEDICINA |  |  |  | No |  | No | No | PRODUCTO SANITARIO | COMPRA CENTRALIZADA REALIZADA PARA LA EMERGENCIA COVID-19 | Disponible/ En uso |  | 2021-08-15 |  |  |  |  | 0 | No | MUEBLE
00550619 | Termometro electronico de funcionamiento intermitente | MAH03 - HOSPITAL DE LA SERRANIA (AGS SERRANIA DE MALAGA) | Termometro infrarrojos | 200521628 |  | RS PRO | RS-8806S | ASHS 20331 | AGSS - Administración Departamento Enfermería | 10345P0GE11 | GESTION |  | 12 | ELECTROMEDICINA |  |  |  | No |  | No | No | PRODUCTO SANITARIO | COMPRA CENTRALIZADA REALIZADA PARA LA EMERGENCIA COVID-19 | Disponible/ En uso |  | 2021-08-15 |  |  |  |  | 0 | No | MUEBLE
00550620 | Termometro electronico de funcionamiento intermitente | MAH03 - HOSPITAL DE LA SERRANIA (AGS SERRANIA DE MALAGA) | Termometro infrarrojos | 200523820 |  | RS PRO | RS-8806S | ASHS 20331 | AGSS - Administración Departamento Enfermería | 10345P0GE11 | GESTION |  | 12 | ELECTROMEDICINA |  |  |  | No |  | No | No | PRODUCTO SANITARIO | COMPRA CENTRALIZADA REALIZADA PARA LA EMERGENCIA COVID-19 | Disponible/ En uso |  | 2021-08-15 |  |  |  |  | 0 | No | MUEBLE
00550621 | Termometro electronico de funcionamiento intermitente | MAH03 - HOSPITAL DE LA SERRANIA (AGS SERRANIA DE MALAGA) | Termometro infrarrojos | 200517150 |  | RS PRO | RS-8806S | ASHS 20331 | AGSS - Administración Departamento Enfermería | 10345P0GE11 | GESTION |  | 12 | ELECTROMEDICINA |  |  |  | No |  | No | No | PRODUCTO SANITARIO | COMPRA CENTRALIZADA REALIZADA PARA LA EMERGENCIA COVID-19 | Disponible/ En uso |  | 2021-08-15 |  |  |  |  | 0 | No | MUEBLE
00550622 | Termometro electronico de funcionamiento intermitente | MAH03 - HOSPITAL DE LA SERRANIA (AGS SERRANIA DE MALAGA) | Termometro infrarrojos | 200523401 |  | RS PRO | RS-8806S | ASHS 20331 | AGSS - Administración Departamento Enfermería | 10345P0GE11 | GESTION |  | 12 | ELECTROMEDICINA |  |  |  | No |  | No | No | PRODUCTO SANITARIO | COMPRA CENTRALIZADA REALIZADA PARA LA EMERGENCIA COVID-19 | Disponible/ En uso |  | 2021-08-15 |  |  |  |  | 0 | No | MUEBLE
00550623 | Termometro electronico de funcionamiento intermitente | MAH03 - HOSPITAL DE LA SERRANIA (AGS SERRANIA DE MALAGA) | Termometro infrarrojos | 200521261 |  | RS PRO | RS-8806S | ASHS 20331 | AGSS - Administración Departamento Enfermería | 10345P0GE11 | GESTION |  | 12 | ELECTROMEDICINA |  |  |  | No |  | No | No | PRODUCTO SANITARIO | COMPRA CENTRALIZADA REALIZADA PARA LA EMERGENCIA COVID-19 | Disponible/ En uso |  | 2021-08-15 |  |  |  |  | 0 | No | MUEBLE
00550624 | Termometro electronico de funcionamiento intermitente | MAH03 - HOSPITAL DE LA SERRANIA (AGS SERRANIA DE MALAGA) | Termometro infrarrojos | 200523397 |  | RS PRO | RS-8806S | ASHS 20331 | AGSS - Administración Departamento Enfermería | 10345P0GE11 | GESTION |  | 12 | ELECTROMEDICINA |  |  |  | No |  | No | No | PRODUCTO SANITARIO | COMPRA CENTRALIZADA REALIZADA PARA LA EMERGENCIA COVID-19 | Disponible/ En uso |  | 2021-08-15 |  |  |  |  | 0 | No | MUEBLE
00550625 | Termometro electronico de funcionamiento intermitente | MAH03 - HOSPITAL DE LA SERRANIA (AGS SERRANIA DE MALAGA) | Termometro infrarrojos | 200521624 |  | RS PRO | RS-8806S | ASHS 20331 | AGSS - Administración Departamento Enfermería | 10345P0GE11 | GESTION |  | 12 | ELECTROMEDICINA |  |  |  | No |  | No | No | PRODUCTO SANITARIO | COMPRA CENTRALIZADA REALIZADA PARA LA EMERGENCIA COVID-19 | Disponible/ En uso |  | 2021-08-15 |  |  |  |  | 0 | No | MUEBLE
00550626 | Termometro electronico de funcionamiento intermitente | MAH03 - HOSPITAL DE LA SERRANIA (AGS SERRANIA DE MALAGA) | Termometro infrarrojos | 200523822 |  | RS PRO | RS-8806S | ASHS 20331 | AGSS - Administración Departamento Enfermería | 10345P0GE11 | GESTION |  | 12 | ELECTROMEDICINA |  |  |  | No |  | No | No | PRODUCTO SANITARIO | COMPRA CENTRALIZADA REALIZADA PARA LA EMERGENCIA COVID-19 | Disponible/ En uso |  | 2021-08-15 |  |  |  |  | 0 | No | MUEBLE
00550627 | Termometro electronico de funcionamiento intermitente | MAH03 - HOSPITAL DE LA SERRANIA (AGS SERRANIA DE MALAGA) | Termometro infrarrojos | 200521340 |  | RS PRO | RS-8806S | ASHS 20331 | AGSS - Administración Departamento Enfermería | 10345P0GE11 | GESTION |  | 12 | ELECTROMEDICINA |  |  |  | No |  | No | No | PRODUCTO SANITARIO | COMPRA CENTRALIZADA REALIZADA PARA LA EMERGENCIA COVID-19 | Disponible/ En uso |  | 2021-08-15 |  |  |  |  | 0 | No | MUEBLE
00550628 | Termometro electronico de funcionamiento intermitente | MAH03 - HOSPITAL DE LA SERRANIA (AGS SERRANIA DE MALAGA) | Termometro infrarrojos | 200524081 |  | RS PRO | RS-8806S | ASHS 20331 | AGSS - Administración Departamento Enfermería | 10345P0GE11 | GESTION |  | 12 | ELECTROMEDICINA |  |  |  | No |  | No | No | PRODUCTO SANITARIO | COMPRA CENTRALIZADA REALIZADA PARA LA EMERGENCIA COVID-19 | Disponible/ En uso |  | 2021-08-15 |  |  |  |  | 0 | No | MUEBLE
00550629 | Termometro electronico de funcionamiento intermitente | MAH03 - HOSPITAL DE LA SERRANIA (AGS SERRANIA DE MALAGA) | Termometro infrarrojos | 200521037 |  | RS PRO | RS-8806S | ASHS 20331 | AGSS - Administración Departamento Enfermería | 10345P0GE11 | GESTION |  | 12 | ELECTROMEDICINA |  |  |  | No |  | No | No | PRODUCTO SANITARIO | COMPRA CENTRALIZADA REALIZADA PARA LA EMERGENCIA COVID-19 | Disponible/ En uso |  | 2021-08-15 |  |  |  |  | 0 | No | MUEBLE
00550630 | Termometro electronico de funcionamiento intermitente | MAH03 - HOSPITAL DE LA SERRANIA (AGS SERRANIA DE MALAGA) | Termometro infrarrojos | 200517359 |  | RS PRO | RS-8806S | ASHS 20331 | AGSS - Administración Departamento Enfermería | 10345P0GE11 | GESTION |  | 12 | ELECTROMEDICINA |  |  |  | No |  | No | No | PRODUCTO SANITARIO | COMPRA CENTRALIZADA REALIZADA PARA LA EMERGENCIA COVID-19 | Disponible/ En uso |  | 2021-08-15 |  |  |  |  | 0 | No | MUEBLE
00550631 | Termometro electronico de funcionamiento intermitente | MAH03 - HOSPITAL DE LA SERRANIA (AGS SERRANIA DE MALAGA) | Termometro infrarrojos | 200519439 |  | RS PRO | RS-8806S | ASHS 20331 | AGSS - Administración Departamento Enfermería | 10345P0GE11 | GESTION |  | 12 | ELECTROMEDICINA |  |  |  | No |  | No | No | PRODUCTO SANITARIO | COMPRA CENTRALIZADA REALIZADA PARA LA EMERGENCIA COVID-19 | Disponible/ En uso |  | 2021-08-15 |  |  |  |  | 0 | No | MUEBLE
00550634 | Termometro electronico de funcionamiento intermitente | MAH03 - HOSPITAL DE LA SERRANIA (AGS SERRANIA DE MALAGA) | Termometro infrarrojos | 200521263 |  | RS PRO | RS-8806S | ASHS 20331 | AGSS - Administración Departamento Enfermería | 10345P0GE11 | GESTION |  | 12 | ELECTROMEDICINA |  |  |  | No |  | No | No | PRODUCTO SANITARIO | COMPRA CENTRALIZADA REALIZADA PARA LA EMERGENCIA COVID-19 | Disponible/ En uso |  | 2021-08-15 |  |  |  |  | 0 | No | MUEBLE
00550800 | Ventilador de cuidados intensivos para fines generales | MAH03 - HOSPITAL DE LA SERRANIA (AGS SERRANIA DE MALAGA) |  | SH300SLACTCE20051663 | C30924 | ETERNITY | SH300 | ASHS 2501 | AGSS - Hospitalización General de Cuidados Críticos y Urgencias | 10345P2U409 | UCI |  | 12 | ELECTROMEDICINA |  |  |  | No |  | No | No | PRODUCTO SANITARIO |  | Disponible/ En uso |  | 2021-08-27 |  |  |  |  | 0 | No | MUEBLE
00550801 | Ventilador de cuidados intensivos para fines generales | MAH03 - HOSPITAL DE LA SERRANIA (AGS SERRANIA DE MALAGA) |  | SH300SLABC3CE2006060 | C30925 | ETERNITY | SH300 | ASHS 2501 | AGSS - Hospitalización General de Cuidados Críticos y Urgencias | 10345P2U409 | UCI |  | 12 | ELECTROMEDICINA |  |  |  | No |  | No | No | PRODUCTO SANITARIO |  | Disponible/ En uso |  | 2021-08-27 |  |  |  |  | 0 | No | MUEBLE
00550959 | ASCENSOR | MAH03 - HOSPITAL DE LA SERRANIA (AGS SERRANIA DE MALAGA) | GENERICO ASCENSORES |  |  | SIN MARCA-NO DEFINIDA-DESCONOCIDA |  | ASHS 20612 | AGSS - Mantenimiento | 10345P4CAS01 | MANTENIMIENTO |  | 1 | ELECTRICIDAD |  |  |  | No |  | No | No | EQUIPAMIENTO GENERAL E INDUSTRIAL |  | Disponible/ En uso |  | 2020-06-30 |  |  |  |  | 0 | No | MUEBLE
00551068 | INSTALACION ELECTRICA | MAH03 - HOSPITAL DE LA SERRANIA (AGS SERRANIA DE MALAGA) | CUADRO ELECTRICO AREA NEONATOS |  |  | SCHNEIDER |  | ASHS 1902 | AGSS - Hospitalización de Pediatría | 10345P2P22 | HOSP. PEDIATRIA |  | 1 | ELECTRICIDAD |  |  |  | No |  | No | No | EQUIPAMIENTO GENERAL E INDUSTRIAL |  | Disponible/ En uso |  | 2020-06-30 |  |  |  |  | 0 | No | MUEBLE
00551069 | CAMARA FRIGORIFICA | MAH03 - HOSPITAL DE LA SERRANIA (AGS SERRANIA DE MALAGA) | CAMARA FRIGORIFICA GENERICA COCINA |  |  | SIN MARCA-NO DEFINIDA-DESCONOCIDA |  | ASHS 20500 | AGSS - Cocina | 10345P1CO.15 | COCINA |  | 8 | MECANICA |  |  |  | No |  | No | No | EQUIPAMIENTO GENERAL E INDUSTRIAL |  | Disponible/ En uso |  | 2020-06-30 |  |  |  |  | 0 | No | MUEBLE
00551080 | CENTRAL DE GASES MEDICINALES | MAH03 - HOSPITAL DE LA SERRANIA (AGS SERRANIA DE MALAGA) |  |  |  | SIN MARCA-NO DEFINIDA-DESCONOCIDA |  | ASHS 20612 | AGSS - Mantenimiento | 10345P4CAS01 | MANTENIMIENTO |  | 8 | MECANICA |  |  |  | No |  | No | No | EQUIPAMIENTO GENERAL E INDUSTRIAL |  | Disponible/ En uso |  | 2020-06-30 |  |  |  |  | 0 | No | MUEBLE
00551083 | CENTRAL DE CO2 CASETONES | MAH03 - HOSPITAL DE LA SERRANIA (AGS SERRANIA DE MALAGA) |  |  |  | SIN MARCA-NO DEFINIDA-DESCONOCIDA |  | ASHS 20612 | AGSS - Mantenimiento | 10345P4CAS01 | MANTENIMIENTO |  | 8 | MECANICA |  |  |  | No |  | No | No | EQUIPAMIENTO GENERAL E INDUSTRIAL |  | Disponible/ En uso |  | 2020-06-30 |  |  |  |  | 0 | No | MUEBLE
00551085 | CAMARA FRIGORIFICA | MAH03 - HOSPITAL DE LA SERRANIA (AGS SERRANIA DE MALAGA) | CAMARAS FRIGORIFICAS LABORATORIO |  |  | SIN MARCA-NO DEFINIDA-DESCONOCIDA |  | ASHS 5401 | AGSS - Análisis Clínicos | 10345P1L.CO | LABORATORIO |  | 8 | MECANICA |  |  |  | No |  | No | No | EQUIPAMIENTO GENERAL E INDUSTRIAL |  | Disponible/ En uso |  | 2020-06-30 |  |  |  |  | 0 | No | MUEBLE
00551089 | TOMA DE GASES | MAH03 - HOSPITAL DE LA SERRANIA (AGS SERRANIA DE MALAGA) | ALMACEN DE GASES URGENCIAS |  |  | AIR LIQUIDE |  | ASHS 20612 | AGSS - Mantenimiento | 10345P1PAS03 | ALMACÉN INTERMEDIO GGMM PASILLO TÉCNICO MTO |  | 8 | MECANICA |  |  |  | No |  | No | No | EQUIPAMIENTO GENERAL E INDUSTRIAL |  | Disponible/ En uso |  | 2020-09-08 |  |  |  |  | 0 | No | MUEBLE
00551093 | CAMARA FRIGORIFICA | MAH03 - HOSPITAL DE LA SERRANIA (AGS SERRANIA DE MALAGA) | CAMARAS FRIGORIFICAS FARMACIA |  |  | SIN MARCA-NO DEFINIDA-DESCONOCIDA |  | ASHS 5401 | AGSS - Análisis Clínicos | 10345P2F12 | FARMACIA |  | 8 | MECANICA |  |  |  | No |  | No | No | EQUIPAMIENTO GENERAL E INDUSTRIAL |  | Disponible/ En uso |  | 2020-06-30 |  |  |  |  | 0 | No | MUEBLE
00551164 | INSTALACION FONTANERIA | MAH03 - HOSPITAL DE LA SERRANIA (AGS SERRANIA DE MALAGA) | PLANTA DE AGUA DE DIALISIS |  |  | SIN MARCA-NO DEFINIDA-DESCONOCIDA |  | ASHS 14431 | AGSS - Hemodialisis Propia de Nefrología | 10345P0DI.1 | DIALISIS |  | 5 | FONTANERIA |  |  |  | No |  | No | No | EQUIPAMIENTO GENERAL E INDUSTRIAL |  | Disponible/ En uso |  | 2020-06-30 |  |  |  |  | 0 | No | MUEBLE
00551200 | INSTALACION FONTANERIA | MAH03 - HOSPITAL DE LA SERRANIA (AGS SERRANIA DE MALAGA) | PLANTA DE AGUA DE ESTERILIZACION |  |  | SIN MARCA-NO DEFINIDA-DESCONOCIDA |  | ASHS 14203 | AGSS - Esterilización | 10345P3ES.2 | ESTERILIZACION |  | 5 | FONTANERIA |  |  |  | No |  | No | No | EQUIPAMIENTO GENERAL E INDUSTRIAL |  | Disponible/ En uso |  | 2020-06-30 |  |  |  |  | 0 | No | MUEBLE
00551222 | ESTERILIZACION | MAH03 - HOSPITAL DE LA SERRANIA (AGS SERRANIA DE MALAGA) | ESTERILIZACION GENERICO |  |  | SIN MARCA-NO DEFINIDA-DESCONOCIDA |  | ASHS 14203 | AGSS - Esterilización | 10345P3ES.2 | ESTERILIZACION |  | 8 | MECANICA |  |  |  | No |  | No | No | PRODUCTO SANITARIO |  | Disponible/ En uso |  | 2020-06-30 |  |  |  |  | 0 | No | MUEBLE
00551227 | CAMARA MORTUORIA | MAH03 - HOSPITAL DE LA SERRANIA (AGS SERRANIA DE MALAGA) |  |  |  | SIN MARCA-NO DEFINIDA-DESCONOCIDA |  | ASHS 5444 | AGSS - Unidad Diagnóstica de Anatomía Patológica | C1851 | CAMPUS NUEVO HOSPITAL COMARCAL DE LA SERRANIA |  | 8 | MECANICA |  |  |  | No |  | No | No | EQUIPAMIENTO GENERAL E INDUSTRIAL |  | Disponible/ En uso |  | 2020-06-30 |  |  |  |  | 0 | No | MUEBLE
00551228 | INSTALACION FONTANERIA | MAH03 - HOSPITAL DE LA SERRANIA (AGS SERRANIA DE MALAGA) | Instalacion de fontaneria mantenimiento |  |  | SIN MARCA-NO DEFINIDA-DESCONOCIDA |  | ASHS 20612 | AGSS - Mantenimiento | 10345P2M1 | MANTENIMIENTO |  | 5 | FONTANERIA |  |  |  | No |  | No | No | EQUIPAMIENTO GENERAL E INDUSTRIAL |  | Disponible/ En uso |  | 2020-06-30 |  |  |  |  | 0 | No | MUEBLE
00551229 | INSTALACION FONTANERIA | MAH03 - HOSPITAL DE LA SERRANIA (AGS SERRANIA DE MALAGA) | Instalacion de fontaneria cocina |  |  | SIN MARCA-NO DEFINIDA-DESCONOCIDA |  | ASHS 20612 | AGSS - Mantenimiento | 10345P1CO.15 | COCINA |  | 5 | FONTANERIA |  |  |  | No |  | No | No | EQUIPAMIENTO GENERAL E INDUSTRIAL |  | Disponible/ En uso |  | 2020-06-30 |  |  |  |  | 0 | No | MUEBLE
00553484 | Ecografo para obstetricia y ginecologia | MAD03 - DAP SERRANIA (AGS SERRANIA DE MALAGA) |  | M16517 | C20622 | ALOKA | SSD-3500 | ASDT 1403 | AGSS - Consultorio Local de Cortes de la Frontera | 21830CO14 | Consulta 10 |  | 12 | ELECTROMEDICINA |  |  |  | No |  | No | No | PRODUCTO SANITARIO |  | Disponible/ En uso |  | 2020-06-30 |  |  |  |  | 0 | No | MUEBLE
00553485 | Transductor extracorporeo manual del ecografo | MAD03 - DAP SERRANIA (AGS SERRANIA DE MALAGA) | SONDA ABDOMINAL | M23790C | C20620 | ALOKA | UST-9123 | ASDT 1403 | AGSS - Consultorio Local de Cortes de la Frontera | 21830CO14 | Consulta 10 |  | 12 | ELECTROMEDICINA |  |  |  | No |  | No | No | PRODUCTO SANITARIO |  | Disponible/ En uso |  | 2020-06-30 |  |  |  |  | 0 | No | MUEBLE
00553488 | Unidad de polimerizacion para laboratorio dental | MAD03 - DAP SERRANIA (AGS SERRANIA DE MALAGA) |  | 6708996807 | C20842 | DEGUSSA | Soft-Start | ASDT 1601 | AGSS - Centro de Salud de Ronda-Sur ''Santa Bárbara'' | 21279SPB48 | CENTRO DE SALUD RONDA SUR |  | 12 | ELECTROMEDICINA |  |  |  | No |  | No | No | PRODUCTO SANITARIO |  | Disponible/ En uso |  | 2020-06-30 |  |  |  |  | 0 | No | MUEBLE
00553489 | Desfibrilador para personal no sanitario | MAD03 - DAP SERRANIA (AGS SERRANIA DE MALAGA) |  | 906204674 | C20735 | PHILIPS | Heartstart | ASDT 1501 | AGSS - Centro de Salud de Ronda-Norte | 21278NPB14 | CENTRO SALUD RONDA NORTE |  | 12 | ELECTROMEDICINA |  |  |  | No |  | No | No | PRODUCTO SANITARIO |  | Disponible/ En uso |  | 2020-06-30 |  |  |  |  | 0 | No | MUEBLE
00553491 | Electrocardiógrafo (ECG) | MAD03 - DAP SERRANIA (AGS SERRANIA DE MALAGA) |  | MDL1021645 | C20736 | CARDIOLINE | DELTA 1 PLUS | ASDT 1501 | AGSS - Centro de Salud de Ronda-Norte | 21278NPB14 | CENTRO SALUD RONDA NORTE |  | 12 | ELECTROMEDICINA |  |  |  | No |  | No | No | PRODUCTO SANITARIO |  | Disponible/ En uso |  | 2020-06-30 |  |  |  |  | 0 | No | MUEBLE
00553495 | Electrocardiógrafo (ECG) | MAD03 - DAP SERRANIA (AGS SERRANIA DE MALAGA) |  | MDL1022753 | C20553 | CARDIOLINE | DELTA 1 PLUS | ASDT 1603 | AGSS - Consultorio Auxiliar de Cartajima | 21755CA1 | CONSULTORIO CARTAJIMA |  | 12 | ELECTROMEDICINA |  |  |  | No |  | No | No | PRODUCTO SANITARIO |  | Disponible/ En uso |  | 2020-06-30 |  |  |  |  | 0 | No | MUEBLE
00553497 | Electrocardiógrafo (ECG) | MAD03 - DAP SERRANIA (AGS SERRANIA DE MALAGA) |  | MDL1022864 | C20277 | CARDIOLINE | DELTA PLUS 1 | ASDT 1303 | AGSS - Consultorio Local de Benalauría | 21654BENAL3 | CONSULTORIO BENALAURIA |  | 12 | ELECTROMEDICINA |  |  |  | No |  | No | No | PRODUCTO SANITARIO |  | Disponible/ En uso |  | 2020-06-30 |  |  |  |  | 0 | No | MUEBLE
00553498 | Electrocardiógrafo (ECG) | MAD03 - DAP SERRANIA (AGS SERRANIA DE MALAGA) |  | MDL1020253 | C20298 | CARDIOLINE | DELTA PLUS 1 | ASDT 1302 | AGSS - Consultorio Auxiliar de Benadalid | 21650BENAD1 | CONSULTORIO BENADALID |  | 12 | ELECTROMEDICINA |  |  |  | No |  | No | No | PRODUCTO SANITARIO |  | Disponible/ En uso |  | 2020-06-30 |  |  |  |  | 0 | No | MUEBLE
00553499 | Electrocardiografo multicanal interpretativo | MAD03 - DAP SERRANIA (AGS SERRANIA DE MALAGA) |  | MDL1025032 | C20223 | CARDIOLINE | DELTA 1 PLUS | ASDT 1308 | AGSS - Consultorio Local de Jubrique | 22078JUB4 | CONSULTORIO JUBRIQUE |  | 12 | ELECTROMEDICINA |  |  |  | No |  | No | No | PRODUCTO SANITARIO |  | Disponible/ En uso |  | 2020-06-30 |  |  |  |  | 0 | No | MUEBLE
00553500 | Electrocardiógrafo (ECG) | MAD03 - DAP SERRANIA (AGS SERRANIA DE MALAGA) |  | MDL1024086 | C20708 | CARDIOLINE | DELTA 1 PLUS | ASDT 1404 | AGSS - Consultorio Auxiliar de La Cañada del Real Tesoro | C1861 | CAMPUS LA CAÑADA DEL REAL TESORO |  | 12 | ELECTROMEDICINA |  |  |  | No |  | No | No | PRODUCTO SANITARIO |  | Disponible/ En uso |  | 2020-06-30 |  |  |  |  | 0 | No | MUEBLE
00553501 | Electrocardiógrafo (ECG) | MAD03 - DAP SERRANIA (AGS SERRANIA DE MALAGA) |  | MDL1022775 | C20399 | CARDIOLINE | DELTA 1 PLUS | ASDT 1503 | AGSS - Consultorio Auxiliar de La Cimada-Los Prados |  |  |  | 12 | ELECTROMEDICINA |  |  |  | No |  | No | No | PRODUCTO SANITARIO |  | Disponible/ En uso |  | 2020-06-30 |  |  |  |  | 0 | No | MUEBLE
00553502 | Electrocardiógrafo (ECG) | MAD03 - DAP SERRANIA (AGS SERRANIA DE MALAGA) |  | MDL1018416 | C20529 | CARDIOLINE | DELTA 1 PLUS | ASDT 1608 | AGSS - Consultorio Auxiliar de Parauta | 22261PA4 | CONSULTORIO PARAUTA |  | 12 | ELECTROMEDICINA |  |  |  | No |  | No | No | PRODUCTO SANITARIO |  | Disponible/ En uso |  | 2020-06-30 |  |  |  |  | 0 | No | MUEBLE
00553503 | Equipo de desfibrilacion y monitorizacion fisiologica | MAD03 - DAP SERRANIA (AGS SERRANIA DE MALAGA) |  | US00102581 | C20885 | PHILIPS | HEARSTART MRX | ASDT 1601 | AGSS - Centro de Salud de Ronda-Sur ''Santa Bárbara'' | 21279SPB41 | CENTRO DE SALUD RONDA SUR |  | 12 | ELECTROMEDICINA |  |  |  | No |  | No | No | PRODUCTO SANITARIO |  | Disponible/ En uso |  | 2020-06-30 |  |  |  |  | 0 | No | MUEBLE
00553504 | Electrobisturí | MAD03 - DAP SERRANIA (AGS SERRANIA DE MALAGA) | ELECTROBISTURI | B-1353 | C20673 | ERBE | ICC 50 | ASDT 1501 | AGSS - Centro de Salud de Ronda-Norte | 21278NP135 | CENTRO SALUD RONDA NORTE |  | 12 | ELECTROMEDICINA |  |  |  | No |  | No | No | PRODUCTO SANITARIO |  | Disponible/ En uso |  | 2020-06-30 |  |  |  |  | 0 | No | MUEBLE
00553506 | Equipo de desfibrilación y monitorización fisiológica | MAD03 - DAP SERRANIA (AGS SERRANIA DE MALAGA) |  | US00102587 | C20480 | PHILIPS | HEARSTART MRX | ASDT 1505 | AGSS - Consultorio Local de El Burgo | 21689EBPB05 | ASEO 2 |  | 12 | ELECTROMEDICINA |  |  |  | No |  | No | No | PRODUCTO SANITARIO |  | Disponible/ En uso |  | 2020-06-30 |  |  |  |  | 0 | No | MUEBLE
00553507 | Esterilizador por vapor de instrumentos envueltos | MAD03 - DAP SERRANIA (AGS SERRANIA DE MALAGA) |  | SCB-6D-1745 | C20836 | ESCHMANN | SES 2000 | ASDT 1505 | AGSS - Consultorio Local de El Burgo | 21689EBPB06 | ALMACEN CONSULTA MEDICA 3 |  | 12 | ELECTROMEDICINA |  |  |  | No |  | No | No | PRODUCTO SANITARIO |  | Disponible/ En uso |  | 2020-06-30 |  |  |  |  | 0 | No | MUEBLE
00553509 | Carro dental | MAD03 - DAP SERRANIA (AGS SERRANIA DE MALAGA) |  | 2501236 | C20838 | FEDESA | Samoa | ASDT 1601 | AGSS - Centro de Salud de Ronda-Sur ''Santa Bárbara'' | 21279SPB47 | CENTRO DE SALUD RONDA SUR |  | 12 | ELECTROMEDICINA |  |  |  | No |  | No | No | PRODUCTO SANITARIO |  | Disponible/ En uso |  | 2020-06-30 |  |  |  |  | 0 | No | MUEBLE
00553520 | Sistema de rayos X dental panorámico fijo, analógico | MAD03 - DAP SERRANIA (AGS SERRANIA DE MALAGA) | ORTOPANTOMOGRAFO | K511729 | C20903 | SATELEC | X-Mind Pano (SL-4/PT-11) | ASDT 1601 | AGSS - Centro de Salud de Ronda-Sur ''Santa Bárbara'' | 21279SPB53 | CENTRO DE SALUD RONDA SUR |  | 12 | ELECTROMEDICINA |  |  |  | No |  | No | No | PRODUCTO SANITARIO |  | Disponible/ En uso |  | 2020-06-30 |  |  |  |  | 0 | No | MUEBLE
00553522 | Espirometro de diagnostico | MAD03 - DAP SERRANIA (AGS SERRANIA DE MALAGA) |  | 118-H561/08 | C20393 | SIBELMED | Datospir-110A | ASDT 1502 | AGSS - Consultorio Local de Arriate |  |  |  | 12 | ELECTROMEDICINA |  |  |  | No |  | No | No | PRODUCTO SANITARIO |  | Disponible/ En uso |  | 2020-06-30 |  |  |  |  | 0 | No | MUEBLE
00553523 | Desfibrilador para personal no sanitario | MAD03 - DAP SERRANIA (AGS SERRANIA DE MALAGA) |  | 4232600 W044457 | C20369 | CARDIAC SCIENCE | Power Heart AED G3 PRO | ASDT 1503 | AGSS - Consultorio Auxiliar de La Cimada-Los Prados | 22912LP5 | CONSULTORIO LOS PRADOS |  | 12 | ELECTROMEDICINA |  |  |  | No |  | No | No | PRODUCTO SANITARIO |  | Disponible/ En uso |  | 2020-06-30 |  |  |  |  | 0 | No | MUEBLE
00553524 | Desfibrilador para personal no sanitario | MAD03 - DAP SERRANIA (AGS SERRANIA DE MALAGA) |  | 4232596 W044457 | C20508 | CARDIAC SCIENCE | Power Heart AED G3 PRO | ASDT 1402 | AGSS - Consultorio Auxiliar de Atajate | 21607AT2 | CONSULTORIO ATAJATE |  | 12 | ELECTROMEDICINA |  |  |  | No |  | No | No | PRODUCTO SANITARIO |  | Disponible/ En uso |  | 2020-06-30 |  |  |  |  | 0 | No | MUEBLE
00553526 | Electrocardiógrafo (ECG) | MAD03 - DAP SERRANIA (AGS SERRANIA DE MALAGA) |  | AHLA0007 | C20594 | CARDIOLINE | AR600adv | ASDT 1606 | AGSS - Consultorio Auxiliar de Júzcar |  |  |  | 12 | ELECTROMEDICINA |  |  |  | No |  | No | No | PRODUCTO SANITARIO |  | Disponible/ En uso |  | 2020-06-30 |  |  |  |  | 0 | No | MUEBLE
00553527 | Electrocardiografo multicanal interpretativo | MAD03 - DAP SERRANIA (AGS SERRANIA DE MALAGA) |  | MDL1025049 | C20478 | CARDIOLINE | DELTA 1 PLUS | ASDT 1505 | AGSS - Consultorio Local de El Burgo | 21689EBPB05 | ASEO 2 |  | 12 | ELECTROMEDICINA |  |  |  | No |  | No | No | PRODUCTO SANITARIO |  | Disponible/ En uso |  | 2020-06-30 |  |  |  |  | 0 | No | MUEBLE
00553529 | Otoscopio | MAD03 - DAP SERRANIA (AGS SERRANIA DE MALAGA) |  | 1500 | C20706 | RIESTER | Ri-Former | ASDT 1501 | AGSS - Centro de Salud de Ronda-Norte | 21278NPB12 | CENTRO SALUD RONDA NORTE |  | 12 | ELECTROMEDICINA |  |  |  | No |  | No | No | PRODUCTO SANITARIO |  | Disponible/ En uso |  | 2020-06-30 |  |  |  |  | 0 | No | MUEBLE
00553530 | Otoscopio | MAD03 - DAP SERRANIA (AGS SERRANIA DE MALAGA) |  | 10472 | C20728 | RIESTER | Ri-Former | ASDT 1501 | AGSS - Centro de Salud de Ronda-Norte | 21278NPB14 | CENTRO SALUD RONDA NORTE |  | 12 | ELECTROMEDICINA |  |  |  | No |  | No | No | PRODUCTO SANITARIO |  | Disponible/ En uso |  | 2020-06-30 |  |  |  |  | 0 | No | MUEBLE
00553531 | Otoscopio | MAD03 - DAP SERRANIA (AGS SERRANIA DE MALAGA) |  | 10465 | C20765 | RIESTER | Ri-Former | ASDT 1501 | AGSS - Centro de Salud de Ronda-Norte | 21278NP260 | CENTRO SALUD RONDA NORTE |  | 12 | ELECTROMEDICINA |  |  |  | No |  | No | No | PRODUCTO SANITARIO |  | Disponible/ En uso |  | 2020-06-30 |  |  |  |  | 0 | No | MUEBLE
00553533 | Otoscopio | MAD03 - DAP SERRANIA (AGS SERRANIA DE MALAGA) |  | 4179 | C20639 | RIESTER | Ri.Forme | ASDT 1601 | AGSS - Centro de Salud de Ronda-Sur ''Santa Bárbara'' |  |  |  | 12 | ELECTROMEDICINA |  |  |  | No |  | No | No | PRODUCTO SANITARIO |  | Disponible/ En uso |  | 2020-06-30 |  |  |  |  | 0 | No | MUEBLE
00553534 | Otoscopio | MAD03 - DAP SERRANIA (AGS SERRANIA DE MALAGA) |  | 2638 | C20623 | RIESTER | Ri-Former | ASDT 1501 | AGSS - Centro de Salud de Ronda-Norte | 21278NP135 | CENTRO SALUD RONDA NORTE |  | 12 | ELECTROMEDICINA |  |  |  | No |  | No | No | PRODUCTO SANITARIO |  | Disponible/ En uso |  | 2020-06-30 |  |  |  |  | 0 | No | MUEBLE
00553535 | Espirometro de diagnostico | MAD03 - DAP SERRANIA (AGS SERRANIA DE MALAGA) |  | 118-398/09 | C20249 | SIBELMED | Datospir-110A | ASDT 1307 | AGSS - Consultorio Auxiliar de Genalguacil | 21968GEN2 | CONSULTORIO GENALGUACIL |  | 12 | ELECTROMEDICINA |  |  |  | No |  | No | No | PRODUCTO SANITARIO |  | Disponible/ En uso |  | 2020-06-30 |  |  |  |  | 0 | No | MUEBLE
00553536 | Otoscopio | MAD03 - DAP SERRANIA (AGS SERRANIA DE MALAGA) |  | 3718 | 20253-00 | RIESTER | Ri-Former | ASDT 1501 | AGSS - Centro de Salud de Ronda-Norte | 21278NP140 | CENTRO SALUD RONDA NORTE |  | 12 | ELECTROMEDICINA |  |  |  | No |  | No | No | PRODUCTO SANITARIO |  | Disponible/ En uso |  | 2020-06-30 |  |  |  |  | 0 | No | MUEBLE
00553537 | Otoscopio | MAD03 - DAP SERRANIA (AGS SERRANIA DE MALAGA) |  | 3143 | C20757 | RIESTER | Ri-former | ASDT 1501 | AGSS - Centro de Salud de Ronda-Norte | 21278NP255 | CENTRO SALUD RONDA NORTE |  | 12 | ELECTROMEDICINA |  |  |  | No |  | No | No | PRODUCTO SANITARIO |  | Disponible/ En uso |  | 2020-06-30 |  |  |  |  | 0 | No | MUEBLE
00553538 | Equipo de registro ambulatorio a largo plazo de la presion arterial | MAD03 - DAP SERRANIA (AGS SERRANIA DE MALAGA) | ESFINGOMANOMETRO | 60102120 | C20756 | RIESTER | Big Ben | ASDT 1501 | AGSS - Centro de Salud de Ronda-Norte | 21278NP255 | CENTRO SALUD RONDA NORTE |  | 12 | ELECTROMEDICINA |  |  |  | No |  | No | No | PRODUCTO SANITARIO |  | Disponible/ En uso |  | 2020-06-30 |  |  |  |  | 0 | No | MUEBLE
00553539 | Equipo de registro ambulatorio a largo plazo de la presion arterial | MAD03 - DAP SERRANIA (AGS SERRANIA DE MALAGA) | ESFINGOMANOMETRO | 60109652 | C20946 | RIESTER | Big Ben | ASDT 1501 | AGSS - Centro de Salud de Ronda-Norte | 21278NP261 | CENTRO SALUD RONDA NORTE |  | 12 | ELECTROMEDICINA |  |  |  | No |  | No | No | PRODUCTO SANITARIO |  | Disponible/ En uso |  | 2020-06-30 |  |  |  |  | 0 | No | MUEBLE
00553540 | Otoscopio | MAD03 - DAP SERRANIA (AGS SERRANIA DE MALAGA) |  | 20266 | C20944 | RIESTER | Ri-former | ASDT 1501 | AGSS - Centro de Salud de Ronda-Norte | 21278NP261 | CENTRO SALUD RONDA NORTE |  | 12 | ELECTROMEDICINA |  |  |  | No |  | No | No | PRODUCTO SANITARIO |  | Disponible/ En uso |  | 2020-06-30 |  |  |  |  | 0 | No | MUEBLE
00553541 | Otoscopio | MAD03 - DAP SERRANIA (AGS SERRANIA DE MALAGA) |  | 4110 | C20745 | RIESTER | Ri-Former | ASDT 1501 | AGSS - Centro de Salud de Ronda-Norte | 21278NP253 | CENTRO SALUD RONDA NORTE |  | 12 | ELECTROMEDICINA |  |  |  | No |  | No | No | PRODUCTO SANITARIO |  | Disponible/ En uso |  | 2020-06-30 |  |  |  |  | 0 | No | MUEBLE
00553542 | Equipo de registro ambulatorio a largo plazo de la presion arterial | MAD03 - DAP SERRANIA (AGS SERRANIA DE MALAGA) | ESFINGOMANOMETRO | 50632361 | C20742 | RIESTER | Big Ben | ASDT 1501 | AGSS - Centro de Salud de Ronda-Norte | 21278NP253 | CENTRO SALUD RONDA NORTE |  | 12 | ELECTROMEDICINA |  |  |  | No |  | No | No | PRODUCTO SANITARIO |  | Disponible/ En uso |  | 2020-06-30 |  |  |  |  | 0 | No | MUEBLE
00553544 | Otoscopio | MAD03 - DAP SERRANIA (AGS SERRANIA DE MALAGA) |  | 12434 | C20954 | RIESTER | Ri-former | ASDT 1501 | AGSS - Centro de Salud de Ronda-Norte | 21278NP371 | CENTRO SALUD RONDA NORTE |  | 12 | ELECTROMEDICINA |  |  |  | No |  | No | No | PRODUCTO SANITARIO |  | Disponible/ En uso |  | 2020-06-30 |  |  |  |  | 0 | No | MUEBLE
00553545 | Equipo de registro ambulatorio a largo plazo de la presion arterial | MAD03 - DAP SERRANIA (AGS SERRANIA DE MALAGA) | ESFINGOMANOMETRO | 80580431 | C20823 | RIESTER | Big Ben | ASDT 1501 | AGSS - Centro de Salud de Ronda-Norte | 21278NP374 | CENTRO SALUD RONDA NORTE |  | 12 | ELECTROMEDICINA |  |  |  | No |  | No | No | PRODUCTO SANITARIO |  | Disponible/ En uso |  | 2020-06-30 |  |  |  |  | 0 | No | MUEBLE
00553546 | Otoscopio | MAD03 - DAP SERRANIA (AGS SERRANIA DE MALAGA) |  | 10590 | C20647 | RIESTER | Ri-former | ASDT 1501 | AGSS - Centro de Salud de Ronda-Norte | 21278NP136 | CENTRO SALUD RONDA NORTE |  | 12 | ELECTROMEDICINA |  |  |  | No |  | No | No | PRODUCTO SANITARIO |  | Disponible/ En uso |  | 2020-06-30 |  |  |  |  | 0 | No | MUEBLE
00553547 | Equipo de registro ambulatorio a largo plazo de la presion arterial | MAD03 - DAP SERRANIA (AGS SERRANIA DE MALAGA) | ESFINGOMANOMETRO | 60109872 | C20784 | RIESTER | Big Ben | ASDT 1501 | AGSS - Centro de Salud de Ronda-Norte | 21278NP263 | CENTRO SALUD RONDA NORTE |  | 12 | ELECTROMEDICINA |  |  |  | No |  | No | No | PRODUCTO SANITARIO |  | Disponible/ En uso |  | 2020-06-30 |  |  |  |  | 0 | No | MUEBLE
00553548 | Otoscopio | MAD03 - DAP SERRANIA (AGS SERRANIA DE MALAGA) |  | 4339 | C20783 | RIESTER | Ri-former | ASDT 1501 | AGSS - Centro de Salud de Ronda-Norte | 21278NP263 | CENTRO SALUD RONDA NORTE |  | 12 | ELECTROMEDICINA |  |  |  | No |  | No | No | PRODUCTO SANITARIO |  | Disponible/ En uso |  | 2020-06-30 |  |  |  |  | 0 | No | MUEBLE
00553549 | Otoscopio | MAD03 - DAP SERRANIA (AGS SERRANIA DE MALAGA) |  | 3170 | C20658 | RIESTER | Ri-former | ASDT 1501 | AGSS - Centro de Salud de Ronda-Norte | 21278NP256 | CENTRO SALUD RONDA NORTE |  | 12 | ELECTROMEDICINA |  |  |  | No |  | No | No | PRODUCTO SANITARIO |  | Disponible/ En uso |  | 2020-06-30 |  |  |  |  | 0 | No | MUEBLE
00553550 | Equipo de registro ambulatorio a largo plazo de la presion arterial | MAD03 - DAP SERRANIA (AGS SERRANIA DE MALAGA) | ESFINGOMANOMETRO | 60109679 | C20659 | RIESTER | Big-ben | ASDT 1501 | AGSS - Centro de Salud de Ronda-Norte | 21278NP256 | CENTRO SALUD RONDA NORTE |  | 12 | ELECTROMEDICINA |  |  |  | No |  | No | No | PRODUCTO SANITARIO |  | Disponible/ En uso |  | 2020-06-30 |  |  |  |  | 0 | No | MUEBLE
00553552 | Fuente luminica de uso general | MAD03 - DAP SERRANIA (AGS SERRANIA DE MALAGA) |  | 1/3658 | C20663 | HEINE | HK400 | ASDT 1501 | AGSS - Centro de Salud de Ronda-Norte | 21278NP251 | CENTRO SALUD RONDA NORTE |  | 12 | ELECTROMEDICINA |  |  |  | No |  | No | No | PRODUCTO SANITARIO |  | Disponible/ En uso |  | 2020-06-30 |  |  |  |  | 0 | No | MUEBLE
00553553 | Otoscopio | MAD03 - DAP SERRANIA (AGS SERRANIA DE MALAGA) |  | 4122 | C20666 | RIESTER | Ri-Former | ASDT 1501 | AGSS - Centro de Salud de Ronda-Norte | 21278NP251 | CENTRO SALUD RONDA NORTE |  | 12 | ELECTROMEDICINA |  |  |  | No |  | No | No | PRODUCTO SANITARIO |  | Disponible/ En uso |  | 2020-06-30 |  |  |  |  | 0 | No | MUEBLE
00553554 | Equipo de registro ambulatorio a largo plazo de la presion arterial | MAD03 - DAP SERRANIA (AGS SERRANIA DE MALAGA) | ESFINGOMANOMETRO | 60102121 | C20769 | RIESTER | Big-Ben | ASDT 1501 | AGSS - Centro de Salud de Ronda-Norte | 21278NP377 | CENTRO SALUD RONDA NORTE |  | 12 | ELECTROMEDICINA |  |  |  | No |  | No | No | PRODUCTO SANITARIO |  | Disponible/ En uso |  | 2020-06-30 |  |  |  |  | 0 | No | MUEBLE
00553555 | Otoscopio | MAD03 - DAP SERRANIA (AGS SERRANIA DE MALAGA) |  | 4392 | C20779 | RIESTER | Ri-Former | ASDT 1501 | AGSS - Centro de Salud de Ronda-Norte | 21278NP377 | CENTRO SALUD RONDA NORTE |  | 12 | ELECTROMEDICINA |  |  |  | No |  | No | No | PRODUCTO SANITARIO |  | Disponible/ En uso |  | 2020-06-30 |  |  |  |  | 0 | No | MUEBLE
00553556 | Esterilizador por vapor de instrumentos envueltos | MAD03 - DAP SERRANIA (AGS SERRANIA DE MALAGA) |  | 8979 | C20475 | STERIBOX MASTER | Steribox | ASDT 1505 | AGSS - Consultorio Local de El Burgo | 21689EBPB05 | ASEO 2 |  | 12 | ELECTROMEDICINA |  |  |  | No |  | No | No | PRODUCTO SANITARIO |  | Disponible/ En uso |  | 2020-06-30 |  |  |  |  | 0 | No | MUEBLE
00553557 | Otoscopio | MAD03 - DAP SERRANIA (AGS SERRANIA DE MALAGA) |  | 2630 | C20464 | RIESTER | Ri-Former | ASDT 1505 | AGSS - Consultorio Local de El Burgo | 21689EBPB07 | VESTIBULO CONSULTAS |  | 12 | ELECTROMEDICINA |  |  |  | No |  | No | No | PRODUCTO SANITARIO |  | Disponible/ En uso |  | 2020-06-30 |  |  |  |  | 0 | No | MUEBLE
00553558 | Otoscopio | MAD03 - DAP SERRANIA (AGS SERRANIA DE MALAGA) |  | 2672 | C20039 | RIESTER | Ri-Former | ASDT 1507 | AGSS - Consultorio Local de Serrato | 22428SE1 | CONSULTORIO SERRATO |  | 12 | ELECTROMEDICINA |  |  |  | No |  | No | No | PRODUCTO SANITARIO |  | Disponible/ En uso |  | 2020-06-30 |  |  |  |  | 0 | No | MUEBLE
00553559 | Equipo de registro ambulatorio a largo plazo de la presion arterial | MAD03 - DAP SERRANIA (AGS SERRANIA DE MALAGA) | ESFINGOMANOMETRO | 60586481 | C20078 | RIESTER | Big Ben Round | ASDT 1507 | AGSS - Consultorio Local de Serrato | 22428SE2 | CONSULTORIO SERRATO |  | 12 | ELECTROMEDICINA |  |  |  | No |  | No | No | PRODUCTO SANITARIO |  | Disponible/ En uso |  | 2020-06-30 |  |  |  |  | 0 | No | MUEBLE
00553560 | Otoscopio | MAD03 - DAP SERRANIA (AGS SERRANIA DE MALAGA) |  | 2663 | C20049 | RIESTER | Ri-former | ASDT 1507 | AGSS - Consultorio Local de Serrato | 22428SE2 | CONSULTORIO SERRATO |  | 12 | ELECTROMEDICINA |  |  |  | No |  | No | No | PRODUCTO SANITARIO |  | Disponible/ En uso |  | 2020-06-30 |  |  |  |  | 0 | No | MUEBLE
00553561 | Otoscopio | MAD03 - DAP SERRANIA (AGS SERRANIA DE MALAGA) |  | 4168 | C20434 | RIESTER | Ri-Former | ASDT 1504 | AGSS - Consultorio Local de Cuevas del Becerro | 21850CB4 | CONSULTORIO CUEVAS DEL BECERRO |  | 12 | ELECTROMEDICINA |  |  |  | No |  | No | No | PRODUCTO SANITARIO |  | Disponible/ En uso |  | 2020-06-30 |  |  |  |  | 0 | No | MUEBLE
00553562 | Equipo de registro ambulatorio a largo plazo de la presion arterial | MAD03 - DAP SERRANIA (AGS SERRANIA DE MALAGA) | ESFINGOMANOMETRO | 41128363 | C20400 | RIESTER | Big Ben Round | ASDT 1502 | AGSS - Consultorio Local de Arriate | 21604AR1 | CONSULTORIO ARRIATE |  | 12 | ELECTROMEDICINA |  |  |  | No |  | No | No | PRODUCTO SANITARIO |  | Disponible/ En uso |  | 2020-06-30 |  |  |  |  | 0 | No | MUEBLE
00553563 | Otoscopio | MAD03 - DAP SERRANIA (AGS SERRANIA DE MALAGA) |  | 862 | C20392 | RIESTER | Ri-Former | ASDT 1502 | AGSS - Consultorio Local de Arriate | 21604AR2 | CONSULTORIO ARRIATE |  | 12 | ELECTROMEDICINA |  |  |  | No |  | No | No | PRODUCTO SANITARIO |  | Disponible/ En uso |  | 2020-06-30 |  |  |  |  | 0 | No | MUEBLE
00553564 | Equipo de registro ambulatorio a largo plazo de la presion arterial | MAD03 - DAP SERRANIA (AGS SERRANIA DE MALAGA) | ESFINGOMANOMETRO | 70100509 | C20407 | RIESTER | Big beng round | ASDT 1502 | AGSS - Consultorio Local de Arriate | 21604AR2 | CONSULTORIO ARRIATE |  | 12 | ELECTROMEDICINA |  |  |  | No |  | No | No | PRODUCTO SANITARIO |  | Disponible/ En uso |  | 2020-06-30 |  |  |  |  | 0 | No | MUEBLE
00553565 | Concentrador de oxigeno portatil | MAD03 - DAP SERRANIA (AGS SERRANIA DE MALAGA) |  | 914301 | C20477 | AIRSEP | New Life Elite | ASDT 1505 | AGSS - Consultorio Local de El Burgo | 21689EBPB05 | ASEO 2 |  | 12 | ELECTROMEDICINA |  |  |  | No |  | No | No | PRODUCTO SANITARIO |  | Disponible/ En uso |  | 2020-06-30 |  |  |  |  | 0 | No | MUEBLE
00553566 | Aspirador para vias respiratorias obstruidas | MAD03 - DAP SERRANIA (AGS SERRANIA DE MALAGA) | ASPIRADOR | 991001 | C20474 | FASET | 206 | ASDT 1505 | AGSS - Consultorio Local de El Burgo | 21689EBPB05 | ASEO 2 |  | 12 | ELECTROMEDICINA |  |  |  | No |  | No | No | PRODUCTO SANITARIO |  | Disponible/ En uso |  | 2020-06-30 |  |  |  |  | 0 | No | MUEBLE
00553567 | Aerosol inhalation monitor | MAD03 - DAP SERRANIA (AGS SERRANIA DE MALAGA) | NEBULIZADOR | 239028 | C20383 | OMRON | Ne-C16 | ASDT 1502 | AGSS - Consultorio Local de Arriate | 21604AR3 | CONSULTORIO ARRIATE |  | 12 | ELECTROMEDICINA |  |  |  | No |  | No | No | PRODUCTO SANITARIO |  | Disponible/ En uso |  | 2020-06-30 |  |  |  |  | 0 | No | MUEBLE
00553571 | Otoscopio | MAD03 - DAP SERRANIA (AGS SERRANIA DE MALAGA) |  | 5949 | C20923 | RIESTER | Ri-former | ASDT 1601 | AGSS - Centro de Salud de Ronda-Sur ''Santa Bárbara'' | 21279SPB40 | CENTRO DE SALUD RONDA SUR |  | 12 | ELECTROMEDICINA |  |  |  | No |  | No | No | PRODUCTO SANITARIO |  | Disponible/ En uso |  | 2020-06-30 |  |  |  |  | 0 | No | MUEBLE
00553572 | Desfibrilador para personal no sanitario | MAD03 - DAP SERRANIA (AGS SERRANIA DE MALAGA) |  | 906206248 | C20889 | PHILIPS | Heartstart | ASDT 1601 | AGSS - Centro de Salud de Ronda-Sur ''Santa Bárbara'' | 21279SPB41 | CENTRO DE SALUD RONDA SUR |  | 12 | ELECTROMEDICINA |  |  |  | No |  | No | No | PRODUCTO SANITARIO |  | Disponible/ En uso |  | 2020-06-30 |  |  |  |  | 0 | No | MUEBLE
00553573 | Equipo de registro ambulatorio a largo plazo de la presion arterial | MAD03 - DAP SERRANIA (AGS SERRANIA DE MALAGA) | ESFINGOMANOMETRO | 60586465 | C20934 | RIESTER | Big Ben Round | ASDT 1601 | AGSS - Centro de Salud de Ronda-Sur ''Santa Bárbara'' | 21279SPB36 | CENTRO DE SALUD RONDA SUR |  | 12 | ELECTROMEDICINA |  |  |  | No |  | No | No | PRODUCTO SANITARIO |  | Disponible/ En uso |  | 2020-06-30 |  |  |  |  | 0 | No | MUEBLE
00553575 | Aerosol inhalation monitor | MAD03 - DAP SERRANIA (AGS SERRANIA DE MALAGA) | NEBULIZADOR | 20353 | C20589 | OMRON | NE-C08 | ASDT 1605 | AGSS - Consultorio Local de Igualeja | 22050IG4 | CONSULTORIO IGUALEJA |  | 12 | ELECTROMEDICINA |  |  |  | No |  | No | No | PRODUCTO SANITARIO |  | Disponible/ En uso |  | 2020-06-30 |  |  |  |  | 0 | No | MUEBLE
00553576 | Otoscopio | MAD03 - DAP SERRANIA (AGS SERRANIA DE MALAGA) |  | 2950 | C20323 | RIESTER | Ri-Former | ASDT 1605 | AGSS - Consultorio Local de Igualeja | 22050IG5 | CONSULTORIO IGUALEJA |  | 12 | ELECTROMEDICINA |  |  |  | No |  | No | No | PRODUCTO SANITARIO |  | Disponible/ En uso |  | 2020-06-30 |  |  |  |  | 0 | No | MUEBLE
00553579 | Aerosol inhalation monitor | MAD03 - DAP SERRANIA (AGS SERRANIA DE MALAGA) | NEBULIZADOR | 11323 | 20407-00 | OMRON | CX3 | ASDT 1608 | AGSS - Consultorio Auxiliar de Parauta | 22261PA4 | CONSULTORIO PARAUTA |  | 12 | ELECTROMEDICINA |  |  |  | No |  | No | No | PRODUCTO SANITARIO |  | Disponible/ En uso |  | 2020-06-30 |  |  |  |  | 0 | No | MUEBLE
00553580 | Equipo de registro ambulatorio a largo plazo de la presion arterial | MAD03 - DAP SERRANIA (AGS SERRANIA DE MALAGA) | ESFINGOMANOMETRO | 20983612 | C20555 | RIESTER | Big Ben Round | ASDT 1603 | AGSS - Consultorio Auxiliar de Cartajima | 21755CA1 | CONSULTORIO CARTAJIMA |  | 12 | ELECTROMEDICINA |  |  |  | No |  | No | No | PRODUCTO SANITARIO |  | Disponible/ En uso |  | 2020-06-30 |  |  |  |  | 0 | No | MUEBLE
00553581 | Equipo de registro ambulatorio a largo plazo de la presion arterial | MAD03 - DAP SERRANIA (AGS SERRANIA DE MALAGA) | ESFINGOMANOMETRO | 20983603 | C20560 | RIESTER | Big Ben Round | ASDT 1606 | AGSS - Consultorio Auxiliar de Júzcar | 22084JU1 | CONSULTA MEDICA |  | 12 | ELECTROMEDICINA |  |  |  | No |  | No | No | PRODUCTO SANITARIO |  | Disponible/ En uso |  | 2020-06-30 |  |  |  |  | 0 | No | MUEBLE
00553582 | Otoscopio | MAD03 - DAP SERRANIA (AGS SERRANIA DE MALAGA) |  | 1743 | C20569 | RIESTER | RI-Former | ASDT 1606 | AGSS - Consultorio Auxiliar de Júzcar | 22084JU1 | CONSULTA MEDICA |  | 12 | ELECTROMEDICINA |  |  |  | No |  | No | No | PRODUCTO SANITARIO |  | Disponible/ En uso |  | 2020-06-30 |  |  |  |  | 0 | No | MUEBLE
00553586 | Aspirador para vias respiratorias obstruidas | MAD03 - DAP SERRANIA (AGS SERRANIA DE MALAGA) | ASPIRADOR | 04F0020278 | C20507 | MARKOS MEFAR | M-20 | ASDT 1402 | AGSS - Consultorio Auxiliar de Atajate | 21607AT2 | CONSULTORIO ATAJATE |  | 12 | ELECTROMEDICINA |  |  |  | No |  | No | No | PRODUCTO SANITARIO |  | Disponible/ En uso |  | 2020-06-30 |  |  |  |  | 0 | No | MUEBLE
00553588 | Otoscopio | MAD03 - DAP SERRANIA (AGS SERRANIA DE MALAGA) |  | 2428 | C20332 | RIESTER | Ri-Former | ASDT 1405 | AGSS - Consultorio Local de Jimera de Líbar | 22075JI6 | CONSULTORIO JIMERA DE LIBAR |  | 12 | ELECTROMEDICINA |  |  |  | No |  | No | No | PRODUCTO SANITARIO |  | Disponible/ En uso |  | 2020-06-30 |  |  |  |  | 0 | No | MUEBLE
00553589 | Otoscopio | MAD03 - DAP SERRANIA (AGS SERRANIA DE MALAGA) |  | 3697 | C20335 | RIESTER | Ri-Former | ASDT 1405 | AGSS - Consultorio Local de Jimera de Líbar | 22075JI1 | CONSULTORIO JIMERA DE LIBAR |  | 12 | ELECTROMEDICINA |  |  |  | No |  | No | No | PRODUCTO SANITARIO |  | Disponible/ En uso |  | 2020-06-30 |  |  |  |  | 0 | No | MUEBLE
00553591 | Electrocardiógrafo (ECG) | MAD03 - DAP SERRANIA (AGS SERRANIA DE MALAGA) |  | MDL1020293 | C20337 | CARDIOLINE | Delta 1 Plus | ASDT 1405 | AGSS - Consultorio Local de Jimera de Líbar | 22075JI1 | CONSULTORIO JIMERA DE LIBAR |  | 12 | ELECTROMEDICINA |  |  |  | No |  | No | No | PRODUCTO SANITARIO |  | Disponible/ En uso |  | 2020-06-30 |  |  |  |  | 0 | No | MUEBLE
00553594 | Otoscopio | MAD03 - DAP SERRANIA (AGS SERRANIA DE MALAGA) |  | 6107 | C20495 | RIESTER | Ri-Former | ASDT 1402 | AGSS - Consultorio Auxiliar de Atajate | 21607AT2 | CONSULTORIO ATAJATE |  | 12 | ELECTROMEDICINA |  |  |  | No |  | No | No | PRODUCTO SANITARIO |  | Disponible/ En uso |  | 2020-06-30 |  |  |  |  | 0 | No | MUEBLE
00553595 | Otoscopio | MAD03 - DAP SERRANIA (AGS SERRANIA DE MALAGA) |  | 4098 | C20288 | RIESTER | Ri-Former | ASDT 1303 | AGSS - Consultorio Local de Benalauría | 21654BENAL2 | CONSULTORIO BENALAURIA |  | 12 | ELECTROMEDICINA |  |  |  | No |  | No | No | PRODUCTO SANITARIO |  | Disponible/ En uso |  | 2020-06-30 |  |  |  |  | 0 | No | MUEBLE
00553611 | Aspirador para vias respiratorias obstruidas | MAD03 - DAP SERRANIA (AGS SERRANIA DE MALAGA) | ASPIRADOR NASOGASTRICO | 20608.00 | 20608-00 | MORETTI | ASPIMED 1.6 | ASDT 1507 | AGSS - Consultorio Local de Serrato | 22428SE2 | CONSULTORIO SERRATO |  | 12 | ELECTROMEDICINA |  |  |  | No |  | No | No | PRODUCTO SANITARIO |  | Disponible/ En uso |  | 2020-06-30 |  |  |  |  | 0 | No | MUEBLE
00553616 | Bascula mecanica de suelo | MAD03 - DAP SERRANIA (AGS SERRANIA DE MALAGA) |  | 20639 | 20639-00 | SOEHNLE |  | ASDT 1501 | AGSS - Centro de Salud de Ronda-Norte | 21278NP138 | CENTRO SALUD RONDA NORTE |  | 12 | ELECTROMEDICINA |  |  |  | No |  | No | No | PRODUCTO SANITARIO |  | Disponible/ En uso |  | 2020-06-30 |  |  |  |  | 0 | No | MUEBLE
00553617 | Concentrador de oxigeno portatil | MAD03 - DAP SERRANIA (AGS SERRANIA DE MALAGA) |  | 955301 | C20544 | AIRSEP | New Life Elite | ASDT 1608 | AGSS - Consultorio Auxiliar de Parauta | 22261PA4 | CONSULTORIO PARAUTA |  | 12 | ELECTROMEDICINA |  |  |  | No |  | No | No | PRODUCTO SANITARIO |  | Disponible/ En uso |  | 2020-06-30 |  |  |  |  | 0 | No | MUEBLE
00553619 | Refrigerador | MAD03 - DAP SERRANIA (AGS SERRANIA DE MALAGA) |  | 960504682 | C20528 | ASPES | FA-1155 | ASDT 1608 | AGSS - Consultorio Auxiliar de Parauta | 22261PA4 | CONSULTORIO PARAUTA |  | 12 | ELECTROMEDICINA |  |  |  | No |  | No | No | PRODUCTO SANITARIO |  | Disponible/ En uso |  | 2020-06-30 |  |  |  |  | 0 | No | MUEBLE
00553620 | Electrocardiógrafo (ECG) | MAD03 - DAP SERRANIA (AGS SERRANIA DE MALAGA) |  | 106 70927 | C20363 | CARDIOLINE | AR 1200 ADV | ASHS 20631 | AGSS - Mantenimiento Preventivo Equipos Médicos |  |  |  | 12 | ELECTROMEDICINA |  |  |  | No |  | No | No | PRODUCTO SANITARIO |  | Disponible/ En uso |  | 2020-06-30 |  |  |  |  | 0 | No | MUEBLE
00553622 | Equipo de registro ambulatorio a largo plazo de la presion arterial | MAD03 - DAP SERRANIA (AGS SERRANIA DE MALAGA) | ESFINGOMANOMETRO | 81267214 | C20237 | RIESTER | BIG BEN ROUND | ASDT 1308 | AGSS - Consultorio Local de Jubrique | 22078JUB5 | CONSULTORIO JUBRIQUE |  | 12 | ELECTROMEDICINA |  |  |  | No |  | No | No | PRODUCTO SANITARIO |  | Disponible/ En uso |  | 2020-06-30 |  |  |  |  | 0 | No | MUEBLE
00553623 | Equipo de registro ambulatorio a largo plazo de la presion arterial | MAD03 - DAP SERRANIA (AGS SERRANIA DE MALAGA) | ESFINGOMANOMETRO | 70338626 | C20255 | RIESTER | BIG BEN ROUND | ASDT 1307 | AGSS - Consultorio Auxiliar de Genalguacil | 21968GEN2 | CONSULTORIO GENALGUACIL |  | 12 | ELECTROMEDICINA |  |  |  | No |  | No | No | PRODUCTO SANITARIO |  | Disponible/ En uso |  | 2020-06-30 |  |  |  |  | 0 | No | MUEBLE
00553624 | Equipo de registro ambulatorio a largo plazo de la presion arterial | MAD03 - DAP SERRANIA (AGS SERRANIA DE MALAGA) | ESFINGOMANOMETRO | 80453961 | C20265 | RIESTER | BIG BEN ROUND | ASDT 1307 | AGSS - Consultorio Auxiliar de Genalguacil | 21968GEN3 | CONSULTORIO GENALGUACIL |  | 12 | ELECTROMEDICINA |  |  |  | No |  | No | No | PRODUCTO SANITARIO |  | Disponible/ En uso |  | 2020-06-30 |  |  |  |  | 0 | No | MUEBLE
00553625 | Concentrador de oxigeno portatil | MAD03 - DAP SERRANIA (AGS SERRANIA DE MALAGA) |  | 960789 | C20256 | AIRSEP | New Life Elite | ASDT 1307 | AGSS - Consultorio Auxiliar de Genalguacil | 21968GEN3 | CONSULTORIO GENALGUACIL |  | 12 | ELECTROMEDICINA |  |  |  | No |  | No | No | PRODUCTO SANITARIO |  | Disponible/ En uso |  | 2020-06-30 |  |  |  |  | 0 | No | MUEBLE
00553627 | Concentrador de oxigeno portatil | MAD03 - DAP SERRANIA (AGS SERRANIA DE MALAGA) |  | 23705 | C20338 | TAEMA | ZEFIR | ASDT 1405 | AGSS - Consultorio Local de Jimera de Líbar | 22075JI6 | CONSULTORIO JIMERA DE LIBAR |  | 12 | ELECTROMEDICINA |  |  |  | No |  | No | No | PRODUCTO SANITARIO |  | Disponible/ En uso |  | 2020-06-30 |  |  |  |  | 0 | No | MUEBLE
00553633 | Otoscopio | MAD03 - DAP SERRANIA (AGS SERRANIA DE MALAGA) |  | 1966 | C20362 | RIESTER | Ri-former 10600 | ASDT 1503 | AGSS - Consultorio Auxiliar de La Cimada-Los Prados | 22912LP5 | CONSULTORIO LOS PRADOS |  | 12 | ELECTROMEDICINA |  |  |  | No |  | No | No | PRODUCTO SANITARIO |  | Disponible/ En uso |  | 2020-06-30 |  |  |  |  | 0 | No | MUEBLE
00553634 | Otoscopio | MAD03 - DAP SERRANIA (AGS SERRANIA DE MALAGA) |  | 15615 | C20347 | RIESTER | Ri-former | ASDT 1503 | AGSS - Consultorio Auxiliar de La Cimada-Los Prados | 22912LP4 | CONSULTORIO LOS PRADOS |  | 12 | ELECTROMEDICINA |  |  |  | No |  | No | No | PRODUCTO SANITARIO |  | Disponible/ En uso |  | 2020-06-30 |  |  |  |  | 0 | No | MUEBLE
00553635 | Otoscopio | MAD03 - DAP SERRANIA (AGS SERRANIA DE MALAGA) |  | 10617 | C20847 | RIESTER | Riester Ri-Former | ASDT 1601 | AGSS - Centro de Salud de Ronda-Sur ''Santa Bárbara'' | 21279SPB44 | CENTRO DE SALUD RONDA SUR |  | 12 | ELECTROMEDICINA |  |  |  | No |  | No | No | PRODUCTO SANITARIO |  | Disponible/ En uso |  | 2020-06-30 |  |  |  |  | 0 | No | MUEBLE
00553643 | Refrigerador | MAD03 - DAP SERRANIA (AGS SERRANIA DE MALAGA) |  | 2.1710061621301798E+17 | C20346 | LYNX | 4FE24B00 | ASDT 1405 | AGSS - Consultorio Local de Jimera de Líbar |  |  |  | 12 | ELECTROMEDICINA |  |  |  | No |  | No | No | PRODUCTO SANITARIO |  | Disponible/ En uso |  | 2020-06-30 |  |  |  |  | 0 | No | MUEBLE
00553644 | Desfibrilador para personal no sanitario | MAD03 - DAP SERRANIA (AGS SERRANIA DE MALAGA) |  | X09E413217 | C20578 | ZOLL | AED PLUS | ASDT 1606 | AGSS - Consultorio Auxiliar de Júzcar | 22084JU1 | CONSULTA MEDICA |  | 12 | ELECTROMEDICINA |  |  |  | No |  | No | No | PRODUCTO SANITARIO |  | Disponible/ En uso |  | 2020-06-30 |  |  |  |  | 0 | No | MUEBLE
00553645 | Desfibrilador para personal no sanitario | MAD03 - DAP SERRANIA (AGS SERRANIA DE MALAGA) |  | X09E410136 | C20557 | ZOLL | AED PLUS | ASDT 1603 | AGSS - Consultorio Auxiliar de Cartajima | 21755CA1 | CONSULTORIO CARTAJIMA |  | 12 | ELECTROMEDICINA |  |  |  | No |  | No | No | PRODUCTO SANITARIO |  | Disponible/ En uso |  | 2020-06-30 |  |  |  |  | 0 | No | MUEBLE
00553646 | Equipo de registro ambulatorio a largo plazo de la presion arterial | MAD03 - DAP SERRANIA (AGS SERRANIA DE MALAGA) | ESFINGOMANOMETRO | 70100485 | C20704 | RIESTER | Big Ben | ASDT 1501 | AGSS - Centro de Salud de Ronda-Norte | 21278NPB12 | CENTRO SALUD RONDA NORTE |  | 12 | ELECTROMEDICINA |  |  |  | No |  | No | No | PRODUCTO SANITARIO |  | Disponible/ En uso |  | 2020-06-30 |  |  |  |  | 0 | No | MUEBLE
00553647 | Electrocardiógrafo (ECG) | MAD03 - DAP SERRANIA (AGS SERRANIA DE MALAGA) |  | MDL 1024087 | C20433 | CARDIOLINE | DELTA 1 PLUS | ASHS 20631 | AGSS - Mantenimiento Preventivo Equipos Médicos |  |  |  | 12 | ELECTROMEDICINA |  |  |  | No |  | No | No | PRODUCTO SANITARIO |  | Disponible/ En uso |  | 2020-06-30 |  |  |  |  | 0 | No | MUEBLE
00553649 | Otoscopio | MAD03 - DAP SERRANIA (AGS SERRANIA DE MALAGA) |  | 834 | C20856 | RIESTER | Ri-former | ASDT 1601 | AGSS - Centro de Salud de Ronda-Sur ''Santa Bárbara'' | 21279SPB45 | CENTRO DE SALUD RONDA SUR |  | 12 | ELECTROMEDICINA |  |  |  | No |  | No | No | PRODUCTO SANITARIO |  | Disponible/ En uso |  | 2020-06-30 |  |  |  |  | 0 | No | MUEBLE
00553656 | Refrigerador | MAD03 - DAP SERRANIA (AGS SERRANIA DE MALAGA) |  | 5466 | C20296 | EDESA | E 1140 | ASDT 1302 | AGSS - Consultorio Auxiliar de Benadalid | 21650BENAD1 | CONSULTORIO BENADALID |  | 12 | ELECTROMEDICINA |  |  |  | No |  | No | No | PRODUCTO SANITARIO |  | Disponible/ En uso |  | 2020-06-30 |  |  |  |  | 0 | No | MUEBLE
00553659 | Refrigerador | MAD03 - DAP SERRANIA (AGS SERRANIA DE MALAGA) |  | 8A07MOEO100BK9990104 | C20357 | TEKA | TS 136.3 | ASDT 1503 | AGSS - Consultorio Auxiliar de La Cimada-Los Prados | 22912LP5 | CONSULTORIO LOS PRADOS |  | 12 | ELECTROMEDICINA |  |  |  | No |  | No | No | PRODUCTO SANITARIO |  | Disponible/ En uso |  | 2020-06-30 |  |  |  |  | 0 | No | MUEBLE
00553660 | Refrigerador | MAD03 - DAP SERRANIA (AGS SERRANIA DE MALAGA) |  | 20752681 | C20577 | EDESA | 2S-115 | ASDT 1606 | AGSS - Consultorio Auxiliar de Júzcar | 22084JU1 | CONSULTA MEDICA |  | 12 | ELECTROMEDICINA |  |  |  | No |  | No | No | PRODUCTO SANITARIO |  | Disponible/ En uso |  | 2020-06-30 |  |  |  |  | 0 | No | MUEBLE
00553661 | Refrigerador | MAD03 - DAP SERRANIA (AGS SERRANIA DE MALAGA) |  | 970889450 | C20584 | ASPES |  | ASDT 1609 | AGSS - Consultorio Auxiliar de Pújerra | 22334PU2 | CONSULTORIO PUJERRA |  | 12 | ELECTROMEDICINA |  |  |  | No |  | No | No | PRODUCTO SANITARIO |  | Disponible/ En uso |  | 2020-06-30 |  |  |  |  | 0 | No | MUEBLE
00553662 | Refrigerador | MAD03 - DAP SERRANIA (AGS SERRANIA DE MALAGA) |  | 31202778 | C20644 | ZANUSSI | ZC390R3 | ASDT 1501 | AGSS - Centro de Salud de Ronda-Norte | 21278NP138 | CENTRO SALUD RONDA NORTE |  | 12 | ELECTROMEDICINA |  |  |  | No |  | No | No | PRODUCTO SANITARIO |  | Disponible/ En uso |  | 2020-06-30 |  |  |  |  | 0 | No | MUEBLE
00553664 | Otoscopio | MAD03 - DAP SERRANIA (AGS SERRANIA DE MALAGA) |  | 3733 | C20293 | RIESTER | Ri-Former | ASDT 1302 | AGSS - Consultorio Auxiliar de Benadalid | 21650BENAD2 | CONSULTORIO BENADALID |  | 12 | ELECTROMEDICINA |  |  |  | No |  | No | No | PRODUCTO SANITARIO |  | Disponible/ En uso |  | 2020-06-30 |  |  |  |  | 0 | No | MUEBLE
00553665 | Aerosol inhalation monitor | MAD03 - DAP SERRANIA (AGS SERRANIA DE MALAGA) | NEBULIZADOR | 7583 | C20309 | OMRON | CX3 | ASDT 1302 | AGSS - Consultorio Auxiliar de Benadalid | 21650BENAD2 | CONSULTORIO BENADALID |  | 12 | ELECTROMEDICINA |  |  |  | No |  | No | No | PRODUCTO SANITARIO |  | Disponible/ En uso |  | 2020-06-30 |  |  |  |  | 0 | No | MUEBLE
00553667 | Otoscopio | MAD03 - DAP SERRANIA (AGS SERRANIA DE MALAGA) |  | 10842 | C20490 | RIESTER | Ri-Former | ASDT 1505 | AGSS - Consultorio Local de El Burgo | 21689EBPB02 | CONSULTA MEDICA 02 |  | 12 | ELECTROMEDICINA |  |  |  | No |  | No | No | PRODUCTO SANITARIO |  | Disponible/ En uso |  | 2020-06-30 |  |  |  |  | 0 | No | MUEBLE
00553670 | Otoscopio | MAD03 - DAP SERRANIA (AGS SERRANIA DE MALAGA) |  | 1483 | C20546 | RIESTER | Ri-Former | ASDT 1603 | AGSS - Consultorio Auxiliar de Cartajima | 21755CA6 | CONSULTORIO CARTAJIMA |  | 12 | ELECTROMEDICINA |  |  |  | No |  | No | No | PRODUCTO SANITARIO |  | Disponible/ En uso |  | 2020-06-30 |  |  |  |  | 0 | No | MUEBLE
00553671 | In-line CPAP set, nebulizing | MAD03 - DAP SERRANIA (AGS SERRANIA DE MALAGA) | NEBULIZADOR | 124299/L2 | C20550 | FLAEM NUOVA | Medineb Pro | ASDT 1603 | AGSS - Consultorio Auxiliar de Cartajima | 21755CA1 | CONSULTORIO CARTAJIMA |  | 12 | ELECTROMEDICINA |  |  |  | No |  | No | No | PRODUCTO SANITARIO |  | Disponible/ En uso |  | 2020-06-30 |  |  |  |  | 0 | No | MUEBLE
00553672 | Equipo de registro ambulatorio a largo plazo de la presion arterial | MAD03 - DAP SERRANIA (AGS SERRANIA DE MALAGA) | ESFINGOMANOMETRO | 90311579 | C20358 | RIESTER | Big Ben | ASDT 1503 | AGSS - Consultorio Auxiliar de La Cimada-Los Prados | 22912LP5 | CONSULTORIO LOS PRADOS |  | 12 | ELECTROMEDICINA |  |  |  | No |  | No | No | PRODUCTO SANITARIO |  | Disponible/ En uso |  | 2020-06-30 |  |  |  |  | 0 | No | MUEBLE
00553673 | Equipo de registro ambulatorio a largo plazo de la presion arterial | MAD03 - DAP SERRANIA (AGS SERRANIA DE MALAGA) | ESFINGOMANOMETRO | 80232107 | C20349 | RIESTER | Big Ben | ASDT 1503 | AGSS - Consultorio Auxiliar de La Cimada-Los Prados | 22912LP4 | CONSULTORIO LOS PRADOS |  | 12 | ELECTROMEDICINA |  |  |  | No |  | No | No | PRODUCTO SANITARIO |  | Disponible/ En uso |  | 2020-06-30 |  |  |  |  | 0 | No | MUEBLE
00553674 | Concentrador de oxigeno portatil | MAD03 - DAP SERRANIA (AGS SERRANIA DE MALAGA) |  | 955658 | C20365 | AIRSEP | New Life Elite | ASDT 1503 | AGSS - Consultorio Auxiliar de La Cimada-Los Prados | 22912LP5 | CONSULTORIO LOS PRADOS |  | 12 | ELECTROMEDICINA |  |  |  | No |  | No | No | PRODUCTO SANITARIO |  | Disponible/ En uso |  | 2020-06-30 |  |  |  |  | 0 | No | MUEBLE
00553675 | Aspirador para vias respiratorias obstruidas | MAD03 - DAP SERRANIA (AGS SERRANIA DE MALAGA) | ASPIRADOR | 141756 | C20370 | LEM | ASPIMED 1.5 | ASDT 1503 | AGSS - Consultorio Auxiliar de La Cimada-Los Prados | 22912LP5 | CONSULTORIO LOS PRADOS |  | 12 | ELECTROMEDICINA |  |  |  | No |  | No | No | PRODUCTO SANITARIO |  | Disponible/ En uso |  | 2020-06-30 |  |  |  |  | 0 | No | MUEBLE
00553677 | Aspirador para vias respiratorias obstruidas | MAD03 - DAP SERRANIA (AGS SERRANIA DE MALAGA) | ASPIRADOR | 20854 | C20437 | MORETTI | ASPIMED | ASDT 1504 | AGSS - Consultorio Local de Cuevas del Becerro | 21850CB4 | CONSULTORIO CUEVAS DEL BECERRO |  | 12 | ELECTROMEDICINA |  |  |  | No |  | No | No | PRODUCTO SANITARIO |  | Disponible/ En uso |  | 2020-06-30 |  |  |  |  | 0 | No | MUEBLE
00553678 | Otoscopio | MAD03 - DAP SERRANIA (AGS SERRANIA DE MALAGA) |  | 2687 | C20424 | RIESTER | Ri-Former | ASDT 1504 | AGSS - Consultorio Local de Cuevas del Becerro | 21850CB2 | CONSULTORIO CUEVAS DEL BECERRO |  | 12 | ELECTROMEDICINA |  |  |  | No |  | No | No | PRODUCTO SANITARIO |  | Disponible/ En uso |  | 2020-06-30 |  |  |  |  | 0 | No | MUEBLE
00553679 | Otoscopio | MAD03 - DAP SERRANIA (AGS SERRANIA DE MALAGA) |  | 22686 | C20458 | RIESTER | Ri-Former | ASDT 1504 | AGSS - Consultorio Local de Cuevas del Becerro | 21850CB1 | CONSULTORIO CUEVAS DEL BECERRO |  | 12 | ELECTROMEDICINA |  |  |  | No |  | No | No | PRODUCTO SANITARIO |  | Disponible/ En uso |  | 2020-06-30 |  |  |  |  | 0 | No | MUEBLE
00553680 | Equipo de registro ambulatorio a largo plazo de la presion arterial | MAD03 - DAP SERRANIA (AGS SERRANIA DE MALAGA) | ESFINGOMANOMETRO | 60587986 | C20459 | RIESTER | BIG BEN SQUARE | ASDT 1504 | AGSS - Consultorio Local de Cuevas del Becerro | 21850CB1 | CONSULTORIO CUEVAS DEL BECERRO |  | 12 | ELECTROMEDICINA |  |  |  | No |  | No | No | PRODUCTO SANITARIO |  | Disponible/ En uso |  | 2020-06-30 |  |  |  |  | 0 | No | MUEBLE
00553681 | Equipo de registro ambulatorio a largo plazo de la presion arterial | MAD03 - DAP SERRANIA (AGS SERRANIA DE MALAGA) | ESFINGOMANOMETRO | 81267244 | C20220 | RIESTER | BIG BEN ROUND | ASDT 1308 | AGSS - Consultorio Local de Jubrique | 22078JUB4 | CONSULTORIO JUBRIQUE |  | 12 | ELECTROMEDICINA |  |  |  | No |  | No | No | PRODUCTO SANITARIO |  | Disponible/ En uso |  | 2020-06-30 |  |  |  |  | 0 | No | MUEBLE
00553683 | Refrigerador | MAD03 - DAP SERRANIA (AGS SERRANIA DE MALAGA) |  | 9300476313032230 | C20423 | CORBERÓ | FD 5141 S/6 | ASDT 1504 | AGSS - Consultorio Local de Cuevas del Becerro | 21850CB8 | CONSULTORIO CUEVAS DEL BECERRO |  | 12 | ELECTROMEDICINA |  |  |  | No |  | No | No | PRODUCTO SANITARIO |  | Disponible/ En uso |  | 2020-06-30 |  |  |  |  | 0 | No | MUEBLE
00553686 | Concentrador de oxigeno portatil | MAD03 - DAP SERRANIA (AGS SERRANIA DE MALAGA) |  | 962938 | C20280 | AIRSEP | New Life Elite | ASDT 1303 | AGSS - Consultorio Local de Benalauría | 21654BENAL5 | CONSULTORIO BENALAURIA |  | 12 | ELECTROMEDICINA |  |  |  | No |  | No | No | PRODUCTO SANITARIO |  | Disponible/ En uso |  | 2020-06-30 |  |  |  |  | 0 | No | MUEBLE
00553688 | Otoscopio | MAD03 - DAP SERRANIA (AGS SERRANIA DE MALAGA) |  | 1924 | C20748 | RIESTER | Ri-Former | ASDT 1501 | AGSS - Centro de Salud de Ronda-Norte | 21278NP252 | CENTRO SALUD RONDA NORTE |  | 12 | ELECTROMEDICINA |  |  |  | No |  | No | No | PRODUCTO SANITARIO |  | Disponible/ En uso |  | 2020-06-30 |  |  |  |  | 0 | No | MUEBLE
00553689 | Otoscopio | MAD03 - DAP SERRANIA (AGS SERRANIA DE MALAGA) |  | 7324 | C20952 | RIESTER | Ri-former | ASDT 1501 | AGSS - Centro de Salud de Ronda-Norte | 21278NP370 | CENTRO SALUD RONDA NORTE |  | 12 | ELECTROMEDICINA |  |  |  | No |  | No | No | PRODUCTO SANITARIO |  | Disponible/ En uso |  | 2020-06-30 |  |  |  |  | 0 | No | MUEBLE
00553690 | Otoscopio | MAD03 - DAP SERRANIA (AGS SERRANIA DE MALAGA) |  | 15609 | C20788 | RIESTER | Ri-former | ASDT 1501 | AGSS - Centro de Salud de Ronda-Norte | 21278NP373 | CENTRO SALUD RONDA NORTE |  | 12 | ELECTROMEDICINA |  |  |  | No |  | No | No | PRODUCTO SANITARIO |  | Disponible/ En uso |  | 2020-06-30 |  |  |  |  | 0 | No | MUEBLE
00553691 | Otoscopio | MAD03 - DAP SERRANIA (AGS SERRANIA DE MALAGA) |  | 15765 | C20822 | RIESTER | Ri-former | ASDT 1501 | AGSS - Centro de Salud de Ronda-Norte | 21278NP374 | CENTRO SALUD RONDA NORTE |  | 12 | ELECTROMEDICINA |  |  |  | No |  | No | No | PRODUCTO SANITARIO |  | Disponible/ En uso |  | 2020-06-30 |  |  |  |  | 0 | No | MUEBLE
00553693 | Otoscopio | MAD03 - DAP SERRANIA (AGS SERRANIA DE MALAGA) |  | 10804 | C20970 | RIESTER | Ri-former | ASDT 1501 | AGSS - Centro de Salud de Ronda-Norte | 21278NP378 | CENTRO SALUD RONDA NORTE |  | 12 | ELECTROMEDICINA |  |  |  | No |  | No | No | PRODUCTO SANITARIO |  | Disponible/ En uso |  | 2020-06-30 |  |  |  |  | 0 | No | MUEBLE
00553694 | Equipo de registro ambulatorio a largo plazo de la presion arterial | MAD03 - DAP SERRANIA (AGS SERRANIA DE MALAGA) | ESFINGOMANOMETRO | 80580450 | C20955 | RIESTER | Big Ben | ASDT 1501 | AGSS - Centro de Salud de Ronda-Norte | 21278NP371 | CENTRO SALUD RONDA NORTE |  | 12 | ELECTROMEDICINA |  |  |  | No |  | No | No | PRODUCTO SANITARIO |  | Disponible/ En uso |  | 2020-06-30 |  |  |  |  | 0 | No | MUEBLE
00553695 | Equipo de registro ambulatorio a largo plazo de la presion arterial | MAD03 - DAP SERRANIA (AGS SERRANIA DE MALAGA) | ESFINGOMANOMETRO | 80580428 | C20789 | RIESTER | Big Ben | ASDT 1501 | AGSS - Centro de Salud de Ronda-Norte | 21278NP373 | CENTRO SALUD RONDA NORTE |  | 12 | ELECTROMEDICINA |  |  |  | No |  | No | No | PRODUCTO SANITARIO |  | Disponible/ En uso |  | 2020-06-30 |  |  |  |  | 0 | No | MUEBLE
00553696 | Equipo de registro ambulatorio a largo plazo de la presion arterial | MAD03 - DAP SERRANIA (AGS SERRANIA DE MALAGA) | ESFINGOMANOMETRO | 30580430 | C20808 | RIESTER | Big Ben | ASDT 1501 | AGSS - Centro de Salud de Ronda-Norte | 21278NP376 | CENTRO SALUD RONDA NORTE |  | 12 | ELECTROMEDICINA |  |  |  | No |  | No | No | PRODUCTO SANITARIO |  | Disponible/ En uso |  | 2020-06-30 |  |  |  |  | 0 | No | MUEBLE
00553697 | Equipo de registro ambulatorio a largo plazo de la presion arterial | MAD03 - DAP SERRANIA (AGS SERRANIA DE MALAGA) | ESFINGOMANOMETRO | 71175198 | C20746 | RIESTER | Big ben round | ASDT 1501 | AGSS - Centro de Salud de Ronda-Norte | 21278NP252 | CENTRO SALUD RONDA NORTE |  | 12 | ELECTROMEDICINA |  |  |  | No |  | No | No | PRODUCTO SANITARIO |  | Disponible/ En uso |  | 2020-06-30 |  |  |  |  | 0 | No | MUEBLE
00553698 | Equipo de registro ambulatorio a largo plazo de la presion arterial | MAD03 - DAP SERRANIA (AGS SERRANIA DE MALAGA) | ESFINGOMANOMETRO | 80580427 | C20973 | RIESTER | Big ben round | ASDT 1501 | AGSS - Centro de Salud de Ronda-Norte | 21278NP378 | CENTRO SALUD RONDA NORTE |  | 12 | ELECTROMEDICINA |  |  |  | No |  | No | No | PRODUCTO SANITARIO |  | Disponible/ En uso |  | 2020-06-30 |  |  |  |  | 0 | No | MUEBLE
00553699 | Equipo de registro ambulatorio a largo plazo de la presion arterial | MAD03 - DAP SERRANIA (AGS SERRANIA DE MALAGA) | ESFINGOMANOMETRO | 80580452 | C20965 | RIESTER | big ben round | ASDT 1501 | AGSS - Centro de Salud de Ronda-Norte | 21278NP379 | CENTRO SALUD RONDA NORTE |  | 12 | ELECTROMEDICINA |  |  |  | No |  | No | No | PRODUCTO SANITARIO |  | Disponible/ En uso |  | 2020-06-30 |  |  |  |  | 0 | No | MUEBLE
00553700 | Otoscopio | MAD03 - DAP SERRANIA (AGS SERRANIA DE MALAGA) |  | 828 | C20832 | RIESTER | Ri-former | ASDT 1601 | AGSS - Centro de Salud de Ronda-Sur ''Santa Bárbara'' |  |  |  | 12 | ELECTROMEDICINA |  |  |  | No |  | No | No | PRODUCTO SANITARIO |  | Disponible/ En uso |  | 2020-06-30 |  |  |  |  | 0 | No | MUEBLE
00553705 | Compresor de aire con tanque | MAD03 - DAP SERRANIA (AGS SERRANIA DE MALAGA) |  | T003556 | C20840 | DUERR DENTAL | Duo (525102) | ASDT 1601 | AGSS - Centro de Salud de Ronda-Sur ''Santa Bárbara'' | 21279SPB50 | CENTRO DE SALUD RONDA SUR |  | 12 | ELECTROMEDICINA |  |  |  | No |  | No | No | PRODUCTO SANITARIO |  | Disponible/ En uso |  | 2020-06-30 |  |  |  |  | 0 | No | MUEBLE
00553714 | Cama hospitalaria electrica basica | MAD03 - DAP SERRANIA (AGS SERRANIA DE MALAGA) |  | 070904969-204104 | C20674 | PROMOTAL | 2050-10 | ASDT 1501 | AGSS - Centro de Salud de Ronda-Norte | 21278NP251 | CENTRO SALUD RONDA NORTE |  | 17 | VARIAS ESPECIALIDADES |  |  |  | No |  | No | No | PRODUCTO SANITARIO |  | Disponible/ En uso |  | 2020-06-30 |  |  |  |  | 0 | No | MUEBLE
00553724 | In-line CPAP set, nebulizing | MAD03 - DAP SERRANIA (AGS SERRANIA DE MALAGA) | NEBULIZADOR | 124339/L2 | C20575 | FLAEM NUOVA | Medineb Pro | ASDT 1606 | AGSS - Consultorio Auxiliar de Júzcar | 22084JU1 | CONSULTA MEDICA |  | 12 | ELECTROMEDICINA |  |  |  | No |  | No | No | PRODUCTO SANITARIO |  | Disponible/ En uso |  | 2020-06-30 |  |  |  |  | 0 | No | MUEBLE
00553727 | Equipo de registro ambulatorio a largo plazo de la presion arterial | MAD03 - DAP SERRANIA (AGS SERRANIA DE MALAGA) | ESFINGOMANOMETRO | 90515484 | C20600 | RIESTER | Big ben round | ASDT 1609 | AGSS - Consultorio Auxiliar de Pújerra | 22334PU2 | CONSULTORIO PUJERRA |  | 12 | ELECTROMEDICINA |  |  |  | No |  | No | No | PRODUCTO SANITARIO |  | Disponible/ En uso |  | 2020-06-30 |  |  |  |  | 0 | No | MUEBLE
00553734 | Caja de luz para agudeza visual | MAD03 - DAP SERRANIA (AGS SERRANIA DE MALAGA) |  | 21001 | C20327 | INDUSTRIAS MEDICAS FOP | Ri-former | ASDT 1405 | AGSS - Consultorio Local de Jimera de Líbar | 22075JI6 | CONSULTORIO JIMERA DE LIBAR |  | 12 | ELECTROMEDICINA |  |  |  | No |  | No | No | PRODUCTO SANITARIO |  | Disponible/ En uso |  | 2020-06-30 |  |  |  |  | 0 | No | MUEBLE
00553748 | Aerosol inhalation monitor | MAD03 - DAP SERRANIA (AGS SERRANIA DE MALAGA) | NEBULIZADOR | 22405 | C20447 | OMRON | CX3 | ASDT 1504 | AGSS - Consultorio Local de Cuevas del Becerro | 21850CB4 | CONSULTORIO CUEVAS DEL BECERRO |  | 12 | ELECTROMEDICINA |  |  |  | No |  | No | No | PRODUCTO SANITARIO |  | Disponible/ En uso |  | 2020-06-30 |  |  |  |  | 0 | No | MUEBLE
00553751 | Negatoscopio no motorizado para diagnostico por la imagen | MAD03 - DAP SERRANIA (AGS SERRANIA DE MALAGA) |  | 21047 | C20355 | INDUSTRIAS MEDICAS FOP | Medired Pro | ASDT 1503 | AGSS - Consultorio Auxiliar de La Cimada-Los Prados | 22912LP4 | CONSULTORIO LOS PRADOS |  | 12 | ELECTROMEDICINA |  |  |  | No |  | No | No | PRODUCTO SANITARIO |  | Disponible/ En uso |  | 2020-06-30 |  |  |  |  | 0 | No | MUEBLE
00553769 | Electrocardiógrafo (ECG) | MAD03 - DAP SERRANIA (AGS SERRANIA DE MALAGA) |  | 14731006 | C20325 | CARDIOLINE | AR600adv | ASHS 20631 | AGSS - Mantenimiento Preventivo Equipos Médicos |  |  |  | 12 | ELECTROMEDICINA |  |  |  | No |  | No | No | PRODUCTO SANITARIO |  | Disponible/ En uso |  | 2020-06-30 |  |  |  |  | 0 | No | MUEBLE
00553771 | Equipo de registro ambulatorio a largo plazo de la presion arterial | MAD03 - DAP SERRANIA (AGS SERRANIA DE MALAGA) | ESFINGOMANOMETRO | 110204186 | C20333 | RIESTER | Big ben round | ASDT 1405 | AGSS - Consultorio Local de Jimera de Líbar | 22075JI1 | CONSULTORIO JIMERA DE LIBAR |  | 12 | ELECTROMEDICINA |  |  |  | No |  | No | No | PRODUCTO SANITARIO |  | Disponible/ En uso |  | 2020-06-30 |  |  |  |  | 0 | No | MUEBLE
00553772 | Equipo de registro ambulatorio a largo plazo de la presion arterial | MAD03 - DAP SERRANIA (AGS SERRANIA DE MALAGA) | ESFINGOMANOMETRO | 80453956 | C20290 | RIESTER | Big ben round | ASDT 1302 | AGSS - Consultorio Auxiliar de Benadalid | 21650BENAD2 | CONSULTORIO BENADALID |  | 12 | ELECTROMEDICINA |  |  |  | No |  | No | No | PRODUCTO SANITARIO |  | Disponible/ En uso |  | 2020-06-30 |  |  |  |  | 0 | No | MUEBLE
00553773 | Equipo de registro ambulatorio a largo plazo de la presion arterial | MAD03 - DAP SERRANIA (AGS SERRANIA DE MALAGA) | ESFINGOMANOMETRO | 80453954 | C20306 | RIESTER | Big ben round | ASDT 1302 | AGSS - Consultorio Auxiliar de Benadalid | 21650BENAD1 | CONSULTORIO BENADALID |  | 12 | ELECTROMEDICINA |  |  |  | No |  | No | No | PRODUCTO SANITARIO |  | Disponible/ En uso |  | 2020-06-30 |  |  |  |  | 0 | No | MUEBLE
00553774 | Equipo de registro ambulatorio a largo plazo de la presion arterial | MAD03 - DAP SERRANIA (AGS SERRANIA DE MALAGA) | ESFINGOMANOMETRO | 80453943 | C20279 | RIESTER | Big ben round | ASDT 1303 | AGSS - Consultorio Local de Benalauría | 21654BENAL2 | CONSULTORIO BENALAURIA |  | 12 | ELECTROMEDICINA |  |  |  | No |  | No | No | PRODUCTO SANITARIO |  | Disponible/ En uso |  | 2020-06-30 |  |  |  |  | 0 | No | MUEBLE
00553775 | Equipo de registro ambulatorio a largo plazo de la presion arterial | MAD03 - DAP SERRANIA (AGS SERRANIA DE MALAGA) | ESFINGOMANOMETRO | 70336348 | C20287 | RIESTER | Big ben round | ASDT 1303 | AGSS - Consultorio Local de Benalauría | 21654BENAL3 | CONSULTORIO BENALAURIA |  | 12 | ELECTROMEDICINA |  |  |  | No |  | No | No | PRODUCTO SANITARIO |  | Disponible/ En uso |  | 2020-06-30 |  |  |  |  | 0 | No | MUEBLE
00553776 | Equipo de registro ambulatorio a largo plazo de la presion arterial | MAD03 - DAP SERRANIA (AGS SERRANIA DE MALAGA) | ESFINGOMANOMETRO | 71175223 | C20207 | RIESTER | Big ben round | ASDT 1304 | AGSS - Consultorio Auxiliar de Benarrabá | 21663BENAR2 | CONSULTORIO BENARRABA |  | 12 | ELECTROMEDICINA |  |  |  | No |  | No | No | PRODUCTO SANITARIO |  | Disponible/ En uso |  | 2020-06-30 |  |  |  |  | 0 | No | MUEBLE
00553778 | Otoscopio | MAD03 - DAP SERRANIA (AGS SERRANIA DE MALAGA) |  | 3276 | C20679 | RIESTER | Riester 2003 | ASDT 1501 | AGSS - Centro de Salud de Ronda-Norte | 21278NPB13 | CENTRO SALUD RONDA NORTE |  | 12 | ELECTROMEDICINA |  |  |  | No |  | No | No | PRODUCTO SANITARIO |  | Disponible/ En uso |  | 2020-06-30 |  |  |  |  | 0 | No | MUEBLE
00553781 | Espirómetro de diagnóstico | MAD03 - DAP SERRANIA (AGS SERRANIA DE MALAGA) |  | A23-04005052 | C20487 | MIR ABMEDIC | Spirobank | ASDT 1505 | AGSS - Consultorio Local de El Burgo | 21689EBPB03 | CONSULTA MEDICA 03 |  | 12 | ELECTROMEDICINA |  |  |  | No |  | No | No | PRODUCTO SANITARIO |  | Disponible/ En uso |  | 2020-06-30 |  |  |  |  | 0 | No | MUEBLE
00553782 | Equipo Doppler fetal | MAD03 - DAP SERRANIA (AGS SERRANIA DE MALAGA) |  | 24736 | C20802 | SONICAID | Sonicaid One | ASDT 1501 | AGSS - Centro de Salud de Ronda-Norte | 21278NP251 | CENTRO SALUD RONDA NORTE |  | 12 | ELECTROMEDICINA |  |  |  | No |  | No | No | PRODUCTO SANITARIO |  | Disponible/ En uso |  | 2020-06-30 |  |  |  |  | 0 | No | MUEBLE
00553783 | Equipo de registro ambulatorio a largo plazo de la presion arterial | MAD03 - DAP SERRANIA (AGS SERRANIA DE MALAGA) | ESFINGOMANOMETRO | 110101444 | C20463 | RIESTER | Big Ben | ASDT 1505 | AGSS - Consultorio Local de El Burgo | 21689EBPB07 | VESTIBULO CONSULTAS |  | 12 | ELECTROMEDICINA |  |  |  | No |  | No | No | PRODUCTO SANITARIO |  | Disponible/ En uso |  | 2020-06-30 |  |  |  |  | 0 | No | MUEBLE
00553784 | Equipo de registro ambulatorio a largo plazo de la presion arterial | MAD03 - DAP SERRANIA (AGS SERRANIA DE MALAGA) | ESFINGOMANOMETRO | 70100486 | C20472 | RIESTER | Big Ben round | ASDT 1505 | AGSS - Consultorio Local de El Burgo | 21689EBPB05 | ASEO 2 |  | 12 | ELECTROMEDICINA |  |  |  | No |  | No | No | PRODUCTO SANITARIO |  | Disponible/ En uso |  | 2020-06-30 |  |  |  |  | 0 | No | MUEBLE
00553785 | Electrocardiógrafo (ECG) | MAD03 - DAP SERRANIA (AGS SERRANIA DE MALAGA) |  | ALIG0049 | C20630 | CARDIOLINE | ar 1200 adv | ASDT 1501 | AGSS - Centro de Salud de Ronda-Norte | 21278NP138 | CENTRO SALUD RONDA NORTE |  | 12 | ELECTROMEDICINA |  |  |  | No |  | No | No | PRODUCTO SANITARIO |  | Disponible/ En uso |  | 2020-06-30 |  |  |  |  | 0 | No | MUEBLE
00553787 | Mesa automatizada para equipo de rayos X para tratamiento | MAD03 - DAP SERRANIA (AGS SERRANIA DE MALAGA) |  | G-39525 | C20904 | RADIOLOGIA SA | POLYRAD S/RST 635 | ASDT 1601 | AGSS - Centro de Salud de Ronda-Sur ''Santa Bárbara'' | 21279SPB54 | CENTRO DE SALUD RONDA SUR |  | 12 | ELECTROMEDICINA |  |  |  | No |  | No | No | PRODUCTO SANITARIO |  | Disponible/ En uso |  | 2020-06-30 |  |  |  |  | 0 | No | MUEBLE
00553788 | Equipo de registro ambulatorio a largo plazo de la presion arterial | MAD03 - DAP SERRANIA (AGS SERRANIA DE MALAGA) | ESFINGOMANOMETRO AUTOMATICO | 20110106837VG | C20656 | OMRON | M3 Plus | ASDT 1501 | AGSS - Centro de Salud de Ronda-Norte | 21278NP375 | CENTRO SALUD RONDA NORTE |  | 12 | ELECTROMEDICINA |  |  |  | No |  | No | No | PRODUCTO SANITARIO |  | Disponible/ En uso |  | 2020-06-30 |  |  |  |  | 0 | No | MUEBLE
00553790 | Aspirador para vias respiratorias obstruidas | MAD03 - DAP SERRANIA (AGS SERRANIA DE MALAGA) | ASPIRADOR | 18065 | C20552 | CA-MI | new askir | ASDT 1603 | AGSS - Consultorio Auxiliar de Cartajima | 21755CA1 | CONSULTORIO CARTAJIMA |  | 12 | ELECTROMEDICINA |  |  |  | No |  | No | No | PRODUCTO SANITARIO |  | Disponible/ En uso |  | 2020-06-30 |  |  |  |  | 0 | No | MUEBLE
00553791 | Aspirador para vias respiratorias obstruidas | MAD03 - DAP SERRANIA (AGS SERRANIA DE MALAGA) | ASPIRADOR | 18064 | C20570 | CA-MI | new askir | ASDT 1606 | AGSS - Consultorio Auxiliar de Júzcar | 22084JU1 | CONSULTA MEDICA |  | 12 | ELECTROMEDICINA |  |  |  | No |  | No | No | PRODUCTO SANITARIO |  | Disponible/ En uso |  | 2020-06-30 |  |  |  |  | 0 | No | MUEBLE
00553792 | Termometro electronico de funcionamiento intermitente | MAD03 - DAP SERRANIA (AGS SERRANIA DE MALAGA) |  | N13540660 | C20924 | TYCO | Genius 2 | ASDT 1601 | AGSS - Centro de Salud de Ronda-Sur ''Santa Bárbara'' | 21279SPB40 | CENTRO DE SALUD RONDA SUR |  | 12 | ELECTROMEDICINA |  |  |  | No |  | No | No | PRODUCTO SANITARIO |  | Disponible/ En uso |  | 2020-06-30 |  |  |  |  | 0 | No | MUEBLE
00553793 | In-line CPAP set, nebulizing | MAD03 - DAP SERRANIA (AGS SERRANIA DE MALAGA) | NEBULIZADOR | 202150001 | C20886 | PHILIPS | Respirinics | ASDT 1601 | AGSS - Centro de Salud de Ronda-Sur ''Santa Bárbara'' | 21279SPB41 | CENTRO DE SALUD RONDA SUR |  | 12 | ELECTROMEDICINA |  |  |  | No |  | No | No | PRODUCTO SANITARIO |  | Disponible/ En uso |  | 2020-06-30 |  |  |  |  | 0 | No | MUEBLE
00553794 | Aspirador para vias respiratorias obstruidas | MAD03 - DAP SERRANIA (AGS SERRANIA DE MALAGA) | ASPIRADOR | 18069 | C20204 | CA-MI | New Askir | ASDT 1304 | AGSS - Consultorio Auxiliar de Benarrabá | 21663BENAR9 | CONSULTORIO BENARRABA |  | 12 | ELECTROMEDICINA |  |  |  | No |  | No | No | PRODUCTO SANITARIO |  | Disponible/ En uso |  | 2020-06-30 |  |  |  |  | 0 | No | MUEBLE
00553795 | Lampara de tratamiento o exploracion | MAD03 - DAP SERRANIA (AGS SERRANIA DE MALAGA) |  | c20206 | C20206 | MILLAS MOSSI | Foco 2000 | ASDT 1304 | AGSS - Consultorio Auxiliar de Benarrabá | 21663BENAR8 | CONSULTORIO BENARRABA |  | 12 | ELECTROMEDICINA |  |  |  | No |  | No | No | PRODUCTO SANITARIO |  | Disponible/ En uso |  | 2020-06-30 |  |  |  |  | 0 | No | MUEBLE
00553796 | Aspirador para vias respiratorias obstruidas | MAD03 - DAP SERRANIA (AGS SERRANIA DE MALAGA) | ASPIRADOR | 18068 | C20282 | CA-MI | new askir | ASDT 1303 | AGSS - Consultorio Local de Benalauría | 21654BENAL3 | CONSULTORIO BENALAURIA |  | 12 | ELECTROMEDICINA |  |  |  | No |  | No | No | PRODUCTO SANITARIO |  | Disponible/ En uso |  | 2020-06-30 |  |  |  |  | 0 | No | MUEBLE
00553798 | Pulsioximetro electrico | MAD03 - DAP SERRANIA (AGS SERRANIA DE MALAGA) |  | 316012-M13400410018 | C20887 | EDAN INSTRUMENTS | H100B | ASDT 1601 | AGSS - Centro de Salud de Ronda-Sur ''Santa Bárbara'' | 21279SPB41 | CENTRO DE SALUD RONDA SUR |  | 12 | ELECTROMEDICINA |  |  |  | No |  | No | No | PRODUCTO SANITARIO |  | Disponible/ En uso |  | 2020-06-30 |  |  |  |  | 0 | No | MUEBLE
00553799 | Otoscopio | MAD03 - DAP SERRANIA (AGS SERRANIA DE MALAGA) |  | 37395 | C20884 | RIESTER | Ri- Forme | ASDT 1601 | AGSS - Centro de Salud de Ronda-Sur ''Santa Bárbara'' | 21279SPB41 | CENTRO DE SALUD RONDA SUR |  | 12 | ELECTROMEDICINA |  |  |  | No |  | No | No | PRODUCTO SANITARIO |  | Disponible/ En uso |  | 2020-06-30 |  |  |  |  | 0 | No | MUEBLE
00553800 | Lampara de tratamiento o exploracion | MAD03 - DAP SERRANIA (AGS SERRANIA DE MALAGA) |  | 21489 | C20608 | INDUSTRIAS MEDICAS FOP | ch | ASDT 1501 | AGSS - Centro de Salud de Ronda-Norte | 21278NP133 | CENTRO SALUD RONDA NORTE |  | 12 | ELECTROMEDICINA |  |  |  | No |  | No | No | PRODUCTO SANITARIO |  | Disponible/ En uso |  | 2020-06-30 |  |  |  |  | 0 | No | MUEBLE
00553801 | Lampara de tratamiento o exploracion | MAD03 - DAP SERRANIA (AGS SERRANIA DE MALAGA) |  | m02807 | C20643 | INDUSTRIAS MEDICAS FOP |  | ASDT 1501 | AGSS - Centro de Salud de Ronda-Norte | 21278NP138 | CENTRO SALUD RONDA NORTE |  | 12 | ELECTROMEDICINA |  |  |  | No |  | No | No | PRODUCTO SANITARIO |  | Disponible/ En uso |  | 2020-06-30 |  |  |  |  | 0 | No | MUEBLE
00553803 | Equipo de registro ambulatorio a largo plazo de la presion arterial | MAD03 - DAP SERRANIA (AGS SERRANIA DE MALAGA) | ESFINGOMANOMETRO | 60102149 | C20667 | RIESTER | Big Ben Round | ASDT 1501 | AGSS - Centro de Salud de Ronda-Norte | 21278NP251 | CENTRO SALUD RONDA NORTE |  | 12 | ELECTROMEDICINA |  |  |  | No |  | No | No | PRODUCTO SANITARIO |  | Disponible/ En uso |  | 2020-06-30 |  |  |  |  | 0 | No | MUEBLE
00553804 | Lampara de tratamiento o exploracion | MAD03 - DAP SERRANIA (AGS SERRANIA DE MALAGA) |  | 21496 | C20755 | INDUSTRIAS MEDICAS FOP |  | ASDT 1505 | AGSS - Consultorio Local de El Burgo | 21689EBPB02 | CONSULTA MEDICA 02 |  | 12 | ELECTROMEDICINA |  |  |  | No |  | No | No | PRODUCTO SANITARIO |  | Disponible/ En uso |  | 2020-06-30 |  |  |  |  | 0 | No | MUEBLE
00553805 | Lampara de tratamiento o exploracion | MAD03 - DAP SERRANIA (AGS SERRANIA DE MALAGA) |  | 21498 | C20780 | INDUSTRIAS MEDICAS FOP |  | ASDT 1501 | AGSS - Centro de Salud de Ronda-Norte | 21278NP377 | CENTRO SALUD RONDA NORTE |  | 12 | ELECTROMEDICINA |  |  |  | No |  | No | No | PRODUCTO SANITARIO |  | Disponible/ En uso |  | 2020-06-30 |  |  |  |  | 0 | No | MUEBLE
00553806 | Lampara de tratamiento o exploracion | MAD03 - DAP SERRANIA (AGS SERRANIA DE MALAGA) |  | c11073380 | C20759 | INDUSTRIAS MEDICAS FOP |  | ASDT 1501 | AGSS - Centro de Salud de Ronda-Norte | 21278NPB14 | CENTRO SALUD RONDA NORTE |  | 12 | ELECTROMEDICINA |  |  |  | No |  | No | No | PRODUCTO SANITARIO |  | Disponible/ En uso |  | 2020-06-30 |  |  |  |  | 0 | No | MUEBLE
00553807 | Lampara de tratamiento o exploracion | MAD03 - DAP SERRANIA (AGS SERRANIA DE MALAGA) |  | 21501 | C20785 | INDUSTRIAS MEDICAS FOP | se | ASDT 1501 | AGSS - Centro de Salud de Ronda-Norte | 21278NP263 | CENTRO SALUD RONDA NORTE |  | 12 | ELECTROMEDICINA |  |  |  | No |  | No | No | PRODUCTO SANITARIO |  | Disponible/ En uso |  | 2020-06-30 |  |  |  |  | 0 | No | MUEBLE
00553808 | Equipo de registro ambulatorio a largo plazo de la presion arterial | MAD03 - DAP SERRANIA (AGS SERRANIA DE MALAGA) | ESFINGOMANOMETRO | 110514077 | C20953 | RIESTER | Big Ben Round | ASDT 1501 | AGSS - Centro de Salud de Ronda-Norte | 21278NP370 | CENTRO SALUD RONDA NORTE |  | 12 | ELECTROMEDICINA |  |  |  | No |  | No | No | PRODUCTO SANITARIO |  | Disponible/ En uso |  | 2020-06-30 |  |  |  |  | 0 | No | MUEBLE
00553809 | Negatoscopio no motorizado para diagnostico por la imagen | MAD03 - DAP SERRANIA (AGS SERRANIA DE MALAGA) |  | 21507 | C20975 | INDUSTRIAS MEDICAS FOP | new life elite | ASDT 1501 | AGSS - Centro de Salud de Ronda-Norte | 21278NP378 | CENTRO SALUD RONDA NORTE |  | 12 | ELECTROMEDICINA |  |  |  | No |  | No | No | PRODUCTO SANITARIO |  | Disponible/ En uso |  | 2020-06-30 |  |  |  |  | 0 | No | MUEBLE
00553812 | Aspirador para vias respiratorias obstruidas | MAD03 - DAP SERRANIA (AGS SERRANIA DE MALAGA) | ASPIRADOR | 18073 | C20297 | CA-MI | new askir | ASDT 1302 | AGSS - Consultorio Auxiliar de Benadalid | 21650BENAD1 | CONSULTORIO BENADALID |  | 12 | ELECTROMEDICINA |  |  |  | No |  | No | No | PRODUCTO SANITARIO |  | Disponible/ En uso |  | 2020-06-30 |  |  |  |  | 0 | No | MUEBLE
00553813 | In-line CPAP set, nebulizing | MAD03 - DAP SERRANIA (AGS SERRANIA DE MALAGA) | NEBULIZADOR | 11240 | C20260 | PHILIPS | Respiracion Elite | ASDT 1307 | AGSS - Consultorio Auxiliar de Genalguacil | 21968GEN2 | CONSULTORIO GENALGUACIL |  | 12 | ELECTROMEDICINA |  |  |  | No |  | No | No | PRODUCTO SANITARIO |  | Disponible/ En uso |  | 2020-06-30 |  |  |  |  | 0 | No | MUEBLE
00553814 | Aspirador para vias respiratorias obstruidas | MAD03 - DAP SERRANIA (AGS SERRANIA DE MALAGA) | ASPIRADOR | 18058 | C20336 | CA-MI | New Askit 230-12 BR | ASDT 1405 | AGSS - Consultorio Local de Jimera de Líbar | 22075JI1 | CONSULTORIO JIMERA DE LIBAR |  | 12 | ELECTROMEDICINA |  |  |  | No |  | No | No | PRODUCTO SANITARIO |  | Disponible/ En uso |  | 2020-06-30 |  |  |  |  | 0 | No | MUEBLE
00553816 | Caja de luz para agudeza visual | MAD03 - DAP SERRANIA (AGS SERRANIA DE MALAGA) |  | 21448 | C20356 | INDUSTRIAS MEDICAS FOP | ecs 305a | ASDT 1503 | AGSS - Consultorio Auxiliar de La Cimada-Los Prados | 22912LP4 | CONSULTORIO LOS PRADOS |  | 12 | ELECTROMEDICINA |  |  |  | No |  | No | No | PRODUCTO SANITARIO |  | Disponible/ En uso |  | 2020-06-30 |  |  |  |  | 0 | No | MUEBLE
00553818 | Concentrador de oxigeno portatil | MAD03 - DAP SERRANIA (AGS SERRANIA DE MALAGA) |  | 962982 | C20403 | AIRSEP | NEW LIFE ELITE | ASDT 1502 | AGSS - Consultorio Local de Arriate | 21604AR1 | CONSULTORIO ARRIATE |  | 12 | ELECTROMEDICINA |  |  |  | No |  | No | No | PRODUCTO SANITARIO |  | Disponible/ En uso |  | 2020-06-30 |  |  |  |  | 0 | No | MUEBLE
00553819 | Lampara de tratamiento o exploracion | MAD03 - DAP SERRANIA (AGS SERRANIA DE MALAGA) |  | 21452 | C20524 | MILLAS MOSSI | Foco 2000 | ASDT 1608 | AGSS - Consultorio Auxiliar de Parauta | 22261PA4 | CONSULTORIO PARAUTA |  | 12 | ELECTROMEDICINA |  |  |  | No |  | No | No | PRODUCTO SANITARIO |  | Disponible/ En uso |  | 2020-06-30 |  |  |  |  | 0 | No | MUEBLE
00553821 | Concentrador de oxigeno portatil | MAD03 - DAP SERRANIA (AGS SERRANIA DE MALAGA) |  | 801523 | C20545 | AIRSEP | new life elite | ASDT 1603 | AGSS - Consultorio Auxiliar de Cartajima | 21755CA6 | CONSULTORIO CARTAJIMA |  | 12 | ELECTROMEDICINA |  |  |  | No |  | No | No | PRODUCTO SANITARIO |  | Disponible/ En uso |  | 2020-06-30 |  |  |  |  | 0 | No | MUEBLE
00553822 | Equipo de registro ambulatorio a largo plazo de la presion arterial | MAD03 - DAP SERRANIA (AGS SERRANIA DE MALAGA) | ESFINGOMANOMETRO | 110204102 | C20443 | RIESTER | Big Ban | ASDT 1504 | AGSS - Consultorio Local de Cuevas del Becerro | 21850CB8 | CONSULTORIO CUEVAS DEL BECERRO |  | 12 | ELECTROMEDICINA |  |  |  | No |  | No | No | PRODUCTO SANITARIO |  | Disponible/ En uso |  | 2020-06-30 |  |  |  |  | 0 | No | MUEBLE
00553824 | Equipo de registro ambulatorio a largo plazo de la presion arterial | MAD03 - DAP SERRANIA (AGS SERRANIA DE MALAGA) |  | 1000137 | C20404 | RIESTER | RI-CHAMPION N | ASDT 1502 | AGSS - Consultorio Local de Arriate | 21604AR1 | CONSULTORIO ARRIATE |  | 12 | ELECTROMEDICINA |  |  |  | No |  | No | No | PRODUCTO SANITARIO |  | Disponible/ En uso |  | 2020-06-30 |  |  |  |  | 0 | No | MUEBLE
00553825 | Bomba de infusion de uso general | MAD03 - DAP SERRANIA (AGS SERRANIA DE MALAGA) |  | 20846408 | C30437 | HOSPIRA | PLUM 360 | ASDT 1601 | AGSS - Centro de Salud de Ronda-Sur ''Santa Bárbara'' | 21279SPB41 | CENTRO DE SALUD RONDA SUR |  | 12 | ELECTROMEDICINA |  |  |  | No |  | No | No | PRODUCTO SANITARIO |  | Disponible/ En uso |  | 2020-06-30 |  |  |  |  | 0 | No | MUEBLE
00553826 | Lampara de tratamiento o exploracion | MAD03 - DAP SERRANIA (AGS SERRANIA DE MALAGA) |  | 03-2002710 | C20646 | MILLAS MOSSI | FOCO 2000 | ASDT 1501 | AGSS - Centro de Salud de Ronda-Norte | 21278NP136 | CENTRO SALUD RONDA NORTE |  | 12 | ELECTROMEDICINA |  |  |  | No |  | No | No | PRODUCTO SANITARIO |  | Disponible/ En uso |  | 2020-06-30 |  |  |  |  | 0 | No | MUEBLE
00553829 | Lampara de tratamiento o exploracion | MAD03 - DAP SERRANIA (AGS SERRANIA DE MALAGA) |  | 15900 11658 | C20377 | MILLAS MOSSI | Foco 2000 | ASDT 1502 | AGSS - Consultorio Local de Arriate | 21604AR3 | CONSULTORIO ARRIATE |  | 12 | ELECTROMEDICINA |  |  |  | No |  | No | No | PRODUCTO SANITARIO |  | Disponible/ En uso |  | 2020-06-30 |  |  |  |  | 0 | No | MUEBLE
00553830 | Concentrador de oxigeno portatil | MAD03 - DAP SERRANIA (AGS SERRANIA DE MALAGA) |  | 853731 | C20047 | AIRSEP | new life elite | ASDT 1507 | AGSS - Consultorio Local de Serrato | 22428SE2 | CONSULTORIO SERRATO |  | 12 | ELECTROMEDICINA |  |  |  | No |  | No | No | PRODUCTO SANITARIO |  | Disponible/ En uso |  | 2020-06-30 |  |  |  |  | 0 | No | MUEBLE
00553831 | Electrocardiógrafo (ECG) | MAD03 - DAP SERRANIA (AGS SERRANIA DE MALAGA) |  | AGRS0171 | C20572 | CARDIOLINE | AR600ADV | ASDT 1604 | AGSS - Consultorio Auxiliar de Faraján | 21916FA.5 | CONSULTORIO FARAJAN |  | 12 | ELECTROMEDICINA |  |  |  | No |  | No | No | PRODUCTO SANITARIO |  | Disponible/ En uso |  | 2020-06-30 |  |  |  |  | 0 | No | MUEBLE
00553832 | Equipo de registro ambulatorio a largo plazo de la presion arterial | MAD03 - DAP SERRANIA (AGS SERRANIA DE MALAGA) |  | 12000416 | C20576 | RIESTER | ri-champion n | ASDT 1606 | AGSS - Consultorio Auxiliar de Júzcar | 22084JU1 | CONSULTA MEDICA |  | 12 | ELECTROMEDICINA |  |  |  | No |  | No | No | PRODUCTO SANITARIO |  | Disponible/ En uso |  | 2020-06-30 |  |  |  |  | 0 | No | MUEBLE
00553833 | Aspirador para vias respiratorias obstruidas | MAD03 - DAP SERRANIA (AGS SERRANIA DE MALAGA) | ASPIRADOR | 4061 | C20596 | CA-MI | new askir | ASDT 1609 | AGSS - Consultorio Auxiliar de Pújerra | 22334PU2 | CONSULTORIO PUJERRA |  | 12 | ELECTROMEDICINA |  |  |  | No |  | No | No | PRODUCTO SANITARIO |  | Disponible/ En uso |  | 2020-06-30 |  |  |  |  | 0 | No | MUEBLE
00553834 | Otoscopio | MAD03 - DAP SERRANIA (AGS SERRANIA DE MALAGA) |  | 46603 | C20938 | RIESTER | ri-former | ASDT 1601 | AGSS - Centro de Salud de Ronda-Sur ''Santa Bárbara'' | 21279SPB36 | CENTRO DE SALUD RONDA SUR |  | 12 | ELECTROMEDICINA |  |  |  | No |  | No | No | PRODUCTO SANITARIO |  | Disponible/ En uso |  | 2020-06-30 |  |  |  |  | 0 | No | MUEBLE
00553835 | Refrigerador | MAD03 - DAP SERRANIA (AGS SERRANIA DE MALAGA) |  | rcg600rwd283 | C20922 | COOL HEAD | rcg600l | ASDT 1601 | AGSS - Centro de Salud de Ronda-Sur ''Santa Bárbara'' | 21279SPB40 | CENTRO DE SALUD RONDA SUR |  | 12 | ELECTROMEDICINA |  |  |  | No |  | No | No | PRODUCTO SANITARIO |  | Disponible/ En uso |  | 2020-06-30 |  |  |  |  | 0 | No | MUEBLE
00553841 | In-line CPAP set, nebulizing | MAD03 - DAP SERRANIA (AGS SERRANIA DE MALAGA) | NEBULIZADOR | 2021368769 | C20645 | PHILIPS | respironics | ASDT 1501 | AGSS - Centro de Salud de Ronda-Norte | 21278NPB12 | CENTRO SALUD RONDA NORTE |  | 12 | ELECTROMEDICINA |  |  |  | No |  | No | No | PRODUCTO SANITARIO |  | Disponible/ En uso |  | 2020-06-30 |  |  |  |  | 0 | No | MUEBLE
00553842 | Equipo de registro ambulatorio a largo plazo de la presion arterial | MAD03 - DAP SERRANIA (AGS SERRANIA DE MALAGA) |  | 1000135 | C20660 | RIESTER | ri-champion n | ASDT 1501 | AGSS - Centro de Salud de Ronda-Norte | 21278NP256 | CENTRO SALUD RONDA NORTE |  | 12 | ELECTROMEDICINA |  |  |  | No |  | No | No | PRODUCTO SANITARIO |  | Disponible/ En uso |  | 2020-06-30 |  |  |  |  | 0 | No | MUEBLE
00553844 | Equipo de registro ambulatorio a largo plazo de la presion arterial | MAD03 - DAP SERRANIA (AGS SERRANIA DE MALAGA) | ESFINGOMANOMETRO | 151043859 | C20764 | RIESTER | big ben square | ASDT 1501 | AGSS - Centro de Salud de Ronda-Norte | 21278NP260 | CENTRO SALUD RONDA NORTE |  | 12 | ELECTROMEDICINA |  |  |  | No |  | No | No | PRODUCTO SANITARIO |  | Disponible/ En uso |  | 2020-06-30 |  |  |  |  | 0 | No | MUEBLE
00553847 | Equipo Doppler fetal | MAD03 - DAP SERRANIA (AGS SERRANIA DE MALAGA) |  | c11073380 | C20804 | AEROCARE | a100c | ASDT 1501 | AGSS - Centro de Salud de Ronda-Norte |  |  |  | 12 | ELECTROMEDICINA |  |  |  | No |  | No | No | PRODUCTO SANITARIO |  | Disponible/ En uso |  | 2020-06-30 |  |  |  |  | 0 | No | MUEBLE
00553849 | Electrocardiógrafo (ECG) | MAD03 - DAP SERRANIA (AGS SERRANIA DE MALAGA) |  | 0929130F | C20907 | CARDIOLINE | AR 2100 VIEW | ASDT 1601 | AGSS - Centro de Salud de Ronda-Sur ''Santa Bárbara'' | 21279SPB36 | CENTRO DE SALUD RONDA SUR |  | 12 | ELECTROMEDICINA |  |  |  | No |  | No | No | PRODUCTO SANITARIO |  | Disponible/ En uso |  | 2020-06-30 |  |  |  |  | 0 | No | MUEBLE
00553850 | Termometro electronico de funcionamiento intermitente | MAD03 - DAP SERRANIA (AGS SERRANIA DE MALAGA) |  | N15642421 | C20473 | COVIDIEN | genius 2 | ASDT 1505 | AGSS - Consultorio Local de El Burgo | 21689EBPB05 | ASEO 2 |  | 12 | ELECTROMEDICINA |  |  |  | No |  | No | No | PRODUCTO SANITARIO |  | Disponible/ En uso |  | 2020-06-30 |  |  |  |  | 0 | No | MUEBLE
00553851 | Equipo de registro ambulatorio a largo plazo de la presion arterial | MAD03 - DAP SERRANIA (AGS SERRANIA DE MALAGA) | ESFINGOMANOMETRO | 411600139 | C20727 | RIESTER | BIG BEN SQUARE | ASDT 1501 | AGSS - Centro de Salud de Ronda-Norte | 21278NPB14 | CENTRO SALUD RONDA NORTE |  | 12 | ELECTROMEDICINA |  |  |  | No |  | No | No | PRODUCTO SANITARIO |  | Disponible/ En uso |  | 2020-06-30 |  |  |  |  | 0 | No | MUEBLE
00553852 | Equipo de registro ambulatorio a largo plazo de la presion arterial | MAD03 - DAP SERRANIA (AGS SERRANIA DE MALAGA) | ESFINGOMANOMETRO | K5801-0195 | C20624 | RIESTER | BIG BEN SQUARE | ASDT 1501 | AGSS - Centro de Salud de Ronda-Norte | 21278NP135 | CENTRO SALUD RONDA NORTE |  | 12 | ELECTROMEDICINA |  |  |  | No |  | No | No | PRODUCTO SANITARIO |  | Disponible/ En uso |  | 2020-06-30 |  |  |  |  | 0 | No | MUEBLE
00553853 | Equipo de registro ambulatorio a largo plazo de la presion arterial | MAD03 - DAP SERRANIA (AGS SERRANIA DE MALAGA) | ESFINGOMANOMETRO | ASKF-0065 | C20642 | RIESTER | BIG BEN SQUARE | ASDT 1501 | AGSS - Centro de Salud de Ronda-Norte | 21278NP138 | CENTRO SALUD RONDA NORTE |  | 12 | ELECTROMEDICINA |  |  |  | No |  | No | No | PRODUCTO SANITARIO |  | Disponible/ En uso |  | 2020-06-30 |  |  |  |  | 0 | No | MUEBLE
00553854 | Pulsioxímetro eléctrico | MAD03 - DAP SERRANIA (AGS SERRANIA DE MALAGA) |  | N102388 | C20485 | MASIMO | RAD-5V | ASDT 1501 | AGSS - Centro de Salud de Ronda-Norte |  |  |  | 12 | ELECTROMEDICINA |  |  |  | No |  | No | No | PRODUCTO SANITARIO |  | Disponible/ En uso |  | 2020-06-30 |  |  |  |  | 0 | No | MUEBLE
00553856 | Concentrador de oxigeno portatil | MAD03 - DAP SERRANIA (AGS SERRANIA DE MALAGA) |  | c20320 | C20320 | AIRSEP | new life elite | ASDT 1605 | AGSS - Consultorio Local de Igualeja | 22050IG5 | CONSULTORIO IGUALEJA |  | 12 | ELECTROMEDICINA |  |  |  | No |  | No | No | PRODUCTO SANITARIO |  | Disponible/ En uso |  | 2020-06-30 |  |  |  |  | 0 | No | MUEBLE
00553857 | Equipo de desfibrilación y monitorización fisiológica | MAH03 - HOSPITAL DE LA SERRANIA (AGS SERRANIA DE MALAGA) |  | EL-76036988 | C30636 | MINDRAY | BeneHeart D3 | ASHS 503 | AGSS - Hospitalización de Cirugía General y Digestivo | 10345P3H.C1 | HOSPITALIZACION |  | 12 | ELECTROMEDICINA |  |  |  | No |  | No | No | PRODUCTO SANITARIO |  | Disponible/ En uso |  | 2020-06-30 |  |  |  |  | 0 | No | MUEBLE
00553858 | Bomba de infusión de uso general | MAD03 - DAP SERRANIA (AGS SERRANIA DE MALAGA) |  | 2084931 | C30648 | HOSPIRA | PLUM 360 | ASDT 1301 | AGSS - Centro de Salud de Algatocín | 21018ALPS07 | CENTRO SALUD ALGATOCIN |  | 12 | ELECTROMEDICINA |  |  |  | No |  | No | No | PRODUCTO SANITARIO |  | Disponible/ En uso |  | 2020-06-30 |  |  |  |  | 0 | No | MUEBLE
00553859 | Ecografo para obstetricia y ginecologia | MAD03 - DAP SERRANIA (AGS SERRANIA DE MALAGA) |  | 240800 | C21549 | ESAOTE | Mylab Six | ASDT 1301 | AGSS - Centro de Salud de Algatocín | 21018ALPB26 | CENTRO SALUD ALGATOCIN |  | 12 | ELECTROMEDICINA |  |  |  | No |  | No | No | PRODUCTO SANITARIO |  | Disponible/ En uso |  | 2020-06-30 |  |  |  |  | 0 | No | MUEBLE
00553860 | Transductor extracorporeo manual del ecografo | MAD03 - DAP SERRANIA (AGS SERRANIA DE MALAGA) |  | 306 | C21548 | ESAOTE | SL 1543 | ASDT 1301 | AGSS - Centro de Salud de Algatocín | 21018ALPB26 | CENTRO SALUD ALGATOCIN |  | 12 | ELECTROMEDICINA |  |  |  | No |  | No | No | PRODUCTO SANITARIO |  | Disponible/ En uso |  | 2020-06-30 |  |  |  |  | 0 | No | MUEBLE
00553861 | Transductor extracorporeo manual del ecografo | MAD03 - DAP SERRANIA (AGS SERRANIA DE MALAGA) |  | 9373 | C21547 | ESAOTE | AC2541 | ASDT 1301 | AGSS - Centro de Salud de Algatocín | 21018ALPB26 | CENTRO SALUD ALGATOCIN |  | 12 | ELECTROMEDICINA |  |  |  | No |  | No | No | PRODUCTO SANITARIO |  | Disponible/ En uso |  | 2020-06-30 |  |  |  |  | 0 | No | MUEBLE
00553862 | Transductor vaginal del ecografo | MAD03 - DAP SERRANIA (AGS SERRANIA DE MALAGA) |  | 182800787 | C21546 | ESAOTE | SE 3133 | ASDT 1301 | AGSS - Centro de Salud de Algatocín | 21018ALPB26 | CENTRO SALUD ALGATOCIN |  | 12 | ELECTROMEDICINA |  |  |  | No |  | No | No | PRODUCTO SANITARIO |  | Disponible/ En uso |  | 2020-06-30 |  |  |  |  | 0 | No | MUEBLE
00553865 | Bomba de infusion de uso general | MAD03 - DAP SERRANIA (AGS SERRANIA DE MALAGA) |  | 20846534 | C30889 | ICU MEDICAL | PLUM 360 (30010-22) | ASDT 1301 | AGSS - Centro de Salud de Algatocín | 21018ALPS07 | CENTRO SALUD ALGATOCIN |  | 12 | ELECTROMEDICINA |  |  |  | No |  | No | No | PRODUCTO SANITARIO |  | Disponible/ En uso |  | 2020-06-30 |  |  |  |  | 0 | No | MUEBLE
00553866 | Termometro electronico de funcionamiento intermitente | MAD03 - DAP SERRANIA (AGS SERRANIA DE MALAGA) |  | N19810263 | C21551 | COVIDIEN | Genius 2 | ASDT 1501 | AGSS - Centro de Salud de Ronda-Norte | 21278NPB14 | CENTRO SALUD RONDA NORTE |  | 12 | ELECTROMEDICINA |  |  |  | No |  | No | No | PRODUCTO SANITARIO |  | Disponible/ En uso |  | 2020-06-30 |  |  |  |  | 0 | No | MUEBLE
00553867 | Termometro electronico de funcionamiento intermitente | MAD03 - DAP SERRANIA (AGS SERRANIA DE MALAGA) |  | N19810078 | C21550 | COVIDIEN | Genius 2 | ASDT 1501 | AGSS - Centro de Salud de Ronda-Norte | 21278NPB12 | CENTRO SALUD RONDA NORTE |  | 12 | ELECTROMEDICINA |  |  |  | No |  | No | No | PRODUCTO SANITARIO |  | Disponible/ En uso |  | 2020-06-30 |  |  |  |  | 0 | No | MUEBLE
00553868 | Otoscopio | MAD03 - DAP SERRANIA (AGS SERRANIA DE MALAGA) |  | 75692 | C21634 | RIESTER | Ri-Forme | ASDT 1502 | AGSS - Consultorio Local de Arriate | 21604AR1 | CONSULTORIO ARRIATE |  | 12 | ELECTROMEDICINA |  |  |  | No |  | No | No | PRODUCTO SANITARIO |  | Disponible/ En uso |  | 2020-06-30 |  |  |  |  | 0 | No | MUEBLE
00553869 | Home BPAP unit | MAD03 - DAP SERRANIA (AGS SERRANIA DE MALAGA) |  | 18S0000932 |  | AIR LIQUIDE | SOFFIO CUBE | ASDT 1506 | AGSS - Consultorio Auxiliar de Montecorto | 22187MO.2 | CONSULTORIO MONTECORTO |  | 12 | ELECTROMEDICINA |  |  |  | No |  | No | No | PRODUCTO SANITARIO |  | Disponible/ En uso |  | 2020-06-30 |  |  |  |  | 0 | No | MUEBLE
00553870 | Equipo de registro ambulatorio a largo plazo de la presion arterial | MAD03 - DAP SERRANIA (AGS SERRANIA DE MALAGA) |  | 20160506231LG |  | OMRON | M6 COMFORT IT | ASDT 1506 | AGSS - Consultorio Auxiliar de Montecorto | 22187MO.2 | CONSULTORIO MONTECORTO |  | 12 | ELECTROMEDICINA |  |  |  | No |  | No | No | PRODUCTO SANITARIO |  | Disponible/ En uso |  | 2020-06-30 |  |  |  |  | 0 | No | MUEBLE
00553871 | Coagulation analyser IVD, point-of-care, battery-powered | MAD03 - DAP SERRANIA (AGS SERRANIA DE MALAGA) |  | UP01439446 |  | ROCHE | COAGUCHEK XS | ASDT 1506 | AGSS - Consultorio Auxiliar de Montecorto | 22187MO.2 | CONSULTORIO MONTECORTO |  | 12 | ELECTROMEDICINA |  |  |  | No |  | No | No | PRODUCTO SANITARIO |  | Disponible/ En uso |  | 2020-06-30 |  |  |  |  | 0 | No | MUEBLE
00553872 | Coagulation analyser IVD, point-of-care, battery-powered | MAD03 - DAP SERRANIA (AGS SERRANIA DE MALAGA) |  | UP0239927 |  | ROCHE | COAGUCHEK XS | ASDT 1503 | AGSS - Consultorio Auxiliar de La Cimada-Los Prados | 22912LP5 | CONSULTORIO LOS PRADOS |  | 12 | ELECTROMEDICINA |  |  |  | No |  | No | No | PRODUCTO SANITARIO |  | Disponible/ En uso |  | 2020-06-30 |  |  |  |  | 0 | No | MUEBLE
00553874 | Coagulation analyser IVD, point-of-care, battery-powered | MAD03 - DAP SERRANIA (AGS SERRANIA DE MALAGA) |  | UP0576676 |  | ROCHE | COAGUCHEK XS | ASDT 1504 | AGSS - Consultorio Local de Cuevas del Becerro | 21850CB8 | CONSULTORIO CUEVAS DEL BECERRO |  | 12 | ELECTROMEDICINA |  |  |  | No |  | No | No | PRODUCTO SANITARIO |  | Disponible/ En uso |  | 2020-06-30 |  |  |  |  | 0 | No | MUEBLE
00553875 | Electrocardiógrafo (ECG) | MAD03 - DAP SERRANIA (AGS SERRANIA DE MALAGA) |  | 1661112 | C20676 | CARDIOLINE | Ar600ADV | ASHS 20631 | AGSS - Mantenimiento Preventivo Equipos Médicos |  |  |  | 12 | ELECTROMEDICINA |  |  |  | No |  | No | No | PRODUCTO SANITARIO |  | Disponible/ En uso |  | 2020-06-30 |  |  |  |  | 0 | No | MUEBLE
00553876 | Coagulation analyser IVD, point-of-care, battery-powered | MAD03 - DAP SERRANIA (AGS SERRANIA DE MALAGA) |  | UP01566634 |  | ROCHE | COAGUCHEK XS | ASDT 1507 | AGSS - Consultorio Local de Serrato | 22428SE2 | CONSULTORIO SERRATO |  | 12 | ELECTROMEDICINA |  |  |  | No |  | No | No | PRODUCTO SANITARIO |  | Disponible/ En uso |  | 2020-06-30 |  |  |  |  | 0 | No | MUEBLE
00553879 | Home BPAP unit | MAD03 - DAP SERRANIA (AGS SERRANIA DE MALAGA) |  |  |  | PHILIPS | INNOSPIRE ESSENCE | ASDT 1501 | AGSS - Centro de Salud de Ronda-Norte | 21278NP133 | CENTRO SALUD RONDA NORTE |  | 12 | ELECTROMEDICINA |  |  |  | No |  | No | No | PRODUCTO SANITARIO |  | Disponible/ En uso |  | 2020-06-30 |  |  |  |  | 0 | No | MUEBLE
00553880 | Equipo de registro ambulatorio a largo plazo de la presion arterial | MAD03 - DAP SERRANIA (AGS SERRANIA DE MALAGA) |  | 20160506236LG |  | OMRON | M6 COMFORT IT | ASDT 1506 | AGSS - Consultorio Auxiliar de Montecorto | 22187MO.2 | CONSULTORIO MONTECORTO |  | 12 | ELECTROMEDICINA |  |  |  | No |  | No | No | PRODUCTO SANITARIO |  | Disponible/ En uso |  | 2020-06-30 |  |  |  |  | 0 | No | MUEBLE
00553881 | Coagulation analyser IVD, point-of-care, battery-powered | MAD03 - DAP SERRANIA (AGS SERRANIA DE MALAGA) |  | UP01418052 |  | ROCHE | COAGUCHEK XS | ASDT 1501 | AGSS - Centro de Salud de Ronda-Norte | 21287NP135 |  |  | 12 | ELECTROMEDICINA |  |  |  | No |  | No | No | PRODUCTO SANITARIO |  | Disponible/ En uso |  | 2020-06-30 |  |  |  |  | 0 | No | MUEBLE
00553888 | Equipo de registro ambulatorio a largo plazo de la presión arterial | MAD03 - DAP SERRANIA (AGS SERRANIA DE MALAGA) | ESFINGOMANOMETRO AUTOMATICO | 20110106833VG | C21553 | OMRON | M3 | ASDT 1501 | AGSS - Centro de Salud de Ronda-Norte |  |  |  | 12 | ELECTROMEDICINA |  |  |  | No |  | No | No | PRODUCTO SANITARIO |  | Disponible/ En uso |  | 2020-06-30 |  |  |  |  | 0 | No | MUEBLE
00553889 | Equipo de registro ambulatorio a largo plazo de la presion arterial | MAD03 - DAP SERRANIA (AGS SERRANIA DE MALAGA) |  | 1000465 |  | RIESTER | RI-CHAMPION | ASDT 1501 | AGSS - Centro de Salud de Ronda-Norte | 21278NP253 | CENTRO SALUD RONDA NORTE |  | 12 | ELECTROMEDICINA |  |  |  | No |  | No | No | PRODUCTO SANITARIO |  | Disponible/ En uso |  | 2020-06-30 |  |  |  |  | 0 | No | MUEBLE
00553892 | Equipo de registro ambulatorio a largo plazo de la presion arterial | MAD03 - DAP SERRANIA (AGS SERRANIA DE MALAGA) |  | 20160506234LG |  | OMRON | M6 COMFORT IT | ASDT 1501 | AGSS - Centro de Salud de Ronda-Norte | 21278NPB14 | CENTRO SALUD RONDA NORTE |  | 12 | ELECTROMEDICINA |  |  |  | No |  | No | No | PRODUCTO SANITARIO |  | Disponible/ En uso |  | 2020-06-30 |  |  |  |  | 0 | No | MUEBLE
00553893 | Analizador del equipo de microdialisis | MAD03 - DAP SERRANIA (AGS SERRANIA DE MALAGA) | Analizador orina | KE07180200386 |  | SYSMEX | UC-1000 | ASDT 1501 | AGSS - Centro de Salud de Ronda-Norte | 21278NPB14 | CENTRO SALUD RONDA NORTE |  | 12 | ELECTROMEDICINA |  |  |  | No |  | No | No | PRODUCTO SANITARIO |  | Disponible/ En uso |  | 2020-06-30 |  |  |  |  | 0 | No | MUEBLE
00553894 | Analizador del equipo de microdialisis | MAD03 - DAP SERRANIA (AGS SERRANIA DE MALAGA) | Analizador de sangre | 1414370034 |  | HEMOCUE | WBC DIFF | ASDT 1501 | AGSS - Centro de Salud de Ronda-Norte | 21278NPB14 | CENTRO SALUD RONDA NORTE |  | 12 | ELECTROMEDICINA |  |  |  | No |  | No | No | PRODUCTO SANITARIO |  | Disponible/ En uso |  | 2020-06-30 |  |  |  |  | 0 | No | MUEBLE
00553895 | Analizador del equipo de microdialisis | MAD03 - DAP SERRANIA (AGS SERRANIA DE MALAGA) | Analizador de sangre | (01)05700693930923(10)R01 |  | RADIOMETER | ABL90 FLEX PLUS | ASDT 1501 | AGSS - Centro de Salud de Ronda-Norte | 21278NPB14 | CENTRO SALUD RONDA NORTE |  | 12 | ELECTROMEDICINA |  |  |  | No |  | No | No | PRODUCTO SANITARIO |  | Disponible/ En uso |  | 2020-06-30 |  |  |  |  | 0 | No | MUEBLE
00553897 | Coagulation analyser IVD, point-of-care, battery-powered | MAD03 - DAP SERRANIA (AGS SERRANIA DE MALAGA) |  | U76027118 |  | ROCHE | COAGUCHEK XS PRO | ASDT 1501 | AGSS - Centro de Salud de Ronda-Norte | 21278NPB14 | CENTRO SALUD RONDA NORTE |  | 12 | ELECTROMEDICINA |  |  |  | No |  | No | No | PRODUCTO SANITARIO |  | Disponible/ En uso |  | 2020-06-30 |  |  |  |  | 0 | No | MUEBLE
00553898 | Coagulation analyser IVD, point-of-care, battery-powered | MAD03 - DAP SERRANIA (AGS SERRANIA DE MALAGA) | BASE DE CARGA | UU00050053 |  | ROCHE | COAGUCHEK XS PRO | ASDT 1501 | AGSS - Centro de Salud de Ronda-Norte | 21278NPB14 | CENTRO SALUD RONDA NORTE |  | 12 | ELECTROMEDICINA |  |  |  | No |  | No | No | PRODUCTO SANITARIO |  | Disponible/ En uso |  | 2020-06-30 |  |  |  |  | 0 | No | MUEBLE
00553899 | Equipo de monitorizacion de la glucosa in vivo | MAD03 - DAP SERRANIA (AGS SERRANIA DE MALAGA) | BASE DE CARGA | UU14311535 |  | ROCHE | Accu-chek inform II | ASDT 1501 | AGSS - Centro de Salud de Ronda-Norte | 21278NPB14 | CENTRO SALUD RONDA NORTE |  | 12 | ELECTROMEDICINA |  |  |  | No |  | No | No | PRODUCTO SANITARIO |  | Disponible/ En uso |  | 2020-06-30 |  |  |  |  | 0 | No | MUEBLE
00553900 | Equipo de monitorizacion de la glucosa in vivo | MAD03 - DAP SERRANIA (AGS SERRANIA DE MALAGA) | BASE DE CARGA | UU42035410 |  | ROCHE | Accu-chek inform II | ASDT 1501 | AGSS - Centro de Salud de Ronda-Norte | 21278NPB14 | CENTRO SALUD RONDA NORTE |  | 12 | ELECTROMEDICINA |  |  |  | No |  | No | No | PRODUCTO SANITARIO |  | Disponible/ En uso |  | 2020-06-30 |  |  |  |  | 0 | No | MUEBLE
00553901 | Home BPAP unit | MAD03 - DAP SERRANIA (AGS SERRANIA DE MALAGA) |  | 18367 | C20717 | PHILIPS | INSPIRATION ELITE | ASDT 1501 | AGSS - Centro de Salud de Ronda-Norte | 21278NPB14 | CENTRO SALUD RONDA NORTE |  | 12 | ELECTROMEDICINA |  |  |  | No |  | No | No | PRODUCTO SANITARIO |  | Disponible/ En uso |  | 2020-06-30 |  |  |  |  | 0 | No | MUEBLE
00553902 | Coagulation analyser IVD, point-of-care, battery-powered | MAD03 - DAP SERRANIA (AGS SERRANIA DE MALAGA) |  | UP0174604 |  | ROCHE | COAGUCHEK XS | ASDT 1307 | AGSS - Consultorio Auxiliar de Genalguacil | 21968GEN3 | CONSULTORIO GENALGUACIL |  | 12 | ELECTROMEDICINA |  |  |  | No |  | No | No | PRODUCTO SANITARIO |  | Disponible/ En uso |  | 2020-06-30 |  |  |  |  | 0 | No | MUEBLE
00553904 | Coagulation analyser IVD, point-of-care, battery-powered | MAD03 - DAP SERRANIA (AGS SERRANIA DE MALAGA) |  | UP0174666 |  | ROCHE | COAGUCHEK XS | ASDT 1308 | AGSS - Consultorio Local de Jubrique | 22078JUB4 | CONSULTORIO JUBRIQUE |  | 12 | ELECTROMEDICINA |  |  |  | No |  | No | No | PRODUCTO SANITARIO |  | Disponible/ En uso |  | 2020-06-30 |  |  |  |  | 0 | No | MUEBLE
00553906 | Coagulation analyser IVD, point-of-care, battery-powered | MAD03 - DAP SERRANIA (AGS SERRANIA DE MALAGA) |  | UP1028544 |  | ROCHE | COAGUCHEK XS | ASDT 1303 | AGSS - Consultorio Local de Benalauría | 21654BENAL3 | CONSULTORIO BENALAURIA |  | 12 | ELECTROMEDICINA |  |  |  | No |  | No | No | PRODUCTO SANITARIO |  | Disponible/ En uso |  | 2020-06-30 |  |  |  |  | 0 | No | MUEBLE
00553907 | Coagulation analyser IVD, point-of-care, battery-powered | MAD03 - DAP SERRANIA (AGS SERRANIA DE MALAGA) |  | UP0174610 |  | ROCHE | COAGUCHEK XS | ASDT 1302 | AGSS - Consultorio Auxiliar de Benadalid | 21650BENAD1 | CONSULTORIO BENADALID |  | 12 | ELECTROMEDICINA |  |  |  | No |  | No | No | PRODUCTO SANITARIO |  | Disponible/ En uso |  | 2020-06-30 |  |  |  |  | 0 | No | MUEBLE
00553908 | Coagulation analyser IVD, point-of-care, battery-powered | MAD03 - DAP SERRANIA (AGS SERRANIA DE MALAGA) |  | UP01691014 |  | ROCHE | COAGUCHEK XS | ASDT 1403 | AGSS - Consultorio Local de Cortes de la Frontera | 21830CO13 | Consulta 8 |  | 12 | ELECTROMEDICINA |  |  |  | No |  | No | No | PRODUCTO SANITARIO |  | Disponible/ En uso |  | 2020-06-30 |  |  |  |  | 0 | No | MUEBLE
00553909 | Coagulation analyser IVD, point-of-care, battery-powered | MAD03 - DAP SERRANIA (AGS SERRANIA DE MALAGA) |  | UP1163932 |  | ROCHE | COAGUCHEK XS | ASDT 1406 | AGSS - Consultorio Local de Montejaque | 22188MO8 | CONSULTORIO MONTEJAQUE |  | 12 | ELECTROMEDICINA |  |  |  | No |  | No | No | PRODUCTO SANITARIO |  | Disponible/ En uso |  | 2020-06-30 |  |  |  |  | 0 | No | MUEBLE
00553910 | Coagulation analyser IVD, point-of-care, battery-powered | MAD03 - DAP SERRANIA (AGS SERRANIA DE MALAGA) |  | UP01518035 |  | ROCHE | COAGUCHEK XS | ASDT 1404 | AGSS - Consultorio Auxiliar de La Cañada del Real Tesoro | 21734CR4 |  |  | 12 | ELECTROMEDICINA |  |  |  | No |  | No | No | PRODUCTO SANITARIO |  | Disponible/ En uso |  | 2020-06-30 |  |  |  |  | 0 | No | MUEBLE
00553911 | Coagulation analyser IVD, point-of-care, battery-powered | MAD03 - DAP SERRANIA (AGS SERRANIA DE MALAGA) |  | UP1256651 |  | ROCHE | COAGUCHEK XS | ASDT 1403 | AGSS - Consultorio Local de Cortes de la Frontera | 21830CO19 | Consulta 6 |  | 12 | ELECTROMEDICINA |  |  |  | No |  | No | No | PRODUCTO SANITARIO |  | Disponible/ En uso |  | 2020-06-30 |  |  |  |  | 0 | No | MUEBLE
00553913 | Coagulation analyser IVD, point-of-care, battery-powered | MAD03 - DAP SERRANIA (AGS SERRANIA DE MALAGA) |  | UP0375092 |  | ROCHE | COAGUCHEK XS | ASDT 1306 | AGSS - Consultorio Local de Gaucín | 21966GAU3 | CONSULTORIO GAUCIN |  | 12 | ELECTROMEDICINA |  |  |  | No |  | No | No | PRODUCTO SANITARIO |  | Disponible/ En uso |  | 2020-06-30 |  |  |  |  | 0 | No | MUEBLE
00553916 | Home BPAP unit | MAD03 - DAP SERRANIA (AGS SERRANIA DE MALAGA) |  | M003714283 |  | PHILIPS | REMSTAR | ASDT 1301 | AGSS - Centro de Salud de Algatocín | 21018ALPB24 | CENTRO SALUD ALGATOCIN |  | 12 | ELECTROMEDICINA |  |  |  | No |  | No | No | PRODUCTO SANITARIO |  | Disponible/ En uso |  | 2020-06-30 |  |  |  |  | 0 | No | MUEBLE
00553917 | Equipo Doppler fetal | MAD03 - DAP SERRANIA (AGS SERRANIA DE MALAGA) |  | 24736 | C20802 | SONICAID | Sonicaid One | ASDT 1501 | AGSS - Centro de Salud de Ronda-Norte | 21278NP251 | CENTRO SALUD RONDA NORTE |  | 12 | ELECTROMEDICINA |  |  |  | No |  | No | No | PRODUCTO SANITARIO |  | Disponible/ En uso |  | 2020-06-30 |  |  |  |  | 0 | No | MUEBLE
00553918 | Equipo de registro ambulatorio a largo plazo de la presion arterial | MAD03 - DAP SERRANIA (AGS SERRANIA DE MALAGA) |  | 1000471 |  | RIESTER | RI-CHAMPION | ASDT 1502 | AGSS - Consultorio Local de Arriate | 21604AR2 | CONSULTORIO ARRIATE |  | 12 | ELECTROMEDICINA |  |  |  | No |  | No | No | PRODUCTO SANITARIO |  | Disponible/ En uso |  | 2020-06-20 |  |  |  |  | 0 | No | MUEBLE
00553919 | Coagulation analyser IVD, point-of-care, battery-powered | MAD03 - DAP SERRANIA (AGS SERRANIA DE MALAGA) |  | UP0472442 |  | ROCHE | COAGUCHEK XS | ASDT 1502 | AGSS - Consultorio Local de Arriate | 21604AR2 | CONSULTORIO ARRIATE |  | 12 | ELECTROMEDICINA |  |  |  | No |  | No | No | PRODUCTO SANITARIO |  | Disponible/ En uso |  | 2020-06-20 |  |  |  |  | 0 | No | MUEBLE
00553920 | Bascula mecanica de suelo | MAD03 - DAP SERRANIA (AGS SERRANIA DE MALAGA) |  | 12070631 |  | ADE MEDICAL | M318300 | ASDT 1502 | AGSS - Consultorio Local de Arriate | 21604AR3 | CONSULTORIO ARRIATE |  | 12 | ELECTROMEDICINA |  |  |  | No |  | No | No | PRODUCTO SANITARIO |  | Disponible/ En uso |  | 2020-06-20 |  |  |  |  | 0 | No | MUEBLE
00553921 | Bascula mecanica de suelo | MAD03 - DAP SERRANIA (AGS SERRANIA DE MALAGA) |  |  | C20402 | AÑO SAYOL |  | ASDT 1502 | AGSS - Consultorio Local de Arriate | 21604AR6 | CONSULTORIO ARRIATE |  | 12 | ELECTROMEDICINA |  |  |  | No |  | No | No | PRODUCTO SANITARIO |  | Disponible/ En uso |  | 2020-06-20 |  |  |  |  | 0 | No | MUEBLE
00553923 | Equipo de registro ambulatorio a largo plazo de la presion arterial | MAD03 - DAP SERRANIA (AGS SERRANIA DE MALAGA) |  | 12000872 |  | RIESTER | RI-CHAMPION | ASDT 1605 | AGSS - Consultorio Local de Igualeja | 22050IG4 | CONSULTORIO IGUALEJA |  | 12 | ELECTROMEDICINA |  |  |  | No |  | No | No | PRODUCTO SANITARIO |  | Disponible/ En uso |  | 2020-06-20 |  |  |  |  | 0 | No | MUEBLE
00553924 | Equipo de registro ambulatorio a largo plazo de la presion arterial | MAD03 - DAP SERRANIA (AGS SERRANIA DE MALAGA) |  | 9001351 |  | RIESTER | RI-CHAMPION | ASDT 1608 | AGSS - Consultorio Auxiliar de Parauta | 22261PA4 | CONSULTORIO PARAUTA |  | 12 | ELECTROMEDICINA |  |  |  | No |  | No | No | PRODUCTO SANITARIO |  | Disponible/ En uso |  | 2020-06-20 |  |  |  |  | 0 | No | MUEBLE
00553925 | Refrigerador | MAD03 - DAP SERRANIA (AGS SERRANIA DE MALAGA) |  |  | C21627 | NEVIR |  | ASDT 1603 | AGSS - Consultorio Auxiliar de Cartajima | 21755CA1 | CONSULTORIO CARTAJIMA |  | 12 | ELECTROMEDICINA |  |  |  | No |  | No | No | PRODUCTO SANITARIO |  | Disponible/ En uso |  | 2020-06-30 |  |  |  |  | 0 | No | MUEBLE
00553926 | Concentrador de oxigeno portatil | MAD03 - DAP SERRANIA (AGS SERRANIA DE MALAGA) |  | 949768 | C20559 | AIR LIQUIDE | New Life | ASDT 1606 | AGSS - Consultorio Auxiliar de Júzcar | 22084JU1 | CONSULTA MEDICA |  | 12 | ELECTROMEDICINA |  |  |  | No |  | No | No | PRODUCTO SANITARIO |  | Disponible/ En uso |  | 2020-06-30 |  |  |  |  | 0 | No | MUEBLE
00553927 | Lampara de tratamiento o exploracion | MAD03 - DAP SERRANIA (AGS SERRANIA DE MALAGA) |  |  |  | MIMSAL | LUPALED 09340 | ASDT 1602 | AGSS - Consultorio Local de Alpandeire | 21576AL11 | CONSULTORIO ALPANDEIRE |  | 12 | ELECTROMEDICINA |  |  |  | No |  | No | No | PRODUCTO SANITARIO |  | Disponible/ En uso |  | 2020-06-30 |  |  |  |  | 0 | No | MUEBLE
00553928 | Otoscopio | MAD03 - DAP SERRANIA (AGS SERRANIA DE MALAGA) |  | 12059 |  | RIESTER | RI-FORMER | ASDT 1602 | AGSS - Consultorio Local de Alpandeire | 21576AL11 | CONSULTORIO ALPANDEIRE |  | 12 | ELECTROMEDICINA |  |  |  | No |  | No | No | PRODUCTO SANITARIO |  | Disponible/ En uso |  | 2020-06-30 |  |  |  |  | 0 | No | MUEBLE
00553929 | Equipo de registro ambulatorio a largo plazo de la presion arterial | MAD03 - DAP SERRANIA (AGS SERRANIA DE MALAGA) |  |  |  | RIESTER | BIG BEN | ASDT 1602 | AGSS - Consultorio Local de Alpandeire | 21576AL11 | CONSULTORIO ALPANDEIRE |  | 12 | ELECTROMEDICINA |  |  |  | No |  | No | No | PRODUCTO SANITARIO |  | Disponible/ En uso |  | 2020-06-30 |  |  |  |  | 0 | No | MUEBLE
00553931 | Lampara de tratamiento o exploracion | MAD03 - DAP SERRANIA (AGS SERRANIA DE MALAGA) |  |  |  | MIMSAL | LUPALED 09340 | ASDT 1602 | AGSS - Consultorio Local de Alpandeire | 21576AL10 | CONSULTORIO ALPANDEIRE |  | 12 | ELECTROMEDICINA |  |  |  | No |  | No | No | PRODUCTO SANITARIO |  | Disponible/ En uso |  | 2020-06-30 |  |  |  |  | 0 | No | MUEBLE
00553933 | REFRIGERADOR | MAD03 - DAP SERRANIA (AGS SERRANIA DE MALAGA) |  | 040647204100MC195501924 |  | TEKA | FTM 310 | ASDT 1602 | AGSS - Consultorio Local de Alpandeire | 21576AL01 | CONSULTORIO ALPANDEIRE |  | 12 | ELECTROMEDICINA |  |  |  | No |  | No | No | PRODUCTO SANITARIO |  | Disponible/ Para cesión otro OG |  | 2020-06-30 |  |  |  |  | 0 | No | MUEBLE
00553934 | Aspirador para vias respiratorias obstruidas | MAD03 - DAP SERRANIA (AGS SERRANIA DE MALAGA) |  | 78280673744 | C21427 | LAERDAL | Laerdal Suction Unit | ASDT 1404 | AGSS - Consultorio Auxiliar de La Cañada del Real Tesoro | 21734CR2 | CONSULTORIO LA CAÑADA DEL REAL TESOSO |  | 12 | ELECTROMEDICINA |  |  |  | No |  | No | No | PRODUCTO SANITARIO |  | Disponible/ En uso |  | 2020-06-30 |  |  |  |  | 0 | No | MUEBLE
00553935 | Equipo digital estacionario basico de rayos X para diagnostico | MAD03 - DAP SERRANIA (AGS SERRANIA DE MALAGA) | CPU | YKAW060655 | C11554 | FUJIFILM | MTB-D2317 | ASDT 1601 | AGSS - Centro de Salud de Ronda-Sur ''Santa Bárbara'' | 21279SPB54 | CENTRO DE SALUD RONDA SUR |  | 12 | ELECTROMEDICINA |  |  |  | No |  | No | No | PRODUCTO SANITARIO |  | Disponible/ En uso |  | 2020-06-30 |  |  |  |  | 0 | No | MUEBLE
00553936 | Equipo digital estacionario basico de rayos X para diagnostico | MAD03 - DAP SERRANIA (AGS SERRANIA DE MALAGA) | Lector de etiquetas | MN7KLL | C20902 | SYMBOL TECNOLOGY | LS2208-SR20001R-UR | ASDT 1601 | AGSS - Centro de Salud de Ronda-Sur ''Santa Bárbara'' | 21279SPB54 | CENTRO DE SALUD RONDA SUR |  | 12 | ELECTROMEDICINA |  |  |  | No |  | No | No | PRODUCTO SANITARIO |  | Disponible/ En uso |  | 2020-06-30 |  |  |  |  | 0 | No | MUEBLE
00553937 | Unidad de polimerizacion para laboratorio dental | MAD03 - DAP SERRANIA (AGS SERRANIA DE MALAGA) |  | 26979 | C20841 | GOTZEN | SOFTLY 8 | ASDT 1601 | AGSS - Centro de Salud de Ronda-Sur ''Santa Bárbara'' | 21279SPB48 | CENTRO DE SALUD RONDA SUR |  | 12 | ELECTROMEDICINA |  |  |  | No |  | No | No | PRODUCTO SANITARIO |  | Disponible/ En uso |  | 2020-06-30 |  |  |  |  | 0 | No | MUEBLE
00553941 | Equipo digital estacionario basico de rayos X para diagnostico | MAD03 - DAP SERRANIA (AGS SERRANIA DE MALAGA) | Bucky mural | MR20965 |  | RADIOLOGIA SA | POLYRAD BUCKY DE PARED A6853-02 | ASDT 1601 | AGSS - Centro de Salud de Ronda-Sur ''Santa Bárbara'' | 21279SPB53 | CENTRO DE SALUD RONDA SUR |  | 12 | ELECTROMEDICINA |  |  |  | No |  | No | No | PRODUCTO SANITARIO |  | Disponible/ En uso |  | 2020-06-20 |  |  |  |  | 0 | No | MUEBLE
00553942 | Equipo digital estacionario basico de rayos X para diagnostico | MAD03 - DAP SERRANIA (AGS SERRANIA DE MALAGA) | Generador | G-39523 |  | RADIOLOGIA SA | RST-635 | ASDT 1601 | AGSS - Centro de Salud de Ronda-Sur ''Santa Bárbara'' | 21279SPB53 | CENTRO DE SALUD RONDA SUR |  | 12 | ELECTROMEDICINA |  |  |  | No |  | No | No | PRODUCTO SANITARIO |  | Disponible/ En uso |  | 2020-06-20 |  |  |  |  | 0 | No | MUEBLE
00553943 | Equipo digital estacionario basico de rayos X para diagnostico | MAD03 - DAP SERRANIA (AGS SERRANIA DE MALAGA) | Tubo de rayos X | 11E932 |  | TOSHIBA MEDICAL SYSTEM | E7252X | ASDT 1601 | AGSS - Centro de Salud de Ronda-Sur ''Santa Bárbara'' | 21279SPB53 | CENTRO DE SALUD RONDA SUR |  | 12 | ELECTROMEDICINA |  |  |  | No |  | No | No | PRODUCTO SANITARIO |  | Disponible/ En uso |  | 2020-06-20 |  |  |  |  | 0 | No | MUEBLE
00553944 | Equipo digital estacionario basico de rayos X para diagnostico | MAD03 - DAP SERRANIA (AGS SERRANIA DE MALAGA) | Colimador | 170/24279 |  | RALCO | R 320/A | ASDT 1601 | AGSS - Centro de Salud de Ronda-Sur ''Santa Bárbara'' | 21279SPB53 | CENTRO DE SALUD RONDA SUR |  | 12 | ELECTROMEDICINA |  |  |  | No |  | No | No | PRODUCTO SANITARIO |  | Disponible/ En uso |  | 2020-06-20 |  |  |  |  | 0 | No | MUEBLE
00553945 | Equipo digital estacionario basico de rayos X para diagnostico | MAD03 - DAP SERRANIA (AGS SERRANIA DE MALAGA) | Columna movil | MR20965 |  | RADIOLOGIA SA | A6870-01 | ASDT 1601 | AGSS - Centro de Salud de Ronda-Sur ''Santa Bárbara'' | 21279SPB53 | CENTRO DE SALUD RONDA SUR |  | 12 | ELECTROMEDICINA |  |  |  | No |  | No | No | PRODUCTO SANITARIO |  | Disponible/ En uso |  | 2020-06-20 |  |  |  |  | 0 | No | MUEBLE
00553946 | Equipo digital estacionario basico de rayos X para diagnostico | MAD03 - DAP SERRANIA (AGS SERRANIA DE MALAGA) | Mesa | MR20965 |  | RADIOLOGIA SA | A6882-01 | ASDT 1601 | AGSS - Centro de Salud de Ronda-Sur ''Santa Bárbara'' | 21279SPB53 | CENTRO DE SALUD RONDA SUR |  | 12 | ELECTROMEDICINA |  |  |  | No |  | No | No | PRODUCTO SANITARIO |  | Disponible/ En uso |  | 2020-06-20 |  |  |  |  | 0 | No | MUEBLE
00553948 | REFRIGERADOR | MAD03 - DAP SERRANIA (AGS SERRANIA DE MALAGA) |  | 17-100062-01 |  | SAIVOD | L60415 | ASDT 1601 | AGSS - Centro de Salud de Ronda-Sur ''Santa Bárbara'' | 21279SPB48 | CENTRO DE SALUD RONDA SUR |  | 12 | ELECTROMEDICINA |  |  |  | No |  | No | No | PRODUCTO SANITARIO |  | Disponible/ En uso |  | 2020-06-20 |  |  |  |  | 0 | No | MUEBLE
00553949 | Carro dental | MAD03 - DAP SERRANIA (AGS SERRANIA DE MALAGA) | Compresor | LE166922 |  | ESAM | UNI JET 75 | ASDT 1601 | AGSS - Centro de Salud de Ronda-Sur ''Santa Bárbara'' | 21279SPB50 | CENTRO DE SALUD RONDA SUR |  | 12 | ELECTROMEDICINA |  |  |  | No |  | No | No | PRODUCTO SANITARIO |  | Disponible/ En uso |  | 2020-06-20 |  |  |  |  | 0 | No | MUEBLE
00553950 | Equipo Doppler fetal | MAD03 - DAP SERRANIA (AGS SERRANIA DE MALAGA) |  |  |  | HUNTLEIGH | MINI DOPPLEX | ASDT 1601 | AGSS - Centro de Salud de Ronda-Sur ''Santa Bárbara'' | 21279SP102 |  |  | 12 | ELECTROMEDICINA |  |  |  | No |  | No | No | PRODUCTO SANITARIO |  | Disponible/ En uso |  | 2020-06-30 |  |  |  |  | 0 | No | MUEBLE
00553951 | Bascula electronica para lactantes | MAD03 - DAP SERRANIA (AGS SERRANIA DE MALAGA) |  |  | C21798 | SOEHNLE |  | ASDT 1601 | AGSS - Centro de Salud de Ronda-Sur ''Santa Bárbara'' | 21279SP106 |  |  | 12 | ELECTROMEDICINA |  |  |  | No |  | No | No | PRODUCTO SANITARIO |  | Disponible/ En uso |  | 2020-06-30 |  |  |  |  | 0 | No | MUEBLE
00553952 | Pulsioximetro alimentado mediante bateria | MAD03 - DAP SERRANIA (AGS SERRANIA DE MALAGA) |  | 705057306 | 20716.00 | BCI | 3301MDD | ASDT 1601 | AGSS - Centro de Salud de Ronda-Sur ''Santa Bárbara'' | 21279SP113 |  |  | 12 | ELECTROMEDICINA |  |  |  | No |  | No | No | PRODUCTO SANITARIO |  | Disponible/ En uso |  | 2020-06-30 |  |  |  |  | 0 | No | MUEBLE
00553955 | Equipo de registro ambulatorio a largo plazo de la presión arterial | MAD03 - DAP SERRANIA (AGS SERRANIA DE MALAGA) | ESFINGOMANOMETRO AUTOMATICO | 20080353537LF | C21951 | OMRON | M3 | ASDT 1601 | AGSS - Centro de Salud de Ronda-Sur ''Santa Bárbara'' |  |  |  | 12 | ELECTROMEDICINA |  |  |  | No |  | No | No | PRODUCTO SANITARIO |  | Disponible/ En uso |  | 2020-06-30 |  |  |  |  | 0 | No | MUEBLE
00553956 | Equipo de registro ambulatorio a largo plazo de la presion arterial | MAD03 - DAP SERRANIA (AGS SERRANIA DE MALAGA) |  | 3003212 |  | RIESTER | RI-CHAMPION | ASDT 1601 | AGSS - Centro de Salud de Ronda-Sur ''Santa Bárbara'' | 21279SP118 |  |  | 12 | ELECTROMEDICINA |  |  |  | No |  | No | No | PRODUCTO SANITARIO |  | Disponible/ En uso |  | 2020-06-30 |  |  |  |  | 0 | No | MUEBLE
00553957 | Equipo de registro ambulatorio a largo plazo de la presion arterial | MAD03 - DAP SERRANIA (AGS SERRANIA DE MALAGA) |  | 20080353532LF |  | OMRON | M3 | ASDT 1601 | AGSS - Centro de Salud de Ronda-Sur ''Santa Bárbara'' | 21279SP119 |  |  | 12 | ELECTROMEDICINA |  |  |  | No |  | No | No | PRODUCTO SANITARIO |  | Disponible/ En uso |  | 2020-06-30 |  |  |  |  | 0 | No | MUEBLE
00553958 | Refrigerador | MAD03 - DAP SERRANIA (AGS SERRANIA DE MALAGA) |  | 960650646 | C11543 | WESTINGHOUSE | CA-410 | ASDT 1601 | AGSS - Centro de Salud de Ronda-Sur ''Santa Bárbara'' | 21279SP121 |  |  | 12 | ELECTROMEDICINA |  |  |  | No |  | No | No | PRODUCTO SANITARIO |  | Disponible/ En uso |  | 2020-06-30 |  |  |  |  | 0 | No | MUEBLE
00553959 | EQUIPO SPLIT | MAD03 - DAP SERRANIA (AGS SERRANIA DE MALAGA) | EQUIPOS PARTIDOS A/A | E000977 | ZBSAL.ELCO.IAA.01 | FUJI | RS-14VAC | ASDT 1305 | AGSS - Consultorio Auxiliar de El Colmenar | 21813ELCO1 | CONSULTORIO EL COLMENAR |  | 3 | CALEFACCIÓN Y CLIMATIZACIÓN |  |  |  | No |  | No | No | EQUIPAMIENTO GENERAL E INDUSTRIAL |  | Disponible/ En uso |  | 2020-06-30 |  |  |  |  | 0 | No | MUEBLE
00553960 | EQUIPO SPLIT | MAD03 - DAP SERRANIA (AGS SERRANIA DE MALAGA) | EQUIPOS PARTIDOS A/A | E011919 | ZBSAL.ELCO.IAA.02 | FUJI | RSW-9RC | ASDT 1305 | AGSS - Consultorio Auxiliar de El Colmenar | 21813ELCO3 | CONSULTORIO EL COLMENAR |  | 3 | CALEFACCIÓN Y CLIMATIZACIÓN |  |  |  | No |  | No | No | EQUIPAMIENTO GENERAL E INDUSTRIAL |  | Disponible/ En uso |  | 2020-06-30 |  |  |  |  | 0 | No | MUEBLE
00553961 | EQUIPO SPLIT | MAD03 - DAP SERRANIA (AGS SERRANIA DE MALAGA) | EQUIPOS PARTIDOS A/A | E008616 | ZBSAL.ELCO.IAA.03 | FUJI | RSW-9RC | ASDT 1305 | AGSS - Consultorio Auxiliar de El Colmenar | 21813ELCO2 | CONSULTORIO EL COLMENAR |  | 3 | CALEFACCIÓN Y CLIMATIZACIÓN |  |  |  | No |  | No | No | EQUIPAMIENTO GENERAL E INDUSTRIAL |  | Disponible/ En uso |  | 2020-06-30 |  |  |  |  | 0 | No | MUEBLE
00553964 | TERMO ELECTRICO (ACS) | MAD03 - DAP SERRANIA (AGS SERRANIA DE MALAGA) | TERMOS ELECTRICOS | WET-1000-PR.1U | ZBSAL.ELCO.FONT.TERM | JUNKERS | MS 80-80 LITROS | ASDT 1305 | AGSS - Consultorio Auxiliar de El Colmenar | 21813ELCO6 | CONSULTORIO EL COLMENAR |  | 5 | FONTANERIA |  |  |  | No |  | No | No | EQUIPAMIENTO GENERAL E INDUSTRIAL |  | Disponible/ En uso |  | 2020-06-30 |  |  |  |  | 0 | No | MUEBLE
00553967 | S.A.I. SISTEMA ALIMENT. ININTERRUMPIDA | MAD03 - DAP SERRANIA (AGS SERRANIA DE MALAGA) | SAIS | MN12100167 | ZBSAL.ELCO.ELEC.SAI | SOCOMEC | NETSYS 1000 PR | ASDT 1305 | AGSS - Consultorio Auxiliar de El Colmenar | 21813ELCO6 | CONSULTORIO EL COLMENAR |  | 1 | ELECTRICIDAD |  |  |  | No |  | No | No | EQUIPAMIENTO GENERAL E INDUSTRIAL |  | Disponible/ En uso |  | 2020-06-30 |  |  |  |  | 0 | No | MUEBLE
00553968 | EQUIPO SPLIT | MAD03 - DAP SERRANIA (AGS SERRANIA DE MALAGA) | EQUIPOS PARTIDOS A/A | JO51540 | ZBSAL.BENAL.IAA.01 | DAIKIN | FTXS2062VIB | ASDT 1303 | AGSS - Consultorio Local de Benalauría | 21654BENAL2 | CONSULTORIO BENALAURIA |  | 3 | CALEFACCIÓN Y CLIMATIZACIÓN |  |  |  | No |  | No | No | EQUIPAMIENTO GENERAL E INDUSTRIAL |  | Disponible/ En uso |  | 2020-06-30 |  |  |  |  | 0 | No | MUEBLE
00553969 | EQUIPO SPLIT | MAD03 - DAP SERRANIA (AGS SERRANIA DE MALAGA) | EQUIPOS PARTIDOS A/A | JO51546 | ZBSAL.BENAL.IAA.02 | DAIKIN | FTXS2062VIB | ASDT 1303 | AGSS - Consultorio Local de Benalauría | 21654BENAL3 | CONSULTORIO BENALAURIA |  | 3 | CALEFACCIÓN Y CLIMATIZACIÓN |  |  |  | No |  | No | No | EQUIPAMIENTO GENERAL E INDUSTRIAL |  | Disponible/ En uso |  | 2020-06-30 |  |  |  |  | 0 | No | MUEBLE
00553970 | EQUIPO SPLIT | MAD03 - DAP SERRANIA (AGS SERRANIA DE MALAGA) | EQUIPOS PARTIDOS A/A | JO22973 | ZBSAL.BENAL.IAA.03 | DAIKIN | FTXS2062VEB | ASDT 1303 | AGSS - Consultorio Local de Benalauría | 21654BENAL8 | CONSULTORIO BENALAURIA |  | 3 | CALEFACCIÓN Y CLIMATIZACIÓN |  |  |  | No |  | No | No | EQUIPAMIENTO GENERAL E INDUSTRIAL |  | Disponible/ En uso |  | 2020-06-30 |  |  |  |  | 0 | No | MUEBLE
00553972 | S.A.I. SISTEMA ALIMENT. ININTERRUMPIDA | MAD03 - DAP SERRANIA (AGS SERRANIA DE MALAGA) | SAIS | MN12100065 | ZBSAL.BENAL.ELEC.SAI | SOCOMEC | NETSYS 1000 PR | ASDT 1303 | AGSS - Consultorio Local de Benalauría | 21654BENAL4 | CONSULTORIO BENALAURIA |  | 1 | ELECTRICIDAD |  |  |  | No |  | No | No | EQUIPAMIENTO GENERAL E INDUSTRIAL |  | Disponible/ En uso |  | 2020-06-30 |  |  |  |  | 0 | No | MUEBLE
00553973 | EQUIPO SPLIT | MAD03 - DAP SERRANIA (AGS SERRANIA DE MALAGA) | EQUIPOS PARTIDOS A/A | J009471 | ZBSAL.BENAD.IAA.01 | DAIKIN | FTXS 42G | ASDT 1302 | AGSS - Consultorio Auxiliar de Benadalid | 21650BENAD8 | CONSULTORIO BENADALID |  | 3 | CALEFACCIÓN Y CLIMATIZACIÓN |  |  |  | No |  | No | No | EQUIPAMIENTO GENERAL E INDUSTRIAL |  | Disponible/ En uso |  | 2020-06-30 |  |  |  |  | 0 | No | MUEBLE
00553974 | EQUIPO SPLIT | MAD03 - DAP SERRANIA (AGS SERRANIA DE MALAGA) | EQUIPOS PARTIDOS A/A | J089084 | ZBSAL.BENAD.IAA.02 | DAIKIN | FTXS 25G | ASDT 1302 | AGSS - Consultorio Auxiliar de Benadalid | 21650BENAD1 | CONSULTORIO BENADALID |  | 3 | CALEFACCIÓN Y CLIMATIZACIÓN |  |  |  | No |  | No | No | EQUIPAMIENTO GENERAL E INDUSTRIAL |  | Disponible/ En uso |  | 2020-06-30 |  |  |  |  | 0 | No | MUEBLE
00553975 | EQUIPO SPLIT | MAD03 - DAP SERRANIA (AGS SERRANIA DE MALAGA) | EQUIPOS PARTIDOS A/A | J071815 | ZBSAL.BENAD.IAA.03 | DAIKIN | FTXS 35G | ASDT 1302 | AGSS - Consultorio Auxiliar de Benadalid | 21650BENAD2 | CONSULTORIO BENADALID |  | 3 | CALEFACCIÓN Y CLIMATIZACIÓN |  |  |  | No |  | No | No | EQUIPAMIENTO GENERAL E INDUSTRIAL |  | Disponible/ En uso |  | 2020-06-30 |  |  |  |  | 0 | No | MUEBLE
00553977 | S.A.I. SISTEMA ALIMENT. ININTERRUMPIDA | MAD03 - DAP SERRANIA (AGS SERRANIA DE MALAGA) | SAIS | MN12100111 | ZBSAL.BENAD.ELEC.SAI | SOCOMEC | NETSYS 1000 PR | ASDT 1302 | AGSS - Consultorio Auxiliar de Benadalid | 21650BENAD2 | CONSULTORIO BENADALID |  | 1 | ELECTRICIDAD |  |  |  | No |  | No | No | EQUIPAMIENTO GENERAL E INDUSTRIAL |  | Disponible/ En uso |  | 2020-06-30 |  |  |  |  | 0 | No | MUEBLE
00553978 | EQUIPO SPLIT | MAD03 - DAP SERRANIA (AGS SERRANIA DE MALAGA) | EQUIPOS PARTIDOS A/A | B119404166607612150358 | ZBSAL.BENAR.IAA.01 | DAITSU | DS18-UM | ASDT 1304 | AGSS - Consultorio Auxiliar de Benarrabá | 21663BENAR9 | CONSULTORIO BENARRABA |  | 3 | CALEFACCIÓN Y CLIMATIZACIÓN |  |  |  | No |  | No | No | EQUIPAMIENTO GENERAL E INDUSTRIAL |  | Disponible/ En uso |  | 2020-06-30 |  |  |  |  | 0 | No | MUEBLE
00553979 | EQUIPO SPLIT | MAD03 - DAP SERRANIA (AGS SERRANIA DE MALAGA) | EQUIPOS PARTIDOS A/A | B118890048107506151180 | ZBSAL.BENAR.IAA.02 | DAITSU | DS9-UM | ASDT 1304 | AGSS - Consultorio Auxiliar de Benarrabá | 21663BENAR8 | CONSULTORIO BENARRABA |  | 3 | CALEFACCIÓN Y CLIMATIZACIÓN |  |  |  | No |  | No | No | EQUIPAMIENTO GENERAL E INDUSTRIAL |  | Disponible/ En uso |  | 2020-06-30 |  |  |  |  | 0 | No | MUEBLE
00553980 | EQUIPO SPLIT | MAD03 - DAP SERRANIA (AGS SERRANIA DE MALAGA) | EQUIPOS PARTIDOS A/A | B118890048107506150589 | ZBSAL.BENAR.IAA.03 | DAITSU | DS9-UM | ASDT 1304 | AGSS - Consultorio Auxiliar de Benarrabá | 21663BENAR2 | CONSULTORIO BENARRABA |  | 3 | CALEFACCIÓN Y CLIMATIZACIÓN |  |  |  | No |  | No | No | EQUIPAMIENTO GENERAL E INDUSTRIAL |  | Disponible/ En uso |  | 2020-06-30 |  |  |  |  | 0 | No | MUEBLE
00553982 | S.A.I. SISTEMA ALIMENT. ININTERRUMPIDA | MAD03 - DAP SERRANIA (AGS SERRANIA DE MALAGA) | SAIS | MN10C00021 | ZBSAL.BENAR.ELEC.SAI | SOCOMEC | NETSYS 1000 PR | ASDT 1304 | AGSS - Consultorio Auxiliar de Benarrabá | 21663BENAR8 | CONSULTORIO BENARRABA |  | 1 | ELECTRICIDAD |  |  |  | No |  | No | No | EQUIPAMIENTO GENERAL E INDUSTRIAL |  | Disponible/ En uso |  | 2020-06-30 |  |  |  |  | 0 | No | MUEBLE
00553983 | EQUIPO SPLIT | MAD03 - DAP SERRANIA (AGS SERRANIA DE MALAGA) | EQUIPOS PARTIDOS A/A | EE04M06045 | EE04M06045 | FERROLI | UI DIAMOND 12000 | ASDT 1306 | AGSS - Consultorio Local de Gaucín | 21966GAU4 | CONSULTORIO GAUCIN |  | 3 | CALEFACCIÓN Y CLIMATIZACIÓN |  |  |  | No |  | No | No | EQUIPAMIENTO GENERAL E INDUSTRIAL |  | Disponible/ En uso |  | 2020-06-30 |  |  |  |  | 0 | No | MUEBLE
00553984 | EQUIPO SPLIT | MAD03 - DAP SERRANIA (AGS SERRANIA DE MALAGA) | EQUIPOS PARTIDOS A/A | EE04M03816 | ZBSAL.GAU.IAA.02 | FERROLI | UI DIAMOND 18000 | ASDT 1306 | AGSS - Consultorio Local de Gaucín | 21966GAU4 | CONSULTORIO GAUCIN |  | 3 | CALEFACCIÓN Y CLIMATIZACIÓN |  |  |  | No |  | No | No | EQUIPAMIENTO GENERAL E INDUSTRIAL |  | Disponible/ En uso |  | 2020-06-30 |  |  |  |  | 0 | No | MUEBLE
00553985 | EQUIPO SPLIT | MAD03 - DAP SERRANIA (AGS SERRANIA DE MALAGA) | EQUIPOS PARTIDOS A/A | EE04M05786 | ZBSAL.GAU.IAA.03 | FERROLI | UI DIAMOND 12000 | ASDT 1306 | AGSS - Consultorio Local de Gaucín | 21966GAU6 | CONSULTORIO GAUCIN |  | 3 | CALEFACCIÓN Y CLIMATIZACIÓN |  |  |  | No |  | No | No | EQUIPAMIENTO GENERAL E INDUSTRIAL |  | Disponible/ En uso |  | 2020-06-30 |  |  |  |  | 0 | No | MUEBLE
00553986 | EQUIPO SPLIT | MAD03 - DAP SERRANIA (AGS SERRANIA DE MALAGA) | EQUIPOS PARTIDOS A/A | ED04M00612 | ZBSAL.GAU.IAA.04 | FERROLI | UI DIAMOND 7000 | ASDT 1306 | AGSS - Consultorio Local de Gaucín | 21966GAU1 | CONSULTORIO GAUCIN |  | 3 | CALEFACCIÓN Y CLIMATIZACIÓN |  |  |  | No |  | No | No | EQUIPAMIENTO GENERAL E INDUSTRIAL |  | Disponible/ En uso |  | 2020-06-30 |  |  |  |  | 0 | No | MUEBLE
00553987 | EQUIPO SPLIT | MAD03 - DAP SERRANIA (AGS SERRANIA DE MALAGA) | EQUIPOS PARTIDOS A/A | EE04M02223 | ZBSAL.GAU.IAA.05 | FERROLI | UI DIAMOND 9000 | ASDT 1306 | AGSS - Consultorio Local de Gaucín | 21966GAU3 | CONSULTORIO GAUCIN |  | 3 | CALEFACCIÓN Y CLIMATIZACIÓN |  |  |  | No |  | No | No | EQUIPAMIENTO GENERAL E INDUSTRIAL |  | Disponible/ En uso |  | 2020-06-30 |  |  |  |  | 0 | No | MUEBLE
00553988 | EQUIPO SPLIT | MAD03 - DAP SERRANIA (AGS SERRANIA DE MALAGA) | EQUIPOS PARTIDOS A/A | 63229944070 | ZBSAL.GAU.IAA.06 | SAUNIER DUVAL | SDH 17-025 NW | ASDT 1306 | AGSS - Consultorio Local de Gaucín | 21966GAU2 | CONSULTORIO GAUCIN |  | 3 | CALEFACCIÓN Y CLIMATIZACIÓN |  |  |  | No |  | No | No | EQUIPAMIENTO GENERAL E INDUSTRIAL |  | Disponible/ En uso |  | 2020-06-30 |  |  |  |  | 0 | No | MUEBLE
00553989 | EXTINTOR DE POLVO QUIMICO ABC | MAD03 - DAP SERRANIA (AGS SERRANIA DE MALAGA) | EXTINTORES | P0715467 | ZBSAL.GAU.PCI.EXT.01 | IBEREXT | 6 KG 27A-183B | ASDT 1306 | AGSS - Consultorio Local de Gaucín | 21966GAU4 | CONSULTORIO GAUCIN |  | 17 | VARIAS ESPECIALIDADES |  |  |  | No |  | No | No | EQUIPAMIENTO GENERAL E INDUSTRIAL |  | Disponible/ En uso |  | 2020-06-30 |  |  |  |  | 0 | No | MUEBLE
00553990 | EXTINTOR DE CO2 | MAD03 - DAP SERRANIA (AGS SERRANIA DE MALAGA) | EXTINTORES | 1414554 | ZBSAL.GAU.PCI.EXT.02 | FIRE ICE | 2KG 34B | ASDT 1306 | AGSS - Consultorio Local de Gaucín | 21966GAU4 | CONSULTORIO GAUCIN |  | 17 | VARIAS ESPECIALIDADES |  |  |  | No |  | No | No | EQUIPAMIENTO GENERAL E INDUSTRIAL |  | Disponible/ En uso |  | 2020-06-30 |  |  |  |  | 0 | No | MUEBLE
00553995 | S.A.I. SISTEMA ALIMENT. ININTERRUMPIDA | MAD03 - DAP SERRANIA (AGS SERRANIA DE MALAGA) | SAIS | MN10600024 | ZBSAL.GAU.ELEC.SAI | SOCOMEC | NETSYS 1000 PR | ASDT 1306 | AGSS - Consultorio Local de Gaucín | 21966GAU1 | CONSULTORIO GAUCIN |  | 1 | ELECTRICIDAD |  |  |  | No |  | No | No | EQUIPAMIENTO GENERAL E INDUSTRIAL |  | Disponible/ En uso |  | 2020-06-30 |  |  |  |  | 0 | No | MUEBLE
00553996 | EQUIPO SPLIT | MAD03 - DAP SERRANIA (AGS SERRANIA DE MALAGA) | EQUIPOS PARTIDOS A/A | J104692 | ZBSAL.GEN.IAA.01 | DAIKIN | FTXS 25G | ASDT 1307 | AGSS - Consultorio Auxiliar de Genalguacil | 21968GEN3 | CONSULTORIO GENALGUACIL |  | 3 | CALEFACCIÓN Y CLIMATIZACIÓN |  |  |  | No |  | No | No | EQUIPAMIENTO GENERAL E INDUSTRIAL |  | Disponible/ En uso |  | 2020-06-30 |  |  |  |  | 0 | No | MUEBLE
00553997 | EQUIPO SPLIT | MAD03 - DAP SERRANIA (AGS SERRANIA DE MALAGA) | EQUIPOS PARTIDOS A/A | J071816 | ZBSAL.GEN.IAA.02 | DAIKIN | FTXS 35G | ASDT 1307 | AGSS - Consultorio Auxiliar de Genalguacil | 21968GEN1 | CONSULTORIO GENALGUACIL |  | 3 | CALEFACCIÓN Y CLIMATIZACIÓN |  |  |  | No |  | No | No | EQUIPAMIENTO GENERAL E INDUSTRIAL |  | Disponible/ En uso |  | 2020-06-30 |  |  |  |  | 0 | No | MUEBLE
00553998 | EQUIPO SPLIT | MAD03 - DAP SERRANIA (AGS SERRANIA DE MALAGA) | EQUIPOS PARTIDOS A/A | J066364 | ZBSAL.GEN.IAA.03 | DAIKIN | FTXS 25G | ASDT 1307 | AGSS - Consultorio Auxiliar de Genalguacil | 21968GEN2 | CONSULTORIO GENALGUACIL |  | 3 | CALEFACCIÓN Y CLIMATIZACIÓN |  |  |  | No |  | No | No | EQUIPAMIENTO GENERAL E INDUSTRIAL |  | Disponible/ En uso |  | 2020-06-30 |  |  |  |  | 0 | No | MUEBLE
00553999 | EXTINTOR DE POLVO QUIMICO ABC | MAD03 - DAP SERRANIA (AGS SERRANIA DE MALAGA) | EXTINTORES | P-0714274 | ZBSAL.GEN.PCI.EXT.01 | IBEREXT | 6 KG 27A-183B | ASDT 1307 | AGSS - Consultorio Auxiliar de Genalguacil | 21968GEN1 | CONSULTORIO GENALGUACIL |  | 17 | VARIAS ESPECIALIDADES |  |  |  | No |  | No | No | EQUIPAMIENTO GENERAL E INDUSTRIAL |  | Disponible/ En uso |  | 2020-06-30 |  |  |  |  | 0 | No | MUEBLE
00554002 | TERMO ELECTRICO (ACS) | MAD03 - DAP SERRANIA (AGS SERRANIA DE MALAGA) | TERMOS ELECTRICOS | 90222468 | ZBSAL.GEN.FONT.TERM | COINTRA | 50 L | ASDT 1307 | AGSS - Consultorio Auxiliar de Genalguacil | 21968GEN5 | CONSULTORIO GENALGUACIL |  | 5 | FONTANERIA |  |  |  | No |  | No | No | EQUIPAMIENTO GENERAL E INDUSTRIAL |  | Disponible/ En uso |  | 2020-06-30 |  |  |  |  | 0 | No | MUEBLE
00554005 | S.A.I. SISTEMA ALIMENT. ININTERRUMPIDA | MAD03 - DAP SERRANIA (AGS SERRANIA DE MALAGA) | SAIS | MN12100043 | ZBSAL.GEN.ELEC.SAI | SOCOMEC | NETSYS 1000 PR | ASDT 1307 | AGSS - Consultorio Auxiliar de Genalguacil | 21968GEN2 | CONSULTORIO GENALGUACIL |  | 1 | ELECTRICIDAD |  |  |  | No |  | No | No | EQUIPAMIENTO GENERAL E INDUSTRIAL |  | Disponible/ En uso |  | 2020-06-30 |  |  |  |  | 0 | No | MUEBLE
00554006 | EQUIPO SPLIT | MAD03 - DAP SERRANIA (AGS SERRANIA DE MALAGA) | EQUIPOS PARTIDOS A/A | J009460 | ZBSAL.JUB.IAA.01 | DAIKIN | FTXS42G2VIB | ASDT 1308 | AGSS - Consultorio Local de Jubrique | 22078JUB1 | CONSULTORIO JUBRIQUE |  | 3 | CALEFACCIÓN Y CLIMATIZACIÓN |  |  |  | No |  | No | No | EQUIPAMIENTO GENERAL E INDUSTRIAL |  | Disponible/ En uso |  | 2020-06-30 |  |  |  |  | 0 | No | MUEBLE
00554007 | EQUIPO SPLIT | MAD03 - DAP SERRANIA (AGS SERRANIA DE MALAGA) | EQUIPOS PARTIDOS A/A | J096191 | ZBSAL.JUB.IAA.02 | DAIKIN | FTXS25G2VIB | ASDT 1308 | AGSS - Consultorio Local de Jubrique | 22078JUB5 | CONSULTORIO JUBRIQUE |  | 3 | CALEFACCIÓN Y CLIMATIZACIÓN |  |  |  | No |  | No | No | EQUIPAMIENTO GENERAL E INDUSTRIAL |  | Disponible/ En uso |  | 2020-06-30 |  |  |  |  | 0 | No | MUEBLE
00554008 | EQUIPO SPLIT | MAD03 - DAP SERRANIA (AGS SERRANIA DE MALAGA) | EQUIPOS PARTIDOS A/A | J060362 | ZBSAL.JUB.IAA.03 | DAIKIN | FTXS25G2VIB | ASDT 1308 | AGSS - Consultorio Local de Jubrique | 22078JUB4 | CONSULTORIO JUBRIQUE |  | 3 | CALEFACCIÓN Y CLIMATIZACIÓN |  |  |  | No |  | No | No | EQUIPAMIENTO GENERAL E INDUSTRIAL |  | Disponible/ En uso |  | 2020-06-30 |  |  |  |  | 0 | No | MUEBLE
00554009 | EXTINTOR DE POLVO QUIMICO ABC | MAD03 - DAP SERRANIA (AGS SERRANIA DE MALAGA) | EXTINTORES | 2667 | ZBSAL.JUB.PCI.EXT.01 | IBEREXT | 6 KG 27A-183B | ASDT 1308 | AGSS - Consultorio Local de Jubrique | 22078JUB1 | CONSULTORIO JUBRIQUE |  | 17 | VARIAS ESPECIALIDADES |  |  |  | No |  | No | No | EQUIPAMIENTO GENERAL E INDUSTRIAL |  | Disponible/ En uso |  | 2020-06-30 |  |  |  |  | 0 | No | MUEBLE
00554012 | TERMO ELECTRICO (ACS) | MAD03 - DAP SERRANIA (AGS SERRANIA DE MALAGA) | TERMOS ELECTRICOS | 8070534 | ZBSAL.JUB.FONT.TERM | NEGARRA | 30 L | ASDT 1308 | AGSS - Consultorio Local de Jubrique | 22078JUB3 | CONSULTORIO JUBRIQUE |  | 5 | FONTANERIA |  |  |  | No |  | No | No | EQUIPAMIENTO GENERAL E INDUSTRIAL |  | Disponible/ En uso |  | 2020-06-30 |  |  |  |  | 0 | No | MUEBLE
00554015 | S.A.I. SISTEMA ALIMENT. ININTERRUMPIDA | MAD03 - DAP SERRANIA (AGS SERRANIA DE MALAGA) | SAIS | MN12100107 | ZBSAL.JUB.ELEC.SAI | SOCOMEC | NETSYS 1000 PR | ASDT 1308 | AGSS - Consultorio Local de Jubrique | 22078JUB5 | CONSULTORIO JUBRIQUE |  | 1 | ELECTRICIDAD |  |  |  | No |  | No | No | EQUIPAMIENTO GENERAL E INDUSTRIAL |  | Disponible/ En uso |  | 2020-06-30 |  |  |  |  | 0 | No | MUEBLE
00554016 | EQUIPO SPLIT | MAD03 - DAP SERRANIA (AGS SERRANIA DE MALAGA) | EQUIPOS PARTIDOS A/A | 2243380562 | ZBSAL.AL.IAA.01 | FAGOR | FAM 3-C | ASDT 1301 | AGSS - Centro de Salud de Algatocín | 21018ALPS01 | CENTRO SALUD ALGATOCIN |  | 3 | CALEFACCIÓN Y CLIMATIZACIÓN |  |  |  | No |  | No | No | EQUIPAMIENTO GENERAL E INDUSTRIAL |  | Disponible/ En uso |  | 2020-06-30 |  |  |  |  | 0 | No | MUEBLE
00554017 | EQUIPO SPLIT | MAD03 - DAP SERRANIA (AGS SERRANIA DE MALAGA) | EQUIPOS PARTIDOS A/A | 2243380566 | ZBSAL.AL.IAA.02 | FAGOR | FAM 3-C | ASDT 1301 | AGSS - Centro de Salud de Algatocín | 21018ALPS18 | CENTRO SALUD ALGATOCIN |  | 3 | CALEFACCIÓN Y CLIMATIZACIÓN |  |  |  | No |  | No | No | EQUIPAMIENTO GENERAL E INDUSTRIAL |  | Disponible/ En uso |  | 2020-06-30 |  |  |  |  | 0 | No | MUEBLE
00554018 | EQUIPO SPLIT | MAD03 - DAP SERRANIA (AGS SERRANIA DE MALAGA) | EQUIPOS PARTIDOS A/A | 2255220768 | ZBSAL.AL.IAA.03 | FAGOR | FAM 2-C | ASDT 1301 | AGSS - Centro de Salud de Algatocín | 21018ALPS06 | CENTRO SALUD ALGATOCIN |  | 3 | CALEFACCIÓN Y CLIMATIZACIÓN |  |  |  | No |  | No | No | EQUIPAMIENTO GENERAL E INDUSTRIAL |  | Disponible/ En uso |  | 2020-06-30 |  |  |  |  | 0 | No | MUEBLE
00554020 | EQUIPO SPLIT | MAD03 - DAP SERRANIA (AGS SERRANIA DE MALAGA) | EQUIPOS PARTIDOS A/A | 2242395212 | ZBSAL.AL.IAA.05 | FAGOR | FAM 2-C | ASDT 1301 | AGSS - Centro de Salud de Algatocín | 21018ALPB18 | CENTRO SALUD ALGATOCIN |  | 3 | CALEFACCIÓN Y CLIMATIZACIÓN |  |  |  | No |  | No | No | EQUIPAMIENTO GENERAL E INDUSTRIAL |  | Disponible/ En uso |  | 2020-06-30 |  |  |  |  | 0 | No | MUEBLE
00554021 | EQUIPO SPLIT | MAD03 - DAP SERRANIA (AGS SERRANIA DE MALAGA) | EQUIPOS PARTIDOS A/A | 2241557915 | ZBSAL.AL.IAA.06 | FAGOR | FAM 2-C | ASDT 1301 | AGSS - Centro de Salud de Algatocín | 21018ALPB19 | CENTRO SALUD ALGATOCIN |  | 3 | CALEFACCIÓN Y CLIMATIZACIÓN |  |  |  | No |  | No | No | EQUIPAMIENTO GENERAL E INDUSTRIAL |  | Disponible/ En uso |  | 2020-06-30 |  |  |  |  | 0 | No | MUEBLE
00554022 | EQUIPO SPLIT | MAD03 - DAP SERRANIA (AGS SERRANIA DE MALAGA) | EQUIPOS PARTIDOS A/A | 2262160011 | ZBSAL.AL.IAA.07 | FAGOR | FAM 2-C | ASDT 1301 | AGSS - Centro de Salud de Algatocín | 21018ALPB24 | CENTRO SALUD ALGATOCIN |  | 3 | CALEFACCIÓN Y CLIMATIZACIÓN |  |  |  | No |  | No | No | EQUIPAMIENTO GENERAL E INDUSTRIAL |  | Disponible/ En uso |  | 2020-06-30 |  |  |  |  | 0 | No | MUEBLE
00554023 | EQUIPO SPLIT | MAD03 - DAP SERRANIA (AGS SERRANIA DE MALAGA) | EQUIPOS PARTIDOS A/A | 2261789350 | ZBSAL.AL.IAA.08 | FAGOR | FAM 3-C | ASDT 1301 | AGSS - Centro de Salud de Algatocín | 21018ALPB25 | CENTRO SALUD ALGATOCIN |  | 3 | CALEFACCIÓN Y CLIMATIZACIÓN |  |  |  | No |  | No | No | EQUIPAMIENTO GENERAL E INDUSTRIAL |  | Disponible/ En uso |  | 2020-06-30 |  |  |  |  | 0 | No | MUEBLE
00554024 | EQUIPO SPLIT | MAD03 - DAP SERRANIA (AGS SERRANIA DE MALAGA) | EQUIPOS PARTIDOS A/A | 22622160015 | ZBSAL.AL.IAA.09 | FAGOR | FAM 2-C | ASDT 1301 | AGSS - Centro de Salud de Algatocín | 21018ALPB26 | CENTRO SALUD ALGATOCIN |  | 3 | CALEFACCIÓN Y CLIMATIZACIÓN |  |  |  | No |  | No | No | EQUIPAMIENTO GENERAL E INDUSTRIAL |  | Disponible/ En uso |  | 2020-06-30 |  |  |  |  | 0 | No | MUEBLE
00554025 | EQUIPO SPLIT | MAD03 - DAP SERRANIA (AGS SERRANIA DE MALAGA) | EQUIPOS PARTIDOS A/A | 2243490365 | ZBSAL.AL.IAA.10 | FAGOR | FAM 2-C | ASDT 1301 | AGSS - Centro de Salud de Algatocín | 21018ALPB28 | CENTRO SALUD ALGATOCIN |  | 3 | CALEFACCIÓN Y CLIMATIZACIÓN |  |  |  | No |  | No | No | EQUIPAMIENTO GENERAL E INDUSTRIAL |  | Disponible/ En uso |  | 2020-06-30 |  |  |  |  | 0 | No | MUEBLE
00554026 | EQUIPO SPLIT | MAD03 - DAP SERRANIA (AGS SERRANIA DE MALAGA) | EQUIPOS PARTIDOS A/A | 2261789369 | ZBSAL.AL.IAA.11 | FAGOR | FAM 3-C | ASDT 1301 | AGSS - Centro de Salud de Algatocín | 21018ALPB29 | CENTRO SALUD ALGATOCIN |  | 3 | CALEFACCIÓN Y CLIMATIZACIÓN |  |  |  | No |  | No | No | EQUIPAMIENTO GENERAL E INDUSTRIAL |  | Disponible/ En uso |  | 2020-06-30 |  |  |  |  | 0 | No | MUEBLE
00554027 | EQUIPO SPLIT | MAD03 - DAP SERRANIA (AGS SERRANIA DE MALAGA) | EQUIPOS PARTIDOS A/A | 2243372781 | ZBSAL.AL.IAA.12 | FAGOR | FAM 3-C | ASDT 1301 | AGSS - Centro de Salud de Algatocín | 21018ALPB32 | CENTRO SALUD ALGATOCIN |  | 3 | CALEFACCIÓN Y CLIMATIZACIÓN |  |  |  | No |  | No | No | EQUIPAMIENTO GENERAL E INDUSTRIAL |  | Disponible/ En uso |  | 2020-06-30 |  |  |  |  | 0 | No | MUEBLE
00554028 | EQUIPO SPLIT | MAD03 - DAP SERRANIA (AGS SERRANIA DE MALAGA) | EQUIPOS PARTIDOS A/A | 2204920412 | ZBSAL.AL.IAA.13 | FAGOR | FAM-4N | ASDT 1301 | AGSS - Centro de Salud de Algatocín | 21018ALP133 | CENTRO SALUD ALGATOCIN |  | 3 | CALEFACCIÓN Y CLIMATIZACIÓN |  |  |  | No |  | No | No | EQUIPAMIENTO GENERAL E INDUSTRIAL |  | Disponible/ En uso |  | 2020-06-30 |  |  |  |  | 0 | No | MUEBLE
00554029 | EQUIPO SPLIT | MAD03 - DAP SERRANIA (AGS SERRANIA DE MALAGA) | EQUIPOS PARTIDOS A/A | 2236514917 | ZBSAL.AL.IAA.14 | FAGOR | FAM 2-C | ASDT 1301 | AGSS - Centro de Salud de Algatocín | 21018ALP136 | CENTRO SALUD ALGATOCIN |  | 3 | CALEFACCIÓN Y CLIMATIZACIÓN |  |  |  | No |  | No | No | EQUIPAMIENTO GENERAL E INDUSTRIAL |  | Disponible/ En uso |  | 2020-06-30 |  |  |  |  | 0 | No | MUEBLE
00554030 | EQUIPO SPLIT | MAD03 - DAP SERRANIA (AGS SERRANIA DE MALAGA) | EQUIPOS PARTIDOS A/A | 2261922942 | ZBSAL.AL.IAA.15 | FAGOR | FAM-4N | ASDT 1301 | AGSS - Centro de Salud de Algatocín | 21018ALP138 | CENTRO SALUD ALGATOCIN |  | 3 | CALEFACCIÓN Y CLIMATIZACIÓN |  |  |  | No |  | No | No | EQUIPAMIENTO GENERAL E INDUSTRIAL |  | Disponible/ En uso |  | 2020-06-30 |  |  |  |  | 0 | No | MUEBLE
00554031 | EQUIPO SPLIT | MAD03 - DAP SERRANIA (AGS SERRANIA DE MALAGA) | EQUIPOS PARTIDOS A/A | 2262155432 | ZBSAL.AL.IAA.16 | FAGOR | FAM 2-C | ASDT 1301 | AGSS - Centro de Salud de Algatocín | 21018ALP140 | CENTRO SALUD ALGATOCIN |  | 3 | CALEFACCIÓN Y CLIMATIZACIÓN |  |  |  | No |  | No | No | EQUIPAMIENTO GENERAL E INDUSTRIAL |  | Disponible/ En uso |  | 2020-06-30 |  |  |  |  | 0 | No | MUEBLE
00554032 | EQUIPO SPLIT | MAD03 - DAP SERRANIA (AGS SERRANIA DE MALAGA) | EQUIPOS PARTIDOS A/A | 2262155124 | ZBSAL.AL.IAA.17 | FAGOR | FAM 2-C | ASDT 1301 | AGSS - Centro de Salud de Algatocín | 21018ALP139 | CENTRO SALUD ALGATOCIN |  | 3 | CALEFACCIÓN Y CLIMATIZACIÓN |  |  |  | No |  | No | No | EQUIPAMIENTO GENERAL E INDUSTRIAL |  | Disponible/ En uso |  | 2020-06-30 |  |  |  |  | 0 | No | MUEBLE
00554033 | EQUIPO SPLIT | MAD03 - DAP SERRANIA (AGS SERRANIA DE MALAGA) | EQUIPOS PARTIDOS A/A | 3P292079-25L | ZBSAL.AL.IAA.18 | DAIKIN | FTXB25C2V1B | ASDT 1301 | AGSS - Centro de Salud de Algatocín | 21018ALP251 | CENTRO SALUD ALGATOCIN |  | 3 | CALEFACCIÓN Y CLIMATIZACIÓN |  |  |  | No |  | No | No | EQUIPAMIENTO GENERAL E INDUSTRIAL |  | Disponible/ En uso |  | 2020-06-30 |  |  |  |  | 0 | No | MUEBLE
00554035 | EXTINTOR DE CO2 | MAD03 - DAP SERRANIA (AGS SERRANIA DE MALAGA) | EXTINTORES | 126009 | ZBSAL.AL.PCI.EXT.01 | GAMA | 70B | ASDT 1301 | AGSS - Centro de Salud de Algatocín | 21018ALPS10 | CENTRO SALUD ALGATOCIN |  | 17 | VARIAS ESPECIALIDADES |  |  |  | No |  | No | No | EQUIPAMIENTO GENERAL E INDUSTRIAL |  | Disponible/ En uso |  | 2020-06-30 |  |  |  |  | 0 | No | MUEBLE
00554036 | EXTINTOR DE POLVO QUIMICO ABC | MAD03 - DAP SERRANIA (AGS SERRANIA DE MALAGA) | EXTINTORES | 608 | ZBSAL.AL.PCI.EXT.02 | TODO EXTINTOR | 27A-183B | ASDT 1301 | AGSS - Centro de Salud de Algatocín | 21018ALPS10 | CENTRO SALUD ALGATOCIN |  | 17 | VARIAS ESPECIALIDADES |  |  |  | No |  | No | No | EQUIPAMIENTO GENERAL E INDUSTRIAL |  | Disponible/ En uso |  | 2020-06-30 |  |  |  |  | 0 | No | MUEBLE
00554037 | EXTINTOR DE POLVO QUIMICO ABC | MAD03 - DAP SERRANIA (AGS SERRANIA DE MALAGA) | EXTINTORES | 42 | ZBSAL.AL.PCI.EXT.03 | TODO EXTINTOR | 27A-183B | ASDT 1301 | AGSS - Centro de Salud de Algatocín | 21018ALPS18 | CENTRO SALUD ALGATOCIN |  | 17 | VARIAS ESPECIALIDADES |  |  |  | No |  | No | No | EQUIPAMIENTO GENERAL E INDUSTRIAL |  | Disponible/ En uso |  | 2020-06-30 |  |  |  |  | 0 | No | MUEBLE
00554039 | EXTINTOR DE POLVO QUIMICO ABC | MAD03 - DAP SERRANIA (AGS SERRANIA DE MALAGA) | EXTINTORES | 1386 | ZBSAL.AL.PCI.EXT.05 | TODO EXTINTOR | 27A-183B | ASDT 1301 | AGSS - Centro de Salud de Algatocín | 21018ALPB25 | CENTRO SALUD ALGATOCIN |  | 17 | VARIAS ESPECIALIDADES |  |  |  | No |  | No | No | EQUIPAMIENTO GENERAL E INDUSTRIAL |  | Disponible/ En uso |  | 2020-06-30 |  |  |  |  | 0 | No | MUEBLE
00554040 | EXTINTOR DE POLVO QUIMICO ABC | MAD03 - DAP SERRANIA (AGS SERRANIA DE MALAGA) | EXTINTORES | 785 | ZBSAL.AL.PCI.EXT.06 | TODO EXTINTOR | 27A-183B | ASDT 1301 | AGSS - Centro de Salud de Algatocín | 21018ALPB21 | CENTRO SALUD ALGATOCIN |  | 17 | VARIAS ESPECIALIDADES |  |  |  | No |  | No | No | EQUIPAMIENTO GENERAL E INDUSTRIAL |  | Disponible/ En uso |  | 2020-06-30 |  |  |  |  | 0 | No | MUEBLE
00554041 | EXTINTOR DE POLVO QUIMICO ABC | MAD03 - DAP SERRANIA (AGS SERRANIA DE MALAGA) | EXTINTORES | 1651 | ZBSAL.AL.PCI.EXT.07 | TODO EXTINTOR | 27A-183B | ASDT 1301 | AGSS - Centro de Salud de Algatocín | 21018ALP144 | CENTRO SALUD ALGATOCIN |  | 17 | VARIAS ESPECIALIDADES |  |  |  | No |  | No | No | EQUIPAMIENTO GENERAL E INDUSTRIAL |  | Disponible/ En uso |  | 2020-06-30 |  |  |  |  | 0 | No | MUEBLE
00554042 | EXTINTOR DE POLVO QUIMICO ABC | MAD03 - DAP SERRANIA (AGS SERRANIA DE MALAGA) | EXTINTORES | 446 | ZBSAL.AL.PCI.EXT.08 | TODO EXTINTOR | 27A-183B | ASDT 1301 | AGSS - Centro de Salud de Algatocín | 21018ALP252 | CENTRO SALUD ALGATOCIN |  | 17 | VARIAS ESPECIALIDADES |  |  |  | No |  | No | No | EQUIPAMIENTO GENERAL E INDUSTRIAL |  | Disponible/ En uso |  | 2020-06-30 |  |  |  |  | 0 | No | MUEBLE
00554043 | EXTINTOR DE POLVO QUIMICO ABC | MAD03 - DAP SERRANIA (AGS SERRANIA DE MALAGA) | EXTINTORES | 1730 | ZBSAL.AL.PCI.EXT.09 | TODO EXTINTOR | 27A-183B | ASDT 1301 | AGSS - Centro de Salud de Algatocín | 21018ALP142 | CENTRO SALUD ALGATOCIN |  | 17 | VARIAS ESPECIALIDADES |  |  |  | No |  | No | No | EQUIPAMIENTO GENERAL E INDUSTRIAL |  | Disponible/ En uso |  | 2020-06-30 |  |  |  |  | 0 | No | MUEBLE
00554044 | EXTINTOR DE POLVO QUIMICO ABC | MAD03 - DAP SERRANIA (AGS SERRANIA DE MALAGA) | EXTINTORES | 955 | ZBSAL.AL.PCI.EXT.10 | TODO EXTINTOR | 27A-183B | ASDT 1301 | AGSS - Centro de Salud de Algatocín | 21018ALP141 | CENTRO SALUD ALGATOCIN |  | 17 | VARIAS ESPECIALIDADES |  |  |  | No |  | No | No | EQUIPAMIENTO GENERAL E INDUSTRIAL |  | Disponible/ En uso |  | 2020-06-30 |  |  |  |  | 0 | No | MUEBLE
00554045 | EXTINTOR DE CO2 | MAD03 - DAP SERRANIA (AGS SERRANIA DE MALAGA) | EXTINTORES | 75365 | ZBSAL.AL.PCI.EXT.11 | IBEREXT | 5KG 89B | ASDT 1301 | AGSS - Centro de Salud de Algatocín | 21018ALP252 | CENTRO SALUD ALGATOCIN |  | 17 | VARIAS ESPECIALIDADES |  |  |  | No |  | No | No | EQUIPAMIENTO GENERAL E INDUSTRIAL |  | Disponible/ En uso |  | 2020-06-30 |  |  |  |  | 0 | No | MUEBLE
00554046 | EXTINTOR DE POLVO QUIMICO ABC | MAD03 - DAP SERRANIA (AGS SERRANIA DE MALAGA) | EXTINTORES | P-0715501 | ZBSAL.AL.PCI.EXT.12 | IBEREXT | 6 KG 27A-183B | ASDT 1301 | AGSS - Centro de Salud de Algatocín | 21018ALP252 | CENTRO SALUD ALGATOCIN |  | 17 | VARIAS ESPECIALIDADES |  |  |  | No |  | No | No | EQUIPAMIENTO GENERAL E INDUSTRIAL |  | Disponible/ En uso |  | 2020-06-30 |  |  |  |  | 0 | No | MUEBLE
00554052 | GRUPO DE PRESION DE AGUA | MAD03 - DAP SERRANIA (AGS SERRANIA DE MALAGA) | GRUPO DE PRESION AGUA | 2001492/3841939 | ZBSAL.AL.FONT.GPRES | BOHISA | MES-407T 12 M3/H/ SAER KF/6 | ASDT 1301 | AGSS - Centro de Salud de Algatocín |  |  |  | 5 | FONTANERIA |  |  |  | No |  | No | No | EQUIPAMIENTO GENERAL E INDUSTRIAL |  | Disponible/ En uso |  | 2020-06-30 |  |  |  |  | 0 | No | MUEBLE
00554058 | S.A.I. SISTEMA ALIMENT. ININTERRUMPIDA | MAD03 - DAP SERRANIA (AGS SERRANIA DE MALAGA) | SAIS | MN10700003 | ZBSAL.AL.ELEC.SAI | SOCOMEC | NETSYS1000PR | ASDT 1301 | AGSS - Centro de Salud de Algatocín | 21018ALPS09 | CENTRO SALUD ALGATOCIN |  | 1 | ELECTRICIDAD |  |  |  | No |  | No | No | EQUIPAMIENTO GENERAL E INDUSTRIAL |  | Disponible/ En uso |  | 2020-06-30 |  |  |  |  | 0 | No | MUEBLE
00554059 | EQUIPO SPLIT | MAD03 - DAP SERRANIA (AGS SERRANIA DE MALAGA) | EQUIPOS PARTIDOS A/A | 63229944072 | ZBSBE.BE.IAA.01 | SAUNIER DUVAL | 17-035 NW1 | ASDT 1401 | AGSS - Centro de Salud de Benaoján | 21059BPB23 | Sala Espera Pediatria |  | 3 | CALEFACCIÓN Y CLIMATIZACIÓN |  |  |  | No |  | No | No | EQUIPAMIENTO GENERAL E INDUSTRIAL |  | Disponible/ En uso |  | 2020-06-30 |  |  |  |  | 0 | No | MUEBLE
00554060 | EQUIPO SPLIT | MAD03 - DAP SERRANIA (AGS SERRANIA DE MALAGA) | EQUIPOS PARTIDOS A/A | G022357 | ZBSBE.BE.IAA.02 | DAIKIN | FTXS25G2VIB | ASDT 1401 | AGSS - Centro de Salud de Benaoján | 21059BP146 | Salud Pública |  | 3 | CALEFACCIÓN Y CLIMATIZACIÓN |  |  |  | No |  | No | No | EQUIPAMIENTO GENERAL E INDUSTRIAL |  | Disponible/ En uso |  | 2020-06-30 |  |  |  |  | 0 | No | MUEBLE
00554061 | EQUIPO SPLIT | MAD03 - DAP SERRANIA (AGS SERRANIA DE MALAGA) | EQUIPOS PARTIDOS A/A | G68276 | ZBSBE.BE.IAA.03 | DAIKIN | FTXS35G2VIB | ASDT 1401 | AGSS - Centro de Salud de Benaoján | 21059BPB12 | Consulta Medicina |  | 3 | CALEFACCIÓN Y CLIMATIZACIÓN |  |  |  | No |  | No | No | EQUIPAMIENTO GENERAL E INDUSTRIAL |  | Disponible/ En uso |  | 2020-06-30 |  |  |  |  | 0 | No | MUEBLE
00554062 | EQUIPO SPLIT | MAD03 - DAP SERRANIA (AGS SERRANIA DE MALAGA) | EQUIPOS PARTIDOS A/A | 811705500RE | ZBSBE.BE.IAA.04 | MITSUBISHI | SRK28HG-S | ASDT 1401 | AGSS - Centro de Salud de Benaoján | 21059BPB8 | Admisión |  | 3 | CALEFACCIÓN Y CLIMATIZACIÓN |  |  |  | No |  | No | No | EQUIPAMIENTO GENERAL E INDUSTRIAL |  | Disponible/ En uso |  | 2020-06-30 |  |  |  |  | 0 | No | MUEBLE
00554063 | EQUIPO SPLIT | MAD03 - DAP SERRANIA (AGS SERRANIA DE MALAGA) | EQUIPOS PARTIDOS A/A | 811705561RE | ZBSBE.BE.IAA.05 | MITSUBISHI | SRK28HG-S | ASDT 1401 | AGSS - Centro de Salud de Benaoján | 21059BPB31 | Vestíbulo Entrada Principal |  | 3 | CALEFACCIÓN Y CLIMATIZACIÓN |  |  |  | No |  | No | No | EQUIPAMIENTO GENERAL E INDUSTRIAL |  | Disponible/ En uso |  | 2020-06-30 |  |  |  |  | 0 | No | MUEBLE
00554064 | EQUIPO SPLIT | MAD03 - DAP SERRANIA (AGS SERRANIA DE MALAGA) | EQUIPOS PARTIDOS A/A | 632299440721 | ZBSBE.BE.IAA.06 | SAUNIER DUVAL | 17-035 NW1 | ASDT 1401 | AGSS - Centro de Salud de Benaoján | 21059BP145 | Despacho Dirección |  | 3 | CALEFACCIÓN Y CLIMATIZACIÓN |  |  |  | No |  | No | No | EQUIPAMIENTO GENERAL E INDUSTRIAL |  | Disponible/ En uso |  | 2020-06-30 |  |  |  |  | 0 | No | MUEBLE
00554065 | EQUIPO SPLIT | MAD03 - DAP SERRANIA (AGS SERRANIA DE MALAGA) | EQUIPOS PARTIDOS A/A | 937014034 | ZBSBE.BE.IAA.07 | FAGOR | FAM-2C | ASDT 1401 | AGSS - Centro de Salud de Benaoján | 21059BPB7 | Enfermera Gestora Casos |  | 3 | CALEFACCIÓN Y CLIMATIZACIÓN |  |  |  | No |  | No | No | EQUIPAMIENTO GENERAL E INDUSTRIAL |  | Disponible/ En uso |  | 2020-06-30 |  |  |  |  | 0 | No | MUEBLE
00554066 | EQUIPO SPLIT | MAD03 - DAP SERRANIA (AGS SERRANIA DE MALAGA) | EQUIPOS PARTIDOS A/A | 632299440722 | ZBSBE.BE.IAA.08 | SAUNIER DUVAL | 17-035 NW1 | ASDT 1401 | AGSS - Centro de Salud de Benaoján | 21059BPB1 | Almacen General |  | 3 | CALEFACCIÓN Y CLIMATIZACIÓN |  |  |  | No |  | No | No | EQUIPAMIENTO GENERAL E INDUSTRIAL |  | Disponible/ En uso |  | 2020-06-30 |  |  |  |  | 0 | No | MUEBLE
00554067 | EQUIPO SPLIT | MAD03 - DAP SERRANIA (AGS SERRANIA DE MALAGA) | EQUIPOS PARTIDOS A/A | 632299440723 | ZBSBE.BE.IAA.09 | SAUNIER DUVAL | 17-035 NW1 | ASDT 1401 | AGSS - Centro de Salud de Benaoján | 21059BPB17 | Consulta Embarazo |  | 3 | CALEFACCIÓN Y CLIMATIZACIÓN |  |  |  | No |  | No | No | EQUIPAMIENTO GENERAL E INDUSTRIAL |  | Disponible/ En uso |  | 2020-06-30 |  |  |  |  | 0 | No | MUEBLE
00554068 | EQUIPO SPLIT | MAD03 - DAP SERRANIA (AGS SERRANIA DE MALAGA) | EQUIPOS PARTIDOS A/A | 7020736T | ZBSBE.BE.IAA.10 | MITSUBISHI | MSZ-GC25 VA | ASDT 1401 | AGSS - Centro de Salud de Benaoján | 21059BPB29 | Trabajo Social |  | 3 | CALEFACCIÓN Y CLIMATIZACIÓN |  |  |  | No |  | No | No | EQUIPAMIENTO GENERAL E INDUSTRIAL |  | Disponible/ En uso |  | 2020-06-30 |  |  |  |  | 0 | No | MUEBLE
00554069 | EQUIPO SPLIT | MAD03 - DAP SERRANIA (AGS SERRANIA DE MALAGA) | EQUIPOS PARTIDOS A/A | 2243233482 | ZBSBE.BE.IAA.11 | FAGOR | FAM-2C | ASDT 1401 | AGSS - Centro de Salud de Benaoján | 21059BPB22 | Dormitorio enfermeros |  | 3 | CALEFACCIÓN Y CLIMATIZACIÓN |  |  |  | No |  | No | No | EQUIPAMIENTO GENERAL E INDUSTRIAL |  | Disponible/ En uso |  | 2020-06-30 |  |  |  |  | 0 | No | MUEBLE
00554070 | EQUIPO SPLIT | MAD03 - DAP SERRANIA (AGS SERRANIA DE MALAGA) | EQUIPOS PARTIDOS A/A | 9377014043 | ZBSBE.BE.IAA.12 | FAGOR | FAM-2C | ASDT 1401 | AGSS - Centro de Salud de Benaoján | 21059BPB24 | Pediatria |  | 3 | CALEFACCIÓN Y CLIMATIZACIÓN |  |  |  | No |  | No | No | EQUIPAMIENTO GENERAL E INDUSTRIAL |  | Disponible/ En uso |  | 2020-06-30 |  |  |  |  | 0 | No | MUEBLE
00554071 | EQUIPO SPLIT | MAD03 - DAP SERRANIA (AGS SERRANIA DE MALAGA) | EQUIPOS PARTIDOS A/A | 937011581 | ZBSBE.BE.IAA.13 | FAGOR | FAM-6 | ASDT 1401 | AGSS - Centro de Salud de Benaoján | 21059BPB19 | Sala Educación Maternal |  | 3 | CALEFACCIÓN Y CLIMATIZACIÓN |  |  |  | No |  | No | No | EQUIPAMIENTO GENERAL E INDUSTRIAL |  | Disponible/ En uso |  | 2020-06-30 |  |  |  |  | 0 | No | MUEBLE
00554072 | EQUIPO SPLIT | MAD03 - DAP SERRANIA (AGS SERRANIA DE MALAGA) | EQUIPOS PARTIDOS A/A | 9009896T | ZBSBE.BE.IAA.14 | MITSUBISHI | MSZ-GC50VA | ASDT 1401 | AGSS - Centro de Salud de Benaoján | 21059BPB16 | S. Espera Consultas |  | 3 | CALEFACCIÓN Y CLIMATIZACIÓN |  |  |  | No |  | No | No | EQUIPAMIENTO GENERAL E INDUSTRIAL |  | Disponible/ En uso |  | 2020-06-30 |  |  |  |  | 0 | No | MUEBLE
00554073 | EQUIPO SPLIT | MAD03 - DAP SERRANIA (AGS SERRANIA DE MALAGA) | EQUIPOS PARTIDOS A/A | 408511560RE | ZBSBE.BE.IAA.15 | MITSUBISHI | SRK-28HD-S | ASDT 1401 | AGSS - Centro de Salud de Benaoján | 21059BPB13 | Consulta Enfermeria |  | 3 | CALEFACCIÓN Y CLIMATIZACIÓN |  |  |  | No |  | No | No | EQUIPAMIENTO GENERAL E INDUSTRIAL |  | Disponible/ En uso |  | 2020-06-30 |  |  |  |  | 0 | No | MUEBLE
00554074 | EQUIPO SPLIT | MAD03 - DAP SERRANIA (AGS SERRANIA DE MALAGA) | EQUIPOS PARTIDOS A/A | 2242054675 | ZBSBE.BE.IAA.16 | FAGOR | FAM-4C | ASDT 1401 | AGSS - Centro de Salud de Benaoján | 21059BPB10 | Pasillo acceso consultas |  | 3 | CALEFACCIÓN Y CLIMATIZACIÓN |  |  |  | No |  | No | No | EQUIPAMIENTO GENERAL E INDUSTRIAL |  | Disponible/ En uso |  | 2020-06-30 |  |  |  |  | 0 | No | MUEBLE
00554075 | EQUIPO SPLIT | MAD03 - DAP SERRANIA (AGS SERRANIA DE MALAGA) | EQUIPOS PARTIDOS A/A | 937014043 | ZBSBE.BE.IAA.17 | FAGOR | FAM-3C | ASDT 1401 | AGSS - Centro de Salud de Benaoján | 21059BP151 | NO EXISTE |  | 3 | CALEFACCIÓN Y CLIMATIZACIÓN |  |  |  | No |  | No | No | EQUIPAMIENTO GENERAL E INDUSTRIAL |  | Disponible/ En uso |  | 2020-06-30 |  |  |  |  | 0 | No | MUEBLE
00554076 | EQUIPO SPLIT | MAD03 - DAP SERRANIA (AGS SERRANIA DE MALAGA) | EQUIPOS PARTIDOS A/A | 7024792T | ZBSBE.BE.IAA.18 | MITSUBISHI | MSZ-GC25 VA | ASDT 1401 | AGSS - Centro de Salud de Benaoján | 21059BPB2 | Coordinador Cuidados |  | 3 | CALEFACCIÓN Y CLIMATIZACIÓN |  |  |  | No |  | No | No | EQUIPAMIENTO GENERAL E INDUSTRIAL |  | Disponible/ En uso |  | 2020-06-30 |  |  |  |  | 0 | No | MUEBLE
00554082 | GRUPO DE PRESION PCI | MAD03 - DAP SERRANIA (AGS SERRANIA DE MALAGA) |  |  | ZBSBE.BE.PCI-ALJIBE | IDEAL | VIP 188T | ASDT 1401 | AGSS - Centro de Salud de Benaoján | 21059BPB30 | Pasillo acceso consultas |  | 17 | VARIAS ESPECIALIDADES |  |  |  | No |  | No | No | EQUIPAMIENTO GENERAL E INDUSTRIAL |  | Disponible/ En uso |  | 2020-06-30 |  |  |  |  | 0 | No | MUEBLE
00554086 | EXTINTOR DE CO2 | MAD03 - DAP SERRANIA (AGS SERRANIA DE MALAGA) | EXTINTORES | 137 | ZBSBE.BE.PCI.EXT.01 | TODO EXTINTOR | 2KG 34B | ASDT 1401 | AGSS - Centro de Salud de Benaoján | 21059BPB4 | Pasillo acceso almacen |  | 17 | VARIAS ESPECIALIDADES |  |  |  | No |  | No | No | EQUIPAMIENTO GENERAL E INDUSTRIAL |  | Disponible/ En uso |  | 2020-06-30 |  |  |  |  | 0 | No | MUEBLE
00554087 | EXTINTOR DE POLVO QUIMICO ABC | MAD03 - DAP SERRANIA (AGS SERRANIA DE MALAGA) | EXTINTORES | 715502 | ZBSBE.BE.PCI.EXT.02 | FIRE ICE | 6KG 27A 183B | ASDT 1401 | AGSS - Centro de Salud de Benaoján | 21059BPB8 | Admisión |  | 17 | VARIAS ESPECIALIDADES |  |  |  | No |  | No | No | EQUIPAMIENTO GENERAL E INDUSTRIAL |  | Disponible/ En uso |  | 2020-06-30 |  |  |  |  | 0 | No | MUEBLE
00554088 | EXTINTOR DE POLVO QUIMICO ABC | MAD03 - DAP SERRANIA (AGS SERRANIA DE MALAGA) | EXTINTORES | 715499 | ZBSBE.BE.PCI.EXT.03 | FIRE ICE | 6KG 27A 183B | ASDT 1401 | AGSS - Centro de Salud de Benaoján | 21059BPB16 | S. Espera Consultas |  | 17 | VARIAS ESPECIALIDADES |  |  |  | No |  | No | No | EQUIPAMIENTO GENERAL E INDUSTRIAL |  | Disponible/ En uso |  | 2020-06-30 |  |  |  |  | 0 | No | MUEBLE
00554089 | EXTINTOR DE POLVO QUIMICO ABC | MAD03 - DAP SERRANIA (AGS SERRANIA DE MALAGA) | EXTINTORES | 714288 | ZBSBE.BE.PCI.EXT.04 | FIRE ICE | 6KG 27A 183B | ASDT 1401 | AGSS - Centro de Salud de Benaoján | 21059BPB23 | Sala Espera Pediatria |  | 17 | VARIAS ESPECIALIDADES |  |  |  | No |  | No | No | EQUIPAMIENTO GENERAL E INDUSTRIAL |  | Disponible/ En uso |  | 2020-06-30 |  |  |  |  | 0 | No | MUEBLE
00554090 | EXTINTOR DE CO2 | MAD03 - DAP SERRANIA (AGS SERRANIA DE MALAGA) | EXTINTORES | 155 | ZBSBE.BE.PCI.EXT.05 | IBEREXT | 5KG 89B | ASDT 1401 | AGSS - Centro de Salud de Benaoján | 21059BPB31 | Vestíbulo Entrada Principal |  | 17 | VARIAS ESPECIALIDADES |  |  |  | No |  | No | No | EQUIPAMIENTO GENERAL E INDUSTRIAL |  | Disponible/ En uso |  | 2020-06-30 |  |  |  |  | 0 | No | MUEBLE
00554091 | EXTINTOR DE POLVO QUIMICO ABC | MAD03 - DAP SERRANIA (AGS SERRANIA DE MALAGA) | EXTINTORES | 715493 | ZBSBE.BE.PCI.EXT.06 | FIRE ICE | 6KG 27A 183B | ASDT 1401 | AGSS - Centro de Salud de Benaoján | 21059BP148 | Vestíbulo planta alta |  | 17 | VARIAS ESPECIALIDADES |  |  |  | No |  | No | No | EQUIPAMIENTO GENERAL E INDUSTRIAL |  | Disponible/ En uso |  | 2020-06-30 |  |  |  |  | 0 | No | MUEBLE
00554092 | EXTINTOR DE POLVO QUIMICO ABC | MAD03 - DAP SERRANIA (AGS SERRANIA DE MALAGA) | EXTINTORES | 714282 | ZBSBE.BE.PCI.EXT.07 | FIRE ICE | 6KG 27A 183B | ASDT 1401 | AGSS - Centro de Salud de Benaoján | 21059BP148 | Vestíbulo planta alta |  | 17 | VARIAS ESPECIALIDADES |  |  |  | No |  | No | No | EQUIPAMIENTO GENERAL E INDUSTRIAL |  | Disponible/ En uso |  | 2020-06-30 |  |  |  |  | 0 | No | MUEBLE
00554098 | S.A.I. SISTEMA ALIMENT. ININTERRUMPIDA | MAD03 - DAP SERRANIA (AGS SERRANIA DE MALAGA) | SAIS | MN19A00017 | ZBSBE.BE.ELEC.SAI | SOCOMEC | NETSYS 1000 PR | ASDT 1401 | AGSS - Centro de Salud de Benaoján | 21059BPB14 | Almacen Residuos Peligrosos |  | 1 | ELECTRICIDAD |  |  |  | No |  | No | No | EQUIPAMIENTO GENERAL E INDUSTRIAL |  | Disponible/ En uso |  | 2020-06-30 |  |  |  |  | 0 | No | MUEBLE
00554105 | TERMO ELECTRICO (ACS) | MAD03 - DAP SERRANIA (AGS SERRANIA DE MALAGA) | TERMOS ELECTRICOS | 2008/851443 | ZBSBE.AT.FONT.TERM | APARICI | 50 litros | ASDT 1402 | AGSS - Consultorio Auxiliar de Atajate | 21607AT4 | CONSULTORIO ATAJATE |  | 5 | FONTANERIA |  |  |  | No |  | No | No | EQUIPAMIENTO GENERAL E INDUSTRIAL |  | Disponible/ En uso |  | 2020-06-30 |  |  |  |  | 0 | No | MUEBLE
00554108 | S.A.I. SISTEMA ALIMENT. ININTERRUMPIDA | MAD03 - DAP SERRANIA (AGS SERRANIA DE MALAGA) | SAIS | MN12100070 | ZBSBE.AT.ELEC.SAI | SOCOMEC | NETSYS 1000 PR | ASDT 1402 | AGSS - Consultorio Auxiliar de Atajate | 21607AT3 | CONSULTORIO ATAJATE |  | 1 | ELECTRICIDAD |  |  |  | No |  | No | No | EQUIPAMIENTO GENERAL E INDUSTRIAL |  | Disponible/ En uso |  | 2020-06-30 |  |  |  |  | 0 | No | MUEBLE
00554112 | EXTINTOR DE POLVO QUIMICO ABC | MAD03 - DAP SERRANIA (AGS SERRANIA DE MALAGA) | EXTINTORES | 715481 | ZBSBE.CR.PCI.EXT.01 | IBEREXT | 6 KG 27A-183B | ASDT 1404 | AGSS - Consultorio Auxiliar de La Cañada del Real Tesoro | 21734CR1 | CONSULTORIO LA CAÑADA DEL REAL TESOSO |  | 17 | VARIAS ESPECIALIDADES |  |  |  | No |  | No | No | EQUIPAMIENTO GENERAL E INDUSTRIAL |  | Disponible/ En uso |  | 2020-06-30 |  |  |  |  | 0 | No | MUEBLE
00554115 | TERMO ELECTRICO (ACS) | MAD03 - DAP SERRANIA (AGS SERRANIA DE MALAGA) | TERMOS ELECTRICOS | 142323 | ZBSBE.CR.FONT.TERM | COINTRA | 50 LITROS | ASDT 1404 | AGSS - Consultorio Auxiliar de La Cañada del Real Tesoro | 21734CR3 | CONSULTORIO LA CAÑADA DEL REAL TESOSO |  | 5 | FONTANERIA |  |  |  | No |  | No | No | EQUIPAMIENTO GENERAL E INDUSTRIAL |  | Disponible/ En uso |  | 2020-06-30 |  |  |  |  | 0 | No | MUEBLE
00554118 | S.A.I. SISTEMA ALIMENT. ININTERRUMPIDA | MAD03 - DAP SERRANIA (AGS SERRANIA DE MALAGA) | SAIS | MN12100091 | ZBSBE.CR.ELEC.SAI | SOCOMEC | NETSYS 1000 PR | ASDT 1404 | AGSS - Consultorio Auxiliar de La Cañada del Real Tesoro | 21734CR3 | CONSULTORIO LA CAÑADA DEL REAL TESOSO |  | 1 | ELECTRICIDAD |  |  |  | No |  | No | No | EQUIPAMIENTO GENERAL E INDUSTRIAL |  | Disponible/ En uso |  | 2020-06-30 |  |  |  |  | 0 | No | MUEBLE
00554119 | EQUIPO SPLIT | MAD03 - DAP SERRANIA (AGS SERRANIA DE MALAGA) | EQUIPOS PARTIDOS A/A | 913704349 | ZBSBE.CO.IAA.01 | MITSUBISHI | 25SRK-ZG | ASDT 1403 | AGSS - Consultorio Local de Cortes de la Frontera | 21830CO27 | Sala de espera URG |  | 3 | CALEFACCIÓN Y CLIMATIZACIÓN |  |  |  | No |  | No | No | EQUIPAMIENTO GENERAL E INDUSTRIAL |  | Disponible/ En uso |  | 2020-06-30 |  |  |  |  | 0 | No | MUEBLE
00554120 | EQUIPO SPLIT | MAD03 - DAP SERRANIA (AGS SERRANIA DE MALAGA) | EQUIPOS PARTIDOS A/A | T188637 | Rehabilitacion | DAIKIN | FTXS35G2VIB | ASDT 1403 | AGSS - Consultorio Local de Cortes de la Frontera | 21830CO24 | Educación Maternal |  | 3 | CALEFACCIÓN Y CLIMATIZACIÓN |  |  |  | No |  | No | No | EQUIPAMIENTO GENERAL E INDUSTRIAL |  | Disponible/ En uso |  | 2020-06-30 |  |  |  |  | 0 | No | MUEBLE
00554121 | EQUIPO SPLIT | MAD03 - DAP SERRANIA (AGS SERRANIA DE MALAGA) | EQUIPOS PARTIDOS A/A | G056995 | ZBSBE.CO.IAA.03 | DAIKIN | FTX35KM | ASDT 1403 | AGSS - Consultorio Local de Cortes de la Frontera | 21830CO24 | Educación Maternal |  | 3 | CALEFACCIÓN Y CLIMATIZACIÓN |  |  |  | No |  | No | No | EQUIPAMIENTO GENERAL E INDUSTRIAL |  | Disponible/ En uso |  | 2020-06-30 |  |  |  |  | 0 | No | MUEBLE
00554122 | EQUIPO SPLIT | MAD03 - DAP SERRANIA (AGS SERRANIA DE MALAGA) | EQUIPOS PARTIDOS A/A | T192007 | ZBSBE.CO.IAA.04 | DAIKIN | FTXS35G2VIB | ASDT 1403 | AGSS - Consultorio Local de Cortes de la Frontera | 21830CO21 | Trab.Social |  | 3 | CALEFACCIÓN Y CLIMATIZACIÓN |  |  |  | No |  | No | No | EQUIPAMIENTO GENERAL E INDUSTRIAL |  | Disponible/ En uso |  | 2020-06-30 |  |  |  |  | 0 | No | MUEBLE
00554123 | EQUIPO SPLIT | MAD03 - DAP SERRANIA (AGS SERRANIA DE MALAGA) | EQUIPOS PARTIDOS A/A | T192001 | ZBSBE.CO.IAA.05 | DAIKIN | FTXS35G2VIB | ASDT 1403 | AGSS - Consultorio Local de Cortes de la Frontera | 21830CO12 | Sala de espera |  | 3 | CALEFACCIÓN Y CLIMATIZACIÓN |  |  |  | No |  | No | No | EQUIPAMIENTO GENERAL E INDUSTRIAL |  | Disponible/ En uso |  | 2020-06-30 |  |  |  |  | 0 | No | MUEBLE
00554124 | EQUIPO SPLIT | MAD03 - DAP SERRANIA (AGS SERRANIA DE MALAGA) | EQUIPOS PARTIDOS A/A | T188639 | ZBSBE.CO.IAA.06 | DAIKIN | FTXS35G2VIB | ASDT 1403 | AGSS - Consultorio Local de Cortes de la Frontera | 21830CO13 | Consulta 8 |  | 3 | CALEFACCIÓN Y CLIMATIZACIÓN |  |  |  | No |  | No | No | EQUIPAMIENTO GENERAL E INDUSTRIAL |  | Disponible/ En uso |  | 2020-06-30 |  |  |  |  | 0 | No | MUEBLE
00554125 | EQUIPO SPLIT | MAD03 - DAP SERRANIA (AGS SERRANIA DE MALAGA) | EQUIPOS PARTIDOS A/A | 63229944070 | ZBSBE.CO.IAA.07 | SAUNIER DUVAL | 17-035 NWI | ASDT 1403 | AGSS - Consultorio Local de Cortes de la Frontera | 21830CO11 | Consulta 9 |  | 3 | CALEFACCIÓN Y CLIMATIZACIÓN |  |  |  | No |  | No | No | EQUIPAMIENTO GENERAL E INDUSTRIAL |  | Disponible/ En uso |  | 2020-06-30 |  |  |  |  | 0 | No | MUEBLE
00554126 | EQUIPO SPLIT | MAD03 - DAP SERRANIA (AGS SERRANIA DE MALAGA) | EQUIPOS PARTIDOS A/A | T189642 | ZBSBE.CO.IAA.08 | DAIKIN | FTXS35G2VIB | ASDT 1403 | AGSS - Consultorio Local de Cortes de la Frontera | 21830CO14 | Consulta 10 |  | 3 | CALEFACCIÓN Y CLIMATIZACIÓN |  |  |  | No |  | No | No | EQUIPAMIENTO GENERAL E INDUSTRIAL |  | Disponible/ En uso |  | 2020-06-30 |  |  |  |  | 0 | No | MUEBLE
00554127 | EQUIPO SPLIT | MAD03 - DAP SERRANIA (AGS SERRANIA DE MALAGA) | EQUIPOS PARTIDOS A/A |  | ZBSBE.CO.IAA.09 | ASTRO | MAS-12 | ASDT 1403 | AGSS - Consultorio Local de Cortes de la Frontera | 21830CO15 | Consulta 7 |  | 3 | CALEFACCIÓN Y CLIMATIZACIÓN |  |  |  | No |  | No | No | EQUIPAMIENTO GENERAL E INDUSTRIAL |  | Disponible/ En uso |  | 2020-06-30 |  |  |  |  | 0 | No | MUEBLE
00554128 | EQUIPO SPLIT | MAD03 - DAP SERRANIA (AGS SERRANIA DE MALAGA) | EQUIPOS PARTIDOS A/A | 4014050 | ZBSBE.CO.IAA.10 | FUJI ELECTRIC | RSWW147R | ASDT 1403 | AGSS - Consultorio Local de Cortes de la Frontera | 21830CO16 | Sala de espera |  | 3 | CALEFACCIÓN Y CLIMATIZACIÓN |  |  |  | No |  | No | No | EQUIPAMIENTO GENERAL E INDUSTRIAL |  | Disponible/ En uso |  | 2020-06-30 |  |  |  |  | 0 | No | MUEBLE
00554129 | EQUIPO SPLIT | MAD03 - DAP SERRANIA (AGS SERRANIA DE MALAGA) | EQUIPOS PARTIDOS A/A | T054613 | ZBSBE.CO.IAA.11 | DAIKIN | FTXS25G2V1B | ASDT 1403 | AGSS - Consultorio Local de Cortes de la Frontera | 21830CO19 | Consulta 6 |  | 3 | CALEFACCIÓN Y CLIMATIZACIÓN |  |  |  | No |  | No | No | EQUIPAMIENTO GENERAL E INDUSTRIAL |  | Disponible/ En uso |  | 2020-06-30 |  |  |  |  | 0 | No | MUEBLE
00554130 | EQUIPO SPLIT | MAD03 - DAP SERRANIA (AGS SERRANIA DE MALAGA) | EQUIPOS PARTIDOS A/A | T060378 | ZBSBE.CO.IAA.12 | DAIKIN | FTXS25G2V1B | ASDT 1403 | AGSS - Consultorio Local de Cortes de la Frontera | 21830CO9 | Consulta 3 |  | 3 | CALEFACCIÓN Y CLIMATIZACIÓN |  |  |  | No |  | No | No | EQUIPAMIENTO GENERAL E INDUSTRIAL |  | Disponible/ En uso |  | 2020-06-30 |  |  |  |  | 0 | No | MUEBLE
00554131 | EQUIPO SPLIT | MAD03 - DAP SERRANIA (AGS SERRANIA DE MALAGA) | EQUIPOS PARTIDOS A/A | 63229944074 | ZBSBE.CO.IAA.13 | SAUNIER DUVAL | 17-035 NWI | ASDT 1403 | AGSS - Consultorio Local de Cortes de la Frontera | 21830CO28 | Estar de personal |  | 3 | CALEFACCIÓN Y CLIMATIZACIÓN |  |  |  | No |  | No | No | EQUIPAMIENTO GENERAL E INDUSTRIAL |  | Disponible/ En uso |  | 2020-06-30 |  |  |  |  | 0 | No | MUEBLE
00554133 | EQUIPO SPLIT | MAD03 - DAP SERRANIA (AGS SERRANIA DE MALAGA) | EQUIPOS PARTIDOS A/A | 63229944072 | ZBSBE.CO.IAA.15 | SAUNIER DUVAL | 17-035 NWI | ASDT 1403 | AGSS - Consultorio Local de Cortes de la Frontera | 21830CO2 | Dormitorio 01 |  | 3 | CALEFACCIÓN Y CLIMATIZACIÓN |  |  |  | No |  | No | No | EQUIPAMIENTO GENERAL E INDUSTRIAL |  | Disponible/ En uso |  | 2020-06-30 |  |  |  |  | 0 | No | MUEBLE
00554134 | EQUIPO SPLIT | MAD03 - DAP SERRANIA (AGS SERRANIA DE MALAGA) | EQUIPOS PARTIDOS A/A | J688832 | ZBSBE.CO.IAA.16 | DAIKIN | FTXS35G2V | ASDT 1403 | AGSS - Consultorio Local de Cortes de la Frontera | 21830CO7 | Consulta URG 1 |  | 3 | CALEFACCIÓN Y CLIMATIZACIÓN |  |  |  | No |  | No | No | EQUIPAMIENTO GENERAL E INDUSTRIAL |  | Disponible/ En uso |  | 2020-06-30 |  |  |  |  | 0 | No | MUEBLE
00554135 | EQUIPO SPLIT | MAD03 - DAP SERRANIA (AGS SERRANIA DE MALAGA) | EQUIPOS PARTIDOS A/A | J050989 | ZBSBE.CO.IAA.17 | DAIKIN | FTXS20G2V | ASDT 1403 | AGSS - Consultorio Local de Cortes de la Frontera | 21830CO4 | Consulta respiratorio |  | 3 | CALEFACCIÓN Y CLIMATIZACIÓN |  |  |  | No |  | No | No | EQUIPAMIENTO GENERAL E INDUSTRIAL |  | Disponible/ En uso |  | 2020-06-30 |  |  |  |  | 0 | No | MUEBLE
00554136 | EQUIPO SPLIT | MAD03 - DAP SERRANIA (AGS SERRANIA DE MALAGA) | EQUIPOS PARTIDOS A/A | T054607 | ZBSBE.CO.IAA.18 | DAIKIN | FTXS25G2VIB | ASDT 1403 | AGSS - Consultorio Local de Cortes de la Frontera | 21830CO6 | Vestíbulo dormitorios |  | 3 | CALEFACCIÓN Y CLIMATIZACIÓN |  |  |  | No |  | No | No | EQUIPAMIENTO GENERAL E INDUSTRIAL |  | Disponible/ En uso |  | 2020-06-30 |  |  |  |  | 0 | No | MUEBLE
00554137 | CALDERA DE AGUA CALIENTE (menor o igual 110ºC) | MAD03 - DAP SERRANIA (AGS SERRANIA DE MALAGA) | CALDERA |  | ZBSBE.CO.CALDERA | FERROLI | GN1 M 05 | ASDT 1403 | AGSS - Consultorio Local de Cortes de la Frontera |  |  |  | 3 | CALEFACCIÓN Y CLIMATIZACIÓN |  |  |  | No |  | No | No | EQUIPAMIENTO GENERAL E INDUSTRIAL |  | Disponible/ En uso |  | 2020-06-30 |  |  |  |  | 0 | No | MUEBLE
00554138 | EXTINTOR DE CO2 | MAD03 - DAP SERRANIA (AGS SERRANIA DE MALAGA) | EXTINTORES | E1533490 | ZBSBE.CO.PCI.EXT.01 | TODO EXTINTOR |  | ASDT 1403 | AGSS - Consultorio Local de Cortes de la Frontera | 21830CO27 | Sala de espera URG |  | 17 | VARIAS ESPECIALIDADES |  |  |  | No |  | No | No | EQUIPAMIENTO GENERAL E INDUSTRIAL |  | Disponible/ En uso |  | 2020-06-30 |  |  |  |  | 0 | No | MUEBLE
00554139 | EXTINTOR DE POLVO QUIMICO ABC | MAD03 - DAP SERRANIA (AGS SERRANIA DE MALAGA) | EXTINTORES | 594165 | ZBSBE.CO.PCI.EXT.02 | IBEREXT | 6 KG 27A-183B | ASDT 1403 | AGSS - Consultorio Local de Cortes de la Frontera | 21830CO31 | Almacén Urgencias |  | 17 | VARIAS ESPECIALIDADES |  |  |  | No |  | No | No | EQUIPAMIENTO GENERAL E INDUSTRIAL |  | Disponible/ En uso |  | 2020-06-30 |  |  |  |  | 0 | No | MUEBLE
00554140 | EXTINTOR DE POLVO QUIMICO ABC | MAD03 - DAP SERRANIA (AGS SERRANIA DE MALAGA) | EXTINTORES | 827 | ZBSBE.CO.PCI.EXT.03 | TODO EXTINTOR | 6KG 27A-183B | ASDT 1403 | AGSS - Consultorio Local de Cortes de la Frontera | 21830CO31 | Almacén Urgencias |  | 17 | VARIAS ESPECIALIDADES |  |  |  | No |  | No | No | EQUIPAMIENTO GENERAL E INDUSTRIAL |  | Disponible/ En uso |  | 2020-06-30 |  |  |  |  | 0 | No | MUEBLE
00554141 | EXTINTOR DE POLVO QUIMICO ABC | MAD03 - DAP SERRANIA (AGS SERRANIA DE MALAGA) | EXTINTORES | 114758 | ZBSBE.CO.PCI.EXT.04 | IBEREXT | 6 KG 27A-183B | ASDT 1403 | AGSS - Consultorio Local de Cortes de la Frontera | 21830CO31 | Almacén Urgencias |  | 17 | VARIAS ESPECIALIDADES |  |  |  | No |  | No | No | EQUIPAMIENTO GENERAL E INDUSTRIAL |  | Disponible/ En uso |  | 2020-06-30 |  |  |  |  | 0 | No | MUEBLE
00554142 | EXTINTOR DE POLVO QUIMICO ABC | MAD03 - DAP SERRANIA (AGS SERRANIA DE MALAGA) | EXTINTORES | 1533490 | ZBSBE.CO.PCI.EXT.05 | FIRE ICE | 6KG 27A-183B | ASDT 1403 | AGSS - Consultorio Local de Cortes de la Frontera | 21830CO10 | Admisión |  | 17 | VARIAS ESPECIALIDADES |  |  |  | No |  | No | No | EQUIPAMIENTO GENERAL E INDUSTRIAL |  | Disponible/ En uso |  | 2020-06-30 |  |  |  |  | 0 | No | MUEBLE
00554145 | TERMO ELECTRICO (ACS) | MAD03 - DAP SERRANIA (AGS SERRANIA DE MALAGA) | TERMOS ELECTRICOS |  | ZBSBE.CO.FONT.TERM | COINTRA | TNC-100 1500 W 100 LITROS | ASDT 1403 | AGSS - Consultorio Local de Cortes de la Frontera | 21830CO29 | Aseo |  | 5 | FONTANERIA |  |  |  | No |  | No | No | EQUIPAMIENTO GENERAL E INDUSTRIAL |  | Disponible/ En uso |  | 2020-06-30 |  |  |  |  | 0 | No | MUEBLE
00554148 | S.A.I. SISTEMA ALIMENT. ININTERRUMPIDA | MAD03 - DAP SERRANIA (AGS SERRANIA DE MALAGA) | SAIS | MN19a00006 | ZBSBE.CO.ELEC.SAI | SOCOMEC | NETSYS 1000 PR | ASDT 1403 | AGSS - Consultorio Local de Cortes de la Frontera | 21830CO20 | eliminar área |  | 1 | ELECTRICIDAD |  |  |  | No |  | No | No | EQUIPAMIENTO GENERAL E INDUSTRIAL |  | Disponible/ En uso |  | 2020-06-30 |  |  |  |  | 0 | No | MUEBLE
00554149 | EQUIPO SPLIT | MAD03 - DAP SERRANIA (AGS SERRANIA DE MALAGA) | EQUIPOS PARTIDOS A/A | C101027800508304152341 | ZBSBE.JI.IAA.01 | ORBEGOZO | ACR-93 | ASDT 1405 | AGSS - Consultorio Local de Jimera de Líbar | 22075JI6 | CONSULTORIO JIMERA DE LIBAR |  | 3 | CALEFACCIÓN Y CLIMATIZACIÓN |  |  |  | No |  | No | No | EQUIPAMIENTO GENERAL E INDUSTRIAL |  | Disponible/ En uso |  | 2020-06-30 |  |  |  |  | 0 | No | MUEBLE
00554150 | EQUIPO SPLIT | MAD03 - DAP SERRANIA (AGS SERRANIA DE MALAGA) | EQUIPOS PARTIDOS A/A | C10102278000508304152288 | ZBSBE.JI.IAA.02 | ORBEGOZO | ACR-93 | ASDT 1405 | AGSS - Consultorio Local de Jimera de Líbar | 22075JI7 | CONSULTORIO JIMERA DE LIBAR |  | 3 | CALEFACCIÓN Y CLIMATIZACIÓN |  |  |  | No |  | No | No | EQUIPAMIENTO GENERAL E INDUSTRIAL |  | Disponible/ En uso |  | 2020-06-30 |  |  |  |  | 0 | No | MUEBLE
00554151 | EXTINTOR DE POLVO QUIMICO ABC | MAD03 - DAP SERRANIA (AGS SERRANIA DE MALAGA) | EXTINTORES | 715458 | ZBSBE.JI.PCI.EXT.01 | FIRE ICE | 6 KG 27A-183B | ASDT 1405 | AGSS - Consultorio Local de Jimera de Líbar | 22075JI8 | CONSULTORIO JIMERA DE LIBAR |  | 17 | VARIAS ESPECIALIDADES |  |  |  | No |  | No | No | EQUIPAMIENTO GENERAL E INDUSTRIAL |  | Disponible/ En uso |  | 2020-06-30 |  |  |  |  | 0 | No | MUEBLE
00554154 | TERMO ELECTRICO (ACS) | MAD03 - DAP SERRANIA (AGS SERRANIA DE MALAGA) | TERMOS ELECTRICOS |  | ZBSBE.JI.FONT.TERM | COINTRA | TE10 1200 W | ASDT 1405 | AGSS - Consultorio Local de Jimera de Líbar | 22075JI3 | CONSULTORIO JIMERA DE LIBAR |  | 5 | FONTANERIA |  |  |  | No |  | No | No | EQUIPAMIENTO GENERAL E INDUSTRIAL |  | Disponible/ En uso |  | 2020-06-30 |  |  |  |  | 0 | No | MUEBLE
00554157 | S.A.I. SISTEMA ALIMENT. ININTERRUMPIDA | MAD03 - DAP SERRANIA (AGS SERRANIA DE MALAGA) | SAIS | MN12100044 | ZBSBE.JI.ELEC.SAI | SOCOMEC | NETSYS 1000 PR | ASDT 1405 | AGSS - Consultorio Local de Jimera de Líbar |  |  |  | 1 | ELECTRICIDAD |  |  |  | No |  | No | No | EQUIPAMIENTO GENERAL E INDUSTRIAL |  | Disponible/ En uso |  | 2020-06-30 |  |  |  |  | 0 | No | MUEBLE
00554165 | EXTINTOR DE CO2 | MAD03 - DAP SERRANIA (AGS SERRANIA DE MALAGA) | EXTINTORES | 1057818 | ZBSBE.MO.PCI.EXT.01 | FIRE ICE | 5 KG 89B | ASDT 1406 | AGSS - Consultorio Local de Montejaque | 22188MO1 | CONSULTORIO MONTEJAQUE |  | 17 | VARIAS ESPECIALIDADES |  |  |  | No |  | No | No | EQUIPAMIENTO GENERAL E INDUSTRIAL |  | Disponible/ En uso |  | 2020-06-30 |  |  |  |  | 0 | No | MUEBLE
00554166 | EXTINTOR DE POLVO QUIMICO ABC | MAD03 - DAP SERRANIA (AGS SERRANIA DE MALAGA) | EXTINTORES | 1173 | ZBSBE.MO.PCI.EXT.02 | TODO EXTINTOR | 6 KG 21A-183B | ASDT 1406 | AGSS - Consultorio Local de Montejaque | 22188MO10 | CONSULTORIO MONTEJAQUE |  | 17 | VARIAS ESPECIALIDADES |  |  |  | No |  | No | No | EQUIPAMIENTO GENERAL E INDUSTRIAL |  | Disponible/ En uso |  | 2020-06-30 |  |  |  |  | 0 | No | MUEBLE
00554167 | EXTINTOR DE POLVO QUIMICO ABC | MAD03 - DAP SERRANIA (AGS SERRANIA DE MALAGA) | EXTINTORES | 715494 | ZBSBE.MO.PCI.EXT.03 | FIRE ICE | 6 KG 21A-183B | ASDT 1406 | AGSS - Consultorio Local de Montejaque | 22188MO10 | CONSULTORIO MONTEJAQUE |  | 17 | VARIAS ESPECIALIDADES |  |  |  | No |  | No | No | EQUIPAMIENTO GENERAL E INDUSTRIAL |  | Disponible/ En uso |  | 2020-06-30 |  |  |  |  | 0 | No | MUEBLE
00554170 | TERMO ELECTRICO (ACS) | MAD03 - DAP SERRANIA (AGS SERRANIA DE MALAGA) | TERMOS ELECTRICOS | SIE030N18032220 | ZBSBE.MO.FONT.TERM | THERMO | 50 L | ASDT 1406 | AGSS - Consultorio Local de Montejaque | 22188MO3 | CONSULTORIO MONTEJAQUE |  | 5 | FONTANERIA |  |  |  | No |  | No | No | EQUIPAMIENTO GENERAL E INDUSTRIAL |  | Disponible/ En uso |  | 2020-06-30 |  |  |  |  | 0 | No | MUEBLE
00554173 | S.A.I. SISTEMA ALIMENT. ININTERRUMPIDA | MAD03 - DAP SERRANIA (AGS SERRANIA DE MALAGA) | SAIS | MN10700071 | ZBSBE.MO.ELEC.SAI | SOCOMEC | NETSYS 1000 PR | ASDT 1406 | AGSS - Consultorio Local de Montejaque | 22188MO2 | CONSULTORIO MONTEJAQUE |  | 1 | ELECTRICIDAD |  |  |  | No |  | No | No | EQUIPAMIENTO GENERAL E INDUSTRIAL |  | Disponible/ En uso |  | 2020-06-30 |  |  |  |  | 0 | No | MUEBLE
00554174 | EQUIPO SPLIT | MAD03 - DAP SERRANIA (AGS SERRANIA DE MALAGA) | EQUIPOS PARTIDOS A/A | J 043121 | ZBSRN.RN.IAA.01 | DAIKIN | FTXS35J2V1B | ASDT 1501 | AGSS - Centro de Salud de Ronda-Norte | 21278NPB27 | CENTRO SALUD RONDA NORTE |  | 3 | CALEFACCIÓN Y CLIMATIZACIÓN |  |  |  | No |  | No | No | EQUIPAMIENTO GENERAL E INDUSTRIAL |  | Disponible/ En uso |  | 2020-06-30 |  |  |  |  | 0 | No | MUEBLE
00554175 | EQUIPO SPLIT | MAD03 - DAP SERRANIA (AGS SERRANIA DE MALAGA) | EQUIPOS PARTIDOS A/A |  | ZBSRN.RN.IAA.02 | ORBEGOZO | ACTR-93 | ASDT 1501 | AGSS - Centro de Salud de Ronda-Norte | 21278NPB14 | CENTRO SALUD RONDA NORTE |  | 3 | CALEFACCIÓN Y CLIMATIZACIÓN |  |  |  | No |  | No | No | EQUIPAMIENTO GENERAL E INDUSTRIAL |  | Disponible/ En uso |  | 2020-06-30 |  |  |  |  | 0 | No | MUEBLE
00554176 | EQUIPO SPLIT | MAD03 - DAP SERRANIA (AGS SERRANIA DE MALAGA) | EQUIPOS PARTIDOS A/A | 0201433280212412150428 | ZBSRN.RN.IAA.03 | ORBEGOZO | ACTR-93 | ASDT 1501 | AGSS - Centro de Salud de Ronda-Norte | 21278NPB13 | CENTRO SALUD RONDA NORTE |  | 3 | CALEFACCIÓN Y CLIMATIZACIÓN |  |  |  | No |  | No | No | EQUIPAMIENTO GENERAL E INDUSTRIAL |  | Disponible/ En uso |  | 2020-06-30 |  |  |  |  | 0 | No | MUEBLE
00554177 | EQUIPO SPLIT | MAD03 - DAP SERRANIA (AGS SERRANIA DE MALAGA) | EQUIPOS PARTIDOS A/A | 0201433280212412150400 | ZBSRN.RN.IAA.04 | ORBEGOZO | ACTR-93 | ASDT 1501 | AGSS - Centro de Salud de Ronda-Norte | 21278NPB12 | CENTRO SALUD RONDA NORTE |  | 3 | CALEFACCIÓN Y CLIMATIZACIÓN |  |  |  | No |  | No | No | EQUIPAMIENTO GENERAL E INDUSTRIAL |  | Disponible/ En uso |  | 2020-06-30 |  |  |  |  | 0 | No | MUEBLE
00554178 | EQUIPO SPLIT | MAD03 - DAP SERRANIA (AGS SERRANIA DE MALAGA) | EQUIPOS PARTIDOS A/A | 0201433280212412150445 | ZBSRN.RN.IAA.05 | ORBEGOZO | ACTR-123 | ASDT 1501 | AGSS - Centro de Salud de Ronda-Norte | 21278NPB28 | CENTRO SALUD RONDA NORTE |  | 3 | CALEFACCIÓN Y CLIMATIZACIÓN |  |  |  | No |  | No | No | EQUIPAMIENTO GENERAL E INDUSTRIAL |  | Disponible/ En uso |  | 2020-06-30 |  |  |  |  | 0 | No | MUEBLE
00554179 | EQUIPO SPLIT | MAD03 - DAP SERRANIA (AGS SERRANIA DE MALAGA) | EQUIPOS PARTIDOS A/A |  | ZBSRN.RN.IAA.06 | ORBEGOZO | ACTR-93 | ASDT 1501 | AGSS - Centro de Salud de Ronda-Norte | 21278NPB23 | CENTRO SALUD RONDA NORTE |  | 3 | CALEFACCIÓN Y CLIMATIZACIÓN |  |  |  | No |  | No | No | EQUIPAMIENTO GENERAL E INDUSTRIAL |  | Disponible/ En uso |  | 2020-06-30 |  |  |  |  | 0 | No | MUEBLE
00554180 | EQUIPO SPLIT | MAD03 - DAP SERRANIA (AGS SERRANIA DE MALAGA) | EQUIPOS PARTIDOS A/A |  | ZBSRN.RN.IAA.07 | FERROLI | SPACE 12000 | ASDT 1501 | AGSS - Centro de Salud de Ronda-Norte | 21278NPB22 | CENTRO SALUD RONDA NORTE |  | 3 | CALEFACCIÓN Y CLIMATIZACIÓN |  |  |  | No |  | No | No | EQUIPAMIENTO GENERAL E INDUSTRIAL |  | Disponible/ En uso |  | 2020-06-30 |  |  |  |  | 0 | No | MUEBLE
00554182 | EQUIPO SPLIT | MAD03 - DAP SERRANIA (AGS SERRANIA DE MALAGA) | EQUIPOS PARTIDOS A/A | 2113170010014993092500705 | ZBSRN.RN.IAA.09 | SAUNIER DUVAL | SDH17-025NW | ASDT 1501 | AGSS - Centro de Salud de Ronda-Norte | 21278NPB8 | CENTRO SALUD RONDA NORTE |  | 3 | CALEFACCIÓN Y CLIMATIZACIÓN |  |  |  | No |  | No | No | EQUIPAMIENTO GENERAL E INDUSTRIAL |  | Disponible/ En uso |  | 2020-06-30 |  |  |  |  | 0 | No | MUEBLE
00554183 | EQUIPO SPLIT | MAD03 - DAP SERRANIA (AGS SERRANIA DE MALAGA) | EQUIPOS PARTIDOS A/A | 2113170010014993092500702 | ZBSRN.RN.IAA.09 | SAUNIER DUVAL | SDH17-025NW | ASDT 1501 | AGSS - Centro de Salud de Ronda-Norte |  |  |  | 3 | CALEFACCIÓN Y CLIMATIZACIÓN |  |  |  | No |  | No | No | EQUIPAMIENTO GENERAL E INDUSTRIAL |  | Disponible/ En uso |  | 2020-06-30 |  |  |  |  | 0 | No | MUEBLE
00554184 | EQUIPO SPLIT | MAD03 - DAP SERRANIA (AGS SERRANIA DE MALAGA) | EQUIPOS PARTIDOS A/A |  | ZBSRN.RN.IAA.09 | SAUNIER DUVAL | SDH17-025NW | ASDT 1501 | AGSS - Centro de Salud de Ronda-Norte |  |  |  | 3 | CALEFACCIÓN Y CLIMATIZACIÓN |  |  |  | No |  | No | No | EQUIPAMIENTO GENERAL E INDUSTRIAL |  | Disponible/ En uso |  | 2020-06-30 |  |  |  |  | 0 | No | MUEBLE
00554185 | EQUIPO SPLIT | MAD03 - DAP SERRANIA (AGS SERRANIA DE MALAGA) | EQUIPOS PARTIDOS A/A |  | ZBSRN.RN.IAA.09 | SAUNIER DUVAL | SDH17-025NW | ASDT 1501 | AGSS - Centro de Salud de Ronda-Norte |  |  |  | 3 | CALEFACCIÓN Y CLIMATIZACIÓN |  |  |  | No |  | No | No | EQUIPAMIENTO GENERAL E INDUSTRIAL |  | Disponible/ En uso |  | 2020-06-30 |  |  |  |  | 0 | No | MUEBLE
00554187 | EQUIPO SPLIT | MAD03 - DAP SERRANIA (AGS SERRANIA DE MALAGA) | EQUIPOS PARTIDOS A/A |  | ZBSRN.RN.IAA.11 | FAGOR | FAM-2C | ASDT 1501 | AGSS - Centro de Salud de Ronda-Norte | 21278NP134 | CENTRO SALUD RONDA NORTE |  | 3 | CALEFACCIÓN Y CLIMATIZACIÓN |  |  |  | No |  | No | No | EQUIPAMIENTO GENERAL E INDUSTRIAL |  | Disponible/ En uso |  | 2020-06-30 |  |  |  |  | 0 | No | MUEBLE
00554188 | EQUIPO SPLIT | MAD03 - DAP SERRANIA (AGS SERRANIA DE MALAGA) | EQUIPOS PARTIDOS A/A | 04073352 | ZBSRN.RN.IAA.12 | FAGOR | FAM-2C | ASDT 1501 | AGSS - Centro de Salud de Ronda-Norte | 21278NP135 | CENTRO SALUD RONDA NORTE |  | 3 | CALEFACCIÓN Y CLIMATIZACIÓN |  |  |  | No |  | No | No | EQUIPAMIENTO GENERAL E INDUSTRIAL |  | Disponible/ En uso |  | 2020-06-30 |  |  |  |  | 0 | No | MUEBLE
00554189 | EQUIPO SPLIT | MAD03 - DAP SERRANIA (AGS SERRANIA DE MALAGA) | EQUIPOS PARTIDOS A/A | 040549182 | ZBSRN.RN.IAA.13 | FAGOR | FAM-2C | ASDT 1501 | AGSS - Centro de Salud de Ronda-Norte | 21278NP136 | CENTRO SALUD RONDA NORTE |  | 3 | CALEFACCIÓN Y CLIMATIZACIÓN |  |  |  | No |  | No | No | EQUIPAMIENTO GENERAL E INDUSTRIAL |  | Disponible/ En uso |  | 2020-06-30 |  |  |  |  | 0 | No | MUEBLE
00554190 | EQUIPO SPLIT | MAD03 - DAP SERRANIA (AGS SERRANIA DE MALAGA) | EQUIPOS PARTIDOS A/A | 040614834 | ZBSRN.RN.IAA.14 | FAGOR | FAM-2C | ASDT 1501 | AGSS - Centro de Salud de Ronda-Norte | 21278NP137 | CENTRO SALUD RONDA NORTE |  | 3 | CALEFACCIÓN Y CLIMATIZACIÓN |  |  |  | No |  | No | No | EQUIPAMIENTO GENERAL E INDUSTRIAL |  | Disponible/ En uso |  | 2020-06-30 |  |  |  |  | 0 | No | MUEBLE
00554191 | EQUIPO SPLIT | MAD03 - DAP SERRANIA (AGS SERRANIA DE MALAGA) | EQUIPOS PARTIDOS A/A | 2114100010001499409250104 | ZBSRN.RN.IAA.15 | SAUNIER DUVAL | SDH17-035NW | ASDT 1501 | AGSS - Centro de Salud de Ronda-Norte | 21278NP138 | CENTRO SALUD RONDA NORTE |  | 3 | CALEFACCIÓN Y CLIMATIZACIÓN |  |  |  | No |  | No | No | EQUIPAMIENTO GENERAL E INDUSTRIAL |  | Disponible/ En uso |  | 2020-06-30 |  |  |  |  | 0 | No | MUEBLE
00554192 | EQUIPO SPLIT | MAD03 - DAP SERRANIA (AGS SERRANIA DE MALAGA) | EQUIPOS PARTIDOS A/A | 040712398 | ZBSRN.RN.IAA.16 | FAGOR | FAM-2C | ASDT 1501 | AGSS - Centro de Salud de Ronda-Norte | 21278NP139 | CENTRO SALUD RONDA NORTE |  | 3 | CALEFACCIÓN Y CLIMATIZACIÓN |  |  |  | No |  | No | No | EQUIPAMIENTO GENERAL E INDUSTRIAL |  | Disponible/ En uso |  | 2020-06-30 |  |  |  |  | 0 | No | MUEBLE
00554193 | EQUIPO SPLIT | MAD03 - DAP SERRANIA (AGS SERRANIA DE MALAGA) | EQUIPOS PARTIDOS A/A | 2114100010001499409250073 | ZBSRN.RN.IAA.16 | SAUNIER DUVAL | SDH17-035NW | ASDT 1501 | AGSS - Centro de Salud de Ronda-Norte | 21278NP140 | CENTRO SALUD RONDA NORTE |  | 3 | CALEFACCIÓN Y CLIMATIZACIÓN |  |  |  | No |  | No | No | EQUIPAMIENTO GENERAL E INDUSTRIAL |  | Disponible/ En uso |  | 2020-06-30 |  |  |  |  | 0 | No | MUEBLE
00554194 | EQUIPO SPLIT | MAD03 - DAP SERRANIA (AGS SERRANIA DE MALAGA) | EQUIPOS PARTIDOS A/A | C101284320111114122073 | ZBSRN.RN.IAA.17 | ORBEGOZO | ACTR-123 | ASDT 1501 | AGSS - Centro de Salud de Ronda-Norte | 21278NP257 | CENTRO SALUD RONDA NORTE |  | 3 | CALEFACCIÓN Y CLIMATIZACIÓN |  |  |  | No |  | No | No | EQUIPAMIENTO GENERAL E INDUSTRIAL |  | Disponible/ En uso |  | 2020-06-30 |  |  |  |  | 0 | No | MUEBLE
00554195 | EQUIPO SPLIT | MAD03 - DAP SERRANIA (AGS SERRANIA DE MALAGA) | EQUIPOS PARTIDOS A/A | 040819423 | ZBSRN.RN.IAA.18 | FAGOR | FAM-6 | ASDT 1501 | AGSS - Centro de Salud de Ronda-Norte | 21278NP266 | CENTRO SALUD RONDA NORTE |  | 3 | CALEFACCIÓN Y CLIMATIZACIÓN |  |  |  | No |  | No | No | EQUIPAMIENTO GENERAL E INDUSTRIAL |  | Disponible/ En uso |  | 2020-06-30 |  |  |  |  | 0 | No | MUEBLE
00554196 | EQUIPO SPLIT | MAD03 - DAP SERRANIA (AGS SERRANIA DE MALAGA) | EQUIPOS PARTIDOS A/A |  | ZBSRN.RN.IAA.19 | FAGOR | FAM-3A | ASDT 1501 | AGSS - Centro de Salud de Ronda-Norte | 21278NP256 | CENTRO SALUD RONDA NORTE |  | 3 | CALEFACCIÓN Y CLIMATIZACIÓN |  |  |  | No |  | No | No | EQUIPAMIENTO GENERAL E INDUSTRIAL |  | Disponible/ En uso |  | 2020-06-30 |  |  |  |  | 0 | No | MUEBLE
00554197 | EQUIPO SPLIT | MAD03 - DAP SERRANIA (AGS SERRANIA DE MALAGA) | EQUIPOS PARTIDOS A/A |  | ZBSRN.RN.IAA.20 | FAGOR | FAM-2C | ASDT 1501 | AGSS - Centro de Salud de Ronda-Norte | 21278NP253 | CENTRO SALUD RONDA NORTE |  | 3 | CALEFACCIÓN Y CLIMATIZACIÓN |  |  |  | No |  | No | No | EQUIPAMIENTO GENERAL E INDUSTRIAL |  | Disponible/ En uso |  | 2020-06-30 |  |  |  |  | 0 | No | MUEBLE
00554198 | EQUIPO SPLIT | MAD03 - DAP SERRANIA (AGS SERRANIA DE MALAGA) | EQUIPOS PARTIDOS A/A | 040695543 | ZBSRN.RN.IAA.21 | FAGOR | FAM-2C | ASDT 1501 | AGSS - Centro de Salud de Ronda-Norte | 21278NP251 | CENTRO SALUD RONDA NORTE |  | 3 | CALEFACCIÓN Y CLIMATIZACIÓN |  |  |  | No |  | No | No | EQUIPAMIENTO GENERAL E INDUSTRIAL |  | Disponible/ En uso |  | 2020-06-30 |  |  |  |  | 0 | No | MUEBLE
00554199 | EQUIPO SPLIT | MAD03 - DAP SERRANIA (AGS SERRANIA DE MALAGA) | EQUIPOS PARTIDOS A/A | 040610945 | ZBSRN.RN.IAA.22 | FAGOR | FAM-2C | ASDT 1501 | AGSS - Centro de Salud de Ronda-Norte | 21278NP263 | CENTRO SALUD RONDA NORTE |  | 3 | CALEFACCIÓN Y CLIMATIZACIÓN |  |  |  | No |  | No | No | EQUIPAMIENTO GENERAL E INDUSTRIAL |  | Disponible/ En uso |  | 2020-06-30 |  |  |  |  | 0 | No | MUEBLE
00554200 | EQUIPO SPLIT | MAD03 - DAP SERRANIA (AGS SERRANIA DE MALAGA) | EQUIPOS PARTIDOS A/A | 031268353 | ZBSRN.RN.IAA.23 | FAGOR | FAM-2X | ASDT 1501 | AGSS - Centro de Salud de Ronda-Norte | 21278NP255 | CENTRO SALUD RONDA NORTE |  | 3 | CALEFACCIÓN Y CLIMATIZACIÓN |  |  |  | No |  | No | No | EQUIPAMIENTO GENERAL E INDUSTRIAL |  | Disponible/ En uso |  | 2020-06-30 |  |  |  |  | 0 | No | MUEBLE
00554201 | EQUIPO SPLIT | MAD03 - DAP SERRANIA (AGS SERRANIA DE MALAGA) | EQUIPOS PARTIDOS A/A | 040545399 | ZBSRN.RN.IAA.24 | FAGOR | FAM-2C | ASDT 1501 | AGSS - Centro de Salud de Ronda-Norte | 21278NP265 | CENTRO SALUD RONDA NORTE |  | 3 | CALEFACCIÓN Y CLIMATIZACIÓN |  |  |  | No |  | No | No | EQUIPAMIENTO GENERAL E INDUSTRIAL |  | Disponible/ En uso |  | 2020-06-30 |  |  |  |  | 0 | No | MUEBLE
00554202 | EQUIPO SPLIT | MAD03 - DAP SERRANIA (AGS SERRANIA DE MALAGA) | EQUIPOS PARTIDOS A/A | 40863602 | ZBSRN.RN.IAA.25 | FAGOR | FAM-2C | ASDT 1501 | AGSS - Centro de Salud de Ronda-Norte | 21278NP265 | CENTRO SALUD RONDA NORTE |  | 3 | CALEFACCIÓN Y CLIMATIZACIÓN |  |  |  | No |  | No | No | EQUIPAMIENTO GENERAL E INDUSTRIAL |  | Disponible/ En uso |  | 2020-06-30 |  |  |  |  | 0 | No | MUEBLE
00554203 | EQUIPO SPLIT | MAD03 - DAP SERRANIA (AGS SERRANIA DE MALAGA) | EQUIPOS PARTIDOS A/A |  | ZBSRN.RN.IAA.26 | FAGOR | FAM-6 | ASDT 1501 | AGSS - Centro de Salud de Ronda-Norte | 21278NP266 | CENTRO SALUD RONDA NORTE |  | 3 | CALEFACCIÓN Y CLIMATIZACIÓN |  |  |  | No |  | No | No | EQUIPAMIENTO GENERAL E INDUSTRIAL |  | Disponible/ En uso |  | 2020-06-30 |  |  |  |  | 0 | No | MUEBLE
00554204 | EQUIPO SPLIT | MAD03 - DAP SERRANIA (AGS SERRANIA DE MALAGA) | EQUIPOS PARTIDOS A/A | 0047941 | ZBSRN.RN.IAA.27 | MITSUBISHI | GE25VA | ASDT 1501 | AGSS - Centro de Salud de Ronda-Norte | 21278NP252 | CENTRO SALUD RONDA NORTE |  | 3 | CALEFACCIÓN Y CLIMATIZACIÓN |  |  |  | No |  | No | No | EQUIPAMIENTO GENERAL E INDUSTRIAL |  | Disponible/ En uso |  | 2020-06-30 |  |  |  |  | 0 | No | MUEBLE
00554205 | EQUIPO SPLIT | MAD03 - DAP SERRANIA (AGS SERRANIA DE MALAGA) | EQUIPOS PARTIDOS A/A | G032138 | ZBSRN.RN.IAA.27 | DAIKIN | FTXS25J2V1B | ASDT 1501 | AGSS - Centro de Salud de Ronda-Norte | 21278NP260 | CENTRO SALUD RONDA NORTE |  | 3 | CALEFACCIÓN Y CLIMATIZACIÓN |  |  |  | No |  | No | No | EQUIPAMIENTO GENERAL E INDUSTRIAL |  | Disponible/ En uso |  | 2020-06-30 |  |  |  |  | 0 | No | MUEBLE
00554206 | EQUIPO SPLIT | MAD03 - DAP SERRANIA (AGS SERRANIA DE MALAGA) | EQUIPOS PARTIDOS A/A | G050064 | ZBSRN.RN.IAA.27 | DAIKIN | FTXS35J2V1B | ASDT 1501 | AGSS - Centro de Salud de Ronda-Norte | 21278NP261 | CENTRO SALUD RONDA NORTE |  | 3 | CALEFACCIÓN Y CLIMATIZACIÓN |  |  |  | No |  | No | No | EQUIPAMIENTO GENERAL E INDUSTRIAL |  | Disponible/ En uso |  | 2020-06-30 |  |  |  |  | 0 | No | MUEBLE
00554207 | EQUIPO SPLIT | MAD03 - DAP SERRANIA (AGS SERRANIA DE MALAGA) | EQUIPOS PARTIDOS A/A | 2115260010014994092501106 | ZBSRN.RN.IAA.28 | SAUNIER DUVAL | SDH17-035NW | ASDT 1501 | AGSS - Centro de Salud de Ronda-Norte | 21278NP372 | CENTRO SALUD RONDA NORTE |  | 3 | CALEFACCIÓN Y CLIMATIZACIÓN |  |  |  | No |  | No | No | EQUIPAMIENTO GENERAL E INDUSTRIAL |  | Disponible/ En uso |  | 2020-06-30 |  |  |  |  | 0 | No | MUEBLE
00554208 | EQUIPO SPLIT | MAD03 - DAP SERRANIA (AGS SERRANIA DE MALAGA) | EQUIPOS PARTIDOS A/A | 040286652 | ZBSRN.RN.IAA.29 | FAGOR | FAM-6 | ASDT 1501 | AGSS - Centro de Salud de Ronda-Norte | 21278NP369 | CENTRO SALUD RONDA NORTE |  | 3 | CALEFACCIÓN Y CLIMATIZACIÓN |  |  |  | No |  | No | No | EQUIPAMIENTO GENERAL E INDUSTRIAL |  | Disponible/ En uso |  | 2020-06-30 |  |  |  |  | 0 | No | MUEBLE
00554209 | EQUIPO SPLIT | MAD03 - DAP SERRANIA (AGS SERRANIA DE MALAGA) | EQUIPOS PARTIDOS A/A | 031288349 | ZBSRN.RN.IAA.30 | FAGOR | FAM-2X | ASDT 1501 | AGSS - Centro de Salud de Ronda-Norte | 21278NP370 | CENTRO SALUD RONDA NORTE |  | 3 | CALEFACCIÓN Y CLIMATIZACIÓN |  |  |  | No |  | No | No | EQUIPAMIENTO GENERAL E INDUSTRIAL |  | Disponible/ En uso |  | 2020-06-30 |  |  |  |  | 0 | No | MUEBLE
00554210 | EQUIPO SPLIT | MAD03 - DAP SERRANIA (AGS SERRANIA DE MALAGA) | EQUIPOS PARTIDOS A/A |  | ZBSRN.RN.IAA.31 | FAGOR | FAM-2C | ASDT 1501 | AGSS - Centro de Salud de Ronda-Norte | 21278NP379 | CENTRO SALUD RONDA NORTE |  | 3 | CALEFACCIÓN Y CLIMATIZACIÓN |  |  |  | No |  | No | No | EQUIPAMIENTO GENERAL E INDUSTRIAL |  | Disponible/ En uso |  | 2020-06-30 |  |  |  |  | 0 | No | MUEBLE
00554211 | EQUIPO SPLIT | MAD03 - DAP SERRANIA (AGS SERRANIA DE MALAGA) | EQUIPOS PARTIDOS A/A |  | ZBSRN.RN.IAA.32 | FAGOR | FAM-2C | ASDT 1501 | AGSS - Centro de Salud de Ronda-Norte | 21278NP378 | CENTRO SALUD RONDA NORTE |  | 3 | CALEFACCIÓN Y CLIMATIZACIÓN |  |  |  | No |  | No | No | EQUIPAMIENTO GENERAL E INDUSTRIAL |  | Disponible/ En uso |  | 2020-06-30 |  |  |  |  | 0 | No | MUEBLE
00554212 | EQUIPO SPLIT | MAD03 - DAP SERRANIA (AGS SERRANIA DE MALAGA) | EQUIPOS PARTIDOS A/A | 001189576 | ZBSRN.RN.IAA.33 | FAGOR | FAM-2C | ASDT 1501 | AGSS - Centro de Salud de Ronda-Norte | 21278NP373 | CENTRO SALUD RONDA NORTE |  | 3 | CALEFACCIÓN Y CLIMATIZACIÓN |  |  |  | No |  | No | No | EQUIPAMIENTO GENERAL E INDUSTRIAL |  | Disponible/ En uso |  | 2020-06-30 |  |  |  |  | 0 | No | MUEBLE
00554213 | EQUIPO SPLIT | MAD03 - DAP SERRANIA (AGS SERRANIA DE MALAGA) | EQUIPOS PARTIDOS A/A | 001189593 | ZBSRN.RN.IAA.34 | FAGOR | FAM-2C | ASDT 1501 | AGSS - Centro de Salud de Ronda-Norte | 21278NP371 | CENTRO SALUD RONDA NORTE |  | 3 | CALEFACCIÓN Y CLIMATIZACIÓN |  |  |  | No |  | No | No | EQUIPAMIENTO GENERAL E INDUSTRIAL |  | Disponible/ En uso |  | 2020-06-30 |  |  |  |  | 0 | No | MUEBLE
00554214 | EQUIPO SPLIT | MAD03 - DAP SERRANIA (AGS SERRANIA DE MALAGA) | EQUIPOS PARTIDOS A/A | 00235107 | ZBSRN.RN.IAA.35 | FAGOR | FAM-2C | ASDT 1501 | AGSS - Centro de Salud de Ronda-Norte | 21278NP377 | CENTRO SALUD RONDA NORTE |  | 3 | CALEFACCIÓN Y CLIMATIZACIÓN |  |  |  | No |  | No | No | EQUIPAMIENTO GENERAL E INDUSTRIAL |  | Disponible/ En uso |  | 2020-06-30 |  |  |  |  | 0 | No | MUEBLE
00554215 | EQUIPO SPLIT | MAD03 - DAP SERRANIA (AGS SERRANIA DE MALAGA) | EQUIPOS PARTIDOS A/A | 00330113139 | ZBSRN.RN.IAA.36 | FAGOR | FAM-2X | ASDT 1501 | AGSS - Centro de Salud de Ronda-Norte | 21278NP375 | CENTRO SALUD RONDA NORTE |  | 3 | CALEFACCIÓN Y CLIMATIZACIÓN |  |  |  | No |  | No | No | EQUIPAMIENTO GENERAL E INDUSTRIAL |  | Disponible/ En uso |  | 2020-06-30 |  |  |  |  | 0 | No | MUEBLE
00554216 | EQUIPO SPLIT | MAD03 - DAP SERRANIA (AGS SERRANIA DE MALAGA) | EQUIPOS PARTIDOS A/A | 020598288 | ZBSRN.RN.IAA.37 | FAGOR | FAM-2 | ASDT 1501 | AGSS - Centro de Salud de Ronda-Norte | 21278NP374 | CENTRO SALUD RONDA NORTE |  | 3 | CALEFACCIÓN Y CLIMATIZACIÓN |  |  |  | No |  | No | No | EQUIPAMIENTO GENERAL E INDUSTRIAL |  | Disponible/ En uso |  | 2020-06-30 |  |  |  |  | 0 | No | MUEBLE
00554217 | EQUIPO SPLIT | MAD03 - DAP SERRANIA (AGS SERRANIA DE MALAGA) | EQUIPOS PARTIDOS A/A | 031062638 | ZBSRN.RN.IAA.38 | FAGOR | FAM-2C | ASDT 1501 | AGSS - Centro de Salud de Ronda-Norte | 21278NP376 | CENTRO SALUD RONDA NORTE |  | 3 | CALEFACCIÓN Y CLIMATIZACIÓN |  |  |  | No |  | No | No | EQUIPAMIENTO GENERAL E INDUSTRIAL |  | Disponible/ En uso |  | 2020-06-30 |  |  |  |  | 0 | No | MUEBLE
00554218 | EQUIPO SPLIT | MAD03 - DAP SERRANIA (AGS SERRANIA DE MALAGA) | EQUIPOS PARTIDOS A/A | 9009908 | ZBSRN.RN.IAA.39 | MITSUBISHI | SRK63HE-S1 | ASDT 1501 | AGSS - Centro de Salud de Ronda-Norte | 21278NP372 | CENTRO SALUD RONDA NORTE |  | 3 | CALEFACCIÓN Y CLIMATIZACIÓN |  |  |  | No |  | No | No | EQUIPAMIENTO GENERAL E INDUSTRIAL |  | Disponible/ En uso |  | 2020-06-30 |  |  |  |  | 0 | No | MUEBLE
00554219 | EQUIPO SPLIT | MAD03 - DAP SERRANIA (AGS SERRANIA DE MALAGA) | EQUIPOS PARTIDOS A/A | 2115260010014994092501107 | ZBSRN.RN.IAA.40 | SAUNIER DUVAL | SDH17-035NW | ASDT 1501 | AGSS - Centro de Salud de Ronda-Norte | 21278NP372 | CENTRO SALUD RONDA NORTE |  | 3 | CALEFACCIÓN Y CLIMATIZACIÓN |  |  |  | No |  | No | No | EQUIPAMIENTO GENERAL E INDUSTRIAL |  | Disponible/ En uso |  | 2020-06-30 |  |  |  |  | 0 | No | MUEBLE
00554220 | EXTINTOR DE POLVO QUIMICO ABC | MAD03 - DAP SERRANIA (AGS SERRANIA DE MALAGA) | EXTINTORES | 724 | ZBSRN.RN.PCI.EXT.01 | TODO EXTINTOR | 6 KG 27A-183B | ASDT 1501 | AGSS - Centro de Salud de Ronda-Norte | 21278NPB27 | CENTRO SALUD RONDA NORTE |  | 17 | VARIAS ESPECIALIDADES |  |  |  | No |  | No | No | EQUIPAMIENTO GENERAL E INDUSTRIAL |  | Disponible/ En uso |  | 2020-06-30 |  |  |  |  | 0 | No | MUEBLE
00554221 | EXTINTOR DE POLVO QUIMICO ABC | MAD03 - DAP SERRANIA (AGS SERRANIA DE MALAGA) | EXTINTORES | 304 | ZBSRN.RN.PCI.EXT.02 | TODO EXTINTOR | 6 KG 27A-183B | ASDT 1501 | AGSS - Centro de Salud de Ronda-Norte | 21278NPB10 | CENTRO SALUD RONDA NORTE |  | 17 | VARIAS ESPECIALIDADES |  |  |  | No |  | No | No | EQUIPAMIENTO GENERAL E INDUSTRIAL |  | Disponible/ En uso |  | 2020-06-30 |  |  |  |  | 0 | No | MUEBLE
00554222 | EXTINTOR DE POLVO QUIMICO ABC | MAD03 - DAP SERRANIA (AGS SERRANIA DE MALAGA) | EXTINTORES | 146193 | ZBSRN.RN.PCI.EXT.03 | IBEREXT | 6 KG 27A-183B | ASDT 1501 | AGSS - Centro de Salud de Ronda-Norte | 21278NPB30 | CENTRO SALUD RONDA NORTE |  | 17 | VARIAS ESPECIALIDADES |  |  |  | No |  | No | No | EQUIPAMIENTO GENERAL E INDUSTRIAL |  | Disponible/ En uso |  | 2020-06-30 |  |  |  |  | 0 | No | MUEBLE
00554223 | EXTINTOR DE POLVO QUIMICO ABC | MAD03 - DAP SERRANIA (AGS SERRANIA DE MALAGA) | EXTINTORES | 146153 | ZBSRN.RN.PCI.EXT.04 | IBEREXT | 6 KG 27A-183B | ASDT 1501 | AGSS - Centro de Salud de Ronda-Norte | 21278NP141 | CENTRO SALUD RONDA NORTE |  | 17 | VARIAS ESPECIALIDADES |  |  |  | No |  | No | No | EQUIPAMIENTO GENERAL E INDUSTRIAL |  | Disponible/ En uso |  | 2020-06-30 |  |  |  |  | 0 | No | MUEBLE
00554224 | EXTINTOR DE POLVO QUIMICO ABC | MAD03 - DAP SERRANIA (AGS SERRANIA DE MALAGA) | EXTINTORES | 1422 | ZBSRN.RN.PCI.EXT.05 | TODO EXTINTOR | 6 KG 27A-183B | ASDT 1501 | AGSS - Centro de Salud de Ronda-Norte | 21278NP141 | CENTRO SALUD RONDA NORTE |  | 17 | VARIAS ESPECIALIDADES |  |  |  | No |  | No | No | EQUIPAMIENTO GENERAL E INDUSTRIAL |  | Disponible/ En uso |  | 2020-06-30 |  |  |  |  | 0 | No | MUEBLE
00554225 | EXTINTOR DE POLVO QUIMICO ABC | MAD03 - DAP SERRANIA (AGS SERRANIA DE MALAGA) | EXTINTORES | 259 | ZBSRN.RN.PCI.EXT.06 | TODO EXTINTOR | 6 KG 27A-183B | ASDT 1501 | AGSS - Centro de Salud de Ronda-Norte | 21278NP141 | CENTRO SALUD RONDA NORTE |  | 17 | VARIAS ESPECIALIDADES |  |  |  | No |  | No | No | EQUIPAMIENTO GENERAL E INDUSTRIAL |  | Disponible/ En uso |  | 2020-06-30 |  |  |  |  | 0 | No | MUEBLE
00554226 | EXTINTOR DE POLVO QUIMICO ABC | MAD03 - DAP SERRANIA (AGS SERRANIA DE MALAGA) | EXTINTORES | 714283 | ZBSRN.RN.PCI.EXT.07 | FIRE ICE | 6 KG 27A-183B | ASDT 1501 | AGSS - Centro de Salud de Ronda-Norte | 21278NP141 | CENTRO SALUD RONDA NORTE |  | 17 | VARIAS ESPECIALIDADES |  |  |  | No |  | No | No | EQUIPAMIENTO GENERAL E INDUSTRIAL |  | Disponible/ En uso |  | 2020-06-30 |  |  |  |  | 0 | No | MUEBLE
00554227 | EXTINTOR DE CO2 | MAD03 - DAP SERRANIA (AGS SERRANIA DE MALAGA) | EXTINTORES | 1497323 | ZBSRN.RN.PCI.EXT.08 | FIRE ICE | 5 KG 89B | ASDT 1501 | AGSS - Centro de Salud de Ronda-Norte | 21278NP131 | CENTRO SALUD RONDA NORTE |  | 17 | VARIAS ESPECIALIDADES |  |  |  | No |  | No | No | EQUIPAMIENTO GENERAL E INDUSTRIAL |  | Disponible/ En uso |  | 2020-06-30 |  |  |  |  | 0 | No | MUEBLE
00554228 | EXTINTOR DE POLVO QUIMICO ABC | MAD03 - DAP SERRANIA (AGS SERRANIA DE MALAGA) | EXTINTORES | 72 | ZBSRN.RN.PCI.EXT.09 | TODO EXTINTOR | 6 KG 27A-183B | ASDT 1501 | AGSS - Centro de Salud de Ronda-Norte | 21278NP266 | CENTRO SALUD RONDA NORTE |  | 17 | VARIAS ESPECIALIDADES |  |  |  | No |  | No | No | EQUIPAMIENTO GENERAL E INDUSTRIAL |  | Disponible/ En uso |  | 2020-06-30 |  |  |  |  | 0 | No | MUEBLE
00554229 | EXTINTOR DE POLVO QUIMICO ABC | MAD03 - DAP SERRANIA (AGS SERRANIA DE MALAGA) | EXTINTORES | 73 | ZBSRN.RN.PCI.EXT.10 | TODO EXTINTOR | 6 KG 27A-183B | ASDT 1501 | AGSS - Centro de Salud de Ronda-Norte | 21278NP266 | CENTRO SALUD RONDA NORTE |  | 17 | VARIAS ESPECIALIDADES |  |  |  | No |  | No | No | EQUIPAMIENTO GENERAL E INDUSTRIAL |  | Disponible/ En uso |  | 2020-06-30 |  |  |  |  | 0 | No | MUEBLE
00554230 | EXTINTOR DE POLVO QUIMICO ABC | MAD03 - DAP SERRANIA (AGS SERRANIA DE MALAGA) | EXTINTORES | 823 | ZBSRN.RN.PCI.EXT.11 | TODO EXTINTOR | 6 KG 27A-183B | ASDT 1501 | AGSS - Centro de Salud de Ronda-Norte | 21278NP266 | CENTRO SALUD RONDA NORTE |  | 17 | VARIAS ESPECIALIDADES |  |  |  | No |  | No | No | EQUIPAMIENTO GENERAL E INDUSTRIAL |  | Disponible/ En uso |  | 2020-06-30 |  |  |  |  | 0 | No | MUEBLE
00554231 | EXTINTOR DE CO2 | MAD03 - DAP SERRANIA (AGS SERRANIA DE MALAGA) | EXTINTORES | 332 | ZBSRN.RN.PCI.EXT.12 | TODO EXTINTOR | 5 KG 89B | ASDT 1501 | AGSS - Centro de Salud de Ronda-Norte | 21278NP372 | CENTRO SALUD RONDA NORTE |  | 17 | VARIAS ESPECIALIDADES |  |  |  | No |  | No | No | EQUIPAMIENTO GENERAL E INDUSTRIAL |  | Disponible/ En uso |  | 2020-06-30 |  |  |  |  | 0 | No | MUEBLE
00554232 | EXTINTOR DE POLVO QUIMICO ABC | MAD03 - DAP SERRANIA (AGS SERRANIA DE MALAGA) | EXTINTORES | 715497 | ZBSRN.RN.PCI.EXT.13 | FIRE ICE | 6 KG 27A-183B | ASDT 1501 | AGSS - Centro de Salud de Ronda-Norte | 21278NP372 | CENTRO SALUD RONDA NORTE |  | 17 | VARIAS ESPECIALIDADES |  |  |  | No |  | No | No | EQUIPAMIENTO GENERAL E INDUSTRIAL |  | Disponible/ En uso |  | 2020-06-30 |  |  |  |  | 0 | No | MUEBLE
00554233 | EXTINTOR DE POLVO QUIMICO ABC | MAD03 - DAP SERRANIA (AGS SERRANIA DE MALAGA) | EXTINTORES | 119 | ZBSRN.RN.PCI.EXT.14 | TODO EXTINTOR | 6 KG 27A-183B | ASDT 1501 | AGSS - Centro de Salud de Ronda-Norte | 21278NP372 | CENTRO SALUD RONDA NORTE |  | 17 | VARIAS ESPECIALIDADES |  |  |  | No |  | No | No | EQUIPAMIENTO GENERAL E INDUSTRIAL |  | Disponible/ En uso |  | 2020-06-30 |  |  |  |  | 0 | No | MUEBLE
00554234 | EXTINTOR DE POLVO QUIMICO ABC | MAD03 - DAP SERRANIA (AGS SERRANIA DE MALAGA) | EXTINTORES | 714289 | ZBSRN.RN.PCI.EXT.15 | FIRE ICE | 6 KG 27A-183B | ASDT 1501 | AGSS - Centro de Salud de Ronda-Norte | 21278NP372 | CENTRO SALUD RONDA NORTE |  | 17 | VARIAS ESPECIALIDADES |  |  |  | No |  | No | No | EQUIPAMIENTO GENERAL E INDUSTRIAL |  | Disponible/ En uso |  | 2020-06-30 |  |  |  |  | 0 | No | MUEBLE
00554235 | EXTINTOR DE POLVO QUIMICO ABC | MAD03 - DAP SERRANIA (AGS SERRANIA DE MALAGA) | EXTINTORES | 715490 | ZBSRN.RN.PCI.EXT.16 | FIRE ICE | 6 KG 27A-183B | ASDT 1501 | AGSS - Centro de Salud de Ronda-Norte | 21278NP372 | CENTRO SALUD RONDA NORTE |  | 17 | VARIAS ESPECIALIDADES |  |  |  | No |  | No | No | EQUIPAMIENTO GENERAL E INDUSTRIAL |  | Disponible/ En uso |  | 2020-06-30 |  |  |  |  | 0 | No | MUEBLE
00554236 | EXTINTOR DE POLVO QUIMICO ABC | MAD03 - DAP SERRANIA (AGS SERRANIA DE MALAGA) | EXTINTORES | 117 | ZBSRN.RN.PCI.EXT.17 | TODO EXTINTOR | 6 KG 27A-183B | ASDT 1501 | AGSS - Centro de Salud de Ronda-Norte | 21278NP264 | CENTRO SALUD RONDA NORTE |  | 17 | VARIAS ESPECIALIDADES |  |  |  | No |  | No | No | EQUIPAMIENTO GENERAL E INDUSTRIAL |  | Disponible/ En uso |  | 2020-06-30 |  |  |  |  | 0 | No | MUEBLE
00554237 | EXTINTOR DE POLVO QUIMICO ABC | MAD03 - DAP SERRANIA (AGS SERRANIA DE MALAGA) | EXTINTORES | 146180 | ZBSRN.RN.PCI.EXT.18 | IBEREXT | 6 KG 27A-183B | ASDT 1501 | AGSS - Centro de Salud de Ronda-Norte | 21278NP257 | CENTRO SALUD RONDA NORTE |  | 17 | VARIAS ESPECIALIDADES |  |  |  | No |  | No | No | EQUIPAMIENTO GENERAL E INDUSTRIAL |  | Disponible/ En uso |  | 2020-06-30 |  |  |  |  | 0 | No | MUEBLE
00554238 | EXTINTOR DE POLVO QUIMICO ABC | MAD03 - DAP SERRANIA (AGS SERRANIA DE MALAGA) | EXTINTORES | 146151 | ZBSRN.RN.PCI.EXT.19 | IBEREXT | 6 KG 27A-183B | ASDT 1501 | AGSS - Centro de Salud de Ronda-Norte | 21278NP369 | CENTRO SALUD RONDA NORTE |  | 17 | VARIAS ESPECIALIDADES |  |  |  | No |  | No | No | EQUIPAMIENTO GENERAL E INDUSTRIAL |  | Disponible/ En uso |  | 2020-06-30 |  |  |  |  | 0 | No | MUEBLE
00554239 | EXTINTOR DE POLVO QUIMICO ABC | MAD03 - DAP SERRANIA (AGS SERRANIA DE MALAGA) | EXTINTORES | 57 | ZBSRN.RN.PCI.EXT.20 | TODO EXTINTOR | 6 KG 27A-183B | ASDT 1501 | AGSS - Centro de Salud de Ronda-Norte | 21278NPB24 | CENTRO SALUD RONDA NORTE |  | 17 | VARIAS ESPECIALIDADES |  |  |  | No |  | No | No | EQUIPAMIENTO GENERAL E INDUSTRIAL |  | Disponible/ En uso |  | 2020-06-30 |  |  |  |  | 0 | No | MUEBLE
00554240 | EXTINTOR DE POLVO QUIMICO ABC | MAD03 - DAP SERRANIA (AGS SERRANIA DE MALAGA) | EXTINTORES | 146148 | ZBSRN.RN.PCI.EXT.21 | IBEREXT | 6 KG 27A-183B | ASDT 1501 | AGSS - Centro de Salud de Ronda-Norte |  |  |  | 17 | VARIAS ESPECIALIDADES |  |  |  | No |  | No | No | EQUIPAMIENTO GENERAL E INDUSTRIAL |  | Disponible/ En uso |  | 2020-06-30 |  |  |  |  | 0 | No | MUEBLE
00554241 | EXTINTOR DE CO2 | MAD03 - DAP SERRANIA (AGS SERRANIA DE MALAGA) | EXTINTORES | 715488 | ZBSRN.RN.PCI.EXT.22 | ACR | 6 KG 27A-183B | ASDT 1501 | AGSS - Centro de Salud de Ronda-Norte | 21278NPB10 | CENTRO SALUD RONDA NORTE |  | 17 | VARIAS ESPECIALIDADES |  |  |  | No |  | No | No | EQUIPAMIENTO GENERAL E INDUSTRIAL |  | Disponible/ En uso |  | 2020-06-30 |  |  |  |  | 0 | No | MUEBLE
00554242 | EXTINTOR DE CO2 | MAD03 - DAP SERRANIA (AGS SERRANIA DE MALAGA) | EXTINTORES | 1855819 | ZBSRN.RN.PCI.EXT.23 | FIRE ICE | 5 KG 89B | ASDT 1501 | AGSS - Centro de Salud de Ronda-Norte | 21278NPB3 | CENTRO SALUD RONDA NORTE |  | 17 | VARIAS ESPECIALIDADES |  |  |  | No |  | No | No | EQUIPAMIENTO GENERAL E INDUSTRIAL |  | Disponible/ En uso |  | 2020-06-30 |  |  |  |  | 0 | No | MUEBLE
00554243 | EXTINTOR DE CO2 | MAD03 - DAP SERRANIA (AGS SERRANIA DE MALAGA) | EXTINTORES | 1855826 | ZBSRN.RN.PCI.EXT.24 | FIRE ICE | 5 KG 89B | ASDT 1501 | AGSS - Centro de Salud de Ronda-Norte | 21278NPB27 | CENTRO SALUD RONDA NORTE |  | 17 | VARIAS ESPECIALIDADES |  |  |  | No |  | No | No | EQUIPAMIENTO GENERAL E INDUSTRIAL |  | Disponible/ En uso |  | 2020-06-30 |  |  |  |  | 0 | No | MUEBLE
00554249 | S.A.I. SISTEMA ALIMENT. ININTERRUMPIDA | MAD03 - DAP SERRANIA (AGS SERRANIA DE MALAGA) | SAIS | MN19700003 | ZBSRN.RN.ELEC.SAI | SOCOMEC | NETSYS 1000 PR | ASDT 1501 | AGSS - Centro de Salud de Ronda-Norte | 21278NP375 | CENTRO SALUD RONDA NORTE |  | 1 | ELECTRICIDAD |  |  |  | No |  | No | No | EQUIPAMIENTO GENERAL E INDUSTRIAL |  | Disponible/ En uso |  | 2020-06-30 |  |  |  |  | 0 | No | MUEBLE
00554250 | EQUIPO SPLIT | MAD03 - DAP SERRANIA (AGS SERRANIA DE MALAGA) | EQUIPOS PARTIDOS A/A | D201488930512A10160036 | ZBSRN.AR.IAA.01 | KAYSUN | KCIS-105DW5 | ASDT 1502 | AGSS - Consultorio Local de Arriate | 21604AR6 | CONSULTORIO ARRIATE |  | 3 | CALEFACCIÓN Y CLIMATIZACIÓN |  |  |  | No |  | No | No | EQUIPAMIENTO GENERAL E INDUSTRIAL |  | Disponible/ En uso |  | 2020-06-30 |  |  |  |  | 0 | No | MUEBLE
00554251 | EQUIPO SPLIT | MAD03 - DAP SERRANIA (AGS SERRANIA DE MALAGA) | EQUIPOS PARTIDOS A/A | D201488930512A10160001 | ZBSRN.AR.IAA.02 | KAYSUN | KCIS-105DW5 | ASDT 1502 | AGSS - Consultorio Local de Arriate | 21604AR6 | CONSULTORIO ARRIATE |  | 3 | CALEFACCIÓN Y CLIMATIZACIÓN |  |  |  | No |  | No | No | EQUIPAMIENTO GENERAL E INDUSTRIAL |  | Disponible/ En uso |  | 2020-06-30 |  |  |  |  | 0 | No | MUEBLE
00554252 | EQUIPO SPLIT | MAD03 - DAP SERRANIA (AGS SERRANIA DE MALAGA) | EQUIPOS PARTIDOS A/A | D201488931112A1016002 | ZBSRN.AR.IAA.03 | KAYSUN | KCIS-52DW5 | ASDT 1502 | AGSS - Consultorio Local de Arriate | 21604AR6 | CONSULTORIO ARRIATE |  | 3 | CALEFACCIÓN Y CLIMATIZACIÓN |  |  |  | No |  | No | No | EQUIPAMIENTO GENERAL E INDUSTRIAL |  | Disponible/ En uso |  | 2020-06-30 |  |  |  |  | 0 | No | MUEBLE
00554253 | EQUIPO SPLIT | MAD03 - DAP SERRANIA (AGS SERRANIA DE MALAGA) | EQUIPOS PARTIDOS A/A | 2113250010014994092501038 | ZBSRN.AR.IAA.04 | SAUNIER DUVAL | 17-035NWI | ASDT 1502 | AGSS - Consultorio Local de Arriate | 21604AR7 | CONSULTORIO ARRIATE |  | 3 | CALEFACCIÓN Y CLIMATIZACIÓN |  |  |  | No |  | No | No | EQUIPAMIENTO GENERAL E INDUSTRIAL |  | Disponible/ En uso |  | 2020-06-30 |  |  |  |  | 0 | No | MUEBLE
00554254 | EQUIPO SPLIT | MAD03 - DAP SERRANIA (AGS SERRANIA DE MALAGA) | EQUIPOS PARTIDOS A/A | C101284320111110120115 | ZBSRN.AR.IAA.05 | ORBEGOZO | ACTR123 | ASDT 1502 | AGSS - Consultorio Local de Arriate | 21604AR7 | CONSULTORIO ARRIATE |  | 3 | CALEFACCIÓN Y CLIMATIZACIÓN |  |  |  | No |  | No | No | EQUIPAMIENTO GENERAL E INDUSTRIAL |  | Disponible/ En uso |  | 2020-06-30 |  |  |  |  | 0 | No | MUEBLE
00554255 | EQUIPO SPLIT | MAD03 - DAP SERRANIA (AGS SERRANIA DE MALAGA) | EQUIPOS PARTIDOS A/A | L2000185 | ZBSRN.AR.IAA.06 | GENERAL ELECTRIC | AS1PH96EW001 | ASDT 1502 | AGSS - Consultorio Local de Arriate | 21604AR7 | CONSULTORIO ARRIATE |  | 3 | CALEFACCIÓN Y CLIMATIZACIÓN |  |  |  | No |  | No | No | EQUIPAMIENTO GENERAL E INDUSTRIAL |  | Disponible/ En uso |  | 2020-06-30 |  |  |  |  | 0 | No | MUEBLE
00554256 | EQUIPO SPLIT | MAD03 - DAP SERRANIA (AGS SERRANIA DE MALAGA) | EQUIPOS PARTIDOS A/A | 2113250010014994092501038 | ZBSRN.AR.IAA.07 | SAUNIER DUVAL | 17-035NWI | ASDT 1502 | AGSS - Consultorio Local de Arriate | 21604AR5 | CONSULTORIO ARRIATE |  | 3 | CALEFACCIÓN Y CLIMATIZACIÓN |  |  |  | No |  | No | No | EQUIPAMIENTO GENERAL E INDUSTRIAL |  | Disponible/ En uso |  | 2020-06-30 |  |  |  |  | 0 | No | MUEBLE
00554257 | EQUIPO SPLIT | MAD03 - DAP SERRANIA (AGS SERRANIA DE MALAGA) | EQUIPOS PARTIDOS A/A | 2272024271 | ZBSRN.AR.IAA.08 | JOHNSON | MPE-30-BC | ASDT 1502 | AGSS - Consultorio Local de Arriate | 21604AR4 | CONSULTORIO ARRIATE |  | 3 | CALEFACCIÓN Y CLIMATIZACIÓN |  |  |  | No |  | No | No | EQUIPAMIENTO GENERAL E INDUSTRIAL |  | Disponible/ En uso |  | 2020-06-30 |  |  |  |  | 0 | No | MUEBLE
00554258 | EQUIPO SPLIT | MAD03 - DAP SERRANIA (AGS SERRANIA DE MALAGA) | EQUIPOS PARTIDOS A/A | 2272152887 | ZBSRN.AR.IAA.09 | JOHNSON | MPE-30-BC | ASDT 1502 | AGSS - Consultorio Local de Arriate | 21604AR3 | CONSULTORIO ARRIATE |  | 3 | CALEFACCIÓN Y CLIMATIZACIÓN |  |  |  | No |  | No | No | EQUIPAMIENTO GENERAL E INDUSTRIAL |  | Disponible/ En uso |  | 2020-06-30 |  |  |  |  | 0 | No | MUEBLE
00554259 | EQUIPO SPLIT | MAD03 - DAP SERRANIA (AGS SERRANIA DE MALAGA) | EQUIPOS PARTIDOS A/A | 211522001001499409250096N | ZBSRN.AR.IAA.10 | SAUNIER DUVAL | 17-035NWI | ASDT 1502 | AGSS - Consultorio Local de Arriate | 21604AR2 | CONSULTORIO ARRIATE |  | 3 | CALEFACCIÓN Y CLIMATIZACIÓN |  |  |  | No |  | No | No | EQUIPAMIENTO GENERAL E INDUSTRIAL |  | Disponible/ En uso |  | 2020-06-30 |  |  |  |  | 0 | No | MUEBLE
00554260 | EQUIPO SPLIT | MAD03 - DAP SERRANIA (AGS SERRANIA DE MALAGA) | EQUIPOS PARTIDOS A/A | 36DD000004 | ZBSRN.AR.IAA.11 | GENERAL ELECTRIC | ASIPH096W001 | ASDT 1502 | AGSS - Consultorio Local de Arriate | 21604AR1 | CONSULTORIO ARRIATE |  | 3 | CALEFACCIÓN Y CLIMATIZACIÓN |  |  |  | No |  | No | No | EQUIPAMIENTO GENERAL E INDUSTRIAL |  | Disponible/ En uso |  | 2020-06-30 |  |  |  |  | 0 | No | MUEBLE
00554261 | EQUIPO SPLIT | MAD03 - DAP SERRANIA (AGS SERRANIA DE MALAGA) | EQUIPOS PARTIDOS A/A | 2115220010014994092500961 | ZBSRN.AR.IAA.12 | SAUNIER DUVAL | 17-035NWI | ASDT 1502 | AGSS - Consultorio Local de Arriate | 21604AR9 | CONSULTORIO ARRIATE |  | 3 | CALEFACCIÓN Y CLIMATIZACIÓN |  |  |  | No |  | No | No | EQUIPAMIENTO GENERAL E INDUSTRIAL |  | Disponible/ En uso |  | 2020-06-30 |  |  |  |  | 0 | No | MUEBLE
00554262 | EXTINTOR DE POLVO QUIMICO ABC | MAD03 - DAP SERRANIA (AGS SERRANIA DE MALAGA) | EXTINTORES | 112 | ZBSRN.AR.PCI.EXT.01 | TODO EXTINTOR | 6 KG 27A-183B | ASDT 1502 | AGSS - Consultorio Local de Arriate | 21604AR9 | CONSULTORIO ARRIATE |  | 17 | VARIAS ESPECIALIDADES |  |  |  | No |  | No | No | EQUIPAMIENTO GENERAL E INDUSTRIAL |  | Disponible/ En uso |  | 2020-06-30 |  |  |  |  | 0 | No | MUEBLE
00554263 | EXTINTOR DE POLVO QUIMICO ABC | MAD03 - DAP SERRANIA (AGS SERRANIA DE MALAGA) | EXTINTORES | 1186 | ZBSRN.AR.PCI.EXT.02 | TODO EXTINTOR | 6 KG 27A-183B | ASDT 1502 | AGSS - Consultorio Local de Arriate | 21604AR9 | CONSULTORIO ARRIATE |  | 17 | VARIAS ESPECIALIDADES |  |  |  | No |  | No | No | EQUIPAMIENTO GENERAL E INDUSTRIAL |  | Disponible/ En uso |  | 2020-06-30 |  |  |  |  | 0 | No | MUEBLE
00554264 | EXTINTOR DE POLVO QUIMICO ABC | MAD03 - DAP SERRANIA (AGS SERRANIA DE MALAGA) | EXTINTORES | 8232498 | ZBSRN.AR.PCI.EXT.03 | EXMON | 6 KG 21A-113B | ASDT 1502 | AGSS - Consultorio Local de Arriate | 21604AR9 | CONSULTORIO ARRIATE |  | 17 | VARIAS ESPECIALIDADES |  |  |  | No |  | No | No | EQUIPAMIENTO GENERAL E INDUSTRIAL |  | Disponible/ En uso |  | 2020-06-30 |  |  |  |  | 0 | No | MUEBLE
00554265 | EXTINTOR DE POLVO QUIMICO ABC | MAD03 - DAP SERRANIA (AGS SERRANIA DE MALAGA) | EXTINTORES | 183612 | ZBSRN.AR.PCI.EXT.04 | TODO EXTINTOR | 6 KG 27A-183B | ASDT 1502 | AGSS - Consultorio Local de Arriate | 21604AR7 | CONSULTORIO ARRIATE |  | 17 | VARIAS ESPECIALIDADES |  |  |  | No |  | No | No | EQUIPAMIENTO GENERAL E INDUSTRIAL |  | Disponible/ En uso |  | 2020-06-30 |  |  |  |  | 0 | No | MUEBLE
00554266 | EXTINTOR DE POLVO QUIMICO ABC | MAD03 - DAP SERRANIA (AGS SERRANIA DE MALAGA) | EXTINTORES | 75720 | ZBSRN.AR.PCI.EXT.05 | VALLE UNION | 6 KG 27A-183B | ASDT 1502 | AGSS - Consultorio Local de Arriate | 21604AR7 | CONSULTORIO ARRIATE |  | 17 | VARIAS ESPECIALIDADES |  |  |  | No |  | No | No | EQUIPAMIENTO GENERAL E INDUSTRIAL |  | Disponible/ En uso |  | 2020-06-30 |  |  |  |  | 0 | No | MUEBLE
00554267 | EXTINTOR DE POLVO QUIMICO ABC | MAD03 - DAP SERRANIA (AGS SERRANIA DE MALAGA) | EXTINTORES | 13715 | ZBSRN.AR.PCI.EXT.06 | EXMON | 6 KG 27A-183B | ASDT 1502 | AGSS - Consultorio Local de Arriate | 21604AR14 | CONSULTORIO ARRIATE |  | 17 | VARIAS ESPECIALIDADES |  |  |  | No |  | No | No | EQUIPAMIENTO GENERAL E INDUSTRIAL |  | Disponible/ En uso |  | 2020-06-30 |  |  |  |  | 0 | No | MUEBLE
00554270 | TERMO ELECTRICO (ACS) | MAD03 - DAP SERRANIA (AGS SERRANIA DE MALAGA) | TERMOS ELECTRICOS | RXI050100601069 | ZBSRN.AR.FONT.TERM | APARICI | C05033- 50L | ASDT 1502 | AGSS - Consultorio Local de Arriate | 21604AR1 | CONSULTORIO ARRIATE |  | 5 | FONTANERIA |  |  |  | No |  | No | No | EQUIPAMIENTO GENERAL E INDUSTRIAL |  | Disponible/ En uso |  | 2020-06-30 |  |  |  |  | 0 | No | MUEBLE
00554271 | TERMO ELECTRICO (ACS) | MAD03 - DAP SERRANIA (AGS SERRANIA DE MALAGA) | TERMOS ELECTRICOS | 9029/274 | ZBSRN.AR.FONT.TERM | ORBEGOZO | TRM53-50L | ASDT 1502 | AGSS - Consultorio Local de Arriate | 21604AR12 | CONSULTORIO ARRIATE |  | 5 | FONTANERIA |  |  |  | No |  | No | No | EQUIPAMIENTO GENERAL E INDUSTRIAL |  | Disponible/ En uso |  | 2020-06-30 |  |  |  |  | 0 | No | MUEBLE
00554274 | S.A.I. SISTEMA ALIMENT. ININTERRUMPIDA | MAD03 - DAP SERRANIA (AGS SERRANIA DE MALAGA) | SAIS | MN10600241 | ZBSRN.AR.ELEC.SAI | SOCOMEC | NETSYS 1000 PR | ASDT 1502 | AGSS - Consultorio Local de Arriate | 21604AR7 | CONSULTORIO ARRIATE |  | 1 | ELECTRICIDAD |  |  |  | No |  | No | No | EQUIPAMIENTO GENERAL E INDUSTRIAL |  | Disponible/ En uso |  | 2020-06-30 |  |  |  |  | 0 | No | MUEBLE
00554275 | EQUIPO SPLIT | MAD03 - DAP SERRANIA (AGS SERRANIA DE MALAGA) | EQUIPOS PARTIDOS A/A | 4553550000509 | ZBSRN.EB.IAA.07 | MUNDOCLIMA | MUP-18HK | ASDT 1505 | AGSS - Consultorio Local de El Burgo | 21689EBP101 | VESTIBULO PLANTA PRIMERA |  | 3 | CALEFACCIÓN Y CLIMATIZACIÓN |  |  |  | No |  | No | No | EQUIPAMIENTO GENERAL E INDUSTRIAL |  | Disponible/ En uso |  | 2020-06-30 |  |  |  |  | 0 | No | MUEBLE
00554276 | EQUIPO SPLIT | MAD03 - DAP SERRANIA (AGS SERRANIA DE MALAGA) | EQUIPOS PARTIDOS A/A | 340B414900209090820981 | ZBSRN.EB.IAA.05 | KAYSUN | INTERIOR:KAY-C 35 DN7 ; EXTERIOR KAE-C 35 DN7 | ASDT 1505 | AGSS - Consultorio Local de El Burgo | 21689EBPB07 | VESTIBULO CONSULTAS |  | 3 | CALEFACCIÓN Y CLIMATIZACIÓN |  |  |  | No |  | No | No | EQUIPAMIENTO GENERAL E INDUSTRIAL |  | Disponible/ En uso |  | 2020-06-30 |  |  |  |  | 0 | No | MUEBLE
00554277 | EQUIPO SPLIT | MAD03 - DAP SERRANIA (AGS SERRANIA DE MALAGA) | EQUIPOS PARTIDOS A/A | I378208100454 | ZBSRN.EB.IAA.03 | MUNDOCLIMA | MUP07HN | ASDT 1505 | AGSS - Consultorio Local de El Burgo | 21689EBPB03 | CONSULTA MEDICA 03 |  | 3 | CALEFACCIÓN Y CLIMATIZACIÓN |  |  |  | No |  | No | No | EQUIPAMIENTO GENERAL E INDUSTRIAL |  | Disponible/ En uso |  | 2020-06-30 |  |  |  |  | 0 | No | MUEBLE
00554278 | EQUIPO SPLIT | MAD03 - DAP SERRANIA (AGS SERRANIA DE MALAGA) | EQUIPOS PARTIDOS A/A | 340B414900209090820319 | ZBSRN.EB.IAA.04 | KAYSUN | INTERIOR:KAY-C 35 DN7 ; EXTERIOR KAE-C 35 DN7 | ASDT 1505 | AGSS - Consultorio Local de El Burgo | 21689EBPB08 | CONSULTA MEDICA 04 |  | 3 | CALEFACCIÓN Y CLIMATIZACIÓN |  |  |  | No |  | No | No | EQUIPAMIENTO GENERAL E INDUSTRIAL |  | Disponible/ En uso |  | 2020-06-30 |  |  |  |  | 0 | No | MUEBLE
00554279 | EQUIPO SPLIT | MAD03 - DAP SERRANIA (AGS SERRANIA DE MALAGA) | EQUIPOS PARTIDOS A/A | 037820810046 | ZBSRN.EB.IAA.01 | MUNDOCLIMA | MUP07HN | ASDT 1505 | AGSS - Consultorio Local de El Burgo | 21689EBPB01 | CONSULTA MEDICA 01 |  | 3 | CALEFACCIÓN Y CLIMATIZACIÓN |  |  |  | No |  | No | No | EQUIPAMIENTO GENERAL E INDUSTRIAL |  | Disponible/ En uso |  | 2020-06-30 |  |  |  |  | 0 | No | MUEBLE
00554280 | EQUIPO SPLIT | MAD03 - DAP SERRANIA (AGS SERRANIA DE MALAGA) | EQUIPOS PARTIDOS A/A | 340B414900209090820658 | ZBSRN.EB.IAA.10 | KAYSUN | INTERIOR:KAY-C 35 DN7 ; EXTERIOR KAE-C 35 DN7 | ASDT 1505 | AGSS - Consultorio Local de El Burgo | 21689EBP107 | DORMITORIO 3 |  | 3 | CALEFACCIÓN Y CLIMATIZACIÓN |  |  |  | No |  | No | No | EQUIPAMIENTO GENERAL E INDUSTRIAL |  | Disponible/ En uso |  | 2020-06-30 |  |  |  |  | 0 | No | MUEBLE
00554281 | EQUIPO SPLIT | MAD03 - DAP SERRANIA (AGS SERRANIA DE MALAGA) | EQUIPOS PARTIDOS A/A | I378208100452 | ZBSRN.EB.IAA.08 | MUNDOCLIMA | MUP07HN | ASDT 1505 | AGSS - Consultorio Local de El Burgo | 21689EBP105 | DORMITORIO 1 |  | 3 | CALEFACCIÓN Y CLIMATIZACIÓN |  |  |  | No |  | No | No | EQUIPAMIENTO GENERAL E INDUSTRIAL |  | Disponible/ En uso |  | 2020-06-30 |  |  |  |  | 0 | No | MUEBLE
00554282 | EXTINTOR DE POLVO QUIMICO ABC | MAD03 - DAP SERRANIA (AGS SERRANIA DE MALAGA) | EXTINTORES | 449172 | ZBSRN.EB.PCI.EXT.02 | IBEREXT | 6 KG 27A-183B | ASDT 1505 | AGSS - Consultorio Local de El Burgo | 21689EBP101 | VESTIBULO PLANTA PRIMERA |  | 17 | VARIAS ESPECIALIDADES |  |  |  | No |  | No | No | EQUIPAMIENTO GENERAL E INDUSTRIAL |  | Disponible/ En uso |  | 2020-06-30 |  |  |  |  | 0 | No | MUEBLE
00554283 | EXTINTOR DE POLVO QUIMICO ABC | MAD03 - DAP SERRANIA (AGS SERRANIA DE MALAGA) | EXTINTORES | 449161 | ZBSRN.EB.PCI.EXT.01 | IBEREXT |  | ASDT 1505 | AGSS - Consultorio Local de El Burgo | 21689EBPB18 | ESPERA CONSULTA MEDICA 04 |  | 17 | VARIAS ESPECIALIDADES |  |  |  | No |  | No | No | EQUIPAMIENTO GENERAL E INDUSTRIAL |  | Disponible/ En uso |  | 2020-06-30 |  |  |  |  | 0 | No | MUEBLE
00554284 | EXTINTOR DE POLVO QUIMICO ABC | MAD03 - DAP SERRANIA (AGS SERRANIA DE MALAGA) | EXTINTORES | 928 | ZBSRN.EB.PCI.EXT.03 | TODO EXTINTOR | 6 KG 21A-113B | ASDT 1505 | AGSS - Consultorio Local de El Burgo | 21689EBP102 | VESTIBULO DORMITORIOS |  | 17 | VARIAS ESPECIALIDADES |  |  |  | No |  | No | No | EQUIPAMIENTO GENERAL E INDUSTRIAL |  | Disponible/ En uso |  | 2020-06-30 |  |  |  |  | 0 | No | MUEBLE
00554290 | S.A.I. SISTEMA ALIMENT. ININTERRUMPIDA | MAD03 - DAP SERRANIA (AGS SERRANIA DE MALAGA) | SAIS | T46F900015 | ZBSRN.EB.ELEC.SAI | LEGRAND |  | ASDT 1505 | AGSS - Consultorio Local de El Burgo | 21689EBP101 | VESTIBULO PLANTA PRIMERA |  | 1 | ELECTRICIDAD |  |  |  | No |  | No | No | EQUIPAMIENTO GENERAL E INDUSTRIAL |  | Disponible/ En uso |  | 2020-06-30 |  |  |  |  | 0 | No | MUEBLE
00554291 | EQUIPO SPLIT | MAD03 - DAP SERRANIA (AGS SERRANIA DE MALAGA) | EQUIPOS PARTIDOS A/A | J183064 | ZBSRN.LP.IAA.01 | DAIKIN | FTXS42G2V1B | ASDT 1503 | AGSS - Consultorio Auxiliar de La Cimada-Los Prados | 22912LP5 | CONSULTORIO LOS PRADOS |  | 3 | CALEFACCIÓN Y CLIMATIZACIÓN |  |  |  | No |  | No | No | EQUIPAMIENTO GENERAL E INDUSTRIAL |  | Disponible/ En uso |  | 2020-06-30 |  |  |  |  | 0 | No | MUEBLE
00554292 | EQUIPO SPLIT | MAD03 - DAP SERRANIA (AGS SERRANIA DE MALAGA) | EQUIPOS PARTIDOS A/A | J033052 | ZBSRN.LP.IAA.02 | DAIKIN | FTXS42G2V1B | ASDT 1503 | AGSS - Consultorio Auxiliar de La Cimada-Los Prados | 22912LP7 | CONSULTORIO LOS PRADOS |  | 3 | CALEFACCIÓN Y CLIMATIZACIÓN |  |  |  | No |  | No | No | EQUIPAMIENTO GENERAL E INDUSTRIAL |  | Disponible/ En uso |  | 2020-06-30 |  |  |  |  | 0 | No | MUEBLE
00554293 | EQUIPO SPLIT | MAD03 - DAP SERRANIA (AGS SERRANIA DE MALAGA) | EQUIPOS PARTIDOS A/A | J022409 | ZBSRN.LP.IAA.03 | DAIKIN | FTXS42G2V1B | ASDT 1503 | AGSS - Consultorio Auxiliar de La Cimada-Los Prados | 22912LP7 | CONSULTORIO LOS PRADOS |  | 3 | CALEFACCIÓN Y CLIMATIZACIÓN |  |  |  | No |  | No | No | EQUIPAMIENTO GENERAL E INDUSTRIAL |  | Disponible/ En uso |  | 2020-06-30 |  |  |  |  | 0 | No | MUEBLE
00554294 | EQUIPO SPLIT | MAD03 - DAP SERRANIA (AGS SERRANIA DE MALAGA) | EQUIPOS PARTIDOS A/A | J052716 | ZBSRN.LP.IAA.04 | DAIKIN | FTXS35G2V1B | ASDT 1503 | AGSS - Consultorio Auxiliar de La Cimada-Los Prados | 22912LP4 | CONSULTORIO LOS PRADOS |  | 3 | CALEFACCIÓN Y CLIMATIZACIÓN |  |  |  | No |  | No | No | EQUIPAMIENTO GENERAL E INDUSTRIAL |  | Disponible/ En uso |  | 2020-06-30 |  |  |  |  | 0 | No | MUEBLE
00554295 | EXTINTOR DE POLVO QUIMICO ABC | MAD03 - DAP SERRANIA (AGS SERRANIA DE MALAGA) | EXTINTORES | 12718 | ZBSRN.LP.PCI.EXT.01 | EXMON | 6 KG 21A-113B | ASDT 1503 | AGSS - Consultorio Auxiliar de La Cimada-Los Prados | 22912LP7 | CONSULTORIO LOS PRADOS |  | 17 | VARIAS ESPECIALIDADES |  |  |  | No |  | No | No | EQUIPAMIENTO GENERAL E INDUSTRIAL |  | Disponible/ En uso |  | 2020-06-30 |  |  |  |  | 0 | No | MUEBLE
00554296 | EXTINTOR DE CO2 | MAD03 - DAP SERRANIA (AGS SERRANIA DE MALAGA) | EXTINTORES | 293104 | ZBSRN.LP.PCI.EXT.02 | FIRE ICE | 2 KG 34B | ASDT 1503 | AGSS - Consultorio Auxiliar de La Cimada-Los Prados | 22912LP3 | CONSULTORIO LOS PRADOS |  | 17 | VARIAS ESPECIALIDADES |  |  |  | No |  | No | No | EQUIPAMIENTO GENERAL E INDUSTRIAL |  | Disponible/ En uso |  | 2020-06-30 |  |  |  |  | 0 | No | MUEBLE
00554302 | S.A.I. SISTEMA ALIMENT. ININTERRUMPIDA | MAD03 - DAP SERRANIA (AGS SERRANIA DE MALAGA) | SAIS | MN10600245 | ZBSRN.LP.ELEC.SAI | SOCOMEC | NETSYS 1000 PR | ASDT 1503 | AGSS - Consultorio Auxiliar de La Cimada-Los Prados | 22912LP6 | CONSULTORIO LOS PRADOS |  | 1 | ELECTRICIDAD |  |  |  | No |  | No | No | EQUIPAMIENTO GENERAL E INDUSTRIAL |  | Disponible/ En uso |  | 2020-06-30 |  |  |  |  | 0 | No | MUEBLE
00554303 | EQUIPO SPLIT | MAD03 - DAP SERRANIA (AGS SERRANIA DE MALAGA) | EQUIPOS PARTIDOS A/A | 611KAYR03634 | ZBSRN.MO.IAA.01 | LG | MS07AHN40 | ASDT 1506 | AGSS - Consultorio Auxiliar de Montecorto | 22187MO.3 | CONSULTORIO MONTECORTO |  | 3 | CALEFACCIÓN Y CLIMATIZACIÓN |  |  |  | No |  | No | No | EQUIPAMIENTO GENERAL E INDUSTRIAL |  | Disponible/ En uso |  | 2020-06-30 |  |  |  |  | 0 | No | MUEBLE
00554304 | EQUIPO SPLIT | MAD03 - DAP SERRANIA (AGS SERRANIA DE MALAGA) | EQUIPOS PARTIDOS A/A | 611KG505007 | ZBSRN.MO.IAA.02 | LG | MS07AHN40 | ASDT 1506 | AGSS - Consultorio Auxiliar de Montecorto | 22187MO.2 | CONSULTORIO MONTECORTO |  | 3 | CALEFACCIÓN Y CLIMATIZACIÓN |  |  |  | No |  | No | No | EQUIPAMIENTO GENERAL E INDUSTRIAL |  | Disponible/ En uso |  | 2020-06-30 |  |  |  |  | 0 | No | MUEBLE
00554305 | EQUIPO SPLIT | MAD03 - DAP SERRANIA (AGS SERRANIA DE MALAGA) | EQUIPOS PARTIDOS A/A | 6101KAYR00734 | ZBSRN.MO.IAA.03 | LG | MS07AHN40 | ASDT 1506 | AGSS - Consultorio Auxiliar de Montecorto | 22187MO.1 | CONSULTORIO MONTECORTO |  | 3 | CALEFACCIÓN Y CLIMATIZACIÓN |  |  |  | No |  | No | No | EQUIPAMIENTO GENERAL E INDUSTRIAL |  | Disponible/ En uso |  | 2020-06-30 |  |  |  |  | 0 | No | MUEBLE
00554306 | EXTINTOR DE POLVO QUIMICO ABC | MAD03 - DAP SERRANIA (AGS SERRANIA DE MALAGA) | EXTINTORES | 25182 | ZBSRN.MO.PCI.EXT.01 | IBEREXT | 6 KG 27A-183B | ASDT 1506 | AGSS - Consultorio Auxiliar de Montecorto | 22187MO.6 | CONSULTORIO MONTECORTO |  | 17 | VARIAS ESPECIALIDADES |  |  |  | No |  | No | No | EQUIPAMIENTO GENERAL E INDUSTRIAL |  | Disponible/ En uso |  | 2020-06-30 |  |  |  |  | 0 | No | MUEBLE
00554309 | TERMO ELECTRICO (ACS) | MAD03 - DAP SERRANIA (AGS SERRANIA DE MALAGA) | TERMOS ELECTRICOS | 2007/808367 | ZBSRN.MO.FONT.TERM | APARICI | 50RI | ASDT 1506 | AGSS - Consultorio Auxiliar de Montecorto | 22187MO.4 | CONSULTORIO MONTECORTO |  | 5 | FONTANERIA |  |  |  | No |  | No | No | EQUIPAMIENTO GENERAL E INDUSTRIAL |  | Disponible/ En uso |  | 2020-06-30 |  |  |  |  | 0 | No | MUEBLE
00554312 | S.A.I. SISTEMA ALIMENT. ININTERRUMPIDA | MAD03 - DAP SERRANIA (AGS SERRANIA DE MALAGA) | SAIS | MN12100068 | ZBSRN.MO.ELEC.SAI | SOCOMEC | NETSYS 1000 PR | ASDT 1506 | AGSS - Consultorio Auxiliar de Montecorto | 22187MO.2 | CONSULTORIO MONTECORTO |  | 1 | ELECTRICIDAD |  |  |  | No |  | No | No | EQUIPAMIENTO GENERAL E INDUSTRIAL |  | Disponible/ En uso |  | 2020-06-30 |  |  |  |  | 0 | No | MUEBLE
00554313 | EQUIPO SPLIT | MAD03 - DAP SERRANIA (AGS SERRANIA DE MALAGA) | EQUIPOS PARTIDOS A/A | P008211 | ZBSRN.SE.IAA.01 | DAIKIN | FTXP25M5V1B | ASDT 1507 | AGSS - Consultorio Local de Serrato | 22428SE2 | CONSULTORIO SERRATO |  | 3 | CALEFACCIÓN Y CLIMATIZACIÓN |  |  |  | No |  | No | No | EQUIPAMIENTO GENERAL E INDUSTRIAL |  | Disponible/ En uso |  | 2020-06-30 |  |  |  |  | 0 | No | MUEBLE
00554314 | EQUIPO SPLIT | MAD03 - DAP SERRANIA (AGS SERRANIA DE MALAGA) | EQUIPOS PARTIDOS A/A | P009208 | ZBSRN.SE.IAA.02 | DAIKIN | FTXP25M5V1B | ASDT 1507 | AGSS - Consultorio Local de Serrato | 22428SE1 | CONSULTORIO SERRATO |  | 3 | CALEFACCIÓN Y CLIMATIZACIÓN |  |  |  | No |  | No | No | EQUIPAMIENTO GENERAL E INDUSTRIAL |  | Disponible/ En uso |  | 2020-06-30 |  |  |  |  | 0 | No | MUEBLE
00554315 | EQUIPO SPLIT | MAD03 - DAP SERRANIA (AGS SERRANIA DE MALAGA) | EQUIPOS PARTIDOS A/A | P008214 | ZBSRN.SE.IAA.03 | DAIKIN | FTXP25M5V1B | ASDT 1507 | AGSS - Consultorio Local de Serrato | 22428SE8 | CONSULTORIO SERRATO |  | 3 | CALEFACCIÓN Y CLIMATIZACIÓN |  |  |  | No |  | No | No | EQUIPAMIENTO GENERAL E INDUSTRIAL |  | Disponible/ En uso |  | 2020-06-30 |  |  |  |  | 0 | No | MUEBLE
00554316 | EXTINTOR DE POLVO QUIMICO ABC | MAD03 - DAP SERRANIA (AGS SERRANIA DE MALAGA) | EXTINTORES | 661816 | ZBSRN.SE.PCI.EXT.01 | VALLE UNION | 6 KG 27A-183B | ASDT 1507 | AGSS - Consultorio Local de Serrato | 22428SE7 | CONSULTORIO SERRATO |  | 17 | VARIAS ESPECIALIDADES |  |  |  | No |  | No | No | EQUIPAMIENTO GENERAL E INDUSTRIAL |  | Disponible/ En uso |  | 2020-06-30 |  |  |  |  | 0 | No | MUEBLE
00554322 | S.A.I. SISTEMA ALIMENT. ININTERRUMPIDA | MAD03 - DAP SERRANIA (AGS SERRANIA DE MALAGA) | SAIS | T46F900018 | ZBSRN.SE.ELEC.SAI | LEGRAND | UPS KEOR LP 1000VA | ASDT 1507 | AGSS - Consultorio Local de Serrato | 22428SE6 | CONSULTORIO SERRATO |  | 1 | ELECTRICIDAD |  |  |  | No |  | No | No | EQUIPAMIENTO GENERAL E INDUSTRIAL |  | Disponible/ En uso |  | 2020-06-30 |  |  |  |  | 0 | No | MUEBLE
00554323 | EQUIPO SPLIT | MAD03 - DAP SERRANIA (AGS SERRANIA DE MALAGA) | EQUIPOS PARTIDOS A/A | 506202160RE | ZBSRN.CB.IAA.01 | MITSUBISHI | SRK40HDS | ASDT 1504 | AGSS - Consultorio Local de Cuevas del Becerro | 21850CB3 | CONSULTORIO CUEVAS DEL BECERRO |  | 3 | CALEFACCIÓN Y CLIMATIZACIÓN |  |  |  | No |  | No | No | EQUIPAMIENTO GENERAL E INDUSTRIAL |  | Disponible/ En uso |  | 2020-06-30 |  |  |  |  | 0 | No | MUEBLE
00554324 | EQUIPO SPLIT | MAD03 - DAP SERRANIA (AGS SERRANIA DE MALAGA) | EQUIPOS PARTIDOS A/A | 51253000758 | ZBSRN.CB.IAA.02 | DUCASA | PARII BC134I | ASDT 1504 | AGSS - Consultorio Local de Cuevas del Becerro | 21850CB8 | CONSULTORIO CUEVAS DEL BECERRO |  | 3 | CALEFACCIÓN Y CLIMATIZACIÓN |  |  |  | No |  | No | No | EQUIPAMIENTO GENERAL E INDUSTRIAL |  | Disponible/ En uso |  | 2020-06-30 |  |  |  |  | 0 | No | MUEBLE
00554325 | EQUIPO SPLIT | MAD03 - DAP SERRANIA (AGS SERRANIA DE MALAGA) | EQUIPOS PARTIDOS A/A | 2242195770 | ZBSRN.CB.IAA.03 | FAGOR | FAM3 AL | ASDT 1504 | AGSS - Consultorio Local de Cuevas del Becerro | 21850CB7 | CONSULTORIO CUEVAS DEL BECERRO |  | 3 | CALEFACCIÓN Y CLIMATIZACIÓN |  |  |  | No |  | No | No | EQUIPAMIENTO GENERAL E INDUSTRIAL |  | Disponible/ En uso |  | 2020-06-30 |  |  |  |  | 0 | No | MUEBLE
00554327 | EQUIPO SPLIT | MAD03 - DAP SERRANIA (AGS SERRANIA DE MALAGA) | EQUIPOS PARTIDOS A/A | 51242010661 | ZBSRN.CB.IAA.04 | DUCASA | PARII BC134I | ASDT 1504 | AGSS - Consultorio Local de Cuevas del Becerro | 21850CB2 | CONSULTORIO CUEVAS DEL BECERRO |  | 3 | CALEFACCIÓN Y CLIMATIZACIÓN |  |  |  | No |  | No | No | EQUIPAMIENTO GENERAL E INDUSTRIAL |  | Disponible/ En uso |  | 2020-06-30 |  |  |  |  | 0 | No | MUEBLE
00554328 | EQUIPO SPLIT | MAD03 - DAP SERRANIA (AGS SERRANIA DE MALAGA) | EQUIPOS PARTIDOS A/A | 51144000744 | ZBSRN.CB.IAA.05 | DUCASA | PARII BC094I | ASDT 1504 | AGSS - Consultorio Local de Cuevas del Becerro | 21850CB4 | CONSULTORIO CUEVAS DEL BECERRO |  | 3 | CALEFACCIÓN Y CLIMATIZACIÓN |  |  |  | No |  | No | No | EQUIPAMIENTO GENERAL E INDUSTRIAL |  | Disponible/ En uso |  | 2020-06-30 |  |  |  |  | 0 | No | MUEBLE
00554329 | EQUIPO SPLIT | MAD03 - DAP SERRANIA (AGS SERRANIA DE MALAGA) | EQUIPOS PARTIDOS A/A | 51144000934 | ZBSRN.CB.IAA.05 | DUCASA | PARII BC094I | ASDT 1504 | AGSS - Consultorio Local de Cuevas del Becerro | 21850CB1 | CONSULTORIO CUEVAS DEL BECERRO |  | 3 | CALEFACCIÓN Y CLIMATIZACIÓN |  |  |  | No |  | No | No | EQUIPAMIENTO GENERAL E INDUSTRIAL |  | Disponible/ En uso |  | 2020-06-30 |  |  |  |  | 0 | No | MUEBLE
00554330 | EXTINTOR DE POLVO QUIMICO ABC | MAD03 - DAP SERRANIA (AGS SERRANIA DE MALAGA) | EXTINTORES | 12495 | ZBSRN.CB.PCI.EXT.01 | EXMON | 6 KG 21A-113B | ASDT 1504 | AGSS - Consultorio Local de Cuevas del Becerro | 21850CB3 | CONSULTORIO CUEVAS DEL BECERRO |  | 17 | VARIAS ESPECIALIDADES |  |  |  | No |  | No | No | EQUIPAMIENTO GENERAL E INDUSTRIAL |  | Disponible/ En uso |  | 2020-06-30 |  |  |  |  | 0 | No | MUEBLE
00554335 | S.A.I. SISTEMA ALIMENT. ININTERRUMPIDA | MAD03 - DAP SERRANIA (AGS SERRANIA DE MALAGA) | SAIS | MN10600260 | ZBSRN.CB.ELEC.SAI | SOCOMEC | NETSYS 1000 PR | ASDT 1504 | AGSS - Consultorio Local de Cuevas del Becerro | 21850CB7 | CONSULTORIO CUEVAS DEL BECERRO |  | 1 | ELECTRICIDAD |  |  |  | No |  | No | No | EQUIPAMIENTO GENERAL E INDUSTRIAL |  | Disponible/ En uso |  | 2020-06-30 |  |  |  |  | 0 | No | MUEBLE
00554336 | EQUIPO SPLIT | MAD03 - DAP SERRANIA (AGS SERRANIA DE MALAGA) | EQUIPOS PARTIDOS A/A | 81832416040900028 | ZBSRS.RS.IAA.01 | KAYSUN | KAY-12HM | ASDT 1601 | AGSS - Centro de Salud de Ronda-Sur ''Santa Bárbara'' |  |  |  | 3 | CALEFACCIÓN Y CLIMATIZACIÓN |  |  |  | No |  | No | No | EQUIPAMIENTO GENERAL E INDUSTRIAL |  | Disponible/ En uso |  | 2020-06-30 |  |  |  |  | 0 | No | MUEBLE
00554337 | EQUIPO SPLIT | MAD03 - DAP SERRANIA (AGS SERRANIA DE MALAGA) | EQUIPOS PARTIDOS A/A | 15040900037 | ZBSRS.RS.IAA.02 | KAYSUN | KAY-21HM | ASDT 1601 | AGSS - Centro de Salud de Ronda-Sur ''Santa Bárbara'' |  |  |  | 3 | CALEFACCIÓN Y CLIMATIZACIÓN |  |  |  | No |  | No | No | EQUIPAMIENTO GENERAL E INDUSTRIAL |  | Disponible/ En uso |  | 2020-06-30 |  |  |  |  | 0 | No | MUEBLE
00554338 | EQUIPO SPLIT | MAD03 - DAP SERRANIA (AGS SERRANIA DE MALAGA) | EQUIPOS PARTIDOS A/A | 94026161040900013 | ZBSRS.RS.IAA.03 | KAYSUN | KAY-09HM | ASDT 1601 | AGSS - Centro de Salud de Ronda-Sur ''Santa Bárbara'' |  |  |  | 3 | CALEFACCIÓN Y CLIMATIZACIÓN |  |  |  | No |  | No | No | EQUIPAMIENTO GENERAL E INDUSTRIAL |  | Disponible/ En uso |  | 2020-06-30 |  |  |  |  | 0 | No | MUEBLE
00554339 | EQUIPO SPLIT | MAD03 - DAP SERRANIA (AGS SERRANIA DE MALAGA) | EQUIPOS PARTIDOS A/A | 94026161040900030 | ZBSRS.RS.IAA.04 | KAYSUN | KAY-09HM | ASDT 1601 | AGSS - Centro de Salud de Ronda-Sur ''Santa Bárbara'' |  |  |  | 3 | CALEFACCIÓN Y CLIMATIZACIÓN |  |  |  | No |  | No | No | EQUIPAMIENTO GENERAL E INDUSTRIAL |  | Disponible/ En uso |  | 2020-06-30 |  |  |  |  | 0 | No | MUEBLE
00554340 | EQUIPO SPLIT | MAD03 - DAP SERRANIA (AGS SERRANIA DE MALAGA) | EQUIPOS PARTIDOS A/A |  | ZBSRS.RS.IAA.05 | KAYSUN | KAY-09HM | ASDT 1601 | AGSS - Centro de Salud de Ronda-Sur ''Santa Bárbara'' |  |  |  | 3 | CALEFACCIÓN Y CLIMATIZACIÓN |  |  |  | No |  | No | No | EQUIPAMIENTO GENERAL E INDUSTRIAL |  | Disponible/ En uso |  | 2020-06-30 |  |  |  |  | 0 | No | MUEBLE
00554341 | EQUIPO SPLIT | MAD03 - DAP SERRANIA (AGS SERRANIA DE MALAGA) | EQUIPOS PARTIDOS A/A | 038850415040900038 | ZBSRS.RS.IAA.06 | KAYSUN | KAY-21HM | ASDT 1601 | AGSS - Centro de Salud de Ronda-Sur ''Santa Bárbara'' |  |  |  | 3 | CALEFACCIÓN Y CLIMATIZACIÓN |  |  |  | No |  | No | No | EQUIPAMIENTO GENERAL E INDUSTRIAL |  | Disponible/ En uso |  | 2020-06-30 |  |  |  |  | 0 | No | MUEBLE
00554342 | EQUIPO SPLIT | MAD03 - DAP SERRANIA (AGS SERRANIA DE MALAGA) | EQUIPOS PARTIDOS A/A | 408611049 | ZBSRS.RS.IAA.07 | MITSUBISHI | SRK-40HD-S | ASDT 1601 | AGSS - Centro de Salud de Ronda-Sur ''Santa Bárbara'' |  |  |  | 3 | CALEFACCIÓN Y CLIMATIZACIÓN |  |  |  | No |  | No | No | EQUIPAMIENTO GENERAL E INDUSTRIAL |  | Disponible/ En uso |  | 2020-06-30 |  |  |  |  | 0 | No | MUEBLE
00554343 | EQUIPO SPLIT | MAD03 - DAP SERRANIA (AGS SERRANIA DE MALAGA) | EQUIPOS PARTIDOS A/A | 10330168 | ZBSRS.RS.IAA.08 | TOSHIBA MEDICAL SYSTEM | RAVSM1403AP | ASDT 1601 | AGSS - Centro de Salud de Ronda-Sur ''Santa Bárbara'' |  |  |  | 3 | CALEFACCIÓN Y CLIMATIZACIÓN |  |  |  | No |  | No | No | EQUIPAMIENTO GENERAL E INDUSTRIAL |  | Disponible/ En uso |  | 2020-06-30 |  |  |  |  | 0 | No | MUEBLE
00554344 | EQUIPO SPLIT | MAD03 - DAP SERRANIA (AGS SERRANIA DE MALAGA) | EQUIPOS PARTIDOS A/A | 8182673903120031 | ZBSRS.RS.IAA.09 | KAYSUN | KAY-09HM | ASDT 1601 | AGSS - Centro de Salud de Ronda-Sur ''Santa Bárbara'' |  |  |  | 3 | CALEFACCIÓN Y CLIMATIZACIÓN |  |  |  | No |  | No | No | EQUIPAMIENTO GENERAL E INDUSTRIAL |  | Disponible/ En uso |  | 2020-06-30 |  |  |  |  | 0 | No | MUEBLE
00554345 | EQUIPO SPLIT | MAD03 - DAP SERRANIA (AGS SERRANIA DE MALAGA) | EQUIPOS PARTIDOS A/A | G032438 | ZBSRS.RS.IAA.10 | DAIKIN | FTX35KNV1B | ASDT 1601 | AGSS - Centro de Salud de Ronda-Sur ''Santa Bárbara'' |  |  |  | 3 | CALEFACCIÓN Y CLIMATIZACIÓN |  |  |  | No |  | No | No | EQUIPAMIENTO GENERAL E INDUSTRIAL |  | Disponible/ En uso |  | 2020-06-30 |  |  |  |  | 0 | No | MUEBLE
00554346 | EQUIPO SPLIT | MAD03 - DAP SERRANIA (AGS SERRANIA DE MALAGA) | EQUIPOS PARTIDOS A/A | 057726415040900092 | ZBSRS.RS.IAA.11 | KAYSUN | KAY-09HM | ASDT 1601 | AGSS - Centro de Salud de Ronda-Sur ''Santa Bárbara'' |  |  |  | 3 | CALEFACCIÓN Y CLIMATIZACIÓN |  |  |  | No |  | No | No | EQUIPAMIENTO GENERAL E INDUSTRIAL |  | Disponible/ En uso |  | 2020-06-30 |  |  |  |  | 0 | No | MUEBLE
00554347 | EQUIPO SPLIT | MAD03 - DAP SERRANIA (AGS SERRANIA DE MALAGA) | EQUIPOS PARTIDOS A/A | 408510182 | ZBSRS.RS.IAA.12 | MITSUBISHI | SRK-28HG-S | ASDT 1601 | AGSS - Centro de Salud de Ronda-Sur ''Santa Bárbara'' |  |  |  | 3 | CALEFACCIÓN Y CLIMATIZACIÓN |  |  |  | No |  | No | No | EQUIPAMIENTO GENERAL E INDUSTRIAL |  | Disponible/ En uso |  | 2020-06-30 |  |  |  |  | 0 | No | MUEBLE
00554348 | EQUIPO SPLIT | MAD03 - DAP SERRANIA (AGS SERRANIA DE MALAGA) | EQUIPOS PARTIDOS A/A | 657950002040700003 | ZBSRS.RS.IAA.13 | KAYSUN | KAY-18HM | ASDT 1601 | AGSS - Centro de Salud de Ronda-Sur ''Santa Bárbara'' |  |  |  | 3 | CALEFACCIÓN Y CLIMATIZACIÓN |  |  |  | No |  | No | No | EQUIPAMIENTO GENERAL E INDUSTRIAL |  | Disponible/ En uso |  | 2020-06-30 |  |  |  |  | 0 | No | MUEBLE
00554349 | EQUIPO SPLIT | MAD03 - DAP SERRANIA (AGS SERRANIA DE MALAGA) | EQUIPOS PARTIDOS A/A | P201433280112413150088 | ZBSRS.RS.IAA.14 | ORBEGOZO | ACTR-123 | ASDT 1601 | AGSS - Centro de Salud de Ronda-Sur ''Santa Bárbara'' |  |  |  | 3 | CALEFACCIÓN Y CLIMATIZACIÓN |  |  |  | No |  | No | No | EQUIPAMIENTO GENERAL E INDUSTRIAL |  | Disponible/ En uso |  | 2020-06-30 |  |  |  |  | 0 | No | MUEBLE
00554350 | EQUIPO SPLIT | MAD03 - DAP SERRANIA (AGS SERRANIA DE MALAGA) | EQUIPOS PARTIDOS A/A | C101284320111112088 | ZBSRS.RS.IAA.15 | ORBEGOZO | ACTR-123 | ASDT 1601 | AGSS - Centro de Salud de Ronda-Sur ''Santa Bárbara'' |  |  |  | 3 | CALEFACCIÓN Y CLIMATIZACIÓN |  |  |  | No |  | No | No | EQUIPAMIENTO GENERAL E INDUSTRIAL |  | Disponible/ En uso |  | 2020-06-30 |  |  |  |  | 0 | No | MUEBLE
00554351 | EQUIPO SPLIT | MAD03 - DAP SERRANIA (AGS SERRANIA DE MALAGA) | EQUIPOS PARTIDOS A/A | 63229944072 | ZBSRS.RS.IAA.16 | SAUNIER DUVAL | SDH 17-035 NW | ASDT 1601 | AGSS - Centro de Salud de Ronda-Sur ''Santa Bárbara'' |  |  |  | 3 | CALEFACCIÓN Y CLIMATIZACIÓN |  |  |  | No |  | No | No | EQUIPAMIENTO GENERAL E INDUSTRIAL |  | Disponible/ En uso |  | 2020-06-30 |  |  |  |  | 0 | No | MUEBLE
00554352 | EQUIPO SPLIT | MAD03 - DAP SERRANIA (AGS SERRANIA DE MALAGA) | EQUIPOS PARTIDOS A/A | G009029 | ZBSRS.RS.IAA.17 | DAIKIN | FTX35KNV1B | ASDT 1601 | AGSS - Centro de Salud de Ronda-Sur ''Santa Bárbara'' |  |  |  | 3 | CALEFACCIÓN Y CLIMATIZACIÓN |  |  |  | No |  | No | No | EQUIPAMIENTO GENERAL E INDUSTRIAL |  | Disponible/ En uso |  | 2020-06-30 |  |  |  |  | 0 | No | MUEBLE
00554353 | EQUIPO SPLIT | MAD03 - DAP SERRANIA (AGS SERRANIA DE MALAGA) | EQUIPOS PARTIDOS A/A | 937013142 | ZBSRS.RS.IAA.18 | FAGOR | FAM2X | ASDT 1601 | AGSS - Centro de Salud de Ronda-Sur ''Santa Bárbara'' |  |  |  | 3 | CALEFACCIÓN Y CLIMATIZACIÓN |  |  |  | No |  | No | No | EQUIPAMIENTO GENERAL E INDUSTRIAL |  | Disponible/ En uso |  | 2020-06-30 |  |  |  |  | 0 | No | MUEBLE
00554354 | EQUIPO SPLIT | MAD03 - DAP SERRANIA (AGS SERRANIA DE MALAGA) | EQUIPOS PARTIDOS A/A | 0941264160409001 | ZBSRS.RS.IAA.19 | KAYSUN | KAY-09HM | ASDT 1601 | AGSS - Centro de Salud de Ronda-Sur ''Santa Bárbara'' |  |  |  | 3 | CALEFACCIÓN Y CLIMATIZACIÓN |  |  |  | No |  | No | No | EQUIPAMIENTO GENERAL E INDUSTRIAL |  | Disponible/ En uso |  | 2020-06-30 |  |  |  |  | 0 | No | MUEBLE
00554355 | EQUIPO SPLIT | MAD03 - DAP SERRANIA (AGS SERRANIA DE MALAGA) | EQUIPOS PARTIDOS A/A | 094126416040900005 | ZBSRS.RS.IAA.20 | KAYSUN | KAY-09HM | ASDT 1601 | AGSS - Centro de Salud de Ronda-Sur ''Santa Bárbara'' |  |  |  | 3 | CALEFACCIÓN Y CLIMATIZACIÓN |  |  |  | No |  | No | No | EQUIPAMIENTO GENERAL E INDUSTRIAL |  | Disponible/ En uso |  | 2020-06-30 |  |  |  |  | 0 | No | MUEBLE
00554356 | EQUIPO SPLIT | MAD03 - DAP SERRANIA (AGS SERRANIA DE MALAGA) | EQUIPOS PARTIDOS A/A | 094126416040900117 | ZBSRS.RS.IAA.21 | KAYSUN | KAY-09HM | ASDT 1601 | AGSS - Centro de Salud de Ronda-Sur ''Santa Bárbara'' |  |  |  | 3 | CALEFACCIÓN Y CLIMATIZACIÓN |  |  |  | No |  | No | No | EQUIPAMIENTO GENERAL E INDUSTRIAL |  | Disponible/ En uso |  | 2020-06-30 |  |  |  |  | 0 | No | MUEBLE
00554357 | EQUIPO SPLIT | MAD03 - DAP SERRANIA (AGS SERRANIA DE MALAGA) | EQUIPOS PARTIDOS A/A | 811705515 | ZBSRS.RS.IAA.22 | MITSUBISHI | SRK-28HG-S | ASDT 1601 | AGSS - Centro de Salud de Ronda-Sur ''Santa Bárbara'' |  |  |  | 3 | CALEFACCIÓN Y CLIMATIZACIÓN |  |  |  | No |  | No | No | EQUIPAMIENTO GENERAL E INDUSTRIAL |  | Disponible/ En uso |  | 2020-06-30 |  |  |  |  | 0 | No | MUEBLE
00554358 | EQUIPO SPLIT | MAD03 - DAP SERRANIA (AGS SERRANIA DE MALAGA) | EQUIPOS PARTIDOS A/A | 094126416040900119 | ZBSRS.RS.IAA.23 | KAYSUN | KAY-09HM | ASDT 1601 | AGSS - Centro de Salud de Ronda-Sur ''Santa Bárbara'' |  |  |  | 3 | CALEFACCIÓN Y CLIMATIZACIÓN |  |  |  | No |  | No | No | EQUIPAMIENTO GENERAL E INDUSTRIAL |  | Disponible/ En uso |  | 2020-06-30 |  |  |  |  | 0 | No | MUEBLE
00554359 | EQUIPO SPLIT | MAD03 - DAP SERRANIA (AGS SERRANIA DE MALAGA) | EQUIPOS PARTIDOS A/A | 094126416040900120 | ZBSRS.RS.IAA.24 | KAYSUN | KAY-09HM | ASDT 1601 | AGSS - Centro de Salud de Ronda-Sur ''Santa Bárbara'' |  |  |  | 3 | CALEFACCIÓN Y CLIMATIZACIÓN |  |  |  | No |  | No | No | EQUIPAMIENTO GENERAL E INDUSTRIAL |  | Disponible/ En uso |  | 2020-06-30 |  |  |  |  | 0 | No | MUEBLE
00554360 | EQUIPO SPLIT | MAD03 - DAP SERRANIA (AGS SERRANIA DE MALAGA) | EQUIPOS PARTIDOS A/A | 09412641604090020 | ZBSRS.RS.IAA.25 | KAYSUN | KAY-09HM | ASDT 1601 | AGSS - Centro de Salud de Ronda-Sur ''Santa Bárbara'' |  |  |  | 3 | CALEFACCIÓN Y CLIMATIZACIÓN |  |  |  | No |  | No | No | EQUIPAMIENTO GENERAL E INDUSTRIAL |  | Disponible/ En uso |  | 2020-06-30 |  |  |  |  | 0 | No | MUEBLE
00554361 | EQUIPO SPLIT | MAD03 - DAP SERRANIA (AGS SERRANIA DE MALAGA) | EQUIPOS PARTIDOS A/A | 63229944072 | ZBSRS.RS.IAA.26 | SAUNIER DUVAL | SDH 17-035 NW | ASDT 1601 | AGSS - Centro de Salud de Ronda-Sur ''Santa Bárbara'' |  |  |  | 3 | CALEFACCIÓN Y CLIMATIZACIÓN |  |  |  | No |  | No | No | EQUIPAMIENTO GENERAL E INDUSTRIAL |  | Disponible/ En uso |  | 2020-06-30 |  |  |  |  | 0 | No | MUEBLE
00554362 | EQUIPO SPLIT | MAD03 - DAP SERRANIA (AGS SERRANIA DE MALAGA) | EQUIPOS PARTIDOS A/A | 0008721 | ZBSRS.RS.IAA.27 | MITSUBISHI | MSZ-GE25 VA | ASDT 1601 | AGSS - Centro de Salud de Ronda-Sur ''Santa Bárbara'' |  |  |  | 3 | CALEFACCIÓN Y CLIMATIZACIÓN |  |  |  | No |  | No | No | EQUIPAMIENTO GENERAL E INDUSTRIAL |  | Disponible/ En uso |  | 2020-06-30 |  |  |  |  | 0 | No | MUEBLE
00554363 | EQUIPO SPLIT | MAD03 - DAP SERRANIA (AGS SERRANIA DE MALAGA) | EQUIPOS PARTIDOS A/A | 937011215 | ZBSRS.RS.IAA.28 | FAGOR | FAM-2C | ASDT 1601 | AGSS - Centro de Salud de Ronda-Sur ''Santa Bárbara'' |  |  |  | 3 | CALEFACCIÓN Y CLIMATIZACIÓN |  |  |  | No |  | No | No | EQUIPAMIENTO GENERAL E INDUSTRIAL |  | Disponible/ En uso |  | 2020-06-30 |  |  |  |  | 0 | No | MUEBLE
00554364 | EQUIPO SPLIT | MAD03 - DAP SERRANIA (AGS SERRANIA DE MALAGA) | EQUIPOS PARTIDOS A/A | G000228 | ZBSRS.RS.IAA.29 | DAIKIN | FTX35KNV1B | ASDT 1601 | AGSS - Centro de Salud de Ronda-Sur ''Santa Bárbara'' |  |  |  | 3 | CALEFACCIÓN Y CLIMATIZACIÓN |  |  |  | No |  | No | No | EQUIPAMIENTO GENERAL E INDUSTRIAL |  | Disponible/ En uso |  | 2020-06-30 |  |  |  |  | 0 | No | MUEBLE
00554365 | EQUIPO SPLIT | MAD03 - DAP SERRANIA (AGS SERRANIA DE MALAGA) | EQUIPOS PARTIDOS A/A | 001194233 | ZBSRS.RS.IAA.30 | FAGOR | FAM-2C | ASDT 1601 | AGSS - Centro de Salud de Ronda-Sur ''Santa Bárbara'' |  |  |  | 3 | CALEFACCIÓN Y CLIMATIZACIÓN |  |  |  | No |  | No | No | EQUIPAMIENTO GENERAL E INDUSTRIAL |  | Disponible/ En uso |  | 2020-06-30 |  |  |  |  | 0 | No | MUEBLE
00554366 | EQUIPO SPLIT | MAD03 - DAP SERRANIA (AGS SERRANIA DE MALAGA) | EQUIPOS PARTIDOS A/A | 000163431 | ZBSRS.RS.IAA.31 | FAGOR | FAM-2C | ASDT 1601 | AGSS - Centro de Salud de Ronda-Sur ''Santa Bárbara'' |  |  |  | 3 | CALEFACCIÓN Y CLIMATIZACIÓN |  |  |  | No |  | No | No | EQUIPAMIENTO GENERAL E INDUSTRIAL |  | Disponible/ En uso |  | 2020-06-30 |  |  |  |  | 0 | No | MUEBLE
00554367 | EQUIPO SPLIT | MAD03 - DAP SERRANIA (AGS SERRANIA DE MALAGA) | EQUIPOS PARTIDOS A/A | C101284320111111121138 | ZBSRS.RS.IAA.32 | ORBEGOZO | ACTR-123 | ASDT 1601 | AGSS - Centro de Salud de Ronda-Sur ''Santa Bárbara'' |  |  |  | 3 | CALEFACCIÓN Y CLIMATIZACIÓN |  |  |  | No |  | No | No | EQUIPAMIENTO GENERAL E INDUSTRIAL |  | Disponible/ En uso |  | 2020-06-30 |  |  |  |  | 0 | No | MUEBLE
00554368 | EQUIPO SPLIT | MAD03 - DAP SERRANIA (AGS SERRANIA DE MALAGA) | EQUIPOS PARTIDOS A/A | 2234942195 | ZBSRS.RS.IAA.33 | FAGOR | FAM-3C | ASDT 1601 | AGSS - Centro de Salud de Ronda-Sur ''Santa Bárbara'' |  |  |  | 3 | CALEFACCIÓN Y CLIMATIZACIÓN |  |  |  | No |  | No | No | EQUIPAMIENTO GENERAL E INDUSTRIAL |  | Disponible/ En uso |  | 2020-06-30 |  |  |  |  | 0 | No | MUEBLE
00554369 | EQUIPO SPLIT | MAD03 - DAP SERRANIA (AGS SERRANIA DE MALAGA) | EQUIPOS PARTIDOS A/A | 001235111 | ZBSRS.RS.IAA.34 | FAGOR | FAM-2C | ASDT 1601 | AGSS - Centro de Salud de Ronda-Sur ''Santa Bárbara'' |  |  |  | 3 | CALEFACCIÓN Y CLIMATIZACIÓN |  |  |  | No |  | No | No | EQUIPAMIENTO GENERAL E INDUSTRIAL |  | Disponible/ En uso |  | 2020-06-30 |  |  |  |  | 0 | No | MUEBLE
00554370 | EQUIPO SPLIT | MAD03 - DAP SERRANIA (AGS SERRANIA DE MALAGA) | EQUIPOS PARTIDOS A/A |  | ZBSRS.RS.IAA.35 | FAGOR | FAM-2C | ASDT 1601 | AGSS - Centro de Salud de Ronda-Sur ''Santa Bárbara'' |  |  |  | 3 | CALEFACCIÓN Y CLIMATIZACIÓN |  |  |  | No |  | No | No | EQUIPAMIENTO GENERAL E INDUSTRIAL |  | Disponible/ En uso |  | 2020-06-30 |  |  |  |  | 0 | No | MUEBLE
00554371 | EQUIPO SPLIT | MAD03 - DAP SERRANIA (AGS SERRANIA DE MALAGA) | EQUIPOS PARTIDOS A/A | 000416915 | ZBSRS.RS.IAA.36 | FAGOR | FAM-2C | ASDT 1601 | AGSS - Centro de Salud de Ronda-Sur ''Santa Bárbara'' |  |  |  | 3 | CALEFACCIÓN Y CLIMATIZACIÓN |  |  |  | No |  | No | No | EQUIPAMIENTO GENERAL E INDUSTRIAL |  | Disponible/ En uso |  | 2020-06-30 |  |  |  |  | 0 | No | MUEBLE
00554372 | EQUIPO SPLIT | MAD03 - DAP SERRANIA (AGS SERRANIA DE MALAGA) | EQUIPOS PARTIDOS A/A | G068272 | ZBSRS.RS.IAA.37 | DAIKIN | FTX35KNV1B | ASDT 1601 | AGSS - Centro de Salud de Ronda-Sur ''Santa Bárbara'' |  |  |  | 3 | CALEFACCIÓN Y CLIMATIZACIÓN |  |  |  | No |  | No | No | EQUIPAMIENTO GENERAL E INDUSTRIAL |  | Disponible/ En uso |  | 2020-06-30 |  |  |  |  | 0 | No | MUEBLE
00554373 | EQUIPO SPLIT | MAD03 - DAP SERRANIA (AGS SERRANIA DE MALAGA) | EQUIPOS PARTIDOS A/A | G063827 | ZBSRS.RS.IAA.38 | DAIKIN | FTX35KNV1B | ASDT 1601 | AGSS - Centro de Salud de Ronda-Sur ''Santa Bárbara'' |  |  |  | 3 | CALEFACCIÓN Y CLIMATIZACIÓN |  |  |  | No |  | No | No | EQUIPAMIENTO GENERAL E INDUSTRIAL |  | Disponible/ En uso |  | 2020-06-30 |  |  |  |  | 0 | No | MUEBLE
00554374 | EQUIPO SPLIT | MAD03 - DAP SERRANIA (AGS SERRANIA DE MALAGA) | EQUIPOS PARTIDOS A/A | 058820416040900181 | ZBSRS.RS.IAA.39 | KAYSUN | KAY-07HM | ASDT 1601 | AGSS - Centro de Salud de Ronda-Sur ''Santa Bárbara'' |  |  |  | 3 | CALEFACCIÓN Y CLIMATIZACIÓN |  |  |  | No |  | No | No | EQUIPAMIENTO GENERAL E INDUSTRIAL |  | Disponible/ En uso |  | 2020-06-30 |  |  |  |  | 0 | No | MUEBLE
00554375 | EQUIPO SPLIT | MAD03 - DAP SERRANIA (AGS SERRANIA DE MALAGA) | EQUIPOS PARTIDOS A/A | 040595926 | ZBSRS.RS.IAA.40 | FAGOR | FAM-3AL | ASDT 1601 | AGSS - Centro de Salud de Ronda-Sur ''Santa Bárbara'' |  |  |  | 3 | CALEFACCIÓN Y CLIMATIZACIÓN |  |  |  | No |  | No | No | EQUIPAMIENTO GENERAL E INDUSTRIAL |  | Disponible/ En uso |  | 2020-06-30 |  |  |  |  | 0 | No | MUEBLE
00554376 | EQUIPO SPLIT | MAD03 - DAP SERRANIA (AGS SERRANIA DE MALAGA) | EQUIPOS PARTIDOS A/A | G055154 | ZBSRS.RS.IAA.41 | DAIKIN | FTX35KNV1B | ASDT 1601 | AGSS - Centro de Salud de Ronda-Sur ''Santa Bárbara'' |  |  |  | 3 | CALEFACCIÓN Y CLIMATIZACIÓN |  |  |  | No |  | No | No | EQUIPAMIENTO GENERAL E INDUSTRIAL |  | Disponible/ En uso |  | 2020-06-30 |  |  |  |  | 0 | No | MUEBLE
00554377 | EQUIPO SPLIT | MAD03 - DAP SERRANIA (AGS SERRANIA DE MALAGA) | EQUIPOS PARTIDOS A/A | G039618 | ZBSRS.RS.IAA.42 | DAIKIN | FTX35KNV1B | ASDT 1601 | AGSS - Centro de Salud de Ronda-Sur ''Santa Bárbara'' |  |  |  | 3 | CALEFACCIÓN Y CLIMATIZACIÓN |  |  |  | No |  | No | No | EQUIPAMIENTO GENERAL E INDUSTRIAL |  | Disponible/ En uso |  | 2020-06-30 |  |  |  |  | 0 | No | MUEBLE
00554378 | EQUIPO SPLIT | MAD03 - DAP SERRANIA (AGS SERRANIA DE MALAGA) | EQUIPOS PARTIDOS A/A | 2230525611 | ZBSRS.RS.IAA.43 | FAGOR | FAM-2C | ASDT 1601 | AGSS - Centro de Salud de Ronda-Sur ''Santa Bárbara'' |  |  |  | 3 | CALEFACCIÓN Y CLIMATIZACIÓN |  |  |  | No |  | No | No | EQUIPAMIENTO GENERAL E INDUSTRIAL |  | Disponible/ En uso |  | 2020-06-30 |  |  |  |  | 0 | No | MUEBLE
00554379 | EQUIPO SPLIT | MAD03 - DAP SERRANIA (AGS SERRANIA DE MALAGA) | EQUIPOS PARTIDOS A/A | 2230370041 | ZBSRS.RS.IAA.44 | FAGOR | FAM-2C | ASDT 1601 | AGSS - Centro de Salud de Ronda-Sur ''Santa Bárbara'' |  |  |  | 3 | CALEFACCIÓN Y CLIMATIZACIÓN |  |  |  | No |  | No | No | EQUIPAMIENTO GENERAL E INDUSTRIAL |  | Disponible/ En uso |  | 2020-06-30 |  |  |  |  | 0 | No | MUEBLE
00554380 | EQUIPO SPLIT | MAD03 - DAP SERRANIA (AGS SERRANIA DE MALAGA) | EQUIPOS PARTIDOS A/A | 2230369974 | ZBSRS.RS.IAA.45 | FAGOR | FAM-2C | ASDT 1601 | AGSS - Centro de Salud de Ronda-Sur ''Santa Bárbara'' |  |  |  | 3 | CALEFACCIÓN Y CLIMATIZACIÓN |  |  |  | No |  | No | No | EQUIPAMIENTO GENERAL E INDUSTRIAL |  | Disponible/ En uso |  | 2020-06-30 |  |  |  |  | 0 | No | MUEBLE
00554381 | EQUIPO SPLIT | MAD03 - DAP SERRANIA (AGS SERRANIA DE MALAGA) | EQUIPOS PARTIDOS A/A | 2230369976 | ZBSRS.RS.IAA.46 | FAGOR | FAM-2C | ASDT 1601 | AGSS - Centro de Salud de Ronda-Sur ''Santa Bárbara'' |  |  |  | 3 | CALEFACCIÓN Y CLIMATIZACIÓN |  |  |  | No |  | No | No | EQUIPAMIENTO GENERAL E INDUSTRIAL |  | Disponible/ En uso |  | 2020-06-30 |  |  |  |  | 0 | No | MUEBLE
00554382 | EQUIPO SPLIT | MAD03 - DAP SERRANIA (AGS SERRANIA DE MALAGA) | EQUIPOS PARTIDOS A/A | D201433280212412150469 | ZBSRS.RS.IAA.47 | ORBEGOZO | ACTR-93 | ASDT 1601 | AGSS - Centro de Salud de Ronda-Sur ''Santa Bárbara'' |  |  |  | 3 | CALEFACCIÓN Y CLIMATIZACIÓN |  |  |  | No |  | No | No | EQUIPAMIENTO GENERAL E INDUSTRIAL |  | Disponible/ En uso |  | 2020-06-30 |  |  |  |  | 0 | No | MUEBLE
00554383 | EQUIPO SPLIT | MAD03 - DAP SERRANIA (AGS SERRANIA DE MALAGA) | EQUIPOS PARTIDOS A/A | D201433280212412150473 | ZBSRS.RS.IAA.48 | ORBEGOZO | ACTR-93 | ASDT 1601 | AGSS - Centro de Salud de Ronda-Sur ''Santa Bárbara'' |  |  |  | 3 | CALEFACCIÓN Y CLIMATIZACIÓN |  |  |  | No |  | No | No | EQUIPAMIENTO GENERAL E INDUSTRIAL |  | Disponible/ En uso |  | 2020-06-30 |  |  |  |  | 0 | No | MUEBLE
00554384 | EQUIPO SPLIT | MAD03 - DAP SERRANIA (AGS SERRANIA DE MALAGA) | EQUIPOS PARTIDOS A/A | 2230483031 | ZBSRS.RS.IAA.49 | FAGOR | FAM-2C | ASDT 1601 | AGSS - Centro de Salud de Ronda-Sur ''Santa Bárbara'' |  |  |  | 3 | CALEFACCIÓN Y CLIMATIZACIÓN |  |  |  | No |  | No | No | EQUIPAMIENTO GENERAL E INDUSTRIAL |  | Disponible/ En uso |  | 2020-06-30 |  |  |  |  | 0 | No | MUEBLE
00554385 | EQUIPO SPLIT | MAD03 - DAP SERRANIA (AGS SERRANIA DE MALAGA) | EQUIPOS PARTIDOS A/A | 2230403031 | ZBSRS.RS.IAA.50 | FAGOR | FAM-2C | ASDT 1601 | AGSS - Centro de Salud de Ronda-Sur ''Santa Bárbara'' |  |  |  | 3 | CALEFACCIÓN Y CLIMATIZACIÓN |  |  |  | No |  | No | No | EQUIPAMIENTO GENERAL E INDUSTRIAL |  | Disponible/ En uso |  | 2020-06-30 |  |  |  |  | 0 | No | MUEBLE
00554386 | EQUIPO SPLIT | MAD03 - DAP SERRANIA (AGS SERRANIA DE MALAGA) | EQUIPOS PARTIDOS A/A | 2230403030 | ZBSRS.RS.IAA.51 | FAGOR | FAM-2C | ASDT 1601 | AGSS - Centro de Salud de Ronda-Sur ''Santa Bárbara'' |  |  |  | 3 | CALEFACCIÓN Y CLIMATIZACIÓN |  |  |  | No |  | No | No | EQUIPAMIENTO GENERAL E INDUSTRIAL |  | Disponible/ En uso |  | 2020-06-30 |  |  |  |  | 0 | No | MUEBLE
00554387 | EQUIPO SPLIT | MAD03 - DAP SERRANIA (AGS SERRANIA DE MALAGA) | EQUIPOS PARTIDOS A/A | C10128432011111120683 | ZBSRS.RS.IAA.52 | ORBEGOZO | ACTR-123 | ASDT 1601 | AGSS - Centro de Salud de Ronda-Sur ''Santa Bárbara'' |  |  |  | 3 | CALEFACCIÓN Y CLIMATIZACIÓN |  |  |  | No |  | No | No | EQUIPAMIENTO GENERAL E INDUSTRIAL |  | Disponible/ En uso |  | 2020-06-30 |  |  |  |  | 0 | No | MUEBLE
00554388 | EQUIPO SPLIT | MAD03 - DAP SERRANIA (AGS SERRANIA DE MALAGA) | EQUIPOS PARTIDOS A/A | 057836161040900107 | ZBSRS.RS.IAA.53 | KAYSUN | KAY-12HM | ASDT 1601 | AGSS - Centro de Salud de Ronda-Sur ''Santa Bárbara'' |  |  |  | 3 | CALEFACCIÓN Y CLIMATIZACIÓN |  |  |  | No |  | No | No | EQUIPAMIENTO GENERAL E INDUSTRIAL |  | Disponible/ En uso |  | 2020-06-30 |  |  |  |  | 0 | No | MUEBLE
00554389 | EQUIPO SPLIT | MAD03 - DAP SERRANIA (AGS SERRANIA DE MALAGA) | EQUIPOS PARTIDOS A/A | 05783616104090081 | ZBSRS.RS.IAA.54 | KAYSUN | KAY-12HM | ASDT 1601 | AGSS - Centro de Salud de Ronda-Sur ''Santa Bárbara'' |  |  |  | 3 | CALEFACCIÓN Y CLIMATIZACIÓN |  |  |  | No |  | No | No | EQUIPAMIENTO GENERAL E INDUSTRIAL |  | Disponible/ En uso |  | 2020-06-30 |  |  |  |  | 0 | No | MUEBLE
00554390 | EQUIPO SPLIT | MAD03 - DAP SERRANIA (AGS SERRANIA DE MALAGA) | EQUIPOS PARTIDOS A/A | 057836161040900117 | ZBSRS.RS.IAA.55 | KAYSUN | KAY-12HM | ASDT 1601 | AGSS - Centro de Salud de Ronda-Sur ''Santa Bárbara'' |  |  |  | 3 | CALEFACCIÓN Y CLIMATIZACIÓN |  |  |  | No |  | No | No | EQUIPAMIENTO GENERAL E INDUSTRIAL |  | Disponible/ En uso |  | 2020-06-30 |  |  |  |  | 0 | No | MUEBLE
00554391 | EQUIPO SPLIT | MAD03 - DAP SERRANIA (AGS SERRANIA DE MALAGA) | EQUIPOS PARTIDOS A/A | 057836161040900136 | ZBSRS.RS.IAA.56 | KAYSUN | KAY-12HM | ASDT 1601 | AGSS - Centro de Salud de Ronda-Sur ''Santa Bárbara'' |  |  |  | 3 | CALEFACCIÓN Y CLIMATIZACIÓN |  |  |  | No |  | No | No | EQUIPAMIENTO GENERAL E INDUSTRIAL |  | Disponible/ En uso |  | 2020-06-30 |  |  |  |  | 0 | No | MUEBLE
00554392 | EQUIPO SPLIT | MAD03 - DAP SERRANIA (AGS SERRANIA DE MALAGA) | EQUIPOS PARTIDOS A/A | 2242245473 | ZBSRS.RS.IAA.57 | FAGOR | FAM-2C | ASDT 1601 | AGSS - Centro de Salud de Ronda-Sur ''Santa Bárbara'' |  |  |  | 3 | CALEFACCIÓN Y CLIMATIZACIÓN |  |  |  | No |  | No | No | EQUIPAMIENTO GENERAL E INDUSTRIAL |  | Disponible/ En uso |  | 2020-06-30 |  |  |  |  | 0 | No | MUEBLE
00554393 | EQUIPO SPLIT | MAD03 - DAP SERRANIA (AGS SERRANIA DE MALAGA) | EQUIPOS PARTIDOS A/A | 05882041601040900142 | ZBSRS.RS.IAA.58 | KAYSUN | KAY-07HM | ASDT 1601 | AGSS - Centro de Salud de Ronda-Sur ''Santa Bárbara'' |  |  |  | 3 | CALEFACCIÓN Y CLIMATIZACIÓN |  |  |  | No |  | No | No | EQUIPAMIENTO GENERAL E INDUSTRIAL |  | Disponible/ En uso |  | 2020-06-30 |  |  |  |  | 0 | No | MUEBLE
00554394 | EQUIPO SPLIT | MAD03 - DAP SERRANIA (AGS SERRANIA DE MALAGA) | EQUIPOS PARTIDOS A/A | 010219785 | ZBSRS.RS.IAA.59 | FAGOR | FAM-2C | ASDT 1601 | AGSS - Centro de Salud de Ronda-Sur ''Santa Bárbara'' |  |  |  | 3 | CALEFACCIÓN Y CLIMATIZACIÓN |  |  |  | No |  | No | No | EQUIPAMIENTO GENERAL E INDUSTRIAL |  | Disponible/ En uso |  | 2020-06-30 |  |  |  |  | 0 | No | MUEBLE
00554395 | EQUIPO SPLIT | MAD03 - DAP SERRANIA (AGS SERRANIA DE MALAGA) | EQUIPOS PARTIDOS A/A | 039597 | ZBSRS.RS.IAA.60 | DAIKIN | FTX25KNV1B | ASDT 1601 | AGSS - Centro de Salud de Ronda-Sur ''Santa Bárbara'' |  |  |  | 3 | CALEFACCIÓN Y CLIMATIZACIÓN |  |  |  | No |  | No | No | EQUIPAMIENTO GENERAL E INDUSTRIAL |  | Disponible/ En uso |  | 2020-06-30 |  |  |  |  | 0 | No | MUEBLE
00554396 | EQUIPO SPLIT | MAD03 - DAP SERRANIA (AGS SERRANIA DE MALAGA) | EQUIPOS PARTIDOS A/A | 019396 | ZBSRS.RS.IAA.61 | DAIKIN | FTX35KNV1B | ASDT 1601 | AGSS - Centro de Salud de Ronda-Sur ''Santa Bárbara'' |  |  |  | 3 | CALEFACCIÓN Y CLIMATIZACIÓN |  |  |  | No |  | No | No | EQUIPAMIENTO GENERAL E INDUSTRIAL |  | Disponible/ En uso |  | 2020-06-30 |  |  |  |  | 0 | No | MUEBLE
00554397 | EQUIPO SPLIT | MAD03 - DAP SERRANIA (AGS SERRANIA DE MALAGA) | EQUIPOS PARTIDOS A/A |  | ZBSRS.RS.IAA.62 | KAYSUN | KAY-09HM | ASDT 1601 | AGSS - Centro de Salud de Ronda-Sur ''Santa Bárbara'' |  |  |  | 3 | CALEFACCIÓN Y CLIMATIZACIÓN |  |  |  | No |  | No | No | EQUIPAMIENTO GENERAL E INDUSTRIAL |  | Disponible/ En uso |  | 2020-06-30 |  |  |  |  | 0 | No | MUEBLE
00554398 | EQUIPO SPLIT | MAD03 - DAP SERRANIA (AGS SERRANIA DE MALAGA) | EQUIPOS PARTIDOS A/A | 211321001004993092507791N | ZBSRS.RS.IAA.63 | SAUNIER DUVAL | SDH 17-035 NW | ASDT 1601 | AGSS - Centro de Salud de Ronda-Sur ''Santa Bárbara'' |  |  |  | 3 | CALEFACCIÓN Y CLIMATIZACIÓN |  |  |  | No |  | No | No | EQUIPAMIENTO GENERAL E INDUSTRIAL |  | Disponible/ En uso |  | 2020-06-30 |  |  |  |  | 0 | No | MUEBLE
00554399 | EQUIPO SPLIT | MAD03 - DAP SERRANIA (AGS SERRANIA DE MALAGA) | EQUIPOS PARTIDOS A/A | 050527944 | ZBSRS.RS.IAA.64 | FAGOR | FAM2C | ASDT 1601 | AGSS - Centro de Salud de Ronda-Sur ''Santa Bárbara'' |  |  |  | 3 | CALEFACCIÓN Y CLIMATIZACIÓN |  |  |  | No |  | No | No | EQUIPAMIENTO GENERAL E INDUSTRIAL |  | Disponible/ En uso |  | 2020-06-30 |  |  |  |  | 0 | No | MUEBLE
00554400 | EQUIPO SPLIT | MAD03 - DAP SERRANIA (AGS SERRANIA DE MALAGA) | EQUIPOS PARTIDOS A/A | 010219785 | ZBSRS.RS.IAA.65 | FAGOR | FAM2C | ASDT 1601 | AGSS - Centro de Salud de Ronda-Sur ''Santa Bárbara'' |  |  |  | 3 | CALEFACCIÓN Y CLIMATIZACIÓN |  |  |  | No |  | No | No | EQUIPAMIENTO GENERAL E INDUSTRIAL |  | Disponible/ En uso |  | 2020-06-30 |  |  |  |  | 0 | No | MUEBLE
00554401 | EQUIPO SPLIT | MAD03 - DAP SERRANIA (AGS SERRANIA DE MALAGA) | EQUIPOS PARTIDOS A/A | 031242198 | ZBSRS.RS.IAA.66 | FAGOR | FAM3 AL | ASDT 1601 | AGSS - Centro de Salud de Ronda-Sur ''Santa Bárbara'' |  |  |  | 3 | CALEFACCIÓN Y CLIMATIZACIÓN |  |  |  | No |  | No | No | EQUIPAMIENTO GENERAL E INDUSTRIAL |  | Disponible/ En uso |  | 2020-06-30 |  |  |  |  | 0 | No | MUEBLE
00554402 | EQUIPO SPLIT | MAD03 - DAP SERRANIA (AGS SERRANIA DE MALAGA) | EQUIPOS PARTIDOS A/A | 811705447 | ZBSRS.RS.IAA.67 | MITSUBISHI | SRK28-HD-S | ASDT 1601 | AGSS - Centro de Salud de Ronda-Sur ''Santa Bárbara'' |  |  |  | 3 | CALEFACCIÓN Y CLIMATIZACIÓN |  |  |  | No |  | No | No | EQUIPAMIENTO GENERAL E INDUSTRIAL |  | Disponible/ En uso |  | 2020-06-30 |  |  |  |  | 0 | No | MUEBLE
00554403 | EQUIPO SPLIT | MAD03 - DAP SERRANIA (AGS SERRANIA DE MALAGA) | EQUIPOS PARTIDOS A/A | G000225 | ZBSRS.RS.IAA.68 | DAIKIN | FTX35KNV1B | ASDT 1601 | AGSS - Centro de Salud de Ronda-Sur ''Santa Bárbara'' |  |  |  | 3 | CALEFACCIÓN Y CLIMATIZACIÓN |  |  |  | No |  | No | No | EQUIPAMIENTO GENERAL E INDUSTRIAL |  | Disponible/ En uso |  | 2020-06-30 |  |  |  |  | 0 | No | MUEBLE
00554404 | EQUIPO SPLIT | MAD03 - DAP SERRANIA (AGS SERRANIA DE MALAGA) | EQUIPOS PARTIDOS A/A | K090943 | ZBSRS.RS.IAA.69 | DAIKIN | FTX50KNV1B | ASDT 1601 | AGSS - Centro de Salud de Ronda-Sur ''Santa Bárbara'' |  |  |  | 3 | CALEFACCIÓN Y CLIMATIZACIÓN |  |  |  | No |  | No | No | EQUIPAMIENTO GENERAL E INDUSTRIAL |  | Disponible/ En uso |  | 2020-06-30 |  |  |  |  | 0 | No | MUEBLE
00554405 | EQUIPO SPLIT | MAD03 - DAP SERRANIA (AGS SERRANIA DE MALAGA) | EQUIPOS PARTIDOS A/A | 057836415040900363 | ZBSRS.RS.IAA.70 | KAYSUN | KAY12H | ASDT 1601 | AGSS - Centro de Salud de Ronda-Sur ''Santa Bárbara'' |  |  |  | 3 | CALEFACCIÓN Y CLIMATIZACIÓN |  |  |  | No |  | No | No | EQUIPAMIENTO GENERAL E INDUSTRIAL |  | Disponible/ En uso |  | 2020-06-30 |  |  |  |  | 0 | No | MUEBLE
00554406 | EQUIPO SPLIT | MAD03 - DAP SERRANIA (AGS SERRANIA DE MALAGA) | EQUIPOS PARTIDOS A/A |  | ZBSRS.RS.IAA.71 | MITSUBISHI |  | ASDT 1601 | AGSS - Centro de Salud de Ronda-Sur ''Santa Bárbara'' |  |  |  | 3 | CALEFACCIÓN Y CLIMATIZACIÓN |  |  |  | No |  | No | No | EQUIPAMIENTO GENERAL E INDUSTRIAL |  | Disponible/ En uso |  | 2020-06-30 |  |  |  |  | 0 | No | MUEBLE
00554407 | GRUPO DE PRESION PCI | MAD03 - DAP SERRANIA (AGS SERRANIA DE MALAGA) |  |  | ZBSRS.RS.PCI-ALJIBE | BOMBA PRINZE | DPT20 | ASDT 1601 | AGSS - Centro de Salud de Ronda-Sur ''Santa Bárbara'' |  |  |  | 17 | VARIAS ESPECIALIDADES |  |  |  | No |  | No | No | EQUIPAMIENTO GENERAL E INDUSTRIAL |  | Disponible/ En uso |  | 2020-06-30 |  |  |  |  | 0 | No | MUEBLE
00554412 | EXTINTOR DE CO2 | MAD03 - DAP SERRANIA (AGS SERRANIA DE MALAGA) | EXTINTORES | 1243745 | ZBSRS.RS.PCI.EXT.01 | FIRE ICE | 2KG 89B | ASDT 1601 | AGSS - Centro de Salud de Ronda-Sur ''Santa Bárbara'' |  |  |  | 17 | VARIAS ESPECIALIDADES |  |  |  | No |  | No | No | EQUIPAMIENTO GENERAL E INDUSTRIAL |  | Disponible/ En uso |  | 2020-06-30 |  |  |  |  | 0 | No | MUEBLE
00554413 | EXTINTOR DE CO2 | MAD03 - DAP SERRANIA (AGS SERRANIA DE MALAGA) | EXTINTORES | 2412 | ZBSRS.RS.PCI.EXT.02 | TODO EXTINTOR | 6KG 27A 183B | ASDT 1601 | AGSS - Centro de Salud de Ronda-Sur ''Santa Bárbara'' |  |  |  | 17 | VARIAS ESPECIALIDADES |  |  |  | No |  | No | No | EQUIPAMIENTO GENERAL E INDUSTRIAL |  | Disponible/ En uso |  | 2020-06-30 |  |  |  |  | 0 | No | MUEBLE
00554414 | EXTINTOR DE CO2 | MAD03 - DAP SERRANIA (AGS SERRANIA DE MALAGA) | EXTINTORES | 879 | ZBSRS.RS.PCI.EXT.03 | TODO EXTINTOR | 6KG 27A 183B | ASDT 1601 | AGSS - Centro de Salud de Ronda-Sur ''Santa Bárbara'' |  |  |  | 17 | VARIAS ESPECIALIDADES |  |  |  | No |  | No | No | EQUIPAMIENTO GENERAL E INDUSTRIAL |  | Disponible/ En uso |  | 2020-06-30 |  |  |  |  | 0 | No | MUEBLE
00554415 | EXTINTOR DE POLVO QUIMICO ABC | MAD03 - DAP SERRANIA (AGS SERRANIA DE MALAGA) | EXTINTORES | 01598 | ZBSRS.RS.PCI.EXT.04 | TODO EXTINTOR | 6KG 27A 183B | ASDT 1601 | AGSS - Centro de Salud de Ronda-Sur ''Santa Bárbara'' |  |  |  | 17 | VARIAS ESPECIALIDADES |  |  |  | No |  | No | No | EQUIPAMIENTO GENERAL E INDUSTRIAL |  | Disponible/ En uso |  | 2020-06-30 |  |  |  |  | 0 | No | MUEBLE
00554416 | EXTINTOR DE POLVO QUIMICO ABC | MAD03 - DAP SERRANIA (AGS SERRANIA DE MALAGA) | EXTINTORES | 2120 | ZBSRS.RS.PCI.EXT.05 | TODO EXTINTOR | 6KG 27A 183B | ASDT 1601 | AGSS - Centro de Salud de Ronda-Sur ''Santa Bárbara'' |  |  |  | 17 | VARIAS ESPECIALIDADES |  |  |  | No |  | No | No | EQUIPAMIENTO GENERAL E INDUSTRIAL |  | Disponible/ En uso |  | 2020-06-30 |  |  |  |  | 0 | No | MUEBLE
00554417 | EXTINTOR DE POLVO QUIMICO ABC | MAD03 - DAP SERRANIA (AGS SERRANIA DE MALAGA) | EXTINTORES | 1617 | ZBSRS.RS.PCI.EXT.06 | TODO EXTINTOR | 6KG 27A 183B | ASDT 1601 | AGSS - Centro de Salud de Ronda-Sur ''Santa Bárbara'' |  |  |  | 17 | VARIAS ESPECIALIDADES |  |  |  | No |  | No | No | EQUIPAMIENTO GENERAL E INDUSTRIAL |  | Disponible/ En uso |  | 2020-06-30 |  |  |  |  | 0 | No | MUEBLE
00554418 | EXTINTOR DE POLVO QUIMICO ABC | MAD03 - DAP SERRANIA (AGS SERRANIA DE MALAGA) | EXTINTORES | 00830 | ZBSRS.RS.PCI.EXT.07 | TODO EXTINTOR | 6KG 27A 183B | ASDT 1601 | AGSS - Centro de Salud de Ronda-Sur ''Santa Bárbara'' |  |  |  | 17 | VARIAS ESPECIALIDADES |  |  |  | No |  | No | No | EQUIPAMIENTO GENERAL E INDUSTRIAL |  | Disponible/ En uso |  | 2020-06-30 |  |  |  |  | 0 | No | MUEBLE
00554419 | EXTINTOR DE POLVO QUIMICO ABC | MAD03 - DAP SERRANIA (AGS SERRANIA DE MALAGA) | EXTINTORES | 00494 | ZBSRS.RS.PCI.EXT.08 | TODO EXTINTOR | 6KG 27A 183B | ASDT 1601 | AGSS - Centro de Salud de Ronda-Sur ''Santa Bárbara'' |  |  |  | 17 | VARIAS ESPECIALIDADES |  |  |  | No |  | No | No | EQUIPAMIENTO GENERAL E INDUSTRIAL |  | Disponible/ En uso |  | 2020-06-30 |  |  |  |  | 0 | No | MUEBLE
00554420 | EXTINTOR DE POLVO QUIMICO ABC | MAD03 - DAP SERRANIA (AGS SERRANIA DE MALAGA) | EXTINTORES | 0715492 | ZBSRS.RS.PCI.EXT.09 | FIRE ICE | 6KG 27A 183B | ASDT 1601 | AGSS - Centro de Salud de Ronda-Sur ''Santa Bárbara'' |  |  |  | 17 | VARIAS ESPECIALIDADES |  |  |  | No |  | No | No | EQUIPAMIENTO GENERAL E INDUSTRIAL |  | Disponible/ En uso |  | 2020-06-30 |  |  |  |  | 0 | No | MUEBLE
00554421 | EXTINTOR DE POLVO QUIMICO ABC | MAD03 - DAP SERRANIA (AGS SERRANIA DE MALAGA) | EXTINTORES | 00414 | ZBSRS.RS.PCI.EXT.10 | TODO EXTINTOR | 6KG 27A 183B | ASDT 1601 | AGSS - Centro de Salud de Ronda-Sur ''Santa Bárbara'' |  |  |  | 17 | VARIAS ESPECIALIDADES |  |  |  | No |  | No | No | EQUIPAMIENTO GENERAL E INDUSTRIAL |  | Disponible/ En uso |  | 2020-06-30 |  |  |  |  | 0 | No | MUEBLE
00554422 | EXTINTOR DE POLVO QUIMICO ABC | MAD03 - DAP SERRANIA (AGS SERRANIA DE MALAGA) | EXTINTORES | 01783 | ZBSRS.RS.PCI.EXT.11 | TODO EXTINTOR | 6KG 27A 183B | ASDT 1601 | AGSS - Centro de Salud de Ronda-Sur ''Santa Bárbara'' |  |  |  | 17 | VARIAS ESPECIALIDADES |  |  |  | No |  | No | No | EQUIPAMIENTO GENERAL E INDUSTRIAL |  | Disponible/ En uso |  | 2020-06-30 |  |  |  |  | 0 | No | MUEBLE
00554423 | EXTINTOR DE POLVO QUIMICO ABC | MAD03 - DAP SERRANIA (AGS SERRANIA DE MALAGA) | EXTINTORES | 712 | ZBSRS.RS.PCI.EXT.12 | TODO EXTINTOR | 6KG 27A 183B | ASDT 1601 | AGSS - Centro de Salud de Ronda-Sur ''Santa Bárbara'' |  |  |  | 17 | VARIAS ESPECIALIDADES |  |  |  | No |  | No | No | EQUIPAMIENTO GENERAL E INDUSTRIAL |  | Disponible/ En uso |  | 2020-06-30 |  |  |  |  | 0 | No | MUEBLE
00554424 | EXTINTOR DE POLVO QUIMICO ABC | MAD03 - DAP SERRANIA (AGS SERRANIA DE MALAGA) | EXTINTORES | 00379 | ZBSRS.RS.PCI.EXT.13 | TODO EXTINTOR | 6KG 27A 183B | ASDT 1601 | AGSS - Centro de Salud de Ronda-Sur ''Santa Bárbara'' |  |  |  | 17 | VARIAS ESPECIALIDADES |  |  |  | No |  | No | No | EQUIPAMIENTO GENERAL E INDUSTRIAL |  | Disponible/ En uso |  | 2020-06-30 |  |  |  |  | 0 | No | MUEBLE
00554425 | EXTINTOR DE POLVO QUIMICO ABC | MAD03 - DAP SERRANIA (AGS SERRANIA DE MALAGA) | EXTINTORES | 00311 | ZBSRS.RS.PCI.EXT.14 | TODO EXTINTOR | 6KG 27A 183B | ASDT 1601 | AGSS - Centro de Salud de Ronda-Sur ''Santa Bárbara'' |  |  |  | 17 | VARIAS ESPECIALIDADES |  |  |  | No |  | No | No | EQUIPAMIENTO GENERAL E INDUSTRIAL |  | Disponible/ En uso |  | 2020-06-30 |  |  |  |  | 0 | No | MUEBLE
00554426 | EXTINTOR DE POLVO QUIMICO ABC | MAD03 - DAP SERRANIA (AGS SERRANIA DE MALAGA) | EXTINTORES | 7765 | ZBSRS.RS.PCI.EXT.15 | TODO EXTINTOR | 6KG 27A 183B | ASDT 1601 | AGSS - Centro de Salud de Ronda-Sur ''Santa Bárbara'' |  |  |  | 17 | VARIAS ESPECIALIDADES |  |  |  | No |  | No | No | EQUIPAMIENTO GENERAL E INDUSTRIAL |  | Disponible/ En uso |  | 2020-06-30 |  |  |  |  | 0 | No | MUEBLE
00554427 | EXTINTOR DE POLVO QUIMICO ABC | MAD03 - DAP SERRANIA (AGS SERRANIA DE MALAGA) | EXTINTORES | 00744 | ZBSRS.RS.PCI.EXT.16 | TODO EXTINTOR | 6KG 27A 183B | ASDT 1601 | AGSS - Centro de Salud de Ronda-Sur ''Santa Bárbara'' |  |  |  | 17 | VARIAS ESPECIALIDADES |  |  |  | No |  | No | No | EQUIPAMIENTO GENERAL E INDUSTRIAL |  | Disponible/ En uso |  | 2020-06-30 |  |  |  |  | 0 | No | MUEBLE
00554428 | EXTINTOR DE POLVO QUIMICO ABC | MAD03 - DAP SERRANIA (AGS SERRANIA DE MALAGA) | EXTINTORES | 229 | ZBSRS.RS.PCI.EXT.17 | TODO EXTINTOR | 6KG 27A 183B | ASDT 1601 | AGSS - Centro de Salud de Ronda-Sur ''Santa Bárbara'' |  |  |  | 17 | VARIAS ESPECIALIDADES |  |  |  | No |  | No | No | EQUIPAMIENTO GENERAL E INDUSTRIAL |  | Disponible/ En uso |  | 2020-06-30 |  |  |  |  | 0 | No | MUEBLE
00554429 | EXTINTOR DE POLVO QUIMICO ABC | MAD03 - DAP SERRANIA (AGS SERRANIA DE MALAGA) | EXTINTORES | 00001 | ZBSRS.RS.PCI.EXT.18 | TODO EXTINTOR | 6KG 27A 183B | ASDT 1601 | AGSS - Centro de Salud de Ronda-Sur ''Santa Bárbara'' |  |  |  | 17 | VARIAS ESPECIALIDADES |  |  |  | No |  | No | No | EQUIPAMIENTO GENERAL E INDUSTRIAL |  | Disponible/ En uso |  | 2020-06-30 |  |  |  |  | 0 | No | MUEBLE
00554430 | EXTINTOR DE POLVO QUIMICO ABC | MAD03 - DAP SERRANIA (AGS SERRANIA DE MALAGA) | EXTINTORES | 00700 | ZBSRS.RS.PCI.EXT.19 | TODO EXTINTOR | 6KG 27A 183B | ASDT 1601 | AGSS - Centro de Salud de Ronda-Sur ''Santa Bárbara'' |  |  |  | 17 | VARIAS ESPECIALIDADES |  |  |  | No |  | No | No | EQUIPAMIENTO GENERAL E INDUSTRIAL |  | Disponible/ En uso |  | 2020-06-30 |  |  |  |  | 0 | No | MUEBLE
00554431 | EXTINTOR DE CO2 | MAD03 - DAP SERRANIA (AGS SERRANIA DE MALAGA) | EXTINTORES | 4518 | ZBSRS.RS.PCI.EXT.20 | TECNO ENVASES | 5KG 89B | ASDT 1601 | AGSS - Centro de Salud de Ronda-Sur ''Santa Bárbara'' |  |  |  | 17 | VARIAS ESPECIALIDADES |  |  |  | No |  | No | No | EQUIPAMIENTO GENERAL E INDUSTRIAL |  | Disponible/ En uso |  | 2020-06-30 |  |  |  |  | 0 | No | MUEBLE
00554432 | EXTINTOR DE POLVO QUIMICO ABC | MAD03 - DAP SERRANIA (AGS SERRANIA DE MALAGA) | EXTINTORES | 307 | ZBSRS.RS.PCI.EXT.21 | TODO EXTINTOR | 6KG 27A 183B | ASDT 1601 | AGSS - Centro de Salud de Ronda-Sur ''Santa Bárbara'' |  |  |  | 17 | VARIAS ESPECIALIDADES |  |  |  | No |  | No | No | EQUIPAMIENTO GENERAL E INDUSTRIAL |  | Disponible/ En uso |  | 2020-06-30 |  |  |  |  | 0 | No | MUEBLE
00554433 | EXTINTOR DE CO2 | MAD03 - DAP SERRANIA (AGS SERRANIA DE MALAGA) | EXTINTORES | 1264196 | ZBSRS.RS.PCI.EXT.22 | FIRE ICE | 5KG 89B | ASDT 1601 | AGSS - Centro de Salud de Ronda-Sur ''Santa Bárbara'' |  |  |  | 17 | VARIAS ESPECIALIDADES |  |  |  | No |  | No | No | EQUIPAMIENTO GENERAL E INDUSTRIAL |  | Disponible/ En uso |  | 2020-06-30 |  |  |  |  | 0 | No | MUEBLE
00554434 | EXTINTOR DE CO2 | MAD03 - DAP SERRANIA (AGS SERRANIA DE MALAGA) | EXTINTORES | 00581 | ZBSRS.RS.PCI.EXT.23 | TODO EXTINTOR | 6KG 27A 183B | ASDT 1601 | AGSS - Centro de Salud de Ronda-Sur ''Santa Bárbara'' |  |  |  | 17 | VARIAS ESPECIALIDADES |  |  |  | No |  | No | No | EQUIPAMIENTO GENERAL E INDUSTRIAL |  | Disponible/ En uso |  | 2020-06-30 |  |  |  |  | 0 | No | MUEBLE
00554435 | EXTINTOR DE POLVO QUIMICO ABC | MAD03 - DAP SERRANIA (AGS SERRANIA DE MALAGA) | EXTINTORES | 00104 | ZBSRS.RS.PCI.EXT.24 | TODO EXTINTOR | 6KG 27A 183B | ASDT 1601 | AGSS - Centro de Salud de Ronda-Sur ''Santa Bárbara'' |  |  |  | 17 | VARIAS ESPECIALIDADES |  |  |  | No |  | No | No | EQUIPAMIENTO GENERAL E INDUSTRIAL |  | Disponible/ En uso |  | 2020-06-30 |  |  |  |  | 0 | No | MUEBLE
00554436 | EXTINTOR DE POLVO QUIMICO ABC | MAD03 - DAP SERRANIA (AGS SERRANIA DE MALAGA) | EXTINTORES | 571 | ZBSRS.RS.PCI.EXT.25 | TODO EXTINTOR | 6KG 27A 183B | ASDT 1601 | AGSS - Centro de Salud de Ronda-Sur ''Santa Bárbara'' |  |  |  | 17 | VARIAS ESPECIALIDADES |  |  |  | No |  | No | No | EQUIPAMIENTO GENERAL E INDUSTRIAL |  | Disponible/ En uso |  | 2020-06-30 |  |  |  |  | 0 | No | MUEBLE
00554437 | EXTINTOR DE CO2 | MAD03 - DAP SERRANIA (AGS SERRANIA DE MALAGA) | EXTINTORES | 1227439 | ZBSRS.RS.PCI.EXT.26 | FIRE ICE | 5KG 89B | ASDT 1601 | AGSS - Centro de Salud de Ronda-Sur ''Santa Bárbara'' |  |  |  | 17 | VARIAS ESPECIALIDADES |  |  |  | No |  | No | No | EQUIPAMIENTO GENERAL E INDUSTRIAL |  | Disponible/ En uso |  | 2020-06-30 |  |  |  |  | 0 | No | MUEBLE
00554438 | EXTINTOR DE CO2 | MAD03 - DAP SERRANIA (AGS SERRANIA DE MALAGA) | EXTINTORES | 384433 | ZBSRS.RS.PCI.EXT.27 | FIRE ICE | 5KG 89B | ASDT 1601 | AGSS - Centro de Salud de Ronda-Sur ''Santa Bárbara'' |  |  |  | 17 | VARIAS ESPECIALIDADES |  |  |  | No |  | No | No | EQUIPAMIENTO GENERAL E INDUSTRIAL |  | Disponible/ En uso |  | 2020-06-30 |  |  |  |  | 0 | No | MUEBLE
00554439 | EXTINTOR DE POLVO QUIMICO ABC | MAD03 - DAP SERRANIA (AGS SERRANIA DE MALAGA) | EXTINTORES | 00553 | ZBSRS.RS.PCI.EXT.28 | TODO EXTINTOR | 6KG 27A 183B | ASDT 1601 | AGSS - Centro de Salud de Ronda-Sur ''Santa Bárbara'' |  |  |  | 17 | VARIAS ESPECIALIDADES |  |  |  | No |  | No | No | EQUIPAMIENTO GENERAL E INDUSTRIAL |  | Disponible/ En uso |  | 2020-06-30 |  |  |  |  | 0 | No | MUEBLE
00554440 | EXTINTOR DE POLVO QUIMICO ABC | MAD03 - DAP SERRANIA (AGS SERRANIA DE MALAGA) | EXTINTORES | 00901 | ZBSRS.RS.PCI.EXT.29 | TODO EXTINTOR | 6KG 27A 183B | ASDT 1601 | AGSS - Centro de Salud de Ronda-Sur ''Santa Bárbara'' |  |  |  | 17 | VARIAS ESPECIALIDADES |  |  |  | No |  | No | No | EQUIPAMIENTO GENERAL E INDUSTRIAL |  | Disponible/ En uso |  | 2020-06-30 |  |  |  |  | 0 | No | MUEBLE
00554441 | EXTINTOR DE CO2 | MAD03 - DAP SERRANIA (AGS SERRANIA DE MALAGA) | EXTINTORES | 0716 | ZBSRS.RS.PCI.EXT.30 | TODO EXTINTOR | 6KG 27A 183B | ASDT 1601 | AGSS - Centro de Salud de Ronda-Sur ''Santa Bárbara'' |  |  |  | 17 | VARIAS ESPECIALIDADES |  |  |  | No |  | No | No | EQUIPAMIENTO GENERAL E INDUSTRIAL |  | Disponible/ En uso |  | 2020-06-30 |  |  |  |  | 0 | No | MUEBLE
00554442 | EXTINTOR DE POLVO QUIMICO ABC | MAD03 - DAP SERRANIA (AGS SERRANIA DE MALAGA) | EXTINTORES | 00161 | ZBSRS.RS.PCI.EXT.31 | TODO EXTINTOR | 6KG 27A 183B | ASDT 1601 | AGSS - Centro de Salud de Ronda-Sur ''Santa Bárbara'' |  |  |  | 17 | VARIAS ESPECIALIDADES |  |  |  | No |  | No | No | EQUIPAMIENTO GENERAL E INDUSTRIAL |  | Disponible/ En uso |  | 2020-06-30 |  |  |  |  | 0 | No | MUEBLE
00554443 | EXTINTOR DE POLVO QUIMICO ABC | MAD03 - DAP SERRANIA (AGS SERRANIA DE MALAGA) | EXTINTORES | 01152 | ZBSRS.RS.PCI.EXT.32 | TODO EXTINTOR | 6KG 27A 183B | ASDT 1601 | AGSS - Centro de Salud de Ronda-Sur ''Santa Bárbara'' |  |  |  | 17 | VARIAS ESPECIALIDADES |  |  |  | No |  | No | No | EQUIPAMIENTO GENERAL E INDUSTRIAL |  | Disponible/ En uso |  | 2020-06-30 |  |  |  |  | 0 | No | MUEBLE
00554444 | EXTINTOR DE POLVO QUIMICO ABC | MAD03 - DAP SERRANIA (AGS SERRANIA DE MALAGA) | EXTINTORES | 185 | ZBSRS.RS.PCI.EXT.33 | TODO EXTINTOR | 6KG 27A 183B | ASDT 1601 | AGSS - Centro de Salud de Ronda-Sur ''Santa Bárbara'' |  |  |  | 17 | VARIAS ESPECIALIDADES |  |  |  | No |  | No | No | EQUIPAMIENTO GENERAL E INDUSTRIAL |  | Disponible/ En uso |  | 2020-06-30 |  |  |  |  | 0 | No | MUEBLE
00554445 | EXTINTOR DE POLVO QUIMICO ABC | MAD03 - DAP SERRANIA (AGS SERRANIA DE MALAGA) | EXTINTORES | 00293 | ZBSRS.RS.PCI.EXT.34 | TODO EXTINTOR | 6KG 27A 183B | ASDT 1601 | AGSS - Centro de Salud de Ronda-Sur ''Santa Bárbara'' |  |  |  | 17 | VARIAS ESPECIALIDADES |  |  |  | No |  | No | No | EQUIPAMIENTO GENERAL E INDUSTRIAL |  | Disponible/ En uso |  | 2020-06-30 |  |  |  |  | 0 | No | MUEBLE
00554446 | EXTINTOR DE POLVO QUIMICO ABC | MAD03 - DAP SERRANIA (AGS SERRANIA DE MALAGA) | EXTINTORES | 00485 | ZBSRS.RS.PCI.EXT.35 | TODO EXTINTOR | 6KG 27A 183B | ASDT 1601 | AGSS - Centro de Salud de Ronda-Sur ''Santa Bárbara'' |  |  |  | 17 | VARIAS ESPECIALIDADES |  |  |  | No |  | No | No | EQUIPAMIENTO GENERAL E INDUSTRIAL |  | Disponible/ En uso |  | 2020-06-30 |  |  |  |  | 0 | No | MUEBLE
00554447 | EXTINTOR DE POLVO QUIMICO ABC | MAD03 - DAP SERRANIA (AGS SERRANIA DE MALAGA) | EXTINTORES | 086185 | ZBSRS.RS.PCI.EXT.36 | IBEREXT | 6 KG 27A-183B | ASDT 1601 | AGSS - Centro de Salud de Ronda-Sur ''Santa Bárbara'' |  |  |  | 17 | VARIAS ESPECIALIDADES |  |  |  | No |  | No | No | EQUIPAMIENTO GENERAL E INDUSTRIAL |  | Disponible/ En uso |  | 2020-06-30 |  |  |  |  | 0 | No | MUEBLE
00554453 | S.A.I. SISTEMA ALIMENT. ININTERRUMPIDA | MAD03 - DAP SERRANIA (AGS SERRANIA DE MALAGA) | SAIS | MN10700063 | ZBSRS.RS.ELEC.SAI.01 | SOCOMEC | NET1000-PR-1U | ASDT 1601 | AGSS - Centro de Salud de Ronda-Sur ''Santa Bárbara'' |  |  |  | 1 | ELECTRICIDAD |  |  |  | No |  | No | No | EQUIPAMIENTO GENERAL E INDUSTRIAL |  | Disponible/ En uso |  | 2020-06-30 |  |  |  |  | 0 | No | MUEBLE
00554454 | S.A.I. SISTEMA ALIMENT. ININTERRUMPIDA | MAD03 - DAP SERRANIA (AGS SERRANIA DE MALAGA) | SAIS | MN10700008 | ZBSRS.RS.ELEC.SAI.02 | SOCOMEC | NET1000-PR-1U | ASDT 1601 | AGSS - Centro de Salud de Ronda-Sur ''Santa Bárbara'' |  |  |  | 1 | ELECTRICIDAD |  |  |  | No |  | No | No | EQUIPAMIENTO GENERAL E INDUSTRIAL |  | Disponible/ En uso |  | 2020-06-30 |  |  |  |  | 0 | No | MUEBLE
00554455 | EQUIPO SPLIT | MAD03 - DAP SERRANIA (AGS SERRANIA DE MALAGA) | EQUIPOS PARTIDOS A/A |  | ZBSRS.PU.IAA.01 | ORBEGOZO | ACTR120 | ASDT 1609 | AGSS - Consultorio Auxiliar de Pújerra | 22334PU5 | CONSULTORIO PUJERRA |  | 3 | CALEFACCIÓN Y CLIMATIZACIÓN |  |  |  | No |  | No | No | EQUIPAMIENTO GENERAL E INDUSTRIAL |  | Disponible/ En uso |  | 2020-06-30 |  |  |  |  | 0 | No | MUEBLE
00554456 | EQUIPO SPLIT | MAD03 - DAP SERRANIA (AGS SERRANIA DE MALAGA) | EQUIPOS PARTIDOS A/A | I05906000093 | ZBSRS.PU.IAA.02 | ORBEGOZO | ABR90 | ASDT 1609 | AGSS - Consultorio Auxiliar de Pújerra | 22334PU2 | CONSULTORIO PUJERRA |  | 3 | CALEFACCIÓN Y CLIMATIZACIÓN |  |  |  | No |  | No | No | EQUIPAMIENTO GENERAL E INDUSTRIAL |  | Disponible/ En uso |  | 2020-06-30 |  |  |  |  | 0 | No | MUEBLE
00554457 | EQUIPO SPLIT | MAD03 - DAP SERRANIA (AGS SERRANIA DE MALAGA) | EQUIPOS PARTIDOS A/A | J746102 | ZBSRS.PU.IAA.03 | JOHNSON | MAE-20-BC | ASDT 1609 | AGSS - Consultorio Auxiliar de Pújerra | 22334PU3 | CONSULTORIO PUJERRA |  | 3 | CALEFACCIÓN Y CLIMATIZACIÓN |  |  |  | No |  | No | No | EQUIPAMIENTO GENERAL E INDUSTRIAL |  | Disponible/ En uso |  | 2020-06-30 |  |  |  |  | 0 | No | MUEBLE
00554458 | EXTINTOR DE POLVO QUIMICO ABC | MAD03 - DAP SERRANIA (AGS SERRANIA DE MALAGA) | EXTINTORES | 733871 | ZBSRS.PU.PCI.EXT.01 | EXMON | 6 KG 27A-183B | ASDT 1609 | AGSS - Consultorio Auxiliar de Pújerra | 22334PU5 | CONSULTORIO PUJERRA |  | 17 | VARIAS ESPECIALIDADES |  |  |  | No |  | No | No | EQUIPAMIENTO GENERAL E INDUSTRIAL |  | Disponible/ En uso |  | 2020-06-30 |  |  |  |  | 0 | No | MUEBLE
00554461 | TERMO ELECTRICO (ACS) | MAD03 - DAP SERRANIA (AGS SERRANIA DE MALAGA) | TERMOS ELECTRICOS |  | ZBSRS.PU.FONT.TERM | SIN MARCA-NO DEFINIDA-DESCONOCIDA |  | ASDT 1606 | AGSS - Consultorio Auxiliar de Júzcar |  |  |  | 5 | FONTANERIA |  |  |  | No |  | No | No | EQUIPAMIENTO GENERAL E INDUSTRIAL |  | Disponible/ En uso |  | 2020-06-30 |  |  |  |  | 0 | No | MUEBLE
00554464 | S.A.I. SISTEMA ALIMENT. ININTERRUMPIDA | MAD03 - DAP SERRANIA (AGS SERRANIA DE MALAGA) | SAIS | MN12100166 | ZBSRS.PU.ELEC.SAI | SOCOMEC | NETSYS 1000 PR | ASDT 1609 | AGSS - Consultorio Auxiliar de Pújerra | 22334PU3 | CONSULTORIO PUJERRA |  | 1 | ELECTRICIDAD |  |  |  | No |  | No | No | EQUIPAMIENTO GENERAL E INDUSTRIAL |  | Disponible/ En uso |  | 2020-06-30 |  |  |  |  | 0 | No | MUEBLE
00554465 | EQUIPO SPLIT | MAD03 - DAP SERRANIA (AGS SERRANIA DE MALAGA) | EQUIPOS PARTIDOS A/A | J084052 | ZBSRS.PA.IAA,01 | DAIKIN | FTXS25G2VIB | ASDT 1608 | AGSS - Consultorio Auxiliar de Parauta | 22261PA1 | CONSULTORIO PARAUTA |  | 3 | CALEFACCIÓN Y CLIMATIZACIÓN |  |  |  | No |  | No | No | EQUIPAMIENTO GENERAL E INDUSTRIAL |  | Disponible/ En uso |  | 2020-06-30 |  |  |  |  | 0 | No | MUEBLE
00554466 | EQUIPO SPLIT | MAD03 - DAP SERRANIA (AGS SERRANIA DE MALAGA) | EQUIPOS PARTIDOS A/A | 408586192 | ZBSRS.PA.IAA,02 | MITSUBISHI | SRK28-HD-S | ASDT 1608 | AGSS - Consultorio Auxiliar de Parauta | 22261PA4 | CONSULTORIO PARAUTA |  | 3 | CALEFACCIÓN Y CLIMATIZACIÓN |  |  |  | No |  | No | No | EQUIPAMIENTO GENERAL E INDUSTRIAL |  | Disponible/ En uso |  | 2020-06-30 |  |  |  |  | 0 | No | MUEBLE
00554467 | EQUIPO SPLIT | MAD03 - DAP SERRANIA (AGS SERRANIA DE MALAGA) | EQUIPOS PARTIDOS A/A | J008154 | ZBSRS.PA.IAA,03 | DAIKIN | FTXS42G2VIB | ASDT 1608 | AGSS - Consultorio Auxiliar de Parauta | 22261PA5 | CONSULTORIO PARAUTA |  | 3 | CALEFACCIÓN Y CLIMATIZACIÓN |  |  |  | No |  | No | No | EQUIPAMIENTO GENERAL E INDUSTRIAL |  | Disponible/ En uso |  | 2020-06-30 |  |  |  |  | 0 | No | MUEBLE
00554468 | EXTINTOR DE POLVO QUIMICO ABC | MAD03 - DAP SERRANIA (AGS SERRANIA DE MALAGA) | EXTINTORES | 21958 | ZBSRS.PA.PCI.EXT.01 | IBEREXT | 6 KG 27A-183B | ASDT 1608 | AGSS - Consultorio Auxiliar de Parauta | 22261PA1 | CONSULTORIO PARAUTA |  | 17 | VARIAS ESPECIALIDADES |  |  |  | No |  | No | No | EQUIPAMIENTO GENERAL E INDUSTRIAL |  | Disponible/ En uso |  | 2020-06-30 |  |  |  |  | 0 | No | MUEBLE
00554471 | TERMO ELECTRICO (ACS) | MAD03 - DAP SERRANIA (AGS SERRANIA DE MALAGA) | TERMOS ELECTRICOS | 931012100 | ZBSRS.PA.FONT.TERM | FAGOR | M-30 | ASDT 1608 | AGSS - Consultorio Auxiliar de Parauta | 22261PA4 | CONSULTORIO PARAUTA |  | 5 | FONTANERIA |  |  |  | No |  | No | No | EQUIPAMIENTO GENERAL E INDUSTRIAL |  | Disponible/ En uso |  | 2020-06-30 |  |  |  |  | 0 | No | MUEBLE
00554474 | S.A.I. SISTEMA ALIMENT. ININTERRUMPIDA | MAD03 - DAP SERRANIA (AGS SERRANIA DE MALAGA) | SAIS | 12100158 | ZBSRS.PA.ELEC.SAI | SOCOMEC | NETSYS 1000 PR | ASDT 1608 | AGSS - Consultorio Auxiliar de Parauta | 22261PA5 | CONSULTORIO PARAUTA |  | 1 | ELECTRICIDAD |  |  |  | No |  | No | No | EQUIPAMIENTO GENERAL E INDUSTRIAL |  | Disponible/ En uso |  | 2020-06-30 |  |  |  |  | 0 | No | MUEBLE
00554475 | EQUIPO SPLIT | MAD03 - DAP SERRANIA (AGS SERRANIA DE MALAGA) | EQUIPOS PARTIDOS A/A |  | ZBSRS.JU.IAA.01 | MIDEA | MSMBAU-09HRFN1 | ASDT 1606 | AGSS - Consultorio Auxiliar de Júzcar | 22084JU1 | CONSULTA MEDICA |  | 3 | CALEFACCIÓN Y CLIMATIZACIÓN |  |  |  | No |  | No | No | EQUIPAMIENTO GENERAL E INDUSTRIAL |  | Disponible/ En uso |  | 2020-06-30 |  |  |  |  | 0 | No | MUEBLE
00554476 | EQUIPO SPLIT | MAD03 - DAP SERRANIA (AGS SERRANIA DE MALAGA) | EQUIPOS PARTIDOS A/A | 34152848402830901200BB | ZBSRS.JU.IAA.02 | MIDEA | MSMBAU-09HRFN1 | ASDT 1606 | AGSS - Consultorio Auxiliar de Júzcar | 22084JU8 | SALA DE ESPERA |  | 3 | CALEFACCIÓN Y CLIMATIZACIÓN |  |  |  | No |  | No | No | EQUIPAMIENTO GENERAL E INDUSTRIAL |  | Disponible/ En uso |  | 2020-06-30 |  |  |  |  | 0 | No | MUEBLE
00554477 | EXTINTOR DE POLVO QUIMICO ABC | MAD03 - DAP SERRANIA (AGS SERRANIA DE MALAGA) | EXTINTORES | 0020359 | ZBSRS.JU.PCI.EXT.01 | FARIVAL EXTINCION |  | ASDT 1606 | AGSS - Consultorio Auxiliar de Júzcar | 22084JU9 | VESTIBULO DE ENTRADA |  | 17 | VARIAS ESPECIALIDADES |  |  |  | No |  | No | No | EQUIPAMIENTO GENERAL E INDUSTRIAL |  | Disponible/ En uso |  | 2020-06-30 |  |  |  |  | 0 | No | MUEBLE
00554480 | TERMO ELECTRICO (ACS) | MAD03 - DAP SERRANIA (AGS SERRANIA DE MALAGA) | TERMOS ELECTRICOS |  | ZBSRS.JU.FONT.TERM | SIN MARCA-NO DEFINIDA-DESCONOCIDA |  | ASDT 1606 | AGSS - Consultorio Auxiliar de Júzcar |  |  |  | 5 | FONTANERIA |  |  |  | No |  | No | No | EQUIPAMIENTO GENERAL E INDUSTRIAL |  | Disponible/ En uso |  | 2020-06-30 |  |  |  |  | 0 | No | MUEBLE
00554483 | S.A.I. SISTEMA ALIMENT. ININTERRUMPIDA | MAD03 - DAP SERRANIA (AGS SERRANIA DE MALAGA) | SAIS | T46F90019 | ZBSRS.JU.ELEC.SAI | LEGRAND | KEOR T EVO KVA | ASDT 1606 | AGSS - Consultorio Auxiliar de Júzcar | 22084JU3 | ALMACEN CONSULTA ENFERMERIA |  | 1 | ELECTRICIDAD |  |  |  | No |  | No | No | EQUIPAMIENTO GENERAL E INDUSTRIAL |  | Disponible/ En uso |  | 2020-06-30 |  |  |  |  | 0 | No | MUEBLE
00554484 | EQUIPO SPLIT | MAD03 - DAP SERRANIA (AGS SERRANIA DE MALAGA) | EQUIPOS PARTIDOS A/A | 406KALC00032 | ZBSRS.IG.IAA.01 | LG | AV24HNBA | ASDT 1605 | AGSS - Consultorio Local de Igualeja | 22050IG1 | CONSULTORIO IGUALEJA |  | 3 | CALEFACCIÓN Y CLIMATIZACIÓN |  |  |  | No |  | No | No | EQUIPAMIENTO GENERAL E INDUSTRIAL |  | Disponible/ En uso |  | 2020-06-30 |  |  |  |  | 0 | No | MUEBLE
00554485 | EQUIPO SPLIT | MAD03 - DAP SERRANIA (AGS SERRANIA DE MALAGA) | EQUIPOS PARTIDOS A/A | AAS700E0400AC46S0738 | ZBSRS.IG.IAA.02 | HEC | AS122AFEAA | ASDT 1605 | AGSS - Consultorio Local de Igualeja | 22050IG4 | CONSULTORIO IGUALEJA |  | 3 | CALEFACCIÓN Y CLIMATIZACIÓN |  |  |  | No |  | No | No | EQUIPAMIENTO GENERAL E INDUSTRIAL |  | Disponible/ En uso |  | 2020-06-30 |  |  |  |  | 0 | No | MUEBLE
00554486 | EQUIPO SPLIT | MAD03 - DAP SERRANIA (AGS SERRANIA DE MALAGA) | EQUIPOS PARTIDOS A/A | AAS700E0400AC46S0747 | ZBSRS.IG.IAA.03 | HEC | AS122AFEAA | ASDT 1605 | AGSS - Consultorio Local de Igualeja | 22050IG5 | CONSULTORIO IGUALEJA |  | 3 | CALEFACCIÓN Y CLIMATIZACIÓN |  |  |  | No |  | No | No | EQUIPAMIENTO GENERAL E INDUSTRIAL |  | Disponible/ En uso |  | 2020-06-30 |  |  |  |  | 0 | No | MUEBLE
00554487 | EXTINTOR DE POLVO QUIMICO ABC | MAD03 - DAP SERRANIA (AGS SERRANIA DE MALAGA) | EXTINTORES | 1746 | ZBSRS.IG.PCI.EXT.01 | TODO EXTINTOR | 6 KG 27A-183B | ASDT 1605 | AGSS - Consultorio Local de Igualeja | 22050IG1 | CONSULTORIO IGUALEJA |  | 17 | VARIAS ESPECIALIDADES |  |  |  | No |  | No | No | EQUIPAMIENTO GENERAL E INDUSTRIAL |  | Disponible/ En uso |  | 2020-06-30 |  |  |  |  | 0 | No | MUEBLE
00554490 | TERMO ELECTRICO (ACS) | MAD03 - DAP SERRANIA (AGS SERRANIA DE MALAGA) | TERMOS ELECTRICOS | 050415870 | ZBSRS.IG.FONT.TERM | FAGOR | M30CN1 | ASDT 1605 | AGSS - Consultorio Local de Igualeja | 22050IG3 | CONSULTORIO IGUALEJA |  | 5 | FONTANERIA |  |  |  | No |  | No | No | EQUIPAMIENTO GENERAL E INDUSTRIAL |  | Disponible/ En uso |  | 2020-06-30 |  |  |  |  | 0 | No | MUEBLE
00554493 | S.A.I. SISTEMA ALIMENT. ININTERRUMPIDA | MAD03 - DAP SERRANIA (AGS SERRANIA DE MALAGA) | SAIS | MN12100042 | ZBSRS.IG.ELEC.SAI | SOCOMEC | NETSYS 1000 PR | ASDT 1605 | AGSS - Consultorio Local de Igualeja | 22050IG4 | CONSULTORIO IGUALEJA |  | 1 | ELECTRICIDAD |  |  |  | No |  | No | No | EQUIPAMIENTO GENERAL E INDUSTRIAL |  | Disponible/ En uso |  | 2020-06-30 |  |  |  |  | 0 | No | MUEBLE
00554494 | EQUIPO SPLIT | MAD03 - DAP SERRANIA (AGS SERRANIA DE MALAGA) | EQUIPOS PARTIDOS A/A | 410KAVH16327 | ZBSRS.FA.IAA.01 | LG | G09AH | ASDT 1604 | AGSS - Consultorio Auxiliar de Faraján | 21916FA.6 | CONSULTORIO FARAJAN |  | 3 | CALEFACCIÓN Y CLIMATIZACIÓN |  |  |  | No |  | No | No | EQUIPAMIENTO GENERAL E INDUSTRIAL |  | Disponible/ En uso |  | 2020-06-30 |  |  |  |  | 0 | No | MUEBLE
00554495 | EQUIPO SPLIT | MAD03 - DAP SERRANIA (AGS SERRANIA DE MALAGA) | EQUIPOS PARTIDOS A/A | 411KARW01694 | ZBSRS.FA.IAA.02 | LG | G07AH | ASDT 1604 | AGSS - Consultorio Auxiliar de Faraján | 21916FA.5 | CONSULTORIO FARAJAN |  | 3 | CALEFACCIÓN Y CLIMATIZACIÓN |  |  |  | No |  | No | No | EQUIPAMIENTO GENERAL E INDUSTRIAL |  | Disponible/ En uso |  | 2020-06-30 |  |  |  |  | 0 | No | MUEBLE
00554496 | EQUIPO SPLIT | MAD03 - DAP SERRANIA (AGS SERRANIA DE MALAGA) | EQUIPOS PARTIDOS A/A | 411KADT06402 | ZBSRS.FA.IAA.03 | LG | G07AH | ASDT 1604 | AGSS - Consultorio Auxiliar de Faraján | 21816FA.1 | CONSULTORIO FARAJAN |  | 3 | CALEFACCIÓN Y CLIMATIZACIÓN |  |  |  | No |  | No | No | EQUIPAMIENTO GENERAL E INDUSTRIAL |  | Disponible/ En uso |  | 2020-06-30 |  |  |  |  | 0 | No | MUEBLE
00554497 | EXTINTOR DE POLVO QUIMICO ABC | MAD03 - DAP SERRANIA (AGS SERRANIA DE MALAGA) | EXTINTORES | 0715500 | ZBSRS.FA.PCI.EXT.01 | EXMON | 6 KG 27A-183B | ASDT 1604 | AGSS - Consultorio Auxiliar de Faraján | 21916FA.6 | CONSULTORIO FARAJAN |  | 17 | VARIAS ESPECIALIDADES |  |  |  | No |  | No | No | EQUIPAMIENTO GENERAL E INDUSTRIAL |  | Disponible/ En uso |  | 2020-06-30 |  |  |  |  | 0 | No | MUEBLE
00554500 | TERMO ELECTRICO (ACS) | MAD03 - DAP SERRANIA (AGS SERRANIA DE MALAGA) | TERMOS ELECTRICOS |  | ZBSRS.FA.FONT.TERM | SIN MARCA-NO DEFINIDA-DESCONOCIDA |  | ASDT 1604 | AGSS - Consultorio Auxiliar de Faraján |  |  |  | 5 | FONTANERIA |  |  |  | No |  | No | No | EQUIPAMIENTO GENERAL E INDUSTRIAL |  | Disponible/ En uso |  | 2020-06-30 |  |  |  |  | 0 | No | MUEBLE
00554503 | S.A.I. SISTEMA ALIMENT. ININTERRUMPIDA | MAD03 - DAP SERRANIA (AGS SERRANIA DE MALAGA) | SAIS | MN12100047 | ZSBRS.FA.ELEC.SAI | SOCOMEC | NETYS1000PR | ASDT 1604 | AGSS - Consultorio Auxiliar de Faraján | 21916FA.6 | CONSULTORIO FARAJAN |  | 1 | ELECTRICIDAD |  |  |  | No |  | No | No | EQUIPAMIENTO GENERAL E INDUSTRIAL |  | Disponible/ En uso |  | 2020-06-30 |  |  |  |  | 0 | No | MUEBLE
00554507 | EXTINTOR DE POLVO QUIMICO ABC | MAD03 - DAP SERRANIA (AGS SERRANIA DE MALAGA) | EXTINTORES | 14331 | ZBSRS.CA.PCI.EXT.01 | IBEREXT | 6 KG 27A-183B | ASDT 1603 | AGSS - Consultorio Auxiliar de Cartajima | 21755CA5 | CONSULTORIO CARTAJIMA |  | 17 | VARIAS ESPECIALIDADES |  |  |  | No |  | No | No | EQUIPAMIENTO GENERAL E INDUSTRIAL |  | Disponible/ En uso |  | 2020-06-30 |  |  |  |  | 0 | No | MUEBLE
00554510 | TERMO ELECTRICO (ACS) | MAD03 - DAP SERRANIA (AGS SERRANIA DE MALAGA) | TERMOS ELECTRICOS | 2004/694818 | ZBSRS.CA.FONT.TERM | APARICI | 50 BL | ASDT 1603 | AGSS - Consultorio Auxiliar de Cartajima | 21755CA3 | CONSULTORIO CARTAJIMA |  | 5 | FONTANERIA |  |  |  | No |  | No | No | EQUIPAMIENTO GENERAL E INDUSTRIAL |  | Disponible/ En uso |  | 2020-06-30 |  |  |  |  | 0 | No | MUEBLE
00554513 | S.A.I. SISTEMA ALIMENT. ININTERRUMPIDA | MAD03 - DAP SERRANIA (AGS SERRANIA DE MALAGA) | SAIS | MN12100157 | ZBSRS.CA.ELEC.SAI | SOCOMEC | NETYS1000PR | ASDT 1603 | AGSS - Consultorio Auxiliar de Cartajima | 21755CA6 | CONSULTORIO CARTAJIMA |  | 1 | ELECTRICIDAD |  |  |  | No |  | No | No | EQUIPAMIENTO GENERAL E INDUSTRIAL |  | Disponible/ En uso |  | 2020-06-30 |  |  |  |  | 0 | No | MUEBLE
00554525 | TERMO ELECTRICO (ACS) | MAD03 - DAP SERRANIA (AGS SERRANIA DE MALAGA) | TERMOS ELECTRICOS |  | ZBSRS.AL.FONT.TERM | SIMAT | NTS-100VRTS | ASDT 1602 | AGSS - Consultorio Local de Alpandeire | 21576AL05 | CONSULTORIO ALPANDEIRE |  | 5 | FONTANERIA |  |  |  | No |  | No | No | EQUIPAMIENTO GENERAL E INDUSTRIAL |  | Disponible/ En uso |  | 2020-06-30 |  |  |  |  | 0 | No | MUEBLE
00554528 | S.A.I. SISTEMA ALIMENT. ININTERRUMPIDA | MAD03 - DAP SERRANIA (AGS SERRANIA DE MALAGA) | SAIS | 0489000294 | ZBSRS.AL.ELEC.SAI | LEGRAND | NIKYS | ASDT 1602 | AGSS - Consultorio Local de Alpandeire | 21576AL03 | CONSULTORIO ALPANDEIRE |  | 1 | ELECTRICIDAD |  |  |  | No |  | No | No | EQUIPAMIENTO GENERAL E INDUSTRIAL |  | Disponible/ En uso |  | 2020-06-30 |  |  |  |  | 0 | No | MUEBLE
00554693 | Lampara de tratamiento o exploracion | MAD03 - DAP SERRANIA (AGS SERRANIA DE MALAGA) |  | C20322 | C20322 | SIN MARCA-NO DEFINIDA-DESCONOCIDA | ECO (3RT/4A) | ASDT 1605 | AGSS - Consultorio Local de Igualeja | 22050IG5 | CONSULTORIO IGUALEJA |  | 12 | ELECTROMEDICINA |  |  |  | No |  | No | No | PRODUCTO SANITARIO |  | Disponible/ En uso |  | 2020-06-30 |  |  |  |  | 0 | No | MUEBLE
00554694 | Bomba para equipo de irrigacion y aspiracion quirurgicos | MAD03 - DAP SERRANIA (AGS SERRANIA DE MALAGA) |  | 02F0195125 | C20882 | SIN MARCA-NO DEFINIDA-DESCONOCIDA | 20 | ASDT 1601 | AGSS - Centro de Salud de Ronda-Sur ''Santa Bárbara'' | 21279SPB41 | CENTRO DE SALUD RONDA SUR |  | 12 | ELECTROMEDICINA |  |  |  | No |  | No | No | PRODUCTO SANITARIO |  | Disponible/ En uso |  | 2020-06-30 |  |  |  |  | 0 | No | MUEBLE
00554695 | Desfibrilador para personal no sanitario | MAD03 - DAP SERRANIA (AGS SERRANIA DE MALAGA) |  | A2F41A243 | C20202 | CU MEDICAL | CU-ER1 | ASDT 1304 | AGSS - Consultorio Auxiliar de Benarrabá | 21663BENAR8 | CONSULTORIO BENARRABA |  | 12 | ELECTROMEDICINA |  |  |  | No |  | No | No | PRODUCTO SANITARIO |  | Disponible/ En uso |  | 2020-06-30 |  |  |  |  | 0 | No | MUEBLE
00554696 | Desfibrilador para personal no sanitario | MAD03 - DAP SERRANIA (AGS SERRANIA DE MALAGA) |  | A2F41A249 | C20253 | CU MEDICAL | CU-ER1 | ASDT 1307 | AGSS - Consultorio Auxiliar de Genalguacil | 21968GEN2 | CONSULTORIO GENALGUACIL |  | 12 | ELECTROMEDICINA |  |  |  | No |  | No | No | PRODUCTO SANITARIO |  | Disponible/ En uso |  | 2020-06-30 |  |  |  |  | 0 | No | MUEBLE
00554697 | Desfibrilador externo automático recargable de uso público | MAD03 - DAP SERRANIA (AGS SERRANIA DE MALAGA) |  | A2F41A673 | C20222 | CU MEDICAL | CU-ER1 | ASDT 1308 | AGSS - Consultorio Local de Jubrique | 22078JUB4 | CONSULTORIO JUBRIQUE |  | 12 | ELECTROMEDICINA |  |  |  | No |  | No | No | PRODUCTO SANITARIO |  | Disponible/ En uso |  | 2020-06-30 |  |  |  |  | 0 | No | MUEBLE
00554698 | Desfibrilador para personal no sanitario | MAD03 - DAP SERRANIA (AGS SERRANIA DE MALAGA) |  | A2F41A753 | C20278 | CU MEDICAL | CU-ER1 | ASDT 1303 | AGSS - Consultorio Local de Benalauría | 21654BENAL3 | CONSULTORIO BENALAURIA |  | 12 | ELECTROMEDICINA |  |  |  | No |  | No | No | PRODUCTO SANITARIO |  | Disponible/ En uso |  | 2020-06-30 |  |  |  |  | 0 | No | MUEBLE
00554701 | Desfibrilador para personal no sanitario | MAD03 - DAP SERRANIA (AGS SERRANIA DE MALAGA) |  | A2F41A867 | C20587 | CU MEDICAL | CU-ER1 | ASDT 1609 | AGSS - Consultorio Auxiliar de Pújerra | 22334PU2 | CONSULTORIO PUJERRA |  | 12 | ELECTROMEDICINA |  |  |  | No |  | No | No | PRODUCTO SANITARIO |  | Disponible/ En uso |  | 2020-06-30 |  |  |  |  | 0 | No | MUEBLE
00554703 | Desfibrilador para personal no sanitario | MAD03 - DAP SERRANIA (AGS SERRANIA DE MALAGA) |  | A1F24D027 | C20397 | CU MEDICAL | CU-ER1 | ASHS 5445 | AGSS - Medicina Preventiva |  |  |  | 12 | ELECTROMEDICINA |  |  |  | No |  | No | No | PRODUCTO SANITARIO |  | Disponible/ En uso |  | 2020-06-30 |  |  |  |  | 0 | No | MUEBLE
00554704 | Unidad de sellado de envases | MAD03 - DAP SERRANIA (AGS SERRANIA DE MALAGA) |  | Edh063384 | C20835 | SIN MARCA-NO DEFINIDA-DESCONOCIDA | Euroseal 2001 Plus | ASDT 1601 | AGSS - Centro de Salud de Ronda-Sur ''Santa Bárbara'' | 21279SPB50 | CENTRO DE SALUD RONDA SUR |  | 12 | ELECTROMEDICINA |  |  |  | No |  | No | No | PRODUCTO SANITARIO |  | Disponible/ En uso |  | 2020-06-30 |  |  |  |  | 0 | No | MUEBLE
00554708 | Desfibrilador para personal no sanitario | MAD03 - DAP SERRANIA (AGS SERRANIA DE MALAGA) |  | A2H08A096 | C20542 | CU MEDICAL | CU-ER1 | ASDT 1608 | AGSS - Consultorio Auxiliar de Parauta | 22261PA4 | CONSULTORIO PARAUTA |  | 12 | ELECTROMEDICINA |  |  |  | No |  | No | No | PRODUCTO SANITARIO |  | Disponible/ En uso |  | 2020-06-30 |  |  |  |  | 0 | No | MUEBLE
00554712 | Equipo automatizado de traccion estatica o intermitente fijo | MAD03 - DAP SERRANIA (AGS SERRANIA DE MALAGA) | OPODOSCOPIO | 20732 | C20849 | SIN MARCA-NO DEFINIDA-DESCONOCIDA | CT1006 | ASDT 1601 | AGSS - Centro de Salud de Ronda-Sur ''Santa Bárbara'' | 21279SPB44 | CENTRO DE SALUD RONDA SUR |  | 12 | ELECTROMEDICINA |  |  |  | No |  | No | No | PRODUCTO SANITARIO |  | Disponible/ En uso |  | 2020-06-30 |  |  |  |  | 0 | No | MUEBLE
00554713 | Equipo automatizado de traccion estatica o intermitente fijo | MAD03 - DAP SERRANIA (AGS SERRANIA DE MALAGA) | OPODOSCOPIO | 20745 | C20939 | SIN MARCA-NO DEFINIDA-DESCONOCIDA | CT1006 | ASDT 1601 | AGSS - Centro de Salud de Ronda-Sur ''Santa Bárbara'' | 21279SPB36 | CENTRO DE SALUD RONDA SUR |  | 12 | ELECTROMEDICINA |  |  |  | No |  | No | No | PRODUCTO SANITARIO |  | Disponible/ En uso |  | 2020-06-30 |  |  |  |  | 0 | No | MUEBLE
00554714 | Desfibrilador para personal no sanitario | MAD03 - DAP SERRANIA (AGS SERRANIA DE MALAGA) |  | A2H08A094 | C20340 | CU MEDICAL | CU-ER1 | ASDT 1405 | AGSS - Consultorio Local de Jimera de Líbar | 22075JI1 | CONSULTORIO JIMERA DE LIBAR |  | 12 | ELECTROMEDICINA |  |  |  | No |  | No | No | PRODUCTO SANITARIO |  | Disponible/ En uso |  | 2020-06-30 |  |  |  |  | 0 | No | MUEBLE
00554716 | Desfibrilador para personal no sanitario | MAD03 - DAP SERRANIA (AGS SERRANIA DE MALAGA) |  | A1F24D028 | C20308 | CU MEDICAL | CU-ER1 | ASDT 1302 | AGSS - Consultorio Auxiliar de Benadalid | 21650BENAD1 | CONSULTORIO BENADALID |  | 12 | ELECTROMEDICINA |  |  |  | No |  | No | No | PRODUCTO SANITARIO |  | Disponible/ En uso |  | 2020-06-30 |  |  |  |  | 0 | No | MUEBLE
00554717 | Desfibrilador para personal no sanitario | MAD03 - DAP SERRANIA (AGS SERRANIA DE MALAGA) |  | A2H08A100 | C20435 | CU MEDICAL | CU-ER1 | ASDT 1504 | AGSS - Consultorio Local de Cuevas del Becerro | 21850CB4 | CONSULTORIO CUEVAS DEL BECERRO |  | 12 | ELECTROMEDICINA |  |  |  | No |  | No | No | PRODUCTO SANITARIO |  | Disponible/ En uso |  | 2020-06-30 |  |  |  |  | 0 | No | MUEBLE
00554718 | Refrigerador | MAD03 - DAP SERRANIA (AGS SERRANIA DE MALAGA) |  | 531849 | C20264 | SIN MARCA-NO DEFINIDA-DESCONOCIDA | Big ben round | ASDT 1307 | AGSS - Consultorio Auxiliar de Genalguacil | 21968GEN3 | CONSULTORIO GENALGUACIL |  | 12 | ELECTROMEDICINA |  |  |  | No |  | No | No | PRODUCTO SANITARIO |  | Disponible/ En uso |  | 2020-06-30 |  |  |  |  | 0 | No | MUEBLE
00554719 | Negatoscopio no motorizado para diagnostico por la imagen | MAD03 - DAP SERRANIA (AGS SERRANIA DE MALAGA) |  | 20934 | C20839 | SIN MARCA-NO DEFINIDA-DESCONOCIDA | Baby Anne | ASDT 1601 | AGSS - Centro de Salud de Ronda-Sur ''Santa Bárbara'' | 21279SPB47 | CENTRO DE SALUD RONDA SUR |  | 12 | ELECTROMEDICINA |  |  |  | No |  | No | No | PRODUCTO SANITARIO |  | Disponible/ En uso |  | 2020-06-30 |  |  |  |  | 0 | No | MUEBLE
00554725 | Caja de luz para agudeza visual | MAD03 - DAP SERRANIA (AGS SERRANIA DE MALAGA) |  | 20945 | C20936 | SIN MARCA-NO DEFINIDA-DESCONOCIDA | Littler Junior (multi) | ASDT 1601 | AGSS - Centro de Salud de Ronda-Sur ''Santa Bárbara'' | 21279SPB36 | CENTRO DE SALUD RONDA SUR |  | 12 | ELECTROMEDICINA |  |  |  | No |  | No | No | PRODUCTO SANITARIO |  | Disponible/ En uso |  | 2020-06-30 |  |  |  |  | 0 | No | MUEBLE
00554726 | Negatoscopio no motorizado para diagnostico por la imagen | MAD03 - DAP SERRANIA (AGS SERRANIA DE MALAGA) |  | 18065 | C20940 | SIN MARCA-NO DEFINIDA-DESCONOCIDA | Littler Junior (multi) | ASDT 1601 | AGSS - Centro de Salud de Ronda-Sur ''Santa Bárbara'' | 21279SPB36 | CENTRO DE SALUD RONDA SUR |  | 12 | ELECTROMEDICINA |  |  |  | No |  | No | No | PRODUCTO SANITARIO |  | Disponible/ En uso |  | 2020-06-30 |  |  |  |  | 0 | No | MUEBLE
00554729 | Negatoscopio no motorizado para diagnostico por la imagen | MAD03 - DAP SERRANIA (AGS SERRANIA DE MALAGA) |  | 20968 | C20662 | SIN MARCA-NO DEFINIDA-DESCONOCIDA | Littler Junior (multi) | ASDT 1501 | AGSS - Centro de Salud de Ronda-Norte | 21278NP251 | CENTRO SALUD RONDA NORTE |  | 12 | ELECTROMEDICINA |  |  |  | No |  | No | No | PRODUCTO SANITARIO |  | Disponible/ En uso |  | 2020-06-30 |  |  |  |  | 0 | No | MUEBLE
00554731 | Negatoscopio no motorizado para diagnostico por la imagen | MAD03 - DAP SERRANIA (AGS SERRANIA DE MALAGA) |  | 20972 | C20768 | SIN MARCA-NO DEFINIDA-DESCONOCIDA | The miulti-venous | ASDT 1501 | AGSS - Centro de Salud de Ronda-Norte | 21278NP260 | CENTRO SALUD RONDA NORTE |  | 12 | ELECTROMEDICINA |  |  |  | No |  | No | No | PRODUCTO SANITARIO |  | Disponible/ En uso |  | 2020-06-30 |  |  |  |  | 0 | No | MUEBLE
00554732 | Negatoscopio no motorizado para diagnostico por la imagen | MAD03 - DAP SERRANIA (AGS SERRANIA DE MALAGA) |  | 20973 | C20943 | SIN MARCA-NO DEFINIDA-DESCONOCIDA | Littler Junior | ASDT 1501 | AGSS - Centro de Salud de Ronda-Norte | 21278NP261 | CENTRO SALUD RONDA NORTE |  | 12 | ELECTROMEDICINA |  |  |  | No |  | No | No | PRODUCTO SANITARIO |  | Disponible/ En uso |  | 2020-06-30 |  |  |  |  | 0 | No | MUEBLE
00554733 | Caja de luz para agudeza visual | MAD03 - DAP SERRANIA (AGS SERRANIA DE MALAGA) |  | 20974 | C20942 | SIN MARCA-NO DEFINIDA-DESCONOCIDA | Littler Junior | ASDT 1501 | AGSS - Centro de Salud de Ronda-Norte | 21278NP261 | CENTRO SALUD RONDA NORTE |  | 12 | ELECTROMEDICINA |  |  |  | No |  | No | No | PRODUCTO SANITARIO |  | Disponible/ En uso |  | 2020-06-30 |  |  |  |  | 0 | No | MUEBLE
00554734 | Negatoscopio no motorizado para diagnostico por la imagen | MAD03 - DAP SERRANIA (AGS SERRANIA DE MALAGA) |  | 20975 | C20787 | SIN MARCA-NO DEFINIDA-DESCONOCIDA | Vitalsim Simulator | ASDT 1501 | AGSS - Centro de Salud de Ronda-Norte | 21278NP263 | CENTRO SALUD RONDA NORTE |  | 12 | ELECTROMEDICINA |  |  |  | No |  | No | No | PRODUCTO SANITARIO |  | Disponible/ En uso |  | 2020-06-30 |  |  |  |  | 0 | No | MUEBLE
00554735 | Negatoscopio no motorizado para diagnostico por la imagen | MAD03 - DAP SERRANIA (AGS SERRANIA DE MALAGA) |  | 20976 | C20782 | SIN MARCA-NO DEFINIDA-DESCONOCIDA | Vitalsim Simulator | ASDT 1501 | AGSS - Centro de Salud de Ronda-Norte | 21278NP265 | CENTRO SALUD RONDA NORTE |  | 12 | ELECTROMEDICINA |  |  |  | No |  | No | No | PRODUCTO SANITARIO |  | Disponible/ En uso |  | 2020-06-30 |  |  |  |  | 0 | No | MUEBLE
00554737 | Caja de luz para agudeza visual | MAD03 - DAP SERRANIA (AGS SERRANIA DE MALAGA) |  | 20978 | C20958 | SIN MARCA-NO DEFINIDA-DESCONOCIDA | Vitalsim Simulator | ASDT 1501 | AGSS - Centro de Salud de Ronda-Norte | 21278NP371 | CENTRO SALUD RONDA NORTE |  | 12 | ELECTROMEDICINA |  |  |  | No |  | No | No | PRODUCTO SANITARIO |  | Disponible/ En uso |  | 2020-06-30 |  |  |  |  | 0 | No | MUEBLE
00554739 | Caja de luz para agudeza visual | MAD03 - DAP SERRANIA (AGS SERRANIA DE MALAGA) |  | 12-1001701 | C20807 | SIN MARCA-NO DEFINIDA-DESCONOCIDA | Cardiac Acience AED Trainer | ASDT 1501 | AGSS - Centro de Salud de Ronda-Norte | 21278NP375 | CENTRO SALUD RONDA NORTE |  | 12 | ELECTROMEDICINA |  |  |  | No |  | No | No | PRODUCTO SANITARIO |  | Disponible/ En uso |  | 2020-06-30 |  |  |  |  | 0 | No | MUEBLE
00554740 | Lampara de tratamiento o exploracion | MAD03 - DAP SERRANIA (AGS SERRANIA DE MALAGA) |  | 20989 | C20029 | SIN MARCA-NO DEFINIDA-DESCONOCIDA | Lifepak 12 | ASDT 1507 | AGSS - Consultorio Local de Serrato | 22428SE1 | CONSULTORIO SERRATO |  | 12 | ELECTROMEDICINA |  |  |  | No |  | No | No | PRODUCTO SANITARIO |  | Disponible/ En uso |  | 2020-06-30 |  |  |  |  | 0 | No | MUEBLE
00554741 | Caja de luz para agudeza visual | MAD03 - DAP SERRANIA (AGS SERRANIA DE MALAGA) |  | 20990 | C20027 | SIN MARCA-NO DEFINIDA-DESCONOCIDA |  | ASDT 1507 | AGSS - Consultorio Local de Serrato | 22428SE1 | CONSULTORIO SERRATO |  | 12 | ELECTROMEDICINA |  |  |  | No |  | No | No | PRODUCTO SANITARIO |  | Disponible/ En uso |  | 2020-06-30 |  |  |  |  | 0 | No | MUEBLE
00554744 | Lampara de tratamiento o exploracion | MAD03 - DAP SERRANIA (AGS SERRANIA DE MALAGA) |  | 21003 | C20262 | SIN MARCA-NO DEFINIDA-DESCONOCIDA | Barys Electra | ASDT 1307 | AGSS - Consultorio Auxiliar de Genalguacil | 21968GEN2 | CONSULTORIO GENALGUACIL |  | 12 | ELECTROMEDICINA |  |  |  | No |  | No | No | PRODUCTO SANITARIO |  | Disponible/ En uso |  | 2020-06-30 |  |  |  |  | 0 | No | MUEBLE
00554745 | Negatoscopio no motorizado para diagnostico por la imagen | MAD03 - DAP SERRANIA (AGS SERRANIA DE MALAGA) |  | 21004 | C20247 | SIN MARCA-NO DEFINIDA-DESCONOCIDA | New Askir 230-12 | ASDT 1308 | AGSS - Consultorio Local de Jubrique | 22078JUB5 | CONSULTORIO JUBRIQUE |  | 12 | ELECTROMEDICINA |  |  |  | No |  | No | No | PRODUCTO SANITARIO |  | Disponible/ En uso |  | 2020-06-30 |  |  |  |  | 0 | No | MUEBLE
00554746 | Caja de luz para agudeza visual | MAD03 - DAP SERRANIA (AGS SERRANIA DE MALAGA) |  | 21005 | C20246 | SIN MARCA-NO DEFINIDA-DESCONOCIDA |  | ASDT 1308 | AGSS - Consultorio Local de Jubrique | 22078JUB5 | CONSULTORIO JUBRIQUE |  | 12 | ELECTROMEDICINA |  |  |  | No |  | No | No | PRODUCTO SANITARIO |  | Disponible/ En uso |  | 2020-06-30 |  |  |  |  | 0 | No | MUEBLE
00554747 | Negatoscopio no motorizado para diagnostico por la imagen | MAD03 - DAP SERRANIA (AGS SERRANIA DE MALAGA) |  | 20963 | C20655 | SIN MARCA-NO DEFINIDA-DESCONOCIDA | Lupa 2000 | ASDT 1501 | AGSS - Centro de Salud de Ronda-Norte | 21278NP136 | CENTRO SALUD RONDA NORTE |  | 12 | ELECTROMEDICINA |  |  |  | No |  | No | No | PRODUCTO SANITARIO |  | Disponible/ En uso |  | 2020-06-30 |  |  |  |  | 0 | No | MUEBLE
00554748 | Negatoscopio no motorizado para diagnostico por la imagen | MAD03 - DAP SERRANIA (AGS SERRANIA DE MALAGA) |  | 20964 | C20629 | SIN MARCA-NO DEFINIDA-DESCONOCIDA | New askir | ASDT 1501 | AGSS - Centro de Salud de Ronda-Norte | 21278NP138 | CENTRO SALUD RONDA NORTE |  | 12 | ELECTROMEDICINA |  |  |  | No |  | No | No | PRODUCTO SANITARIO |  | Disponible/ En uso |  | 2020-06-30 |  |  |  |  | 0 | No | MUEBLE
00554749 | Negatoscopio no motorizado para diagnostico por la imagen | MAD03 - DAP SERRANIA (AGS SERRANIA DE MALAGA) |  | 20965.00 | 20965-00 | SIN MARCA-NO DEFINIDA-DESCONOCIDA | Baby Acale | ASDT 1501 | AGSS - Centro de Salud de Ronda-Norte | 21278NP140 | CENTRO SALUD RONDA NORTE |  | 12 | ELECTROMEDICINA |  |  |  | No |  | No | No | PRODUCTO SANITARIO |  | Disponible/ En uso |  | 2020-06-30 |  |  |  |  | 0 | No | MUEBLE
00554751 | Caja de luz para agudeza visual | MAD03 - DAP SERRANIA (AGS SERRANIA DE MALAGA) |  | 21015 | C20263 | SIN MARCA-NO DEFINIDA-DESCONOCIDA |  | ASDT 1307 | AGSS - Consultorio Auxiliar de Genalguacil | 21968GEN3 | CONSULTORIO GENALGUACIL |  | 12 | ELECTROMEDICINA |  |  |  | No |  | No | No | PRODUCTO SANITARIO |  | Disponible/ En uso |  | 2020-06-30 |  |  |  |  | 0 | No | MUEBLE
00554753 | Lampara de tratamiento o exploracion | MAD03 - DAP SERRANIA (AGS SERRANIA DE MALAGA) |  | 21031 | C20442 | SIN MARCA-NO DEFINIDA-DESCONOCIDA |  | ASDT 1504 | AGSS - Consultorio Local de Cuevas del Becerro | 21850CB4 | CONSULTORIO CUEVAS DEL BECERRO |  | 12 | ELECTROMEDICINA |  |  |  | No |  | No | No | PRODUCTO SANITARIO |  | Disponible/ En uso |  | 2020-06-30 |  |  |  |  | 0 | No | MUEBLE
00554754 | Caja de luz para agudeza visual | MAD03 - DAP SERRANIA (AGS SERRANIA DE MALAGA) |  | 21032 | C20428 | SIN MARCA-NO DEFINIDA-DESCONOCIDA | M6 | ASDT 1504 | AGSS - Consultorio Local de Cuevas del Becerro | 21850CB4 | CONSULTORIO CUEVAS DEL BECERRO |  | 12 | ELECTROMEDICINA |  |  |  | No |  | No | No | PRODUCTO SANITARIO |  | Disponible/ En uso |  | 2020-06-30 |  |  |  |  | 0 | No | MUEBLE
00554756 | Lampara de tratamiento o exploracion | MAD03 - DAP SERRANIA (AGS SERRANIA DE MALAGA) |  | 21040 | C20449 | SIN MARCA-NO DEFINIDA-DESCONOCIDA | PT6 | ASDT 1504 | AGSS - Consultorio Local de Cuevas del Becerro | 21850CB2 | CONSULTORIO CUEVAS DEL BECERRO |  | 12 | ELECTROMEDICINA |  |  |  | No |  | No | No | PRODUCTO SANITARIO |  | Disponible/ En uso |  | 2020-06-30 |  |  |  |  | 0 | No | MUEBLE
00554757 | Caja de luz para agudeza visual | MAD03 - DAP SERRANIA (AGS SERRANIA DE MALAGA) |  | 21042 | C20462 | SIN MARCA-NO DEFINIDA-DESCONOCIDA |  | ASDT 1504 | AGSS - Consultorio Local de Cuevas del Becerro | 21850CB1 | CONSULTORIO CUEVAS DEL BECERRO |  | 12 | ELECTROMEDICINA |  |  |  | No |  | No | No | PRODUCTO SANITARIO |  | Disponible/ En uso |  | 2020-06-30 |  |  |  |  | 0 | No | MUEBLE
00554759 | Caja de luz para agudeza visual | MAD03 - DAP SERRANIA (AGS SERRANIA DE MALAGA) |  | 21054 | C20486 | SIN MARCA-NO DEFINIDA-DESCONOCIDA |  | ASDT 1505 | AGSS - Consultorio Local de El Burgo | 21689EBPB05 | ASEO 2 |  | 12 | ELECTROMEDICINA |  |  |  | No |  | No | No | PRODUCTO SANITARIO |  | Disponible/ En uso |  | 2020-06-30 |  |  |  |  | 0 | No | MUEBLE
00554761 | Negatoscopio no motorizado para diagnostico por la imagen | MAD03 - DAP SERRANIA (AGS SERRANIA DE MALAGA) |  | 21059 | C20205 | SIN MARCA-NO DEFINIDA-DESCONOCIDA | Big Ben Round | ASDT 1304 | AGSS - Consultorio Auxiliar de Benarrabá | 21663BENAR9 | CONSULTORIO BENARRABA |  | 12 | ELECTROMEDICINA |  |  |  | No |  | No | No | PRODUCTO SANITARIO |  | Disponible/ En uso |  | 2020-06-30 |  |  |  |  | 0 | No | MUEBLE
00554762 | Caja de luz para agudeza visual | MAD03 - DAP SERRANIA (AGS SERRANIA DE MALAGA) |  | 21060 | C20209 | SIN MARCA-NO DEFINIDA-DESCONOCIDA |  | ASDT 1304 | AGSS - Consultorio Auxiliar de Benarrabá | 21663BENAR2 | CONSULTORIO BENARRABA |  | 12 | ELECTROMEDICINA |  |  |  | No |  | No | No | PRODUCTO SANITARIO |  | Disponible/ En uso |  | 2020-06-30 |  |  |  |  | 0 | No | MUEBLE
00554763 | Caja de luz para agudeza visual | MAD03 - DAP SERRANIA (AGS SERRANIA DE MALAGA) |  | 21080 | C20422 | SIN MARCA-NO DEFINIDA-DESCONOCIDA | Big Ben Round | ASDT 1502 | AGSS - Consultorio Local de Arriate | 21604AR6 | CONSULTORIO ARRIATE |  | 12 | ELECTROMEDICINA |  |  |  | No |  | No | No | PRODUCTO SANITARIO |  | Disponible/ En uso |  | 2020-06-30 |  |  |  |  | 0 | No | MUEBLE
00554764 | Negatoscopio no motorizado para diagnostico por la imagen | MAD03 - DAP SERRANIA (AGS SERRANIA DE MALAGA) |  | 21081 | C20420 | SIN MARCA-NO DEFINIDA-DESCONOCIDA |  | ASDT 1502 | AGSS - Consultorio Local de Arriate | 21604AR6 | CONSULTORIO ARRIATE |  | 12 | ELECTROMEDICINA |  |  |  | No |  | No | No | PRODUCTO SANITARIO |  | Disponible/ En uso |  | 2020-06-30 |  |  |  |  | 0 | No | MUEBLE
00554765 | Negatoscopio no motorizado para diagnostico por la imagen | MAD03 - DAP SERRANIA (AGS SERRANIA DE MALAGA) |  | 21100 | C20405 | SIN MARCA-NO DEFINIDA-DESCONOCIDA | EU 620-9019 | ASDT 1502 | AGSS - Consultorio Local de Arriate | 21604AR4 | CONSULTORIO ARRIATE |  | 12 | ELECTROMEDICINA |  |  |  | No |  | No | No | PRODUCTO SANITARIO |  | Disponible/ En uso |  | 2020-06-30 |  |  |  |  | 0 | No | MUEBLE
00554767 | Lampara de tratamiento o exploracion | MAD03 - DAP SERRANIA (AGS SERRANIA DE MALAGA) |  | 21106 | C20450 | SIN MARCA-NO DEFINIDA-DESCONOCIDA | new askir | ASDT 1504 | AGSS - Consultorio Local de Cuevas del Becerro | 21850CB2 | CONSULTORIO CUEVAS DEL BECERRO |  | 12 | ELECTROMEDICINA |  |  |  | No |  | No | No | PRODUCTO SANITARIO |  | Disponible/ En uso |  | 2020-06-30 |  |  |  |  | 0 | No | MUEBLE
00554768 | Equipo automatizado de traccion estatica o intermitente fijo | MAD03 - DAP SERRANIA (AGS SERRANIA DE MALAGA) | OPODOSCOPIO | 2110 | C20857 | SIN MARCA-NO DEFINIDA-DESCONOCIDA | CT1006 | ASDT 1601 | AGSS - Centro de Salud de Ronda-Sur ''Santa Bárbara'' | 21279SPB45 | CENTRO DE SALUD RONDA SUR |  | 12 | ELECTROMEDICINA |  |  |  | No |  | No | No | PRODUCTO SANITARIO |  | Disponible/ En uso |  | 2020-06-30 |  |  |  |  | 0 | No | MUEBLE
00554769 | Caja de luz para agudeza visual | MAD03 - DAP SERRANIA (AGS SERRANIA DE MALAGA) |  | 21073 | C20289 | SIN MARCA-NO DEFINIDA-DESCONOCIDA | New Askit 230-12 BR | ASDT 1303 | AGSS - Consultorio Local de Benalauría | 21654BENAL2 | CONSULTORIO BENALAURIA |  | 12 | ELECTROMEDICINA |  |  |  | No |  | No | No | PRODUCTO SANITARIO |  | Disponible/ En uso |  | 2020-06-30 |  |  |  |  | 0 | No | MUEBLE
00554770 | Negatoscopio no motorizado para diagnostico por la imagen | MAD03 - DAP SERRANIA (AGS SERRANIA DE MALAGA) |  | 21075 | C20292 | SIN MARCA-NO DEFINIDA-DESCONOCIDA | foco 2000 | ASDT 1302 | AGSS - Consultorio Auxiliar de Benadalid | 21650BENAD2 | CONSULTORIO BENADALID |  | 12 | ELECTROMEDICINA |  |  |  | No |  | No | No | PRODUCTO SANITARIO |  | Disponible/ En uso |  | 2020-06-30 |  |  |  |  | 0 | No | MUEBLE
00554771 | Caja de luz para agudeza visual | MAD03 - DAP SERRANIA (AGS SERRANIA DE MALAGA) |  | 21076 | C20294 | SIN MARCA-NO DEFINIDA-DESCONOCIDA | foco 2000 | ASDT 1302 | AGSS - Consultorio Auxiliar de Benadalid | 21650BENAD2 | CONSULTORIO BENADALID |  | 12 | ELECTROMEDICINA |  |  |  | No |  | No | No | PRODUCTO SANITARIO |  | Disponible/ En uso |  | 2020-06-30 |  |  |  |  | 0 | No | MUEBLE
00554773 | Caja de luz para agudeza visual | MAD03 - DAP SERRANIA (AGS SERRANIA DE MALAGA) |  | 21112 | C20845 | SIN MARCA-NO DEFINIDA-DESCONOCIDA | Confirt 20/40 | ASDT 1601 | AGSS - Centro de Salud de Ronda-Sur ''Santa Bárbara'' | 21279SPB44 | CENTRO DE SALUD RONDA SUR |  | 12 | ELECTROMEDICINA |  |  |  | No |  | No | No | PRODUCTO SANITARIO |  | Disponible/ En uso |  | 2020-06-30 |  |  |  |  | 0 | No | MUEBLE
00554775 | Negatoscopio no motorizado para diagnostico por la imagen | MAD03 - DAP SERRANIA (AGS SERRANIA DE MALAGA) |  | 24134 | C20949 | SIN MARCA-NO DEFINIDA-DESCONOCIDA | Beneheart R12 | ASDT 1501 | AGSS - Centro de Salud de Ronda-Norte | 21278NP370 | CENTRO SALUD RONDA NORTE |  | 12 | ELECTROMEDICINA |  |  |  | No |  | No | No | PRODUCTO SANITARIO |  | Disponible/ En uso |  | 2020-06-30 |  |  |  |  | 0 | No | MUEBLE
00554776 | Lampara de tratamiento o exploracion | MAD03 - DAP SERRANIA (AGS SERRANIA DE MALAGA) |  | 21473 | C20908 | SIN MARCA-NO DEFINIDA-DESCONOCIDA | plum 360 | ASDT 1601 | AGSS - Centro de Salud de Ronda-Sur ''Santa Bárbara'' | 21279SP106 |  |  | 12 | ELECTROMEDICINA |  |  |  | No |  | No | No | PRODUCTO SANITARIO |  | Disponible/ En uso |  | 2020-06-30 |  |  |  |  | 0 | No | MUEBLE
00554777 | Lampara de tratamiento o exploracion | MAD03 - DAP SERRANIA (AGS SERRANIA DE MALAGA) |  | 21453 | C20523 | SIN MARCA-NO DEFINIDA-DESCONOCIDA |  | ASDT 1608 | AGSS - Consultorio Auxiliar de Parauta | 22261PA5 | CONSULTORIO PARAUTA |  | 12 | ELECTROMEDICINA |  |  |  | No |  | No | No | PRODUCTO SANITARIO |  | Disponible/ En uso |  | 2020-06-30 |  |  |  |  | 0 | No | MUEBLE
00554779 | Lampara de tratamiento o exploracion | MAD03 - DAP SERRANIA (AGS SERRANIA DE MALAGA) |  | c20925 | C20925 | SIN MARCA-NO DEFINIDA-DESCONOCIDA |  | ASDT 1601 | AGSS - Centro de Salud de Ronda-Sur ''Santa Bárbara'' | 21279SPB40 | CENTRO DE SALUD RONDA SUR |  | 12 | ELECTROMEDICINA |  |  |  | No |  | No | No | PRODUCTO SANITARIO |  | Disponible/ En uso |  | 2020-06-30 |  |  |  |  | 0 | No | MUEBLE
00554780 | Lampara de tratamiento o exploracion | MAD03 - DAP SERRANIA (AGS SERRANIA DE MALAGA) |  | c20950 | C20950 | SIN MARCA-NO DEFINIDA-DESCONOCIDA |  | ASDT 1501 | AGSS - Centro de Salud de Ronda-Norte | 21278NP370 | CENTRO SALUD RONDA NORTE |  | 12 | ELECTROMEDICINA |  |  |  | No |  | No | No | PRODUCTO SANITARIO |  | Disponible/ En uso |  | 2020-06-30 |  |  |  |  | 0 | No | MUEBLE
00554781 | Lampara de tratamiento o exploracion | MAD03 - DAP SERRANIA (AGS SERRANIA DE MALAGA) |  | c20960 | C20960 | SIN MARCA-NO DEFINIDA-DESCONOCIDA | DS110 | ASDT 1501 | AGSS - Centro de Salud de Ronda-Norte | 21278NP371 | CENTRO SALUD RONDA NORTE |  | 12 | ELECTROMEDICINA |  |  |  | No |  | No | No | PRODUCTO SANITARIO |  | Disponible/ En uso |  | 2020-06-30 |  |  |  |  | 0 | No | MUEBLE
00554783 | Lampara de tratamiento o exploracion | MAD03 - DAP SERRANIA (AGS SERRANIA DE MALAGA) |  | c20972 | C20972 | SIN MARCA-NO DEFINIDA-DESCONOCIDA | pmh5000 | ASDT 1501 | AGSS - Centro de Salud de Ronda-Norte | 21278NP378 | CENTRO SALUD RONDA NORTE |  | 12 | ELECTROMEDICINA |  |  |  | No |  | No | No | PRODUCTO SANITARIO |  | Disponible/ En uso |  | 2020-06-30 |  |  |  |  | 0 | No | MUEBLE
00554784 | Lampara de tratamiento o exploracion | MAD03 - DAP SERRANIA (AGS SERRANIA DE MALAGA) |  | c20300 | C20300 | SIN MARCA-NO DEFINIDA-DESCONOCIDA | BIG BEN SQUARE | ASDT 1302 | AGSS - Consultorio Auxiliar de Benadalid | 21650BENAD1 | CONSULTORIO BENADALID |  | 12 | ELECTROMEDICINA |  |  |  | No |  | No | No | PRODUCTO SANITARIO |  | Disponible/ En uso |  | 2020-06-30 |  |  |  |  | 0 | No | MUEBLE
00554787 | Lampara de tratamiento o exploracion | MAD03 - DAP SERRANIA (AGS SERRANIA DE MALAGA) |  |  |  | SIN MARCA-NO DEFINIDA-DESCONOCIDA | 8066-5 | ASDT 1308 | AGSS - Consultorio Local de Jubrique | 22078JUB5 | CONSULTORIO JUBRIQUE |  | 12 | ELECTROMEDICINA |  |  |  | No |  | No | No | PRODUCTO SANITARIO |  | Disponible/ En uso |  | 2020-06-30 |  |  |  |  | 0 | No | MUEBLE
00554789 | Lampara de tratamiento o exploracion | MAD03 - DAP SERRANIA (AGS SERRANIA DE MALAGA) |  |  |  | SIN MARCA-NO DEFINIDA-DESCONOCIDA |  | ASDT 1306 | AGSS - Consultorio Local de Gaucín | 21966GAU1 | CONSULTORIO GAUCIN |  | 12 | ELECTROMEDICINA |  |  |  | No |  | No | No | PRODUCTO SANITARIO |  | Disponible/ En uso |  | 2020-06-30 |  |  |  |  | 0 | No | MUEBLE
00554790 | Equipo automatizado de traccion estatica o intermitente fijo | MAD03 - DAP SERRANIA (AGS SERRANIA DE MALAGA) |  |  |  | SIN MARCA-NO DEFINIDA-DESCONOCIDA |  | ASDT 1301 | AGSS - Centro de Salud de Algatocín | 21018ALPB26 | CENTRO SALUD ALGATOCIN |  | 12 | ELECTROMEDICINA |  |  |  | No |  | No | No | PRODUCTO SANITARIO |  | Disponible/ En uso |  | 2020-06-30 |  |  |  |  | 0 | No | MUEBLE
00554791 | Bascula mecanica de suelo | MAD03 - DAP SERRANIA (AGS SERRANIA DE MALAGA) |  |  |  | SIN MARCA-NO DEFINIDA-DESCONOCIDA |  | ASDT 1501 | AGSS - Centro de Salud de Ronda-Norte | 21278NP376 | CENTRO SALUD RONDA NORTE |  | 12 | ELECTROMEDICINA |  |  |  | No |  | No | No | PRODUCTO SANITARIO |  | Disponible/ En uso |  | 2020-06-30 |  |  |  |  | 0 | No | MUEBLE
00554792 | Lampara de tratamiento o exploracion | MAD03 - DAP SERRANIA (AGS SERRANIA DE MALAGA) |  |  | C20538 | SIN MARCA-NO DEFINIDA-DESCONOCIDA |  | ASDT 1601 | AGSS - Centro de Salud de Ronda-Sur ''Santa Bárbara'' | 22334PU3 | CONSULTORIO PUJERRA |  | 12 | ELECTROMEDICINA |  |  |  | No |  | No | No | PRODUCTO SANITARIO |  | Disponible/ En uso |  | 2020-06-30 |  |  |  |  | 0 | No | MUEBLE
00554793 | Bascula electronica de suelo | MAD03 - DAP SERRANIA (AGS SERRANIA DE MALAGA) |  | 504-B025 |  | BARYS | 1460 | ASDT 1602 | AGSS - Consultorio Local de Alpandeire | 21576AL11 | CONSULTORIO ALPANDEIRE |  | 12 | ELECTROMEDICINA |  |  |  | No |  | No | No | PRODUCTO SANITARIO |  | Disponible/ En uso |  | 2020-06-30 |  |  |  |  | 0 | No | MUEBLE
00554794 | Bascula electronica de suelo | MAD03 - DAP SERRANIA (AGS SERRANIA DE MALAGA) |  | 504-B100 |  | BARYS | 1460 | ASDT 1602 | AGSS - Consultorio Local de Alpandeire | 21576AL10 | CONSULTORIO ALPANDEIRE |  | 12 | ELECTROMEDICINA |  |  |  | No |  | No | No | PRODUCTO SANITARIO |  | Disponible/ En uso |  | 2020-06-30 |  |  |  |  | 0 | No | MUEBLE
00554795 | Lampara de tratamiento o exploracion | MAD03 - DAP SERRANIA (AGS SERRANIA DE MALAGA) |  |  | C20858 | SIN MARCA-NO DEFINIDA-DESCONOCIDA |  | ASDT 1601 | AGSS - Centro de Salud de Ronda-Sur ''Santa Bárbara'' | 21279SPB41 | CENTRO DE SALUD RONDA SUR |  | 12 | ELECTROMEDICINA |  |  |  | No |  | No | No | PRODUCTO SANITARIO |  | Disponible/ En uso |  | 2020-06-30 |  |  |  |  | 0 | No | MUEBLE
00554796 | Equipo automatizado de traccion estatica o intermitente fijo | MAD03 - DAP SERRANIA (AGS SERRANIA DE MALAGA) | OPODOSCOPIO |  | C20830 | SIN MARCA-NO DEFINIDA-DESCONOCIDA |  | ASDT 1601 | AGSS - Centro de Salud de Ronda-Sur ''Santa Bárbara'' | 21279SPB58 | CENTRO DE SALUD RONDA SUR |  | 12 | ELECTROMEDICINA |  |  |  | No |  | No | No | PRODUCTO SANITARIO |  | Disponible/ En uso |  | 2020-06-30 |  |  |  |  | 0 | No | MUEBLE
00554797 | Bascula mecanica de suelo | MAD03 - DAP SERRANIA (AGS SERRANIA DE MALAGA) |  |  | C21799 | SIN MARCA-NO DEFINIDA-DESCONOCIDA |  | ASDT 1601 | AGSS - Centro de Salud de Ronda-Sur ''Santa Bárbara'' | 21279SPB16 | CENTRO DE SALUD RONDA SUR |  | 12 | ELECTROMEDICINA |  |  |  | No |  | No | No | PRODUCTO SANITARIO |  | Disponible/ En uso |  | 2020-06-20 |  |  |  |  | 0 | No | MUEBLE
00554798 | Lampara de tratamiento o exploracion | MAD03 - DAP SERRANIA (AGS SERRANIA DE MALAGA) |  |  |  | SIN MARCA-NO DEFINIDA-DESCONOCIDA |  | ASDT 1601 | AGSS - Centro de Salud de Ronda-Sur ''Santa Bárbara'' | 21279SPB43 | CENTRO DE SALUD RONDA SUR |  | 12 | ELECTROMEDICINA |  |  |  | No |  | No | No | PRODUCTO SANITARIO |  | Disponible/ En uso |  | 2020-06-20 |  |  |  |  | 0 | No | MUEBLE
00554799 | Lampara de tratamiento o exploracion | MAD03 - DAP SERRANIA (AGS SERRANIA DE MALAGA) |  |  |  | SIN MARCA-NO DEFINIDA-DESCONOCIDA |  | ASDT 1601 | AGSS - Centro de Salud de Ronda-Sur ''Santa Bárbara'' | 21279SP113 |  |  | 12 | ELECTROMEDICINA |  |  |  | No |  | No | No | PRODUCTO SANITARIO |  | Disponible/ En uso |  | 2020-06-30 |  |  |  |  | 0 | No | MUEBLE
00554800 | ACOMETIDA RED PUBLICA DE AGUA | MAD03 - DAP SERRANIA (AGS SERRANIA DE MALAGA) | ACOMETIDA |  | ZBSAL.ELCO.FONT | SIN MARCA-NO DEFINIDA-DESCONOCIDA |  | ASDT 1305 | AGSS - Consultorio Auxiliar de El Colmenar |  |  |  | 5 | FONTANERIA |  |  |  | No |  | No | No | EQUIPAMIENTO GENERAL E INDUSTRIAL |  | Disponible/ En uso |  | 2020-06-30 |  |  |  |  | 0 | No | MUEBLE
00554801 | CONTADOR DE AGUA FRIA | MAD03 - DAP SERRANIA (AGS SERRANIA DE MALAGA) | CONTADOR AGUA |  | ZBSAL.ELCO.FONT.CONT | SIN MARCA-NO DEFINIDA-DESCONOCIDA |  | ASDT 1305 | AGSS - Consultorio Auxiliar de El Colmenar |  |  |  | 5 | FONTANERIA |  |  |  | No |  | No | No | EQUIPAMIENTO GENERAL E INDUSTRIAL |  | Disponible/ En uso |  | 2020-06-30 |  |  |  |  | 0 | No | MUEBLE
00554802 | CUADRO GENERAL BAJA TENSION | MAD03 - DAP SERRANIA (AGS SERRANIA DE MALAGA) | CUADRO GENERAL BT |  | ZBSAL.ELCO.ELEC.CGBT | SIN MARCA-NO DEFINIDA-DESCONOCIDA |  | ASDT 1305 | AGSS - Consultorio Auxiliar de El Colmenar | 21813ELCO6 | CONSULTORIO EL COLMENAR |  | 1 | ELECTRICIDAD |  |  |  | No |  | No | No | EQUIPAMIENTO GENERAL E INDUSTRIAL |  | Disponible/ En uso |  | 2020-06-30 |  |  |  |  | 0 | No | MUEBLE
00554803 | CONTADOR ELECTRICO | MAD03 - DAP SERRANIA (AGS SERRANIA DE MALAGA) | EQUIPO DE MEDIDA ELECTRICO |  | ZBSAL.ELCO.ELEC.CONT | SIN MARCA-NO DEFINIDA-DESCONOCIDA |  | ASDT 1305 | AGSS - Consultorio Auxiliar de El Colmenar | 21813ELCO9 | CONSULTORIO EL COLMENAR |  | 1 | ELECTRICIDAD |  |  |  | No |  | No | No | EQUIPAMIENTO GENERAL E INDUSTRIAL |  | Disponible/ En uso |  | 2020-06-30 |  |  |  |  | 0 | No | MUEBLE
00554804 | ACOMETIDA RED PUBLICA DE AGUA | MAD03 - DAP SERRANIA (AGS SERRANIA DE MALAGA) | ACOMETIDA |  | ZBSAL.BENAL.FONT | SIN MARCA-NO DEFINIDA-DESCONOCIDA |  | ASDT 1303 | AGSS - Consultorio Local de Benalauría |  |  |  | 5 | FONTANERIA |  |  |  | No |  | No | No | EQUIPAMIENTO GENERAL E INDUSTRIAL |  | Disponible/ En uso |  | 2020-06-30 |  |  |  |  | 0 | No | MUEBLE
00554805 | ACOMETIDA RED PUBLICA DE AGUA | MAD03 - DAP SERRANIA (AGS SERRANIA DE MALAGA) | ACOMETIDA |  | ZBSAL.BENAD.FONT | SIN MARCA-NO DEFINIDA-DESCONOCIDA |  | ASDT 1302 | AGSS - Consultorio Auxiliar de Benadalid |  |  |  | 5 | FONTANERIA |  |  |  | No |  | No | No | EQUIPAMIENTO GENERAL E INDUSTRIAL |  | Disponible/ En uso |  | 2020-06-30 |  |  |  |  | 0 | No | MUEBLE
00554806 | ACOMETIDA RED PUBLICA DE AGUA | MAD03 - DAP SERRANIA (AGS SERRANIA DE MALAGA) | ACOMETIDA |  | ZBSAL.BENAR.FONT | SIN MARCA-NO DEFINIDA-DESCONOCIDA |  | ASDT 1304 | AGSS - Consultorio Auxiliar de Benarrabá |  |  |  | 5 | FONTANERIA |  |  |  | No |  | No | No | EQUIPAMIENTO GENERAL E INDUSTRIAL |  | Disponible/ En uso |  | 2020-06-30 |  |  |  |  | 0 | No | MUEBLE
00554807 | ACOMETIDA RED PUBLICA DE AGUA | MAD03 - DAP SERRANIA (AGS SERRANIA DE MALAGA) | ACOMETIDA |  | ZBSAL.GAU.FONT | SIN MARCA-NO DEFINIDA-DESCONOCIDA |  | ASDT 1306 | AGSS - Consultorio Local de Gaucín |  |  |  | 5 | FONTANERIA |  |  |  | No |  | No | No | EQUIPAMIENTO GENERAL E INDUSTRIAL |  | Disponible/ En uso |  | 2020-06-30 |  |  |  |  | 0 | No | MUEBLE
00554808 | CONTADOR DE AGUA FRIA | MAD03 - DAP SERRANIA (AGS SERRANIA DE MALAGA) | CONTADOR AGUA |  | ZBSAL.GAU.FONT.CONT | SIN MARCA-NO DEFINIDA-DESCONOCIDA |  | ASDT 1306 | AGSS - Consultorio Local de Gaucín |  |  |  | 5 | FONTANERIA |  |  |  | No |  | No | No | EQUIPAMIENTO GENERAL E INDUSTRIAL |  | Disponible/ En uso |  | 2020-06-30 |  |  |  |  | 0 | No | MUEBLE
00554809 | CUADRO GENERAL BAJA TENSION | MAD03 - DAP SERRANIA (AGS SERRANIA DE MALAGA) | CUADRO GENERAL BT |  | ZBSAL.GAU.ELEC.CGBT | SIN MARCA-NO DEFINIDA-DESCONOCIDA |  | ASDT 1306 | AGSS - Consultorio Local de Gaucín | 21966GAU4 | CONSULTORIO GAUCIN |  | 1 | ELECTRICIDAD |  |  |  | No |  | No | No | EQUIPAMIENTO GENERAL E INDUSTRIAL |  | Disponible/ En uso |  | 2020-06-30 |  |  |  |  | 0 | No | MUEBLE
00554810 | CONTADOR ELECTRICO | MAD03 - DAP SERRANIA (AGS SERRANIA DE MALAGA) | EQUIPO DE MEDIDA ELECTRICO |  | ZBSAL.GAU.ELEC.CONT | SIN MARCA-NO DEFINIDA-DESCONOCIDA |  | ASDT 1306 | AGSS - Consultorio Local de Gaucín |  |  |  | 1 | ELECTRICIDAD |  |  |  | No |  | No | No | EQUIPAMIENTO GENERAL E INDUSTRIAL |  | Disponible/ En uso |  | 2020-06-30 |  |  |  |  | 0 | No | MUEBLE
00554811 | ACOMETIDA RED PUBLICA DE AGUA | MAD03 - DAP SERRANIA (AGS SERRANIA DE MALAGA) | ACOMETIDA |  | ZBSAL.GEN.FONT | SIN MARCA-NO DEFINIDA-DESCONOCIDA |  | ASDT 1307 | AGSS - Consultorio Auxiliar de Genalguacil |  |  |  | 5 | FONTANERIA |  |  |  | No |  | No | No | EQUIPAMIENTO GENERAL E INDUSTRIAL |  | Disponible/ En uso |  | 2020-06-30 |  |  |  |  | 0 | No | MUEBLE
00554812 | CONTADOR DE AGUA FRIA | MAD03 - DAP SERRANIA (AGS SERRANIA DE MALAGA) | CONTADOR AGUA |  | ZBSAL.GEN.FONT.CONT | SIN MARCA-NO DEFINIDA-DESCONOCIDA |  | ASDT 1307 | AGSS - Consultorio Auxiliar de Genalguacil |  |  |  | 5 | FONTANERIA |  |  |  | No |  | No | No | EQUIPAMIENTO GENERAL E INDUSTRIAL |  | Disponible/ En uso |  | 2020-06-30 |  |  |  |  | 0 | No | MUEBLE
00554813 | CUADRO GENERAL BAJA TENSION | MAD03 - DAP SERRANIA (AGS SERRANIA DE MALAGA) | CUADRO GENERAL BT |  | ZBSAL.GEN.ELEC.CGBT | SIN MARCA-NO DEFINIDA-DESCONOCIDA |  | ASDT 1307 | AGSS - Consultorio Auxiliar de Genalguacil | 21968GEN1 | CONSULTORIO GENALGUACIL |  | 1 | ELECTRICIDAD |  |  |  | No |  | No | No | EQUIPAMIENTO GENERAL E INDUSTRIAL |  | Disponible/ En uso |  | 2020-06-30 |  |  |  |  | 0 | No | MUEBLE
00554814 | CONTADOR ELECTRICO | MAD03 - DAP SERRANIA (AGS SERRANIA DE MALAGA) | EQUIPO DE MEDIDA ELECTRICO |  | ZBSAL.GEN.ELEC.CONT | SIN MARCA-NO DEFINIDA-DESCONOCIDA |  | ASDT 1307 | AGSS - Consultorio Auxiliar de Genalguacil |  |  |  | 1 | ELECTRICIDAD |  |  |  | No |  | No | No | EQUIPAMIENTO GENERAL E INDUSTRIAL |  | Disponible/ En uso |  | 2020-06-30 |  |  |  |  | 0 | No | MUEBLE
00554815 | ACOMETIDA RED PUBLICA DE AGUA | MAD03 - DAP SERRANIA (AGS SERRANIA DE MALAGA) | ACOMETIDA |  | ZBSAL.JUB.FONT | SIN MARCA-NO DEFINIDA-DESCONOCIDA |  | ASDT 1308 | AGSS - Consultorio Local de Jubrique |  |  |  | 5 | FONTANERIA |  |  |  | No |  | No | No | EQUIPAMIENTO GENERAL E INDUSTRIAL |  | Disponible/ En uso |  | 2020-06-30 |  |  |  |  | 0 | No | MUEBLE
00554816 | CONTADOR DE AGUA FRIA | MAD03 - DAP SERRANIA (AGS SERRANIA DE MALAGA) | CONTADOR AGUA |  | ZBSAL.JUB.FONT.CONT | SIN MARCA-NO DEFINIDA-DESCONOCIDA |  | ASDT 1308 | AGSS - Consultorio Local de Jubrique |  |  |  | 5 | FONTANERIA |  |  |  | No |  | No | No | EQUIPAMIENTO GENERAL E INDUSTRIAL |  | Disponible/ En uso |  | 2020-06-30 |  |  |  |  | 0 | No | MUEBLE
00554817 | CUADRO GENERAL BAJA TENSION | MAD03 - DAP SERRANIA (AGS SERRANIA DE MALAGA) | CUADRO GENERAL BT |  | ZBSAL.JUB.ELEC.CGBT | SIN MARCA-NO DEFINIDA-DESCONOCIDA |  | ASDT 1308 | AGSS - Consultorio Local de Jubrique | 22078JUB1 | CONSULTORIO JUBRIQUE |  | 1 | ELECTRICIDAD |  |  |  | No |  | No | No | EQUIPAMIENTO GENERAL E INDUSTRIAL |  | Disponible/ En uso |  | 2020-06-30 |  |  |  |  | 0 | No | MUEBLE
00554818 | CONTADOR ELECTRICO | MAD03 - DAP SERRANIA (AGS SERRANIA DE MALAGA) | EQUIPO DE MEDIDA ELECTRICO |  | ZBSAL.JUB.ELEC.CONT | SIN MARCA-NO DEFINIDA-DESCONOCIDA |  | ASDT 1308 | AGSS - Consultorio Local de Jubrique |  |  |  | 1 | ELECTRICIDAD |  |  |  | No |  | No | No | EQUIPAMIENTO GENERAL E INDUSTRIAL |  | Disponible/ En uso |  | 2020-06-30 |  |  |  |  | 0 | No | MUEBLE
00554819 | EQUIPO SPLIT | MAD03 - DAP SERRANIA (AGS SERRANIA DE MALAGA) | EQUIPOS PARTIDOS A/A | 7020737 | ZBSAL.AL.IAA.04 | MITSUBISHI ELECTRIC | MSZ-GC25 VA | ASDT 1301 | AGSS - Centro de Salud de Algatocín | 21018ALPS07 | CENTRO SALUD ALGATOCIN |  | 3 | CALEFACCIÓN Y CLIMATIZACIÓN |  |  |  | No |  | No | No | EQUIPAMIENTO GENERAL E INDUSTRIAL |  | Disponible/ En uso |  | 2020-06-30 |  |  |  |  | 0 | No | MUEBLE
00554820 | GRUPO DE PRESION PCI | MAD03 - DAP SERRANIA (AGS SERRANIA DE MALAGA) |  |  | ZBSAL.AL.PCI-ALJIBE | SIN MARCA-NO DEFINIDA-DESCONOCIDA |  | ASDT 1301 | AGSS - Centro de Salud de Algatocín |  |  |  | 17 | VARIAS ESPECIALIDADES |  |  |  | No |  | No | No | EQUIPAMIENTO GENERAL E INDUSTRIAL |  | Disponible/ En uso |  | 2020-06-30 |  |  |  |  | 0 | No | MUEBLE
00554821 | EXTINTOR DE CO2 | MAD03 - DAP SERRANIA (AGS SERRANIA DE MALAGA) | EXTINTORES | 25338 | ZBSAL.AL.PCI.EXT.04 | FARIVAL EXTINCION | 34B | ASDT 1301 | AGSS - Centro de Salud de Algatocín | 21018ALPB27 | CENTRO SALUD ALGATOCIN |  | 17 | VARIAS ESPECIALIDADES |  |  |  | No |  | No | No | EQUIPAMIENTO GENERAL E INDUSTRIAL |  | Disponible/ En uso |  | 2020-06-30 |  |  |  |  | 0 | No | MUEBLE
00554822 | BOCA DE INCENDIOS EQUIPADA B.I.E | MAD03 - DAP SERRANIA (AGS SERRANIA DE MALAGA) | BIES | 847 | ZBSAL.AL.PCI.BIE.01 | GRUPO INCENDIOS | 25mm, 20 m | ASDT 1301 | AGSS - Centro de Salud de Algatocín | 21018ALP252 | CENTRO SALUD ALGATOCIN |  | 17 | VARIAS ESPECIALIDADES |  |  |  | No |  | No | No | EQUIPAMIENTO GENERAL E INDUSTRIAL |  | Disponible/ En uso |  | 2020-06-30 |  |  |  |  | 0 | No | MUEBLE
00554823 | BOCA DE INCENDIOS EQUIPADA B.I.E | MAD03 - DAP SERRANIA (AGS SERRANIA DE MALAGA) | BIES | 846 | ZBSAL.AL.PCI.BIE.02 | GRUPO INCENDIOS | 25mm, 20 m | ASDT 1301 | AGSS - Centro de Salud de Algatocín | 21018ALPB27 | CENTRO SALUD ALGATOCIN |  | 17 | VARIAS ESPECIALIDADES |  |  |  | No |  | No | No | EQUIPAMIENTO GENERAL E INDUSTRIAL |  | Disponible/ En uso |  | 2020-06-30 |  |  |  |  | 0 | No | MUEBLE
00554824 | BOCA DE INCENDIOS EQUIPADA B.I.E | MAD03 - DAP SERRANIA (AGS SERRANIA DE MALAGA) | BIES | 848 | ZBSAL.AL.PCI.BIE.03 | GRUPO INCENDIOS | 25mm, 20 m | ASDT 1301 | AGSS - Centro de Salud de Algatocín | 21018ALP141 | CENTRO SALUD ALGATOCIN |  | 17 | VARIAS ESPECIALIDADES |  |  |  | No |  | No | No | EQUIPAMIENTO GENERAL E INDUSTRIAL |  | Disponible/ En uso |  | 2020-06-30 |  |  |  |  | 0 | No | MUEBLE
00554825 | ACOMETIDA RED PUBLICA DE AGUA | MAD03 - DAP SERRANIA (AGS SERRANIA DE MALAGA) | ACOMETIDA |  | ZBSAL.AL.FONT | SIN MARCA-NO DEFINIDA-DESCONOCIDA |  | ASDT 1301 | AGSS - Centro de Salud de Algatocín |  |  |  | 5 | FONTANERIA |  |  |  | No |  | No | No | EQUIPAMIENTO GENERAL E INDUSTRIAL |  | Disponible/ En uso |  | 2020-06-30 |  |  |  |  | 0 | No | MUEBLE
00554826 | CONTADOR DE AGUA FRIA | MAD03 - DAP SERRANIA (AGS SERRANIA DE MALAGA) | CONTADOR AGUA |  | ZBSAL.AL.FONT.CONT | SIN MARCA-NO DEFINIDA-DESCONOCIDA |  | ASDT 1301 | AGSS - Centro de Salud de Algatocín |  |  |  | 5 | FONTANERIA |  |  |  | No |  | No | No | EQUIPAMIENTO GENERAL E INDUSTRIAL |  | Disponible/ En uso |  | 2020-06-30 |  |  |  |  | 0 | No | MUEBLE
00554827 | DEPOSITO AFCH | MAD03 - DAP SERRANIA (AGS SERRANIA DE MALAGA) | ALJIBE DE AGUA |  | ZBSAL.AL.FONT.DEP | SIN MARCA-NO DEFINIDA-DESCONOCIDA | 12 M3 | ASDT 1301 | AGSS - Centro de Salud de Algatocín |  |  |  | 5 | FONTANERIA |  |  |  | No |  | No | No | EQUIPAMIENTO GENERAL E INDUSTRIAL |  | Disponible/ En uso |  | 2020-06-30 |  |  |  |  | 0 | No | MUEBLE
00554828 | TERMO ELECTRICO (ACS) | MAD03 - DAP SERRANIA (AGS SERRANIA DE MALAGA) | TERMOS ELECTRICOS |  | ZBSAL.AL.FONT.TERM | SIN MARCA-NO DEFINIDA-DESCONOCIDA |  | ASDT 1301 | AGSS - Centro de Salud de Algatocín | 21018ALPS08 | CENTRO SALUD ALGATOCIN |  | 5 | FONTANERIA |  |  |  | No |  | No | No | EQUIPAMIENTO GENERAL E INDUSTRIAL |  | Disponible/ En uso |  | 2020-06-30 |  |  |  |  | 0 | No | MUEBLE
00554829 | CUADRO GENERAL BAJA TENSION | MAD03 - DAP SERRANIA (AGS SERRANIA DE MALAGA) | CUADRO GENERAL BT |  | ZBSAL.AL.ELEC.CGBT | SIN MARCA-NO DEFINIDA-DESCONOCIDA |  | ASDT 1301 | AGSS - Centro de Salud de Algatocín | 21018ALPS09 | CENTRO SALUD ALGATOCIN |  | 1 | ELECTRICIDAD |  |  |  | No |  | No | No | EQUIPAMIENTO GENERAL E INDUSTRIAL |  | Disponible/ En uso |  | 2020-06-30 |  |  |  |  | 0 | No | MUEBLE
00554830 | CONTADOR ELECTRICO | MAD03 - DAP SERRANIA (AGS SERRANIA DE MALAGA) | EQUIPO DE MEDIDA ELECTRICO |  | ZBSAL.AL.ELEC.CONT | SIN MARCA-NO DEFINIDA-DESCONOCIDA |  | ASDT 1301 | AGSS - Centro de Salud de Algatocín |  |  |  | 1 | ELECTRICIDAD |  |  |  | No |  | No | No | EQUIPAMIENTO GENERAL E INDUSTRIAL |  | Disponible/ En uso |  | 2020-06-30 |  |  |  |  | 0 | No | MUEBLE
00554831 | GRUPO ELECTROGENO | MAD03 - DAP SERRANIA (AGS SERRANIA DE MALAGA) | GRUPO ELECTROGENO |  | ZBSAL.AL.ELEC.GELECT | SIN MARCA-NO DEFINIDA-DESCONOCIDA |  | ASDT 1301 | AGSS - Centro de Salud de Algatocín | 21018ALP249 | CENTRO SALUD ALGATOCIN |  | 1 | ELECTRICIDAD |  |  |  | No |  | No | No | EQUIPAMIENTO GENERAL E INDUSTRIAL |  | Disponible/ En uso |  | 2020-06-30 |  |  |  |  | 0 | No | MUEBLE
00554832 | EQUIPO SPLIT | MAD03 - DAP SERRANIA (AGS SERRANIA DE MALAGA) | EQUIPOS PARTIDOS A/A |  | ZBSBE.BE.IAA.19 | SAUNIER DUVAL |  | ASDT 1401 | AGSS - Centro de Salud de Benaoján | 21059BPB41 | Dormitorio Celadores |  | 3 | CALEFACCIÓN Y CLIMATIZACIÓN |  |  |  | No |  | No | No | EQUIPAMIENTO GENERAL E INDUSTRIAL |  | Disponible/ En uso |  | 2020-06-30 |  |  |  |  | 0 | No | MUEBLE
00554833 | EQUIPO SPLIT | MAD03 - DAP SERRANIA (AGS SERRANIA DE MALAGA) | EQUIPOS PARTIDOS A/A |  | ZBSBE.BE.IAA.20 | SIN MARCA-NO DEFINIDA-DESCONOCIDA |  | ASDT 1401 | AGSS - Centro de Salud de Benaoján | 21059BPB39 | Urgencias Consulta 1 |  | 3 | CALEFACCIÓN Y CLIMATIZACIÓN |  |  |  | No |  | No | No | EQUIPAMIENTO GENERAL E INDUSTRIAL |  | Disponible/ En uso |  | 2020-06-30 |  |  |  |  | 0 | No | MUEBLE
00554834 | EQUIPO SPLIT | MAD03 - DAP SERRANIA (AGS SERRANIA DE MALAGA) | EQUIPOS PARTIDOS A/A |  | ZBSBE.BE.IAA.21 | SIN MARCA-NO DEFINIDA-DESCONOCIDA |  | ASDT 1401 | AGSS - Centro de Salud de Benaoján | 21059BPB44 | Admisión Urgencias |  | 3 | CALEFACCIÓN Y CLIMATIZACIÓN |  |  |  | No |  | No | No | EQUIPAMIENTO GENERAL E INDUSTRIAL |  | Disponible/ En uso |  | 2020-06-30 |  |  |  |  | 0 | No | MUEBLE
00554835 | EQUIPO SPLIT | MAD03 - DAP SERRANIA (AGS SERRANIA DE MALAGA) | EQUIPOS PARTIDOS A/A |  | ZBSBE.BE.IAA.22 | SIN MARCA-NO DEFINIDA-DESCONOCIDA |  | ASDT 1401 | AGSS - Centro de Salud de Benaoján | 21059BPB36 | Urgencias Consulta Covid |  | 3 | CALEFACCIÓN Y CLIMATIZACIÓN |  |  |  | No |  | No | No | EQUIPAMIENTO GENERAL E INDUSTRIAL |  | Disponible/ En uso |  | 2020-06-30 |  |  |  |  | 0 | No | MUEBLE
00554836 | EQUIPO SPLIT | MAD03 - DAP SERRANIA (AGS SERRANIA DE MALAGA) | EQUIPOS PARTIDOS A/A |  | ZBSBE.BE.IAA.23 | SIN MARCA-NO DEFINIDA-DESCONOCIDA |  | ASDT 1401 | AGSS - Centro de Salud de Benaoján | 21059BPB35 | Dormitorio Médicos |  | 3 | CALEFACCIÓN Y CLIMATIZACIÓN |  |  |  | No |  | No | No | EQUIPAMIENTO GENERAL E INDUSTRIAL |  | Disponible/ En uso |  | 2020-06-30 |  |  |  |  | 0 | No | MUEBLE
00554837 | BOCA DE INCENDIOS EQUIPADA B.I.E | MAD03 - DAP SERRANIA (AGS SERRANIA DE MALAGA) | BIES | 898C-22 | ZBSBE.BE.PCI.BIE.01 | SIN MARCA-NO DEFINIDA-DESCONOCIDA | 25mm, 20 m | ASDT 1401 | AGSS - Centro de Salud de Benaoján | 21059BPB31 | Vestíbulo Entrada Principal |  | 17 | VARIAS ESPECIALIDADES |  |  |  | No |  | No | No | EQUIPAMIENTO GENERAL E INDUSTRIAL |  | Disponible/ En uso |  | 2020-06-30 |  |  |  |  | 0 | No | MUEBLE
00554838 | BOCA DE INCENDIOS EQUIPADA B.I.E | MAD03 - DAP SERRANIA (AGS SERRANIA DE MALAGA) | BIES | 898C-32 | ZBSBE.BE.PCI.BIE.02 | SIN MARCA-NO DEFINIDA-DESCONOCIDA | 25mm, 20 m | ASDT 1401 | AGSS - Centro de Salud de Benaoján | 21059BPB21 | Pasillo Sala E. Maternal |  | 17 | VARIAS ESPECIALIDADES |  |  |  | No |  | No | No | EQUIPAMIENTO GENERAL E INDUSTRIAL |  | Disponible/ En uso |  | 2020-06-30 |  |  |  |  | 0 | No | MUEBLE
00554839 | BOCA DE INCENDIOS EQUIPADA B.I.E | MAD03 - DAP SERRANIA (AGS SERRANIA DE MALAGA) | BIES | 989C-33 | ZBSBE.BE.PCI.BIE.03 | SIN MARCA-NO DEFINIDA-DESCONOCIDA | 25mm, 20 m | ASDT 1401 | AGSS - Centro de Salud de Benaoján | 21059BP148 | Vestíbulo planta alta |  | 17 | VARIAS ESPECIALIDADES |  |  |  | No |  | No | No | EQUIPAMIENTO GENERAL E INDUSTRIAL |  | Disponible/ En uso |  | 2020-06-30 |  |  |  |  | 0 | No | MUEBLE
00554840 | ACOMETIDA RED PUBLICA DE AGUA | MAD03 - DAP SERRANIA (AGS SERRANIA DE MALAGA) | ACOMETIDA |  | ZBSBE.BE.FONT | SIN MARCA-NO DEFINIDA-DESCONOCIDA |  | ASDT 1401 | AGSS - Centro de Salud de Benaoján |  |  |  | 5 | FONTANERIA |  |  |  | No |  | No | No | EQUIPAMIENTO GENERAL E INDUSTRIAL |  | Disponible/ En uso |  | 2020-06-30 |  |  |  |  | 0 | No | MUEBLE
00554841 | CONTADOR DE AGUA FRIA | MAD03 - DAP SERRANIA (AGS SERRANIA DE MALAGA) | CONTADOR AGUA |  | ZBSBE.BE.FONT.CONT | SIN MARCA-NO DEFINIDA-DESCONOCIDA |  | ASDT 1401 | AGSS - Centro de Salud de Benaoján |  |  |  | 5 | FONTANERIA |  |  |  | No |  | No | No | EQUIPAMIENTO GENERAL E INDUSTRIAL |  | Disponible/ En uso |  | 2020-06-30 |  |  |  |  | 0 | No | MUEBLE
00554842 | CUADRO GENERAL BAJA TENSION | MAD03 - DAP SERRANIA (AGS SERRANIA DE MALAGA) | CUADRO GENERAL BT |  | ZBSBE.BE.ELEC.CGBT | SIN MARCA-NO DEFINIDA-DESCONOCIDA |  | ASDT 1401 | AGSS - Centro de Salud de Benaoján | 21059BPB4 | Pasillo acceso almacen |  | 1 | ELECTRICIDAD |  |  |  | No |  | No | No | EQUIPAMIENTO GENERAL E INDUSTRIAL |  | Disponible/ En uso |  | 2020-06-30 |  |  |  |  | 0 | No | MUEBLE
00554843 | CONTADOR ELECTRICO | MAD03 - DAP SERRANIA (AGS SERRANIA DE MALAGA) | EQUIPO DE MEDIDA ELECTRICO |  | ZBSBE.BE.ELEC.CONT | SIN MARCA-NO DEFINIDA-DESCONOCIDA |  | ASDT 1401 | AGSS - Centro de Salud de Benaoján |  |  |  | 1 | ELECTRICIDAD |  |  |  | No |  | No | No | EQUIPAMIENTO GENERAL E INDUSTRIAL |  | Disponible/ En uso |  | 2020-06-30 |  |  |  |  | 0 | No | MUEBLE
00554844 | GRUPO ELECTROGENO | MAD03 - DAP SERRANIA (AGS SERRANIA DE MALAGA) | GRUPO ELECTROGENO |  | ZBSBE.BE.ELEC.GELECT | SIN MARCA-NO DEFINIDA-DESCONOCIDA |  | ASDT 1401 | AGSS - Centro de Salud de Benaoján | 21059BEP0 | PLANTA BAJA |  | 1 | ELECTRICIDAD |  |  |  | No |  | No | No | EQUIPAMIENTO GENERAL E INDUSTRIAL |  | Disponible/ En uso |  | 2020-06-30 |  |  |  |  | 0 | No | MUEBLE
00554845 | EQUIPO SPLIT | MAD03 - DAP SERRANIA (AGS SERRANIA DE MALAGA) | EQUIPOS PARTIDOS A/A | 10204 | ZBSBE.AT.IAA.01 | MITSUBISHI ELECTRIC | MSZ-GE-35VA | ASDT 1402 | AGSS - Consultorio Auxiliar de Atajate | 21607AT1 | CONSULTORIO ATAJATE |  | 3 | CALEFACCIÓN Y CLIMATIZACIÓN |  |  |  | No |  | No | No | EQUIPAMIENTO GENERAL E INDUSTRIAL |  | Disponible/ En uso |  | 2020-06-30 |  |  |  |  | 0 | No | MUEBLE
00554846 | EQUIPO SPLIT | MAD03 - DAP SERRANIA (AGS SERRANIA DE MALAGA) | EQUIPOS PARTIDOS A/A | 102452 | ZBSBE.AT.IAA.02 | MITSUBISHI ELECTRIC | MSZ-GE-25VA | ASDT 1402 | AGSS - Consultorio Auxiliar de Atajate | 21607AT2 | CONSULTORIO ATAJATE |  | 3 | CALEFACCIÓN Y CLIMATIZACIÓN |  |  |  | No |  | No | No | EQUIPAMIENTO GENERAL E INDUSTRIAL |  | Disponible/ En uso |  | 2020-06-30 |  |  |  |  | 0 | No | MUEBLE
00554847 | EQUIPO SPLIT | MAD03 - DAP SERRANIA (AGS SERRANIA DE MALAGA) | EQUIPOS PARTIDOS A/A | 102453 | ZBSBE.AT.IAA.03 | MITSUBISHI ELECTRIC | MSZ-GE-25VA | ASDT 1402 | AGSS - Consultorio Auxiliar de Atajate | 21607AT3 | CONSULTORIO ATAJATE |  | 3 | CALEFACCIÓN Y CLIMATIZACIÓN |  |  |  | No |  | No | No | EQUIPAMIENTO GENERAL E INDUSTRIAL |  | Disponible/ En uso |  | 2020-06-30 |  |  |  |  | 0 | No | MUEBLE
00554848 | EXTINTOR DE POLVO QUIMICO ABC | MAD03 - DAP SERRANIA (AGS SERRANIA DE MALAGA) | EXTINTORES | 715486 | ZBSBE.AT.PCI.EXT.01 | FARIVAL EXTINCION | 21A 113B | ASDT 1402 | AGSS - Consultorio Auxiliar de Atajate | 21607AT1 | CONSULTORIO ATAJATE |  | 17 | VARIAS ESPECIALIDADES |  |  |  | No |  | No | No | EQUIPAMIENTO GENERAL E INDUSTRIAL |  | Disponible/ En uso |  | 2020-06-30 |  |  |  |  | 0 | No | MUEBLE
00554849 | ACOMETIDA RED PUBLICA DE AGUA | MAD03 - DAP SERRANIA (AGS SERRANIA DE MALAGA) | ACOMETIDA |  | ZBSBE.AT.FONT | SIN MARCA-NO DEFINIDA-DESCONOCIDA |  | ASDT 1402 | AGSS - Consultorio Auxiliar de Atajate |  |  |  | 5 | FONTANERIA |  |  |  | No |  | No | No | EQUIPAMIENTO GENERAL E INDUSTRIAL |  | Disponible/ En uso |  | 2020-06-30 |  |  |  |  | 0 | No | MUEBLE
00554850 | CONTADOR DE AGUA FRIA | MAD03 - DAP SERRANIA (AGS SERRANIA DE MALAGA) | CONTADOR AGUA |  | ZBSBE.AT.FONT.CONT | SIN MARCA-NO DEFINIDA-DESCONOCIDA |  | ASDT 1402 | AGSS - Consultorio Auxiliar de Atajate |  |  |  | 5 | FONTANERIA |  |  |  | No |  | No | No | EQUIPAMIENTO GENERAL E INDUSTRIAL |  | Disponible/ En uso |  | 2020-06-30 |  |  |  |  | 0 | No | MUEBLE
00554851 | CUADRO GENERAL BAJA TENSION | MAD03 - DAP SERRANIA (AGS SERRANIA DE MALAGA) | CUADRO GENERAL BT |  | ZBSBE.AT.ELEC.CGBT | SIN MARCA-NO DEFINIDA-DESCONOCIDA |  | ASDT 1402 | AGSS - Consultorio Auxiliar de Atajate | 21607AT1 | CONSULTORIO ATAJATE |  | 1 | ELECTRICIDAD |  |  |  | No |  | No | No | EQUIPAMIENTO GENERAL E INDUSTRIAL |  | Disponible/ En uso |  | 2020-06-30 |  |  |  |  | 0 | No | MUEBLE
00554852 | CONTADOR ELECTRICO | MAD03 - DAP SERRANIA (AGS SERRANIA DE MALAGA) | EQUIPO DE MEDIDA ELECTRICO |  | ZBSBE.AT.ELEC.CONT | SIN MARCA-NO DEFINIDA-DESCONOCIDA |  | ASDT 1402 | AGSS - Consultorio Auxiliar de Atajate |  |  |  | 1 | ELECTRICIDAD |  |  |  | No |  | No | No | EQUIPAMIENTO GENERAL E INDUSTRIAL |  | Disponible/ En uso |  | 2020-06-30 |  |  |  |  | 0 | No | MUEBLE
00554853 | EQUIPO SPLIT | MAD03 - DAP SERRANIA (AGS SERRANIA DE MALAGA) | EQUIPOS PARTIDOS A/A | 10325 | ZBSBE.CR.IAA.01 | MITSUBISHI ELECTRIC | MSZ-GE-35VA | ASDT 1404 | AGSS - Consultorio Auxiliar de La Cañada del Real Tesoro | 21734CR1 | CONSULTORIO LA CAÑADA DEL REAL TESOSO |  | 3 | CALEFACCIÓN Y CLIMATIZACIÓN |  |  |  | No |  | No | No | EQUIPAMIENTO GENERAL E INDUSTRIAL |  | Disponible/ En uso |  | 2020-06-30 |  |  |  |  | 0 | No | MUEBLE
00554854 | EQUIPO SPLIT | MAD03 - DAP SERRANIA (AGS SERRANIA DE MALAGA) | EQUIPOS PARTIDOS A/A | 101553 | ZBSBE.CR.IAA.02 | MITSUBISHI ELECTRIC | MSZ-GE-25VA | ASDT 1404 | AGSS - Consultorio Auxiliar de La Cañada del Real Tesoro | 21734CR3 | CONSULTORIO LA CAÑADA DEL REAL TESOSO |  | 3 | CALEFACCIÓN Y CLIMATIZACIÓN |  |  |  | No |  | No | No | EQUIPAMIENTO GENERAL E INDUSTRIAL |  | Disponible/ En uso |  | 2020-06-30 |  |  |  |  | 0 | No | MUEBLE
00554855 | EQUIPO SPLIT | MAD03 - DAP SERRANIA (AGS SERRANIA DE MALAGA) | EQUIPOS PARTIDOS A/A | 102438 | ZBSBE.CR.IAA.03 | MITSUBISHI ELECTRIC | MSZ-GE-25VA | ASDT 1404 | AGSS - Consultorio Auxiliar de La Cañada del Real Tesoro | 21734CR2 | CONSULTORIO LA CAÑADA DEL REAL TESOSO |  | 3 | CALEFACCIÓN Y CLIMATIZACIÓN |  |  |  | No |  | No | No | EQUIPAMIENTO GENERAL E INDUSTRIAL |  | Disponible/ En uso |  | 2020-06-30 |  |  |  |  | 0 | No | MUEBLE
00554856 | ACOMETIDA RED PUBLICA DE AGUA | MAD03 - DAP SERRANIA (AGS SERRANIA DE MALAGA) | ACOMETIDA |  | ZBSBE.CR.FONT | SIN MARCA-NO DEFINIDA-DESCONOCIDA |  | ASDT 1404 | AGSS - Consultorio Auxiliar de La Cañada del Real Tesoro |  |  |  | 5 | FONTANERIA |  |  |  | No |  | No | No | EQUIPAMIENTO GENERAL E INDUSTRIAL |  | Disponible/ En uso |  | 2020-06-30 |  |  |  |  | 0 | No | MUEBLE
00554857 | CONTADOR DE AGUA FRIA | MAD03 - DAP SERRANIA (AGS SERRANIA DE MALAGA) | CONTADOR AGUA |  | ZBSBE.CR.FONT.CONT | SIN MARCA-NO DEFINIDA-DESCONOCIDA |  | ASDT 1404 | AGSS - Consultorio Auxiliar de La Cañada del Real Tesoro |  |  |  | 5 | FONTANERIA |  |  |  | No |  | No | No | EQUIPAMIENTO GENERAL E INDUSTRIAL |  | Disponible/ En uso |  | 2020-06-30 |  |  |  |  | 0 | No | MUEBLE
00554858 | CUADRO GENERAL BAJA TENSION | MAD03 - DAP SERRANIA (AGS SERRANIA DE MALAGA) | CUADRO GENERAL BT |  | ZBSBE.CR.ELEC.CGBT | SIN MARCA-NO DEFINIDA-DESCONOCIDA |  | ASDT 1404 | AGSS - Consultorio Auxiliar de La Cañada del Real Tesoro |  |  |  | 1 | ELECTRICIDAD |  |  |  | No |  | No | No | EQUIPAMIENTO GENERAL E INDUSTRIAL |  | Disponible/ En uso |  | 2020-06-30 |  |  |  |  | 0 | No | MUEBLE
00554859 | CONTADOR ELECTRICO | MAD03 - DAP SERRANIA (AGS SERRANIA DE MALAGA) | EQUIPO DE MEDIDA ELECTRICO |  | ZBSBE.CR.ELEC.CONT | SIN MARCA-NO DEFINIDA-DESCONOCIDA |  | ASDT 1404 | AGSS - Consultorio Auxiliar de La Cañada del Real Tesoro |  |  |  | 1 | ELECTRICIDAD |  |  |  | No |  | No | No | EQUIPAMIENTO GENERAL E INDUSTRIAL |  | Disponible/ En uso |  | 2020-06-30 |  |  |  |  | 0 | No | MUEBLE
00554860 | EQUIPO SPLIT | MAD03 - DAP SERRANIA (AGS SERRANIA DE MALAGA) | EQUIPOS PARTIDOS A/A | 913704167 | ZBSBE.CO.IAA.14 | MITSUBISHI | SRK5Z9 | ASDT 1403 | AGSS - Consultorio Local de Cortes de la Frontera | 21830CO1 | Dormitorio 3 |  | 3 | CALEFACCIÓN Y CLIMATIZACIÓN |  |  |  | No |  | No | No | EQUIPAMIENTO GENERAL E INDUSTRIAL |  | Disponible/ En uso |  | 2020-06-30 |  |  |  |  | 0 | No | MUEBLE
00554861 | ACOMETIDA RED PUBLICA DE AGUA | MAD03 - DAP SERRANIA (AGS SERRANIA DE MALAGA) | ACOMETIDA |  | ZBSBE.CO.FONT | SIN MARCA-NO DEFINIDA-DESCONOCIDA |  | ASDT 1403 | AGSS - Consultorio Local de Cortes de la Frontera |  |  |  | 5 | FONTANERIA |  |  |  | No |  | No | No | EQUIPAMIENTO GENERAL E INDUSTRIAL |  | Disponible/ En uso |  | 2020-06-30 |  |  |  |  | 0 | No | MUEBLE
00554862 | CONTADOR DE AGUA FRIA | MAD03 - DAP SERRANIA (AGS SERRANIA DE MALAGA) | CONTADOR AGUA |  | ZBSBE.CO.FONT.CONT | SIN MARCA-NO DEFINIDA-DESCONOCIDA |  | ASDT 1403 | AGSS - Consultorio Local de Cortes de la Frontera |  |  |  | 5 | FONTANERIA |  |  |  | No |  | No | No | EQUIPAMIENTO GENERAL E INDUSTRIAL |  | Disponible/ En uso |  | 2020-06-30 |  |  |  |  | 0 | No | MUEBLE
00554863 | CUADRO GENERAL BAJA TENSION | MAD03 - DAP SERRANIA (AGS SERRANIA DE MALAGA) | CUADRO GENERAL BT |  | ZBSBE.CO.ELEC.CGBT | SIN MARCA-NO DEFINIDA-DESCONOCIDA |  | ASDT 1403 | AGSS - Consultorio Local de Cortes de la Frontera | 21830CO10 | Admisión |  | 1 | ELECTRICIDAD |  |  |  | No |  | No | No | EQUIPAMIENTO GENERAL E INDUSTRIAL |  | Disponible/ En uso |  | 2020-06-30 |  |  |  |  | 0 | No | MUEBLE
00554864 | CONTADOR ELECTRICO | MAD03 - DAP SERRANIA (AGS SERRANIA DE MALAGA) | EQUIPO DE MEDIDA ELECTRICO |  | ZBSBE.CO.ELEC.CONT | SIN MARCA-NO DEFINIDA-DESCONOCIDA |  | ASDT 1403 | AGSS - Consultorio Local de Cortes de la Frontera |  |  |  | 1 | ELECTRICIDAD |  |  |  | No |  | No | No | EQUIPAMIENTO GENERAL E INDUSTRIAL |  | Disponible/ En uso |  | 2020-06-30 |  |  |  |  | 0 | No | MUEBLE
00554865 | ACOMETIDA RED PUBLICA DE AGUA | MAD03 - DAP SERRANIA (AGS SERRANIA DE MALAGA) | ACOMETIDA |  | ZBSBE.JI.FONT | SIN MARCA-NO DEFINIDA-DESCONOCIDA |  | ASDT 1405 | AGSS - Consultorio Local de Jimera de Líbar |  |  |  | 5 | FONTANERIA |  |  |  | No |  | No | No | EQUIPAMIENTO GENERAL E INDUSTRIAL |  | Disponible/ En uso |  | 2020-06-30 |  |  |  |  | 0 | No | MUEBLE
00554866 | CONTADOR DE AGUA FRIA | MAD03 - DAP SERRANIA (AGS SERRANIA DE MALAGA) | CONTADOR AGUA |  | ZBSBE.JI.FONT.CONT | SIN MARCA-NO DEFINIDA-DESCONOCIDA |  | ASDT 1405 | AGSS - Consultorio Local de Jimera de Líbar |  |  |  | 5 | FONTANERIA |  |  |  | No |  | No | No | EQUIPAMIENTO GENERAL E INDUSTRIAL |  | Disponible/ En uso |  | 2020-06-30 |  |  |  |  | 0 | No | MUEBLE
00554867 | CUADRO GENERAL BAJA TENSION | MAD03 - DAP SERRANIA (AGS SERRANIA DE MALAGA) | CUADRO GENERAL BT |  | ZBSBE.JI.ELEC.CGBT | SIN MARCA-NO DEFINIDA-DESCONOCIDA |  | ASDT 1405 | AGSS - Consultorio Local de Jimera de Líbar | 22075JI8 | CONSULTORIO JIMERA DE LIBAR |  | 1 | ELECTRICIDAD |  |  |  | No |  | No | No | EQUIPAMIENTO GENERAL E INDUSTRIAL |  | Disponible/ En uso |  | 2020-06-30 |  |  |  |  | 0 | No | MUEBLE
00554868 | CONTADOR ELECTRICO | MAD03 - DAP SERRANIA (AGS SERRANIA DE MALAGA) | EQUIPO DE MEDIDA ELECTRICO |  | ZBSBE.JI.ELEC.CONT | SIN MARCA-NO DEFINIDA-DESCONOCIDA |  | ASDT 1405 | AGSS - Consultorio Local de Jimera de Líbar |  |  |  | 1 | ELECTRICIDAD |  |  |  | No |  | No | No | EQUIPAMIENTO GENERAL E INDUSTRIAL |  | Disponible/ En uso |  | 2020-06-30 |  |  |  |  | 0 | No | MUEBLE
00554869 | EQUIPO SPLIT | MAD03 - DAP SERRANIA (AGS SERRANIA DE MALAGA) | EQUIPOS PARTIDOS A/A | 228 | ZBSBE.MO.IAA.01 | MITSUBISHI ELECTRIC | PKFY-P100VKM-E | ASDT 1406 | AGSS - Consultorio Local de Montejaque | 22188MO10 | CONSULTORIO MONTEJAQUE |  | 3 | CALEFACCIÓN Y CLIMATIZACIÓN |  |  |  | No |  | No | No | EQUIPAMIENTO GENERAL E INDUSTRIAL |  | Disponible/ En uso |  | 2020-06-30 |  |  |  |  | 0 | No | MUEBLE
00554870 | EQUIPO SPLIT | MAD03 - DAP SERRANIA (AGS SERRANIA DE MALAGA) | EQUIPOS PARTIDOS A/A | 89A01404 | ZBSBE.MO.IAA.02 | MITSUBISHI ELECTRIC | PKFY-P50VGM-E | ASDT 1406 | AGSS - Consultorio Local de Montejaque | 22188MO10 | CONSULTORIO MONTEJAQUE |  | 3 | CALEFACCIÓN Y CLIMATIZACIÓN |  |  |  | No |  | No | No | EQUIPAMIENTO GENERAL E INDUSTRIAL |  | Disponible/ En uso |  | 2020-06-30 |  |  |  |  | 0 | No | MUEBLE
00554871 | EQUIPO SPLIT | MAD03 - DAP SERRANIA (AGS SERRANIA DE MALAGA) | EQUIPOS PARTIDOS A/A | 87A01096 | ZBSBE.MO.IAA.03 | MITSUBISHI ELECTRIC | PKFY-P50VGM-E | ASDT 1406 | AGSS - Consultorio Local de Montejaque | 22188MO10 | CONSULTORIO MONTEJAQUE |  | 3 | CALEFACCIÓN Y CLIMATIZACIÓN |  |  |  | No |  | No | No | EQUIPAMIENTO GENERAL E INDUSTRIAL |  | Disponible/ En uso |  | 2020-06-30 |  |  |  |  | 0 | No | MUEBLE
00554872 | EQUIPO SPLIT | MAD03 - DAP SERRANIA (AGS SERRANIA DE MALAGA) | EQUIPOS PARTIDOS A/A | 86M03079 | ZBSBE.MO.IAA.04 | MITSUBISHI ELECTRIC | PKFY-P40VMS1-ETH | ASDT 1406 | AGSS - Consultorio Local de Montejaque | 22188MO8 | CONSULTORIO MONTEJAQUE |  | 3 | CALEFACCIÓN Y CLIMATIZACIÓN |  |  |  | No |  | No | No | EQUIPAMIENTO GENERAL E INDUSTRIAL |  | Disponible/ En uso |  | 2020-06-30 |  |  |  |  | 0 | No | MUEBLE
00554873 | EQUIPO SPLIT | MAD03 - DAP SERRANIA (AGS SERRANIA DE MALAGA) | EQUIPOS PARTIDOS A/A | 87M03798 | ZBSBE.MO.IAA.05 | MITSUBISHI ELECTRIC | PKFY-P40VMS1-ETH | ASDT 1406 | AGSS - Consultorio Local de Montejaque | 22188MO7 | CONSULTORIO MONTEJAQUE |  | 3 | CALEFACCIÓN Y CLIMATIZACIÓN |  |  |  | No |  | No | No | EQUIPAMIENTO GENERAL E INDUSTRIAL |  | Disponible/ En uso |  | 2020-06-30 |  |  |  |  | 0 | No | MUEBLE
00554874 | EQUIPO SPLIT | MAD03 - DAP SERRANIA (AGS SERRANIA DE MALAGA) | EQUIPOS PARTIDOS A/A | 87M05958 | ZBSBE.MO.IAA.06 | MITSUBISHI ELECTRIC | PKFY-P40VMS1-ETH | ASDT 1406 | AGSS - Consultorio Local de Montejaque | 22188MO3 | CONSULTORIO MONTEJAQUE |  | 3 | CALEFACCIÓN Y CLIMATIZACIÓN |  |  |  | No |  | No | No | EQUIPAMIENTO GENERAL E INDUSTRIAL |  | Disponible/ En uso |  | 2020-06-30 |  |  |  |  | 0 | No | MUEBLE
00554875 | EQUIPO SPLIT | MAD03 - DAP SERRANIA (AGS SERRANIA DE MALAGA) | EQUIPOS PARTIDOS A/A | 98W10309 | ZBSBE.MO.IAA.07 | MITSUBISHI ELECTRIC | PUHY-P250YHM-A | ASDT 1406 | AGSS - Consultorio Local de Montejaque |  |  |  | 3 | CALEFACCIÓN Y CLIMATIZACIÓN |  |  |  | No |  | No | No | EQUIPAMIENTO GENERAL E INDUSTRIAL |  | Disponible/ En uso |  | 2020-06-30 |  |  |  |  | 0 | No | MUEBLE
00554876 | ACOMETIDA RED PUBLICA DE AGUA | MAD03 - DAP SERRANIA (AGS SERRANIA DE MALAGA) | ACOMETIDA |  | ZBSBE.MO.FONT | SIN MARCA-NO DEFINIDA-DESCONOCIDA |  | ASDT 1406 | AGSS - Consultorio Local de Montejaque |  |  |  | 5 | FONTANERIA |  |  |  | No |  | No | No | EQUIPAMIENTO GENERAL E INDUSTRIAL |  | Disponible/ En uso |  | 2020-06-30 |  |  |  |  | 0 | No | MUEBLE
00554877 | CONTADOR DE AGUA FRIA | MAD03 - DAP SERRANIA (AGS SERRANIA DE MALAGA) | CONTADOR AGUA |  | ZBSBE.MO.FONT.CONT | SIN MARCA-NO DEFINIDA-DESCONOCIDA |  | ASDT 1406 | AGSS - Consultorio Local de Montejaque |  |  |  | 5 | FONTANERIA |  |  |  | No |  | No | No | EQUIPAMIENTO GENERAL E INDUSTRIAL |  | Disponible/ En uso |  | 2020-06-30 |  |  |  |  | 0 | No | MUEBLE
00554878 | CUADRO GENERAL BAJA TENSION | MAD03 - DAP SERRANIA (AGS SERRANIA DE MALAGA) | CUADRO GENERAL BT |  | ZBSBE.MO.ELEC.CGBT | SIN MARCA-NO DEFINIDA-DESCONOCIDA |  | ASDT 1406 | AGSS - Consultorio Local de Montejaque | 22188MO1 | CONSULTORIO MONTEJAQUE |  | 1 | ELECTRICIDAD |  |  |  | No |  | No | No | EQUIPAMIENTO GENERAL E INDUSTRIAL |  | Disponible/ En uso |  | 2020-06-30 |  |  |  |  | 0 | No | MUEBLE
00554879 | CONTADOR ELECTRICO | MAD03 - DAP SERRANIA (AGS SERRANIA DE MALAGA) | EQUIPO DE MEDIDA ELECTRICO |  | ZBSBE.MO.ELEC.CONT | SIN MARCA-NO DEFINIDA-DESCONOCIDA |  | ASDT 1406 | AGSS - Consultorio Local de Montejaque |  |  |  | 1 | ELECTRICIDAD |  |  |  | No |  | No | No | EQUIPAMIENTO GENERAL E INDUSTRIAL |  | Disponible/ En uso |  | 2020-06-30 |  |  |  |  | 0 | No | MUEBLE
00554880 | EQUIPO SPLIT | MAD03 - DAP SERRANIA (AGS SERRANIA DE MALAGA) | EQUIPOS PARTIDOS A/A |  | ZBSRN.RN.IAA.08 | MITSUBISHI ELECTRIC | SPEZ-60VJAQ | ASDT 1501 | AGSS - Centro de Salud de Ronda-Norte |  |  |  | 3 | CALEFACCIÓN Y CLIMATIZACIÓN |  |  |  | No |  | No | No | EQUIPAMIENTO GENERAL E INDUSTRIAL |  | Disponible/ En uso |  | 2020-06-30 |  |  |  |  | 0 | No | MUEBLE
00554881 | EQUIPO SPLIT | MAD03 - DAP SERRANIA (AGS SERRANIA DE MALAGA) | EQUIPOS PARTIDOS A/A |  | ZBSRN.RN.IAA.10 | MITSUBISHI ELECTRIC | FDC250VS | ASDT 1501 | AGSS - Centro de Salud de Ronda-Norte | 21278NP131 | CENTRO SALUD RONDA NORTE |  | 3 | CALEFACCIÓN Y CLIMATIZACIÓN |  |  |  | No |  | No | No | EQUIPAMIENTO GENERAL E INDUSTRIAL |  | Disponible/ En uso |  | 2020-06-30 |  |  |  |  | 0 | No | MUEBLE
00554882 | ACOMETIDA RED PUBLICA DE AGUA | MAD03 - DAP SERRANIA (AGS SERRANIA DE MALAGA) | ACOMETIDA |  | ZBSRN.RN.FONT | SIN MARCA-NO DEFINIDA-DESCONOCIDA |  | ASDT 1501 | AGSS - Centro de Salud de Ronda-Norte |  |  |  | 5 | FONTANERIA |  |  |  | No |  | No | No | EQUIPAMIENTO GENERAL E INDUSTRIAL |  | Disponible/ En uso |  | 2020-06-30 |  |  |  |  | 0 | No | MUEBLE
00554883 | CONTADOR DE AGUA FRIA | MAD03 - DAP SERRANIA (AGS SERRANIA DE MALAGA) | CONTADOR AGUA |  | ZBSRN.RN.FONT.CONT | SIN MARCA-NO DEFINIDA-DESCONOCIDA |  | ASDT 1501 | AGSS - Centro de Salud de Ronda-Norte |  |  |  | 5 | FONTANERIA |  |  |  | No |  | No | No | EQUIPAMIENTO GENERAL E INDUSTRIAL |  | Disponible/ En uso |  | 2020-06-30 |  |  |  |  | 0 | No | MUEBLE
00554884 | CUADRO GENERAL BAJA TENSION | MAD03 - DAP SERRANIA (AGS SERRANIA DE MALAGA) | CUADRO GENERAL BT |  | ZBSRN.RN.ELEC.CGBT | SIN MARCA-NO DEFINIDA-DESCONOCIDA |  | ASDT 1501 | AGSS - Centro de Salud de Ronda-Norte | 21278NPB3 | CENTRO SALUD RONDA NORTE |  | 1 | ELECTRICIDAD |  |  |  | No |  | No | No | EQUIPAMIENTO GENERAL E INDUSTRIAL |  | Disponible/ En uso |  | 2020-06-30 |  |  |  |  | 0 | No | MUEBLE
00554885 | CONTADOR ELECTRICO | MAD03 - DAP SERRANIA (AGS SERRANIA DE MALAGA) | EQUIPO DE MEDIDA ELECTRICO |  | ZBSRN.RN.ELEC.CONT | SIN MARCA-NO DEFINIDA-DESCONOCIDA |  | ASDT 1501 | AGSS - Centro de Salud de Ronda-Norte |  |  |  | 1 | ELECTRICIDAD |  |  |  | No |  | No | No | EQUIPAMIENTO GENERAL E INDUSTRIAL |  | Disponible/ En uso |  | 2020-06-30 |  |  |  |  | 0 | No | MUEBLE
00554886 | GRUPO ELECTROGENO | MAD03 - DAP SERRANIA (AGS SERRANIA DE MALAGA) | GRUPO ELECTROGENO |  | ZBSRN.RN.ELEC.GELECT | SIN MARCA-NO DEFINIDA-DESCONOCIDA |  | ASDT 1501 | AGSS - Centro de Salud de Ronda-Norte |  |  |  | 1 | ELECTRICIDAD |  |  |  | No |  | No | No | EQUIPAMIENTO GENERAL E INDUSTRIAL |  | Disponible/ En uso |  | 2020-06-30 |  |  |  |  | 0 | No | MUEBLE
00554887 | ACOMETIDA RED PUBLICA DE AGUA | MAD03 - DAP SERRANIA (AGS SERRANIA DE MALAGA) | ACOMETIDA |  | ZBSRN.AR.FONT | SIN MARCA-NO DEFINIDA-DESCONOCIDA |  | ASDT 1502 | AGSS - Consultorio Local de Arriate |  |  |  | 5 | FONTANERIA |  |  |  | No |  | No | No | EQUIPAMIENTO GENERAL E INDUSTRIAL |  | Disponible/ En uso |  | 2020-06-30 |  |  |  |  | 0 | No | MUEBLE
00554888 | CONTADOR DE AGUA FRIA | MAD03 - DAP SERRANIA (AGS SERRANIA DE MALAGA) | CONTADOR AGUA |  | ZBSRN.AR.FONT.CONT | SIN MARCA-NO DEFINIDA-DESCONOCIDA |  | ASDT 1502 | AGSS - Consultorio Local de Arriate |  |  |  | 5 | FONTANERIA |  |  |  | No |  | No | No | EQUIPAMIENTO GENERAL E INDUSTRIAL |  | Disponible/ En uso |  | 2020-06-30 |  |  |  |  | 0 | No | MUEBLE
00554889 | CUADRO GENERAL BAJA TENSION | MAD03 - DAP SERRANIA (AGS SERRANIA DE MALAGA) | CUADRO GENERAL BT |  | ZBSRN.AR.ELEC.CGBT | SIN MARCA-NO DEFINIDA-DESCONOCIDA |  | ASDT 1502 | AGSS - Consultorio Local de Arriate | 21604AR9 | CONSULTORIO ARRIATE |  | 1 | ELECTRICIDAD |  |  |  | No |  | No | No | EQUIPAMIENTO GENERAL E INDUSTRIAL |  | Disponible/ En uso |  | 2020-06-30 |  |  |  |  | 0 | No | MUEBLE
00554890 | CONTADOR ELECTRICO | MAD03 - DAP SERRANIA (AGS SERRANIA DE MALAGA) | EQUIPO DE MEDIDA ELECTRICO |  | ZBSRN.AR.ELEC.CONT | SIN MARCA-NO DEFINIDA-DESCONOCIDA |  | ASDT 1502 | AGSS - Consultorio Local de Arriate |  |  |  | 1 | ELECTRICIDAD |  |  |  | No |  | No | No | EQUIPAMIENTO GENERAL E INDUSTRIAL |  | Disponible/ En uso |  | 2020-06-30 |  |  |  |  | 0 | No | MUEBLE
00554891 | ACOMETIDA RED PUBLICA DE AGUA | MAD03 - DAP SERRANIA (AGS SERRANIA DE MALAGA) | ACOMETIDA |  | ZBSRN.EB.FONT | SIN MARCA-NO DEFINIDA-DESCONOCIDA |  | ASDT 1505 | AGSS - Consultorio Local de El Burgo |  |  |  | 5 | FONTANERIA |  |  |  | No |  | No | No | EQUIPAMIENTO GENERAL E INDUSTRIAL |  | Disponible/ En uso |  | 2020-06-30 |  |  |  |  | 0 | No | MUEBLE
00554892 | CONTADOR DE AGUA FRIA | MAD03 - DAP SERRANIA (AGS SERRANIA DE MALAGA) | CONTADOR AGUA |  | ZBSRN.EB.FONT.CONT | SIN MARCA-NO DEFINIDA-DESCONOCIDA |  | ASDT 1505 | AGSS - Consultorio Local de El Burgo |  |  |  | 5 | FONTANERIA |  |  |  | No |  | No | No | EQUIPAMIENTO GENERAL E INDUSTRIAL |  | Disponible/ En uso |  | 2020-06-30 |  |  |  |  | 0 | No | MUEBLE
00554893 | TERMO ELECTRICO (ACS) | MAD03 - DAP SERRANIA (AGS SERRANIA DE MALAGA) | TERMOS ELECTRICOS | 070910633 | ZBSRN.EB.TE.01 | SIN MARCA-NO DEFINIDA-DESCONOCIDA |  | ASDT 1505 | AGSS - Consultorio Local de El Burgo | 21689EBPB04 | ASEO 1 |  | 5 | FONTANERIA |  |  |  | No |  | No | No | EQUIPAMIENTO GENERAL E INDUSTRIAL |  | Disponible/ En uso |  | 2020-06-30 |  |  |  |  | 0 | No | MUEBLE
00554894 | CUADRO GENERAL BAJA TENSION | MAD03 - DAP SERRANIA (AGS SERRANIA DE MALAGA) | CUADRO GENERAL BT (SECUNDARIO) |  | ZBSRN.EB.ELEC.CGBT | SIN MARCA-NO DEFINIDA-DESCONOCIDA |  | ASDT 1505 | AGSS - Consultorio Local de El Burgo | 21689EBPB19 | VESTÍBULO PLANTA BAJA |  | 1 | ELECTRICIDAD |  |  |  | No |  | No | No | EQUIPAMIENTO GENERAL E INDUSTRIAL |  | Disponible/ En uso |  | 2020-06-30 |  |  |  |  | 0 | No | MUEBLE
00554895 | CONTADOR ELECTRICO | MAD03 - DAP SERRANIA (AGS SERRANIA DE MALAGA) | EQUIPO DE MEDIDA ELECTRICO |  | ZBSRN.EB.ELEC.CONT | SIN MARCA-NO DEFINIDA-DESCONOCIDA |  | ASDT 1505 | AGSS - Consultorio Local de El Burgo |  |  |  | 1 | ELECTRICIDAD |  |  |  | No |  | No | No | EQUIPAMIENTO GENERAL E INDUSTRIAL |  | Disponible/ En uso |  | 2020-06-30 |  |  |  |  | 0 | No | MUEBLE
00554896 | ACOMETIDA RED PUBLICA DE AGUA | MAD03 - DAP SERRANIA (AGS SERRANIA DE MALAGA) | ACOMETIDA |  | ZBSRN.LP.FONT | SIN MARCA-NO DEFINIDA-DESCONOCIDA |  | ASDT 1503 | AGSS - Consultorio Auxiliar de La Cimada-Los Prados |  |  |  | 5 | FONTANERIA |  |  |  | No |  | No | No | EQUIPAMIENTO GENERAL E INDUSTRIAL |  | Disponible/ En uso |  | 2020-06-30 |  |  |  |  | 0 | No | MUEBLE
00554897 | CONTADOR DE AGUA FRIA | MAD03 - DAP SERRANIA (AGS SERRANIA DE MALAGA) | CONTADOR AGUA |  | ZBSRN.LP.FONT.CONT | SIN MARCA-NO DEFINIDA-DESCONOCIDA |  | ASDT 1503 | AGSS - Consultorio Auxiliar de La Cimada-Los Prados |  |  |  | 5 | FONTANERIA |  |  |  | No |  | No | No | EQUIPAMIENTO GENERAL E INDUSTRIAL |  | Disponible/ En uso |  | 2020-06-30 |  |  |  |  | 0 | No | MUEBLE
00554898 | TERMO ELECTRICO (ACS) | MAD03 - DAP SERRANIA (AGS SERRANIA DE MALAGA) | TERMOS ELECTRICOS |  | ZBSRN.LP.FONT.TERM | SIN MARCA-NO DEFINIDA-DESCONOCIDA |  | ASDT 1503 | AGSS - Consultorio Auxiliar de La Cimada-Los Prados | 22912LP8 | CONSULTORIO LOS PRADOS |  | 5 | FONTANERIA |  |  |  | No |  | No | No | EQUIPAMIENTO GENERAL E INDUSTRIAL |  | Disponible/ En uso |  | 2020-06-30 |  |  |  |  | 0 | No | MUEBLE
00554899 | CUADRO GENERAL BAJA TENSION | MAD03 - DAP SERRANIA (AGS SERRANIA DE MALAGA) | CUADRO GENERAL BT |  | ZBSRN.LP.ELEC.CGBT | SIN MARCA-NO DEFINIDA-DESCONOCIDA |  | ASDT 1503 | AGSS - Consultorio Auxiliar de La Cimada-Los Prados | 22912LP3 | CONSULTORIO LOS PRADOS |  | 1 | ELECTRICIDAD |  |  |  | No |  | No | No | EQUIPAMIENTO GENERAL E INDUSTRIAL |  | Disponible/ En uso |  | 2020-06-30 |  |  |  |  | 0 | No | MUEBLE
00554900 | CONTADOR ELECTRICO | MAD03 - DAP SERRANIA (AGS SERRANIA DE MALAGA) | EQUIPO DE MEDIDA ELECTRICO |  | ZBSRN.LP.ELEC.CONT | SIN MARCA-NO DEFINIDA-DESCONOCIDA |  | ASDT 1503 | AGSS - Consultorio Auxiliar de La Cimada-Los Prados |  |  |  | 1 | ELECTRICIDAD |  |  |  | No |  | No | No | EQUIPAMIENTO GENERAL E INDUSTRIAL |  | Disponible/ En uso |  | 2020-06-30 |  |  |  |  | 0 | No | MUEBLE
00554901 | ACOMETIDA RED PUBLICA DE AGUA | MAD03 - DAP SERRANIA (AGS SERRANIA DE MALAGA) | ACOMETIDA |  | ZBSRN.MO.FONT | SIN MARCA-NO DEFINIDA-DESCONOCIDA |  | ASDT 1506 | AGSS - Consultorio Auxiliar de Montecorto |  |  |  | 5 | FONTANERIA |  |  |  | No |  | No | No | EQUIPAMIENTO GENERAL E INDUSTRIAL |  | Disponible/ En uso |  | 2020-06-30 |  |  |  |  | 0 | No | MUEBLE
00554902 | CONTADOR DE AGUA FRIA | MAD03 - DAP SERRANIA (AGS SERRANIA DE MALAGA) | CONTADOR AGUA |  | ZBSRN.MO.FONT.CONT | SIN MARCA-NO DEFINIDA-DESCONOCIDA |  | ASDT 1506 | AGSS - Consultorio Auxiliar de Montecorto |  |  |  | 5 | FONTANERIA |  |  |  | No |  | No | No | EQUIPAMIENTO GENERAL E INDUSTRIAL |  | Disponible/ En uso |  | 2020-06-30 |  |  |  |  | 0 | No | MUEBLE
00554903 | CUADRO GENERAL BAJA TENSION | MAD03 - DAP SERRANIA (AGS SERRANIA DE MALAGA) | CUADRO GENERAL BT |  | ZBSRN.MO.ELEC.CGBT | SIN MARCA-NO DEFINIDA-DESCONOCIDA |  | ASDT 1506 | AGSS - Consultorio Auxiliar de Montecorto | 22187MO.6 | CONSULTORIO MONTECORTO |  | 1 | ELECTRICIDAD |  |  |  | No |  | No | No | EQUIPAMIENTO GENERAL E INDUSTRIAL |  | Disponible/ En uso |  | 2020-06-30 |  |  |  |  | 0 | No | MUEBLE
00554904 | CONTADOR ELECTRICO | MAD03 - DAP SERRANIA (AGS SERRANIA DE MALAGA) | EQUIPO DE MEDIDA ELECTRICO |  | ZBSRN.MO.ELEC.CONT | SIN MARCA-NO DEFINIDA-DESCONOCIDA |  | ASDT 1506 | AGSS - Consultorio Auxiliar de Montecorto |  |  |  | 1 | ELECTRICIDAD |  |  |  | No |  | No | No | EQUIPAMIENTO GENERAL E INDUSTRIAL |  | Disponible/ En uso |  | 2020-06-30 |  |  |  |  | 0 | No | MUEBLE
00554905 | ACOMETIDA RED PUBLICA DE AGUA | MAD03 - DAP SERRANIA (AGS SERRANIA DE MALAGA) | ACOMETIDA |  | ZBSRN.SE.FONT | SIN MARCA-NO DEFINIDA-DESCONOCIDA |  | ASDT 1507 | AGSS - Consultorio Local de Serrato |  |  |  | 5 | FONTANERIA |  |  |  | No |  | No | No | EQUIPAMIENTO GENERAL E INDUSTRIAL |  | Disponible/ En uso |  | 2020-06-30 |  |  |  |  | 0 | No | MUEBLE
00554906 | CONTADOR DE AGUA FRIA | MAD03 - DAP SERRANIA (AGS SERRANIA DE MALAGA) | CONTADOR AGUA |  | ZBSRN.SE.FONT.CONT | SIN MARCA-NO DEFINIDA-DESCONOCIDA |  | ASDT 1507 | AGSS - Consultorio Local de Serrato |  |  |  | 5 | FONTANERIA |  |  |  | No |  | No | No | EQUIPAMIENTO GENERAL E INDUSTRIAL |  | Disponible/ En uso |  | 2020-06-30 |  |  |  |  | 0 | No | MUEBLE
00554907 | TERMO ELECTRICO (ACS) | MAD03 - DAP SERRANIA (AGS SERRANIA DE MALAGA) | TERMOS ELECTRICOS | HWT60201709090 | ZBSRN.SE.FONT.TERM | INFINITON | CAS3HV30L | ASDT 1507 | AGSS - Consultorio Local de Serrato | 22428SE5 | CONSULTORIO SERRATO |  | 5 | FONTANERIA |  |  |  | No |  | No | No | EQUIPAMIENTO GENERAL E INDUSTRIAL |  | Disponible/ En uso |  | 2020-06-30 |  |  |  |  | 0 | No | MUEBLE
00554908 | CUADRO GENERAL BAJA TENSION | MAD03 - DAP SERRANIA (AGS SERRANIA DE MALAGA) | CUADRO GENERAL BT |  | ZBSRN.SE.ELEC.CGBT | SIN MARCA-NO DEFINIDA-DESCONOCIDA |  | ASDT 1507 | AGSS - Consultorio Local de Serrato | 22428SE9 | CONSULTORIO SERRATO |  | 1 | ELECTRICIDAD |  |  |  | No |  | No | No | EQUIPAMIENTO GENERAL E INDUSTRIAL |  | Disponible/ En uso |  | 2020-06-30 |  |  |  |  | 0 | No | MUEBLE
00554909 | CONTADOR ELECTRICO | MAD03 - DAP SERRANIA (AGS SERRANIA DE MALAGA) | EQUIPO DE MEDIDA ELECTRICO |  | ZBSRN.SE.ELEC.CONT | SIN MARCA-NO DEFINIDA-DESCONOCIDA |  | ASDT 1507 | AGSS - Consultorio Local de Serrato |  |  |  | 1 | ELECTRICIDAD |  |  |  | No |  | No | No | EQUIPAMIENTO GENERAL E INDUSTRIAL |  | Disponible/ En uso |  | 2020-06-30 |  |  |  |  | 0 | No | MUEBLE
00554910 | ACOMETIDA RED PUBLICA DE AGUA | MAD03 - DAP SERRANIA (AGS SERRANIA DE MALAGA) | ACOMETIDA |  | ZBSRN.CB.FONT | SIN MARCA-NO DEFINIDA-DESCONOCIDA |  | ASDT 1504 | AGSS - Consultorio Local de Cuevas del Becerro |  |  |  | 5 | FONTANERIA |  |  |  | No |  | No | No | EQUIPAMIENTO GENERAL E INDUSTRIAL |  | Disponible/ En uso |  | 2020-06-30 |  |  |  |  | 0 | No | MUEBLE
00554911 | CONTADOR DE AGUA FRIA | MAD03 - DAP SERRANIA (AGS SERRANIA DE MALAGA) | CONTADOR AGUA |  | ZBSRN.CB.FONT.CONT | SIN MARCA-NO DEFINIDA-DESCONOCIDA |  | ASDT 1504 | AGSS - Consultorio Local de Cuevas del Becerro |  |  |  | 5 | FONTANERIA |  |  |  | No |  | No | No | EQUIPAMIENTO GENERAL E INDUSTRIAL |  | Disponible/ En uso |  | 2020-06-30 |  |  |  |  | 0 | No | MUEBLE
00554912 | CUADRO GENERAL BAJA TENSION | MAD03 - DAP SERRANIA (AGS SERRANIA DE MALAGA) | CUADRO GENERAL BT |  | ZBSRN.CB.ELEC.CGBT | SIN MARCA-NO DEFINIDA-DESCONOCIDA |  | ASDT 1504 | AGSS - Consultorio Local de Cuevas del Becerro | 21850CB3 | CONSULTORIO CUEVAS DEL BECERRO |  | 1 | ELECTRICIDAD |  |  |  | No |  | No | No | EQUIPAMIENTO GENERAL E INDUSTRIAL |  | Disponible/ En uso |  | 2020-06-30 |  |  |  |  | 0 | No | MUEBLE
00554913 | CONTADOR ELECTRICO | MAD03 - DAP SERRANIA (AGS SERRANIA DE MALAGA) | EQUIPO DE MEDIDA ELECTRICO |  | ZBSRN.CB.ELEC.CONT | SIN MARCA-NO DEFINIDA-DESCONOCIDA |  | ASDT 1504 | AGSS - Consultorio Local de Cuevas del Becerro |  |  |  | 1 | ELECTRICIDAD |  |  |  | No |  | No | No | EQUIPAMIENTO GENERAL E INDUSTRIAL |  | Disponible/ En uso |  | 2020-06-30 |  |  |  |  | 0 | No | MUEBLE
00554914 | BOCA DE INCENDIOS EQUIPADA B.I.E | MAD03 - DAP SERRANIA (AGS SERRANIA DE MALAGA) | BIES |  | ZBSRS.RS.PCI.BIE.01 | SIN MARCA-NO DEFINIDA-DESCONOCIDA | 45mm, 20 m | ASDT 1601 | AGSS - Centro de Salud de Ronda-Sur ''Santa Bárbara'' |  |  |  | 17 | VARIAS ESPECIALIDADES |  |  |  | No |  | No | No | EQUIPAMIENTO GENERAL E INDUSTRIAL |  | Disponible/ En uso |  | 2020-06-30 |  |  |  |  | 0 | No | MUEBLE
00554915 | BOCA DE INCENDIOS EQUIPADA B.I.E | MAD03 - DAP SERRANIA (AGS SERRANIA DE MALAGA) | BIES |  | ZBSRS.RS.PCI.BIE.02 | SIN MARCA-NO DEFINIDA-DESCONOCIDA | 45mm, 20 m | ASDT 1601 | AGSS - Centro de Salud de Ronda-Sur ''Santa Bárbara'' |  |  |  | 17 | VARIAS ESPECIALIDADES |  |  |  | No |  | No | No | EQUIPAMIENTO GENERAL E INDUSTRIAL |  | Disponible/ En uso |  | 2020-06-30 |  |  |  |  | 0 | No | MUEBLE
00554916 | BOCA DE INCENDIOS EQUIPADA B.I.E | MAD03 - DAP SERRANIA (AGS SERRANIA DE MALAGA) | BIES |  | ZBSRS.RS.PCI.BIE.03 | SIN MARCA-NO DEFINIDA-DESCONOCIDA | 45mm, 15 m | ASDT 1601 | AGSS - Centro de Salud de Ronda-Sur ''Santa Bárbara'' |  |  |  | 17 | VARIAS ESPECIALIDADES |  |  |  | No |  | No | No | EQUIPAMIENTO GENERAL E INDUSTRIAL |  | Disponible/ En uso |  | 2020-06-30 |  |  |  |  | 0 | No | MUEBLE
00554917 | BOCA DE INCENDIOS EQUIPADA B.I.E | MAD03 - DAP SERRANIA (AGS SERRANIA DE MALAGA) | BIES |  | ZBSRS.RS.PCI.BIE.04 | SIN MARCA-NO DEFINIDA-DESCONOCIDA | 45mm, 20 m | ASDT 1601 | AGSS - Centro de Salud de Ronda-Sur ''Santa Bárbara'' |  |  |  | 17 | VARIAS ESPECIALIDADES |  |  |  | No |  | No | No | EQUIPAMIENTO GENERAL E INDUSTRIAL |  | Disponible/ En uso |  | 2020-06-30 |  |  |  |  | 0 | No | MUEBLE
00554918 | ACOMETIDA RED PUBLICA DE AGUA | MAD03 - DAP SERRANIA (AGS SERRANIA DE MALAGA) | ACOMETIDA |  | ZBSRS.RS.FONT | SIN MARCA-NO DEFINIDA-DESCONOCIDA |  | ASDT 1601 | AGSS - Centro de Salud de Ronda-Sur ''Santa Bárbara'' |  |  |  | 5 | FONTANERIA |  |  |  | No |  | No | No | EQUIPAMIENTO GENERAL E INDUSTRIAL |  | Disponible/ En uso |  | 2020-06-30 |  |  |  |  | 0 | No | MUEBLE
00554919 | CONTADOR DE AGUA FRIA | MAD03 - DAP SERRANIA (AGS SERRANIA DE MALAGA) | CONTADOR AGUA |  | ZBSRS.RS.FONT.CONT | SIN MARCA-NO DEFINIDA-DESCONOCIDA |  | ASDT 1601 | AGSS - Centro de Salud de Ronda-Sur ''Santa Bárbara'' |  |  |  | 5 | FONTANERIA |  |  |  | No |  | No | No | EQUIPAMIENTO GENERAL E INDUSTRIAL |  | Disponible/ En uso |  | 2020-06-30 |  |  |  |  | 0 | No | MUEBLE
00554920 | GRUPO DE PRESION DE AGUA | MAD03 - DAP SERRANIA (AGS SERRANIA DE MALAGA) | GRUPO DE PRESION AGUA |  | ZBSRS.RS.FONT.GPRES | SIN MARCA-NO DEFINIDA-DESCONOCIDA |  | ASDT 1601 | AGSS - Centro de Salud de Ronda-Sur ''Santa Bárbara'' |  |  |  | 5 | FONTANERIA |  |  |  | No |  | No | No | EQUIPAMIENTO GENERAL E INDUSTRIAL |  | Disponible/ En uso |  | 2020-06-30 |  |  |  |  | 0 | No | MUEBLE
00554921 | CUADRO GENERAL BAJA TENSION | MAD03 - DAP SERRANIA (AGS SERRANIA DE MALAGA) | CUADRO GENERAL BT |  | ZBSRS.RS.ELEC.CGBT | SIN MARCA-NO DEFINIDA-DESCONOCIDA |  | ASDT 1601 | AGSS - Centro de Salud de Ronda-Sur ''Santa Bárbara'' |  |  |  | 1 | ELECTRICIDAD |  |  |  | No |  | No | No | EQUIPAMIENTO GENERAL E INDUSTRIAL |  | Disponible/ En uso |  | 2020-06-30 |  |  |  |  | 0 | No | MUEBLE
00554922 | CONTADOR ELECTRICO | MAD03 - DAP SERRANIA (AGS SERRANIA DE MALAGA) | EQUIPO DE MEDIDA ELECTRICO |  | ZBSRS.RS.ELEC.CONT | SIN MARCA-NO DEFINIDA-DESCONOCIDA |  | ASDT 1601 | AGSS - Centro de Salud de Ronda-Sur ''Santa Bárbara'' |  |  |  | 1 | ELECTRICIDAD |  |  |  | No |  | No | No | EQUIPAMIENTO GENERAL E INDUSTRIAL |  | Disponible/ En uso |  | 2020-06-30 |  |  |  |  | 0 | No | MUEBLE
00554923 | ACOMETIDA RED PUBLICA DE AGUA | MAD03 - DAP SERRANIA (AGS SERRANIA DE MALAGA) | ACOMETIDA |  | ZBSRS.PU.FONT | SIN MARCA-NO DEFINIDA-DESCONOCIDA |  | ASDT 1609 | AGSS - Consultorio Auxiliar de Pújerra |  |  |  | 5 | FONTANERIA |  |  |  | No |  | No | No | EQUIPAMIENTO GENERAL E INDUSTRIAL |  | Disponible/ En uso |  | 2020-06-30 |  |  |  |  | 0 | No | MUEBLE
00554924 | CONTADOR DE AGUA FRIA | MAD03 - DAP SERRANIA (AGS SERRANIA DE MALAGA) | CONTADOR AGUA |  | ZBSRS.PU.FONT.CONT | SIN MARCA-NO DEFINIDA-DESCONOCIDA |  | ASDT 1609 | AGSS - Consultorio Auxiliar de Pújerra |  |  |  | 5 | FONTANERIA |  |  |  | No |  | No | No | EQUIPAMIENTO GENERAL E INDUSTRIAL |  | Disponible/ En uso |  | 2020-06-30 |  |  |  |  | 0 | No | MUEBLE
00554925 | CUADRO GENERAL BAJA TENSION | MAD03 - DAP SERRANIA (AGS SERRANIA DE MALAGA) | CUADRO GENERAL BT |  | ZBSRS.PU.ELEC.CGBT | SIN MARCA-NO DEFINIDA-DESCONOCIDA |  | ASDT 1609 | AGSS - Consultorio Auxiliar de Pújerra | 22334PU5 | CONSULTORIO PUJERRA |  | 1 | ELECTRICIDAD |  |  |  | No |  | No | No | EQUIPAMIENTO GENERAL E INDUSTRIAL |  | Disponible/ En uso |  | 2020-06-30 |  |  |  |  | 0 | No | MUEBLE
00554926 | CONTADOR ELECTRICO | MAD03 - DAP SERRANIA (AGS SERRANIA DE MALAGA) | EQUIPO DE MEDIDA ELECTRICO |  | ZBSRS.PU.ELEC.CONT | SIN MARCA-NO DEFINIDA-DESCONOCIDA |  | ASDT 1609 | AGSS - Consultorio Auxiliar de Pújerra |  |  |  | 1 | ELECTRICIDAD |  |  |  | No |  | No | No | EQUIPAMIENTO GENERAL E INDUSTRIAL |  | Disponible/ En uso |  | 2020-06-30 |  |  |  |  | 0 | No | MUEBLE
00554927 | ACOMETIDA RED PUBLICA DE AGUA | MAD03 - DAP SERRANIA (AGS SERRANIA DE MALAGA) | ACOMETIDA |  | ZBSRS.PA.FONT | SIN MARCA-NO DEFINIDA-DESCONOCIDA |  | ASDT 1608 | AGSS - Consultorio Auxiliar de Parauta |  |  |  | 5 | FONTANERIA |  |  |  | No |  | No | No | EQUIPAMIENTO GENERAL E INDUSTRIAL |  | Disponible/ En uso |  | 2020-06-30 |  |  |  |  | 0 | No | MUEBLE
00554928 | CONTADOR DE AGUA FRIA | MAD03 - DAP SERRANIA (AGS SERRANIA DE MALAGA) | CONTADOR AGUA |  | ZBSRS.PA.FONT.CONT | SIN MARCA-NO DEFINIDA-DESCONOCIDA |  | ASDT 1608 | AGSS - Consultorio Auxiliar de Parauta |  |  |  | 5 | FONTANERIA |  |  |  | No |  | No | No | EQUIPAMIENTO GENERAL E INDUSTRIAL |  | Disponible/ En uso |  | 2020-06-30 |  |  |  |  | 0 | No | MUEBLE
00554929 | CUADRO GENERAL BAJA TENSION | MAD03 - DAP SERRANIA (AGS SERRANIA DE MALAGA) | CUADRO GENERAL BT |  | ZBSRS.PA.ELEC.CGBT | SIN MARCA-NO DEFINIDA-DESCONOCIDA |  | ASDT 1608 | AGSS - Consultorio Auxiliar de Parauta | 22261PA1 | CONSULTORIO PARAUTA |  | 1 | ELECTRICIDAD |  |  |  | No |  | No | No | EQUIPAMIENTO GENERAL E INDUSTRIAL |  | Disponible/ En uso |  | 2020-06-30 |  |  |  |  | 0 | No | MUEBLE
00554930 | CONTADOR ELECTRICO | MAD03 - DAP SERRANIA (AGS SERRANIA DE MALAGA) | EQUIPO DE MEDIDA ELECTRICO |  | ZBSRS.PA.ELEC.CONT | SIN MARCA-NO DEFINIDA-DESCONOCIDA |  | ASDT 1608 | AGSS - Consultorio Auxiliar de Parauta |  |  |  | 1 | ELECTRICIDAD |  |  |  | No |  | No | No | EQUIPAMIENTO GENERAL E INDUSTRIAL |  | Disponible/ En uso |  | 2020-06-30 |  |  |  |  | 0 | No | MUEBLE
00554931 | ACOMETIDA RED PUBLICA DE AGUA | MAD03 - DAP SERRANIA (AGS SERRANIA DE MALAGA) | ACOMETIDA |  | ZBSRS.JU.FONT | SIN MARCA-NO DEFINIDA-DESCONOCIDA |  | ASDT 1606 | AGSS - Consultorio Auxiliar de Júzcar |  |  |  | 5 | FONTANERIA |  |  |  | No |  | No | No | EQUIPAMIENTO GENERAL E INDUSTRIAL |  | Disponible/ En uso |  | 2020-06-30 |  |  |  |  | 0 | No | MUEBLE
00554932 | CONTADOR DE AGUA FRIA | MAD03 - DAP SERRANIA (AGS SERRANIA DE MALAGA) | CONTADOR AGUA |  | ZBSRS.JU.FONT.CONT | SIN MARCA-NO DEFINIDA-DESCONOCIDA |  | ASDT 1606 | AGSS - Consultorio Auxiliar de Júzcar |  |  |  | 5 | FONTANERIA |  |  |  | No |  | No | No | EQUIPAMIENTO GENERAL E INDUSTRIAL |  | Disponible/ En uso |  | 2020-06-30 |  |  |  |  | 0 | No | MUEBLE
00554933 | CUADRO GENERAL BAJA TENSION | MAD03 - DAP SERRANIA (AGS SERRANIA DE MALAGA) | CUADRO GENERAL BT |  | ZBSRS.JU.ELEC.CGBT | SIN MARCA-NO DEFINIDA-DESCONOCIDA |  | ASDT 1606 | AGSS - Consultorio Auxiliar de Júzcar | 22084JU8 | SALA DE ESPERA |  | 1 | ELECTRICIDAD |  |  |  | No |  | No | No | EQUIPAMIENTO GENERAL E INDUSTRIAL |  | Disponible/ En uso |  | 2020-06-30 |  |  |  |  | 0 | No | MUEBLE
00554934 | CONTADOR ELECTRICO | MAD03 - DAP SERRANIA (AGS SERRANIA DE MALAGA) | EQUIPO DE MEDIDA ELECTRICO |  | ZBSRS.JU.ELEC.CONT | SIN MARCA-NO DEFINIDA-DESCONOCIDA |  | ASDT 1606 | AGSS - Consultorio Auxiliar de Júzcar |  |  |  | 1 | ELECTRICIDAD |  |  |  | No |  | No | No | EQUIPAMIENTO GENERAL E INDUSTRIAL |  | Disponible/ En uso |  | 2020-06-30 |  |  |  |  | 0 | No | MUEBLE
00554935 | ACOMETIDA RED PUBLICA DE AGUA | MAD03 - DAP SERRANIA (AGS SERRANIA DE MALAGA) | ACOMETIDA |  | ZBSRS.IG.FONT | SIN MARCA-NO DEFINIDA-DESCONOCIDA |  | ASDT 1605 | AGSS - Consultorio Local de Igualeja |  |  |  | 5 | FONTANERIA |  |  |  | No |  | No | No | EQUIPAMIENTO GENERAL E INDUSTRIAL |  | Disponible/ En uso |  | 2020-06-30 |  |  |  |  | 0 | No | MUEBLE
00554936 | CONTADOR DE AGUA FRIA | MAD03 - DAP SERRANIA (AGS SERRANIA DE MALAGA) | CONTADOR AGUA |  | ZBSRS.IG.FONT.CONT | SIN MARCA-NO DEFINIDA-DESCONOCIDA |  | ASDT 1605 | AGSS - Consultorio Local de Igualeja |  |  |  | 5 | FONTANERIA |  |  |  | No |  | No | No | EQUIPAMIENTO GENERAL E INDUSTRIAL |  | Disponible/ En uso |  | 2020-06-30 |  |  |  |  | 0 | No | MUEBLE
00554937 | CUADRO GENERAL BAJA TENSION | MAD03 - DAP SERRANIA (AGS SERRANIA DE MALAGA) | CUADRO GENERAL BT |  | ZBSRS.IG.ELEC.CGBT | SIN MARCA-NO DEFINIDA-DESCONOCIDA |  | ASDT 1605 | AGSS - Consultorio Local de Igualeja | 22050IG1 | CONSULTORIO IGUALEJA |  | 1 | ELECTRICIDAD |  |  |  | No |  | No | No | EQUIPAMIENTO GENERAL E INDUSTRIAL |  | Disponible/ En uso |  | 2020-06-30 |  |  |  |  | 0 | No | MUEBLE
00554938 | CONTADOR ELECTRICO | MAD03 - DAP SERRANIA (AGS SERRANIA DE MALAGA) | EQUIPO DE MEDIDA ELECTRICO |  | ZBSRS.IG.ELEC.CONT | SIN MARCA-NO DEFINIDA-DESCONOCIDA |  | ASDT 1605 | AGSS - Consultorio Local de Igualeja |  |  |  | 1 | ELECTRICIDAD |  |  |  | No |  | No | No | EQUIPAMIENTO GENERAL E INDUSTRIAL |  | Disponible/ En uso |  | 2020-06-30 |  |  |  |  | 0 | No | MUEBLE
00554939 | ACOMETIDA RED PUBLICA DE AGUA | MAD03 - DAP SERRANIA (AGS SERRANIA DE MALAGA) | ACOMETIDA |  | ZBSRS.FA.FONT | SIN MARCA-NO DEFINIDA-DESCONOCIDA |  | ASDT 1604 | AGSS - Consultorio Auxiliar de Faraján |  |  |  | 5 | FONTANERIA |  |  |  | No |  | No | No | EQUIPAMIENTO GENERAL E INDUSTRIAL |  | Disponible/ En uso |  | 2020-06-30 |  |  |  |  | 0 | No | MUEBLE
00554940 | CONTADOR DE AGUA FRIA | MAD03 - DAP SERRANIA (AGS SERRANIA DE MALAGA) | CONTADOR AGUA |  | ZBSRS.FA.FONT.CONT | SIN MARCA-NO DEFINIDA-DESCONOCIDA |  | ASDT 1604 | AGSS - Consultorio Auxiliar de Faraján |  |  |  | 5 | FONTANERIA |  |  |  | No |  | No | No | EQUIPAMIENTO GENERAL E INDUSTRIAL |  | Disponible/ En uso |  | 2020-06-30 |  |  |  |  | 0 | No | MUEBLE
00554941 | CUADRO GENERAL BAJA TENSION | MAD03 - DAP SERRANIA (AGS SERRANIA DE MALAGA) | CUADRO GENERAL BT |  | ZBSRS.FA.ELEC.CGBT | SIN MARCA-NO DEFINIDA-DESCONOCIDA |  | ASDT 1604 | AGSS - Consultorio Auxiliar de Faraján | 21916FA.6 | CONSULTORIO FARAJAN |  | 1 | ELECTRICIDAD |  |  |  | No |  | No | No | EQUIPAMIENTO GENERAL E INDUSTRIAL |  | Disponible/ En uso |  | 2020-06-30 |  |  |  |  | 0 | No | MUEBLE
00554942 | CONTADOR ELECTRICO | MAD03 - DAP SERRANIA (AGS SERRANIA DE MALAGA) | EQUIPO DE MEDIDA ELECTRICO |  | ZBSRS.FA.ELEC.CONT | SIN MARCA-NO DEFINIDA-DESCONOCIDA |  | ASDT 1604 | AGSS - Consultorio Auxiliar de Faraján |  |  |  | 1 | ELECTRICIDAD |  |  |  | No |  | No | No | EQUIPAMIENTO GENERAL E INDUSTRIAL |  | Disponible/ En uso |  | 2020-06-30 |  |  |  |  | 0 | No | MUEBLE
00554943 | EQUIPO SPLIT | MAD03 - DAP SERRANIA (AGS SERRANIA DE MALAGA) | EQUIPOS PARTIDOS A/A | 10197 | ZBSRS.CA.IAA.01 | MITSUBISHI ELECTRIC | MSZ-GE-35VA | ASDT 1603 | AGSS - Consultorio Auxiliar de Cartajima | 21755CA5 | CONSULTORIO CARTAJIMA |  | 3 | CALEFACCIÓN Y CLIMATIZACIÓN |  |  |  | No |  | No | No | EQUIPAMIENTO GENERAL E INDUSTRIAL |  | Disponible/ En uso |  | 2020-06-30 |  |  |  |  | 0 | No | MUEBLE
00554944 | EQUIPO SPLIT | MAD03 - DAP SERRANIA (AGS SERRANIA DE MALAGA) | EQUIPOS PARTIDOS A/A | 10331 | ZBSRS.CA.IAA.02 | MITSUBISHI ELECTRIC | MSZ-GE-35VA | ASDT 1603 | AGSS - Consultorio Auxiliar de Cartajima | 21755CA1 | CONSULTORIO CARTAJIMA |  | 3 | CALEFACCIÓN Y CLIMATIZACIÓN |  |  |  | No |  | No | No | EQUIPAMIENTO GENERAL E INDUSTRIAL |  | Disponible/ En uso |  | 2020-06-30 |  |  |  |  | 0 | No | MUEBLE
00554945 | EQUIPO SPLIT | MAD03 - DAP SERRANIA (AGS SERRANIA DE MALAGA) | EQUIPOS PARTIDOS A/A | 101780 | ZBSRS.CA.IAA.03 | MITSUBISHI ELECTRIC | MSZ-GE-25VA | ASDT 1603 | AGSS - Consultorio Auxiliar de Cartajima | 21755CA6 | CONSULTORIO CARTAJIMA |  | 3 | CALEFACCIÓN Y CLIMATIZACIÓN |  |  |  | No |  | No | No | EQUIPAMIENTO GENERAL E INDUSTRIAL |  | Disponible/ En uso |  | 2020-06-30 |  |  |  |  | 0 | No | MUEBLE
00554946 | ACOMETIDA RED PUBLICA DE AGUA | MAD03 - DAP SERRANIA (AGS SERRANIA DE MALAGA) | ACOMETIDA |  | ZBSRS.CA.FONT | SIN MARCA-NO DEFINIDA-DESCONOCIDA |  | ASDT 1603 | AGSS - Consultorio Auxiliar de Cartajima |  |  |  | 5 | FONTANERIA |  |  |  | No |  | No | No | EQUIPAMIENTO GENERAL E INDUSTRIAL |  | Disponible/ En uso |  | 2020-06-30 |  |  |  |  | 0 | No | MUEBLE
00554947 | CONTADOR DE AGUA FRIA | MAD03 - DAP SERRANIA (AGS SERRANIA DE MALAGA) | CONTADOR AGUA |  | ZBSRS.CA.FONT.CONT | SIN MARCA-NO DEFINIDA-DESCONOCIDA |  | ASDT 1603 | AGSS - Consultorio Auxiliar de Cartajima |  |  |  | 5 | FONTANERIA |  |  |  | No |  | No | No | EQUIPAMIENTO GENERAL E INDUSTRIAL |  | Disponible/ En uso |  | 2020-06-30 |  |  |  |  | 0 | No | MUEBLE
00554948 | CUADRO GENERAL BAJA TENSION | MAD03 - DAP SERRANIA (AGS SERRANIA DE MALAGA) | CUADRO GENERAL BT |  | ZBSRS.CA.ELEC.CGBT | SIN MARCA-NO DEFINIDA-DESCONOCIDA |  | ASDT 1603 | AGSS - Consultorio Auxiliar de Cartajima | 21755CA5 | CONSULTORIO CARTAJIMA |  | 1 | ELECTRICIDAD |  |  |  | No |  | No | No | EQUIPAMIENTO GENERAL E INDUSTRIAL |  | Disponible/ En uso |  | 2020-06-30 |  |  |  |  | 0 | No | MUEBLE
00554949 | CONTADOR ELECTRICO | MAD03 - DAP SERRANIA (AGS SERRANIA DE MALAGA) | EQUIPO DE MEDIDA ELECTRICO |  | ZBSRS.CA.ELEC.CONT | SIN MARCA-NO DEFINIDA-DESCONOCIDA |  | ASDT 1603 | AGSS - Consultorio Auxiliar de Cartajima |  |  |  | 1 | ELECTRICIDAD |  |  |  | No |  | No | No | EQUIPAMIENTO GENERAL E INDUSTRIAL |  | Disponible/ En uso |  | 2020-06-30 |  |  |  |  | 0 | No | MUEBLE
00554950 | EQUIPO SPLIT | MAD03 - DAP SERRANIA (AGS SERRANIA DE MALAGA) | EQUIPOS PARTIDOS A/A | ODMNGPAJG900009W | ZBSRS.AL.IAA,01 | MITSUBISHI ELECTRIC | ARD9JSFNCKKNET | ASDT 1602 | AGSS - Consultorio Local de Alpandeire | 21576AL11 | CONSULTORIO ALPANDEIRE |  | 3 | CALEFACCIÓN Y CLIMATIZACIÓN |  |  |  | No |  | No | No | EQUIPAMIENTO GENERAL E INDUSTRIAL |  | Disponible/ En uso |  | 2020-06-30 |  |  |  |  | 0 | No | MUEBLE
00554951 | EQUIPO SPLIT | MAD03 - DAP SERRANIA (AGS SERRANIA DE MALAGA) | EQUIPOS PARTIDOS A/A | OBQFPAGG200357D | ZBSRS.AL.IAA,02 | MITSUBISHI ELECTRIC | AR07HSFAWKNV | ASDT 1602 | AGSS - Consultorio Local de Alpandeire | 21576AL10 | CONSULTORIO ALPANDEIRE |  | 3 | CALEFACCIÓN Y CLIMATIZACIÓN |  |  |  | No |  | No | No | EQUIPAMIENTO GENERAL E INDUSTRIAL |  | Disponible/ En uso |  | 2020-06-30 |  |  |  |  | 0 | No | MUEBLE
00554952 | EQUIPO SPLIT | MAD03 - DAP SERRANIA (AGS SERRANIA DE MALAGA) | EQUIPOS PARTIDOS A/A | F8042EA55414 | ZBSRS.AL.IAA,03 | MITSUBISHI ELECTRIC | AR12HSFSAKKV | ASDT 1602 | AGSS - Consultorio Local de Alpandeire | 21576AL04 | CONSULTORIO ALPANDEIRE |  | 3 | CALEFACCIÓN Y CLIMATIZACIÓN |  |  |  | No |  | No | No | EQUIPAMIENTO GENERAL E INDUSTRIAL |  | Disponible/ En uso |  | 2020-06-30 |  |  |  |  | 0 | No | MUEBLE
00554953 | EQUIPO SPLIT | MAD03 - DAP SERRANIA (AGS SERRANIA DE MALAGA) | EQUIPOS PARTIDOS A/A | ODMNPAJG0084V | ZBSRS.AL.IAA,04 | MITSUBISHI ELECTRIC | AR12JSFNCKKNET | ASDT 1602 | AGSS - Consultorio Local de Alpandeire | 21576AL12 | CONSULTORIO ALPANDEIRE |  | 3 | CALEFACCIÓN Y CLIMATIZACIÓN |  |  |  | No |  | No | No | EQUIPAMIENTO GENERAL E INDUSTRIAL |  | Disponible/ En uso |  | 2020-06-30 |  |  |  |  | 0 | No | MUEBLE
00554954 | EXTINTOR DE POLVO QUIMICO ABC | MAD03 - DAP SERRANIA (AGS SERRANIA DE MALAGA) | EXTINTORES | L7400134 | ZBSRS.AL.PCI.EXT.01 | SIN MARCA-NO DEFINIDA-DESCONOCIDA | 6 KG 27A-183B | ASDT 1602 | AGSS - Consultorio Local de Alpandeire | 21576AL04 | CONSULTORIO ALPANDEIRE |  | 17 | VARIAS ESPECIALIDADES |  |  |  | No |  | No | No | EQUIPAMIENTO GENERAL E INDUSTRIAL |  | Disponible/ En uso |  | 2020-06-30 |  |  |  |  | 0 | No | MUEBLE
00554955 | EXTINTOR DE CO2 | MAD03 - DAP SERRANIA (AGS SERRANIA DE MALAGA) | EXTINTORES | EN1964-1 | ZBSRS.AL.PCI.EXT.02 | SIN MARCA-NO DEFINIDA-DESCONOCIDA | 5 KG 89 B | ASDT 1602 | AGSS - Consultorio Local de Alpandeire | 21576AL03 | CONSULTORIO ALPANDEIRE |  | 17 | VARIAS ESPECIALIDADES |  |  |  | No |  | No | No | EQUIPAMIENTO GENERAL E INDUSTRIAL |  | Disponible/ En uso |  | 2020-06-30 |  |  |  |  | 0 | No | MUEBLE
00554956 | EXTINTOR DE POLVO QUIMICO ABC | MAD03 - DAP SERRANIA (AGS SERRANIA DE MALAGA) | EXTINTORES | L7400999 | ZBSRS.AL.PCI.EXT.03 | SIN MARCA-NO DEFINIDA-DESCONOCIDA | 6 KG 27A-183B | ASDT 1602 | AGSS - Consultorio Local de Alpandeire | 21576AL12 | CONSULTORIO ALPANDEIRE |  | 17 | VARIAS ESPECIALIDADES |  |  |  | No |  | No | No | EQUIPAMIENTO GENERAL E INDUSTRIAL |  | Disponible/ En uso |  | 2020-06-30 |  |  |  |  | 0 | No | MUEBLE
00554957 | EXTINTOR DE POLVO QUIMICO ABC | MAD03 - DAP SERRANIA (AGS SERRANIA DE MALAGA) | EXTINTORES | L7401585 | ZBSRS.AL.PCI.EXT.04 | SIN MARCA-NO DEFINIDA-DESCONOCIDA | 6 KG 27A-183B | ASDT 1602 | AGSS - Consultorio Local de Alpandeire | 21576AL11 | CONSULTORIO ALPANDEIRE |  | 17 | VARIAS ESPECIALIDADES |  |  |  | No |  | No | No | EQUIPAMIENTO GENERAL E INDUSTRIAL |  | Disponible/ En uso |  | 2020-06-30 |  |  |  |  | 0 | No | MUEBLE
00554958 | EXTINTOR DE POLVO QUIMICO ABC | MAD03 - DAP SERRANIA (AGS SERRANIA DE MALAGA) | EXTINTORES | L7401117 | ZBSRS.AL.PCI.EXT.05 | SIN MARCA-NO DEFINIDA-DESCONOCIDA | 6 KG 27A-183B | ASDT 1602 | AGSS - Consultorio Local de Alpandeire | 21576AL10 | CONSULTORIO ALPANDEIRE |  | 17 | VARIAS ESPECIALIDADES |  |  |  | No |  | No | No | EQUIPAMIENTO GENERAL E INDUSTRIAL |  | Disponible/ En uso |  | 2020-06-30 |  |  |  |  | 0 | No | MUEBLE
00554959 | ACOMETIDA RED PUBLICA DE AGUA | MAD03 - DAP SERRANIA (AGS SERRANIA DE MALAGA) | ACOMETIDA |  | ZBSRS.AL.FONT | SIN MARCA-NO DEFINIDA-DESCONOCIDA |  | ASDT 1602 | AGSS - Consultorio Local de Alpandeire |  |  |  | 5 | FONTANERIA |  |  |  | No |  | No | No | EQUIPAMIENTO GENERAL E INDUSTRIAL |  | Disponible/ En uso |  | 2020-06-30 |  |  |  |  | 0 | No | MUEBLE
00554960 | CONTADOR DE AGUA FRIA | MAD03 - DAP SERRANIA (AGS SERRANIA DE MALAGA) | CONTADOR AGUA |  | ZBSRS.AL.FONT.CONT | SIN MARCA-NO DEFINIDA-DESCONOCIDA |  | ASDT 1602 | AGSS - Consultorio Local de Alpandeire |  |  |  | 5 | FONTANERIA |  |  |  | No |  | No | No | EQUIPAMIENTO GENERAL E INDUSTRIAL |  | Disponible/ En uso |  | 2020-06-30 |  |  |  |  | 0 | No | MUEBLE
00554961 | CUADRO GENERAL BAJA TENSION | MAD03 - DAP SERRANIA (AGS SERRANIA DE MALAGA) | CUADRO GENERAL BT |  | ZBSRS.AL.ELEC.CGBT | SIN MARCA-NO DEFINIDA-DESCONOCIDA |  | ASDT 1602 | AGSS - Consultorio Local de Alpandeire |  |  |  | 1 | ELECTRICIDAD |  |  |  | No |  | No | No | EQUIPAMIENTO GENERAL E INDUSTRIAL |  | Disponible/ En uso |  | 2020-06-30 |  |  |  |  | 0 | No | MUEBLE
00554962 | CONTADOR ELECTRICO | MAD03 - DAP SERRANIA (AGS SERRANIA DE MALAGA) | EQUIPO DE MEDIDA ELECTRICO |  | ZBSRS.AL.ELEC.CONT | SIN MARCA-NO DEFINIDA-DESCONOCIDA |  | ASDT 1602 | AGSS - Consultorio Local de Alpandeire |  |  |  | 1 | ELECTRICIDAD |  |  |  | No |  | No | No | EQUIPAMIENTO GENERAL E INDUSTRIAL |  | Disponible/ En uso |  | 2020-06-30 |  |  |  |  | 0 | No | MUEBLE
00554999 | EXTINTOR DE POLVO QUIMICO ABC | MAD03 - DAP SERRANIA (AGS SERRANIA DE MALAGA) | EXTINTORES | 0715495 | SAL.ELCO.PCI.EXT.01 | IBEREXT | 6 KG 27A-183B | ASDT 1305 | AGSS - Consultorio Auxiliar de El Colmenar | 21813ELCO1 | CONSULTORIO EL COLMENAR |  | 17 | VARIAS ESPECIALIDADES |  |  |  | No |  | No | No | EQUIPAMIENTO GENERAL E INDUSTRIAL |  | Disponible/ En uso |  | 2020-06-30 |  |  |  |  | 0 | No | MUEBLE
00555000 | EXTINTOR DE POLVO QUIMICO ABC | MAD03 - DAP SERRANIA (AGS SERRANIA DE MALAGA) | EXTINTORES | 4855653 | SAL.BENAL.PCI.EXT.01 | EXFAEX | 6 KG 27A-183B | ASDT 1303 | AGSS - Consultorio Local de Benalauría | 21654BENAL10 | CONSULTORIO BENALAURIA |  | 17 | VARIAS ESPECIALIDADES |  |  |  | No |  | No | No | EQUIPAMIENTO GENERAL E INDUSTRIAL |  | Disponible/ En uso |  | 2020-06-30 |  |  |  |  | 0 | No | MUEBLE
00555001 | EXTINTOR DE POLVO QUIMICO ABC | MAD03 - DAP SERRANIA (AGS SERRANIA DE MALAGA) | EXTINTORES | 4855646 | ZAL.BENAL.PCI.EXT.02 | EXFAEX | 6 KG 27A-183B | ASDT 1303 | AGSS - Consultorio Local de Benalauría | 21654BENAL5 | CONSULTORIO BENALAURIA |  | 17 | VARIAS ESPECIALIDADES |  |  |  | No |  | No | No | EQUIPAMIENTO GENERAL E INDUSTRIAL |  | Disponible/ En uso |  | 2020-06-30 |  |  |  |  | 0 | No | MUEBLE
00555002 | EXTINTOR DE CO2 | MAD03 - DAP SERRANIA (AGS SERRANIA DE MALAGA) | EXTINTORES | 10158360 | SAL.BENAL.PCI.EXT.03 | EXFAEX | 2KG 34B | ASDT 1303 | AGSS - Consultorio Local de Benalauría | 21654BENAL6 | CONSULTORIO BENALAURIA |  | 17 | VARIAS ESPECIALIDADES |  |  |  | No |  | No | No | EQUIPAMIENTO GENERAL E INDUSTRIAL |  | Disponible/ En uso |  | 2020-06-30 |  |  |  |  | 0 | No | MUEBLE
00555004 | TERMO ELECTRICO (ACS) | MAD03 - DAP SERRANIA (AGS SERRANIA DE MALAGA) | TERMOS ELECTRICOS | N041270498 | SAL.BENAL.FONT.TERM | FAGOR | M-50 N1 50 LITROS | ASDT 1303 | AGSS - Consultorio Local de Benalauría | 21654BENAL6 | CONSULTORIO BENALAURIA |  | 5 | FONTANERIA |  |  |  | No |  | No | No | EQUIPAMIENTO GENERAL E INDUSTRIAL |  | Disponible/ En uso |  | 2020-06-30 |  |  |  |  | 0 | No | MUEBLE
00555007 | EXTINTOR DE POLVO QUIMICO ABC | MAD03 - DAP SERRANIA (AGS SERRANIA DE MALAGA) | EXTINTORES | p0715456 | SAL.BENAD.PCI.EXT.01 | BILLI | 6 KGS 21A-183B | ASDT 1302 | AGSS - Consultorio Auxiliar de Benadalid | 21650BENAD8 | CONSULTORIO BENADALID |  | 17 | VARIAS ESPECIALIDADES |  |  |  | No |  | No | No | EQUIPAMIENTO GENERAL E INDUSTRIAL |  | Disponible/ En uso |  | 2020-06-30 |  |  |  |  | 0 | No | MUEBLE
00555009 | TERMO ELECTRICO (ACS) | MAD03 - DAP SERRANIA (AGS SERRANIA DE MALAGA) | TERMOS ELECTRICOS | 2002/619223 | SAL.BENAD.FONT.TERM | APARICI | 50 LITROS | ASDT 1302 | AGSS - Consultorio Auxiliar de Benadalid | 21650BENAD4 | CONSULTORIO BENADALID |  | 5 | FONTANERIA |  |  |  | No |  | No | No | EQUIPAMIENTO GENERAL E INDUSTRIAL |  | Disponible/ En uso |  | 2020-06-30 |  |  |  |  | 0 | No | MUEBLE
00555010 | DEPÓSITO ACUMULADOR SOLAR | MAD03 - DAP SERRANIA (AGS SERRANIA DE MALAGA) | EQUIPO DE ENERGIA SOLAR TERMICA | KB007006626 | SAL.BENAD.FONT.SOLTE | NOVASOL | VSS 330 327 L | ASDT 1302 | AGSS - Consultorio Auxiliar de Benadalid | 21650BENAD4 | CONSULTORIO BENADALID |  | 5 | FONTANERIA |  |  |  | No |  | No | No | EQUIPAMIENTO GENERAL E INDUSTRIAL |  | Disponible/ En uso |  | 2020-06-30 |  |  |  |  | 0 | No | MUEBLE
00555015 | TERMO ELECTRICO (ACS) | MAD03 - DAP SERRANIA (AGS SERRANIA DE MALAGA) | TERMOS ELECTRICOS | 934366 | SAL.BENAR.FONT.TERM | NEGARRA | BASIC 30L | ASDT 1304 | AGSS - Consultorio Auxiliar de Benarrabá | 21663BENAR7 | CONSULTORIO BENARRABA |  | 5 | FONTANERIA |  |  |  | No |  | No | No | EQUIPAMIENTO GENERAL E INDUSTRIAL |  | Disponible/ En uso |  | 2020-06-30 |  |  |  |  | 0 | No | MUEBLE
00555018 | TERMO ELECTRICO (ACS) | MAD03 - DAP SERRANIA (AGS SERRANIA DE MALAGA) | TERMOS ELECTRICOS | 9647/101 | SAL.GAU.FONT.TERM.01 | ORBEGOZO | TRM53 50litros | ASDT 1306 | AGSS - Consultorio Local de Gaucín | 21966GAU6 | CONSULTORIO GAUCIN |  | 5 | FONTANERIA |  |  |  | No |  | No | No | EQUIPAMIENTO GENERAL E INDUSTRIAL |  | Disponible/ En uso |  | 2020-06-30 |  |  |  |  | 0 | No | MUEBLE
00555019 | TERMO ELECTRICO (ACS) | MAD03 - DAP SERRANIA (AGS SERRANIA DE MALAGA) | TERMOS ELECTRICOS |  | SAL.GAU.FONT.TERM.02 | APARICI | 50litros | ASDT 1306 | AGSS - Consultorio Local de Gaucín | 21966GAU1 | CONSULTORIO GAUCIN |  | 5 | FONTANERIA |  |  |  | No |  | No | No | EQUIPAMIENTO GENERAL E INDUSTRIAL |  | Disponible/ En uso |  | 2020-06-30 |  |  |  |  | 0 | No | MUEBLE
00555020 | CENTRAL DE DETECCION DE INCENDIOS | MAD03 - DAP SERRANIA (AGS SERRANIA DE MALAGA) | CENTRALITA PCI | 35351 | SAL.AL.PCI-DETECCION | FIRECLASS | J 408 | ASDT 1301 | AGSS - Centro de Salud de Algatocín | 21018ALPB25 | CENTRO SALUD ALGATOCIN |  | 17 | VARIAS ESPECIALIDADES |  |  |  | No |  | No | No | EQUIPAMIENTO GENERAL E INDUSTRIAL |  | Disponible/ En uso |  | 2020-06-30 |  |  |  |  | 0 | No | MUEBLE
00555022 | TERMO ELECTRICO (ACS) | MAD03 - DAP SERRANIA (AGS SERRANIA DE MALAGA) | TERMOS ELECTRICOS | 18036 | SBE.BE.FONT.TERM.01 | COINTRA | 97L | ASDT 1401 | AGSS - Centro de Salud de Benaoján | 21059BEP0 | PLANTA BAJA |  | 5 | FONTANERIA |  |  |  | No |  | No | No | EQUIPAMIENTO GENERAL E INDUSTRIAL |  | Disponible/ En uso |  | 2020-06-30 |  |  |  |  | 0 | No | MUEBLE
00555023 | TERMO ELECTRICO (ACS) | MAD03 - DAP SERRANIA (AGS SERRANIA DE MALAGA) | TERMOS ELECTRICOS |  | SBE.BE.FONT.TERM.02 | COINTRA | 200L | ASDT 1401 | AGSS - Centro de Salud de Benaoján | 21059BEP0 | PLANTA BAJA |  | 5 | FONTANERIA |  |  |  | No |  | No | No | EQUIPAMIENTO GENERAL E INDUSTRIAL |  | Disponible/ En uso |  | 2020-06-30 |  |  |  |  | 0 | No | MUEBLE
00555024 | TERMO ELECTRICO (ACS) | MAD03 - DAP SERRANIA (AGS SERRANIA DE MALAGA) | TERMOS ELECTRICOS | 14247 | SBE.BE.FONT.TERM.03 | COINTRA | 80L | ASDT 1401 | AGSS - Centro de Salud de Benaoján | 21059BEP0 | PLANTA BAJA |  | 5 | FONTANERIA |  |  |  | No |  | No | No | EQUIPAMIENTO GENERAL E INDUSTRIAL |  | Disponible/ En uso |  | 2020-06-30 |  |  |  |  | 0 | No | MUEBLE
00555025 | TERMO ELECTRICO (ACS) | MAD03 - DAP SERRANIA (AGS SERRANIA DE MALAGA) | TERMOS ELECTRICOS |  | SBE.BE.FONT.TERM.04 | COINTRA | DESCONOCIDO | ASDT 1401 | AGSS - Centro de Salud de Benaoján | 21059BEP0 | PLANTA BAJA |  | 5 | FONTANERIA |  |  |  | No |  | No | No | EQUIPAMIENTO GENERAL E INDUSTRIAL |  | Disponible/ En uso |  | 2020-06-30 |  |  |  |  | 0 | No | MUEBLE
00555026 | CENTRAL DE DETECCION DE INCENDIOS | MAD03 - DAP SERRANIA (AGS SERRANIA DE MALAGA) | CENTRALITA PCI | 35350 | SBE.MO.PCI-DETECCION | MORLEY | VISION | ASDT 1406 | AGSS - Consultorio Local de Montejaque | 22188MO1 | CONSULTORIO MONTEJAQUE |  | 17 | VARIAS ESPECIALIDADES |  |  |  | No |  | No | No | EQUIPAMIENTO GENERAL E INDUSTRIAL |  | Disponible/ En uso |  | 2020-06-30 |  |  |  |  | 0 | No | MUEBLE
00555028 | TERMO ELECTRICO (ACS) | MAD03 - DAP SERRANIA (AGS SERRANIA DE MALAGA) | TERMOS ELECTRICOS |  | SRN.RN.FONT.TERM,01 | COINTRA | TNC PLUS 100 | ASDT 1501 | AGSS - Centro de Salud de Ronda-Norte | 21278NPB4 | CENTRO SALUD RONDA NORTE |  | 5 | FONTANERIA |  |  |  | No |  | No | No | EQUIPAMIENTO GENERAL E INDUSTRIAL |  | Disponible/ En uso |  | 2020-06-30 |  |  |  |  | 0 | No | MUEBLE
00555030 | TERMO ELECTRICO (ACS) | MAD03 - DAP SERRANIA (AGS SERRANIA DE MALAGA) | TERMOS ELECTRICOS |  | SRN.RN.FONT.TERM,03 | APARICI | 35L | ASDT 1501 | AGSS - Centro de Salud de Ronda-Norte | 21278NPB25 | CENTRO SALUD RONDA NORTE |  | 5 | FONTANERIA |  |  |  | No |  | No | No | EQUIPAMIENTO GENERAL E INDUSTRIAL |  | Disponible/ En uso |  | 2020-06-30 |  |  |  |  | 0 | No | MUEBLE
00555031 | TERMO ELECTRICO (ACS) | MAD03 - DAP SERRANIA (AGS SERRANIA DE MALAGA) | TERMOS ELECTRICOS |  | SRN.RN.FONT.TERM,04 | NEGARRA | NT-100 | ASDT 1501 | AGSS - Centro de Salud de Ronda-Norte | 21278NP247 | CENTRO SALUD RONDA NORTE |  | 5 | FONTANERIA |  |  |  | No |  | No | No | EQUIPAMIENTO GENERAL E INDUSTRIAL |  | Disponible/ En uso |  | 2020-06-30 |  |  |  |  | 0 | No | MUEBLE
00555032 | TERMO ELECTRICO (ACS) | MAD03 - DAP SERRANIA (AGS SERRANIA DE MALAGA) | TERMOS ELECTRICOS |  | SRN.RN.FONT.TERM,05 | APARICI | 100RS | ASDT 1501 | AGSS - Centro de Salud de Ronda-Norte | 21278NP367 | CENTRO SALUD RONDA NORTE |  | 5 | FONTANERIA |  |  |  | No |  | No | No | EQUIPAMIENTO GENERAL E INDUSTRIAL |  | Disponible/ En uso |  | 2020-06-30 |  |  |  |  | 0 | No | MUEBLE
00555033 | CENTRAL DE DETECCION DE INCENDIOS | MAD03 - DAP SERRANIA (AGS SERRANIA DE MALAGA) | CENTRALITA PCI |  | SRS.RS.PCI-DETECCION | MORLEY | DX1E | ASDT 1601 | AGSS - Centro de Salud de Ronda-Sur ''Santa Bárbara'' |  |  |  | 17 | VARIAS ESPECIALIDADES |  |  |  | No |  | No | No | EQUIPAMIENTO GENERAL E INDUSTRIAL |  | Disponible/ En uso |  | 2020-06-30 |  |  |  |  | 0 | No | MUEBLE
00555034 | DETECTOR DE INCENDIOS | MAD03 - DAP SERRANIA (AGS SERRANIA DE MALAGA) | DETECTORES |  | SRS.RS.PCI-DETECCION | MORLEY | SDX | ASDT 1601 | AGSS - Centro de Salud de Ronda-Sur ''Santa Bárbara'' |  |  |  | 17 | VARIAS ESPECIALIDADES |  |  |  | No |  | No | No | EQUIPAMIENTO GENERAL E INDUSTRIAL |  | Disponible/ En uso |  | 2020-06-30 |  |  |  |  | 0 | No | MUEBLE
00555035 | TERMO ELECTRICO (ACS) | MAD03 - DAP SERRANIA (AGS SERRANIA DE MALAGA) | TERMOS ELECTRICOS |  | SRS.RS.FONT.TERM.01 | ARISTON | ARI300/380V | ASDT 1601 | AGSS - Centro de Salud de Ronda-Sur ''Santa Bárbara'' |  |  |  | 5 | FONTANERIA |  |  |  | No |  | No | No | EQUIPAMIENTO GENERAL E INDUSTRIAL |  | Disponible/ En uso |  | 2020-06-30 |  |  |  |  | 0 | No | MUEBLE
00555060 | EXTINTOR DE POLVO QUIMICO ABC | MAD03 - DAP SERRANIA (AGS SERRANIA DE MALAGA) | EXTINTORES | P0715460 | SAL.BENAR.PCI.EXT.01 | FIRE FOX | 6 KG 27A-183B | ASDT 1304 | AGSS - Consultorio Auxiliar de Benarrabá | 21663BENAR9 | CONSULTORIO BENARRABA |  | 17 | VARIAS ESPECIALIDADES |  |  |  | No |  | No | No | EQUIPAMIENTO GENERAL E INDUSTRIAL |  | Disponible/ En uso |  | 2020-06-30 |  |  |  |  | 0 | No | MUEBLE
00555065 | TERMO ELECTRICO (ACS) | MAD03 - DAP SERRANIA (AGS SERRANIA DE MALAGA) | TERMOS ELECTRICOS |  | SRN.RN.FONT.TERM.02 | INFINITON | CAS3HV50L | ASDT 1501 | AGSS - Centro de Salud de Ronda-Norte | 21278NPB10 | CENTRO SALUD RONDA NORTE |  | 5 | FONTANERIA |  |  |  | No |  | No | No | EQUIPAMIENTO GENERAL E INDUSTRIAL |  | Disponible/ En uso |  | 2020-06-30 |  |  |  |  | 0 | No | MUEBLE
00555066 | CENTRAL DE DETECCION DE INCENDIOS | MAD03 - DAP SERRANIA (AGS SERRANIA DE MALAGA) | CENTRALITA PCI |  | SRS.AL.PCI-DETECCION | KILSEN | KFP-CF2 | ASDT 1602 | AGSS - Consultorio Local de Alpandeire | 21576AL03 | CONSULTORIO ALPANDEIRE |  | 17 | VARIAS ESPECIALIDADES |  |  |  | No |  | No | No | EQUIPAMIENTO GENERAL E INDUSTRIAL |  | Disponible/ En uso |  | 2020-06-30 |  |  |  |  | 0 | No | MUEBLE
00555082 | CONTADOR DE AGUA FRIA | MAD03 - DAP SERRANIA (AGS SERRANIA DE MALAGA) | CONTADOR AGUA |  | SAL.BENAL.FONT.CONT | SIN MARCA-NO DEFINIDA-DESCONOCIDA |  | ASDT 1303 | AGSS - Consultorio Local de Benalauría |  |  |  | 5 | FONTANERIA |  |  |  | No |  | No | No | EQUIPAMIENTO GENERAL E INDUSTRIAL |  | Disponible/ En uso |  | 2020-06-30 |  |  |  |  | 0 | No | MUEBLE
00555083 | CUADRO GENERAL BAJA TENSION | MAD03 - DAP SERRANIA (AGS SERRANIA DE MALAGA) | CUADRO GENERAL BT |  | SAL.BENAL.ELEC.CGBT | SIN MARCA-NO DEFINIDA-DESCONOCIDA |  | ASDT 1303 | AGSS - Consultorio Local de Benalauría | 21654BENAL6 | CONSULTORIO BENALAURIA |  | 1 | ELECTRICIDAD |  |  |  | No |  | No | No | EQUIPAMIENTO GENERAL E INDUSTRIAL |  | Disponible/ En uso |  | 2020-06-30 |  |  |  |  | 0 | No | MUEBLE
00555084 | CONTADOR ELECTRICO | MAD03 - DAP SERRANIA (AGS SERRANIA DE MALAGA) | EQUIPO DE MEDIDA ELECTRICO |  | SAL.BENAL.ELEC.CONT | SIN MARCA-NO DEFINIDA-DESCONOCIDA |  | ASDT 1303 | AGSS - Consultorio Local de Benalauría |  |  |  | 1 | ELECTRICIDAD |  |  |  | No |  | No | No | EQUIPAMIENTO GENERAL E INDUSTRIAL |  | Disponible/ En uso |  | 2020-06-30 |  |  |  |  | 0 | No | MUEBLE
00555085 | CONTADOR DE AGUA FRIA | MAD03 - DAP SERRANIA (AGS SERRANIA DE MALAGA) | CONTADOR AGUA |  | SAL.BENAD.FONT.CONT | SIN MARCA-NO DEFINIDA-DESCONOCIDA |  | ASDT 1302 | AGSS - Consultorio Auxiliar de Benadalid |  |  |  | 5 | FONTANERIA |  |  |  | No |  | No | No | EQUIPAMIENTO GENERAL E INDUSTRIAL |  | Disponible/ En uso |  | 2020-06-30 |  |  |  |  | 0 | No | MUEBLE
00555086 | CUADRO GENERAL BAJA TENSION | MAD03 - DAP SERRANIA (AGS SERRANIA DE MALAGA) | CUADRO GENERAL BT |  | SAL.BENAD.ELEC.CGBT | SIN MARCA-NO DEFINIDA-DESCONOCIDA |  | ASDT 1302 | AGSS - Consultorio Auxiliar de Benadalid | 21650BENAD8 | CONSULTORIO BENADALID |  | 1 | ELECTRICIDAD |  |  |  | No |  | No | No | EQUIPAMIENTO GENERAL E INDUSTRIAL |  | Disponible/ En uso |  | 2020-06-30 |  |  |  |  | 0 | No | MUEBLE
00555087 | CONTADOR ELECTRICO | MAD03 - DAP SERRANIA (AGS SERRANIA DE MALAGA) | EQUIPO DE MEDIDA ELECTRICO |  | SAL.BENAD.ELEC.CONT | SIN MARCA-NO DEFINIDA-DESCONOCIDA |  | ASDT 1302 | AGSS - Consultorio Auxiliar de Benadalid |  |  |  | 1 | ELECTRICIDAD |  |  |  | No |  | No | No | EQUIPAMIENTO GENERAL E INDUSTRIAL |  | Disponible/ En uso |  | 2020-06-30 |  |  |  |  | 0 | No | MUEBLE
00555088 | CONTADOR DE AGUA FRIA | MAD03 - DAP SERRANIA (AGS SERRANIA DE MALAGA) | CONTADOR AGUA |  | SAL.BENAR.FONT.CONT | SIN MARCA-NO DEFINIDA-DESCONOCIDA |  | ASDT 1304 | AGSS - Consultorio Auxiliar de Benarrabá |  |  |  | 5 | FONTANERIA |  |  |  | No |  | No | No | EQUIPAMIENTO GENERAL E INDUSTRIAL |  | Disponible/ En uso |  | 2020-06-30 |  |  |  |  | 0 | No | MUEBLE
00555089 | CUADRO GENERAL BAJA TENSION | MAD03 - DAP SERRANIA (AGS SERRANIA DE MALAGA) | CUADRO GENERAL BT |  | SAL.BENAR.ELEC.CGBT | SIN MARCA-NO DEFINIDA-DESCONOCIDA |  | ASDT 1304 | AGSS - Consultorio Auxiliar de Benarrabá | 21663BENAR9 | CONSULTORIO BENARRABA |  | 1 | ELECTRICIDAD |  |  |  | No |  | No | No | EQUIPAMIENTO GENERAL E INDUSTRIAL |  | Disponible/ En uso |  | 2020-06-30 |  |  |  |  | 0 | No | MUEBLE
00555090 | CONTADOR ELECTRICO | MAD03 - DAP SERRANIA (AGS SERRANIA DE MALAGA) | EQUIPO DE MEDIDA ELECTRICO |  | SAL.BENAR.ELEC.CONT | SIN MARCA-NO DEFINIDA-DESCONOCIDA |  | ASDT 1304 | AGSS - Consultorio Auxiliar de Benarrabá |  |  |  | 1 | ELECTRICIDAD |  |  |  | No |  | No | No | EQUIPAMIENTO GENERAL E INDUSTRIAL |  | Disponible/ En uso |  | 2020-06-30 |  |  |  |  | 0 | No | MUEBLE
00555091 | DETECTOR DE INCENDIOS | MAD03 - DAP SERRANIA (AGS SERRANIA DE MALAGA) | DETECTORES |  | SBE.MO.PCI-DETECCION | SIN MARCA-NO DEFINIDA-DESCONOCIDA |  | ASDT 1406 | AGSS - Consultorio Local de Montejaque |  |  |  | 17 | VARIAS ESPECIALIDADES |  |  |  | No |  | No | No | EQUIPAMIENTO GENERAL E INDUSTRIAL |  | Disponible/ En uso |  | 2020-06-30 |  |  |  |  | 0 | No | MUEBLE
00555092 | DETECTOR DE INCENDIOS | MAD03 - DAP SERRANIA (AGS SERRANIA DE MALAGA) | DETECTORES |  | SRS.AL.PCI-DETECCION | SIN MARCA-NO DEFINIDA-DESCONOCIDA |  | ASDT 1602 | AGSS - Consultorio Local de Alpandeire |  |  |  | 17 | VARIAS ESPECIALIDADES |  |  |  | No |  | No | No | EQUIPAMIENTO GENERAL E INDUSTRIAL |  | Disponible/ En uso |  | 2020-06-30 |  |  |  |  | 0 | No | MUEBLE
00555119 | DETECTOR DE INCENDIOS | MAD03 - DAP SERRANIA (AGS SERRANIA DE MALAGA) | DETECTORES | no subido | SAL.AL.PCI-DETECCION | KILSEN | CONVENCIONAL | ASDT 1301 | AGSS - Centro de Salud de Algatocín |  |  |  | 17 | VARIAS ESPECIALIDADES |  |  |  | No |  | No | No | EQUIPAMIENTO GENERAL E INDUSTRIAL |  | Disponible/ En uso |  | 2020-06-30 |  |  |  |  | 0 | No | MUEBLE
00555476 | Equipo digital portátil básico de rayos X para diagnóstico | MAH03 - HOSPITAL DE LA SERRANIA (AGS SERRANIA DE MALAGA) | PORTATIL DE RX | DF2402000260WK | C30955 | GENERAL ELECTRIC | OPTIMA XR240 | ASHS 14801 | AGSS - Unidad Diagnóstica de Radiodiagnóstico | 10345P01R32 | RADIOLOGIA |  | 12 | ELECTROMEDICINA |  |  |  | No |  | No | No | PRODUCTO SANITARIO |  | Disponible/ En uso |  | 2022-06-04 |  |  |  |  | 0 | No | MUEBLE
00555478 | Colimador no motorizado con control de apertura manual para equipo de rayos X para diagnóstico | MAH03 - HOSPITAL DE LA SERRANIA (AGS SERRANIA DE MALAGA) |  | 188155HL6 | C12265 | GENERAL ELECTRIC |  | ASHS 14801 | AGSS - Unidad Diagnóstica de Radiodiagnóstico | 10345P1R32.1 | RADIOLOGIA |  | 12 | ELECTROMEDICINA |  |  | 2020-06-30 | No |  | No | No | PRODUCTO SANITARIO |  | Disponible/ En uso |  | 2021-06-30 |  |  |  |  | 0 | No | MUEBLE
00555484 | Tubo del equipo de rayos X | MAH03 - HOSPITAL DE LA SERRANIA (AGS SERRANIA DE MALAGA) |  | 20C525 | C12266 | GENERAL ELECTRIC |  | ASHS 14801 | AGSS - Unidad Diagnóstica de Radiodiagnóstico | 10345P1R32.1 | RADIOLOGIA |  | 12 | ELECTROMEDICINA |  |  | 2020-06-30 | No |  | No | No | PRODUCTO SANITARIO |  | Disponible/ En uso |  | 2021-06-30 |  |  |  |  | 0 | No | MUEBLE
00555596 | Equipo digital portatil basico de rayos X para diagnostico | MAH03 - HOSPITAL DE LA SERRANIA (AGS SERRANIA DE MALAGA) |  | G-84479 |  | RADIOLOGIA SA | TRANSPORTIX | ASHS 2502 | AGSS - Urgencias Generales de Cuidados Críticos y Urgencias | 10345P1U.09 | URGENCIAS |  | 12 | ELECTROMEDICINA |  |  | 2020-06-30 | No |  | No | No | PRODUCTO SANITARIO |  | Disponible/ En uso |  | 2021-06-30 |  |  |  |  | 0 | No | MUEBLE
00555611 | Colimador no motorizado con control de apertura manual para equipo de rayos X para tratamiento | MAH03 - HOSPITAL DE LA SERRANIA (AGS SERRANIA DE MALAGA) |  | 2003234 | C12267 | RADIOLOGIA SA |  | ASHS 2502 | AGSS - Urgencias Generales de Cuidados Críticos y Urgencias | 10345P1U.09 | URGENCIAS |  | 12 | ELECTROMEDICINA |  |  | 2020-06-30 | No |  | No | No | PRODUCTO SANITARIO |  | Disponible/ En uso |  | 2021-06-30 |  |  |  |  | 0 | No | MUEBLE
00555612 | Tubo del equipo de rayos X | MAH03 - HOSPITAL DE LA SERRANIA (AGS SERRANIA DE MALAGA) |  | 19M11102/9M0369 | C12268 | RADIOLOGIA SA |  | ASHS 2502 | AGSS - Urgencias Generales de Cuidados Críticos y Urgencias | 10345P1U.09 | URGENCIAS |  | 12 | ELECTROMEDICINA |  |  | 2020-06-30 | No |  | No | No | PRODUCTO SANITARIO |  | Disponible/ En uso |  | 2021-06-30 |  |  |  |  | 0 | No | MUEBLE
00556740 | Ventilador de cuidados intensivos para fines generales | MAH03 - HOSPITAL DE LA SERRANIA (AGS SERRANIA DE MALAGA) |  | XZZU5831 | C31140 | BEIJING AEONMED | VG70 | ASHS 2501 | AGSS - Hospitalización General de Cuidados Críticos y Urgencias | 10345P2U412 | UCI |  | 12 | ELECTROMEDICINA |  |  |  | No |  | No | No | PRODUCTO SANITARIO |  | Disponible/ En uso |  | 2021-10-02 |  |  |  |  | 0 | No | MUEBLE
00556972 | Cama hospitalaria electrica basica | MAH03 - HOSPITAL DE LA SERRANIA (AGS SERRANIA DE MALAGA) |  | HRP004149490 |  | HILL-ROM | 900 | ASHS 999 | AGSS - Nuevo Hospital |  |  |  | 17 | VARIAS ESPECIALIDADES |  |  |  | No |  | No | No | PRODUCTO SANITARIO |  | Disponible/ En uso |  | 2021-10-01 |  |  |  |  | 0 | No | MUEBLE
00556973 | Cama hospitalaria electrica basica | MAH03 - HOSPITAL DE LA SERRANIA (AGS SERRANIA DE MALAGA) |  | HRP004149412 |  | HILL-ROM | 900 | ASHS 999 | AGSS - Nuevo Hospital |  |  |  | 17 | VARIAS ESPECIALIDADES |  |  |  | No |  | No | No | PRODUCTO SANITARIO |  | Disponible/ En uso |  | 2021-10-01 |  |  |  |  | 0 | No | MUEBLE
00556974 | Cama hospitalaria electrica basica | MAH03 - HOSPITAL DE LA SERRANIA (AGS SERRANIA DE MALAGA) |  | HRP004149415 |  | HILL-ROM | 900 | ASHS 999 | AGSS - Nuevo Hospital |  |  |  | 17 | VARIAS ESPECIALIDADES |  |  |  | No |  | No | No | PRODUCTO SANITARIO |  | Disponible/ En uso |  | 2021-10-01 |  |  |  |  | 0 | No | MUEBLE
00556976 | Cama hospitalaria electrica basica | MAH03 - HOSPITAL DE LA SERRANIA (AGS SERRANIA DE MALAGA) |  | HRP004149413 |  | HILL-ROM | 900 | ASHS 999 | AGSS - Nuevo Hospital |  |  |  | 17 | VARIAS ESPECIALIDADES |  |  |  | No |  | No | No | PRODUCTO SANITARIO |  | Disponible/ En uso |  | 2021-10-01 |  |  |  |  | 0 | No | MUEBLE
00557027 | Laparoscopio optico rigido | MAH03 - HOSPITAL DE LA SERRANIA (AGS SERRANIA DE MALAGA) | OPTICA 25º 4MM | 1094067 | C30352 | RICHARD WOLF | 8974401 | ASHS 14201 | AGSS - Quirófanos Generales | 10345 | NUEVO HOSPITAL COMARCAL DE LA SERRANIA |  | 12 | ELECTROMEDICINA |  |  |  | No |  | No | No | PRODUCTO SANITARIO |  | Disponible/ En uso |  | 2020-06-30 |  |  |  |  | 0 | No | MUEBLE
00557030 | Cinta de correr para prueba de esfuerzo | MAH03 - HOSPITAL DE LA SERRANIA (AGS SERRANIA DE MALAGA) |  | 0AG0594 | C11349 | TUNTURI | GAMMA 300 | ASHS 14427 | AGSS - Consultas Externas de Neumologia | 10345P1CE55 | CONSULTAS EXTERNAS |  | 12 | ELECTROMEDICINA |  |  |  | No |  | No | No | PRODUCTO SANITARIO |  | Disponible/ En uso |  | 2020-06-30 |  |  |  |  | 0 | No | MUEBLE
00557032 | Fuente luminica de uso general | MAH03 - HOSPITAL DE LA SERRANIA (AGS SERRANIA DE MALAGA) |  | 21323 | C10186 | KARL STORZ | 482-B | ASHS 133 | AGSS - Consultas Externas de Otorrinolaringología | 10345P0CE79 | CONSULTAS EXTERNAS |  | 12 | ELECTROMEDICINA |  |  |  | No |  | No | No | PRODUCTO SANITARIO |  | Disponible/ En uso |  | 2020-06-30 |  |  |  |  | 0 | No | MUEBLE
00557033 | Fuente luminica de uso general | MAH03 - HOSPITAL DE LA SERRANIA (AGS SERRANIA DE MALAGA) |  | 235 | C10188 | RICHARD WOLF | 5121-001 AUTO LP | ASHS 133 | AGSS - Consultas Externas de Otorrinolaringología | 10345P0CE81 | CONSULTAS EXTERNAS |  | 12 | ELECTROMEDICINA |  |  |  | No |  | No | No | PRODUCTO SANITARIO |  | Disponible/ En uso |  | 2020-06-30 |  |  |  |  | 0 | No | MUEBLE
00557034 | Sillon reclinable | MAH03 - HOSPITAL DE LA SERRANIA (AGS SERRANIA DE MALAGA) |  | 2193 | C10194 | INDO OPTICAL | S-40 | ASHS 133 | AGSS - Consultas Externas de Otorrinolaringología | 10345P0CE79 | CONSULTAS EXTERNAS |  | 12 | ELECTROMEDICINA |  |  |  | No |  | No | No | PRODUCTO SANITARIO |  | Disponible/ En uso |  | 2020-06-30 |  |  |  |  | 0 | No | MUEBLE
00557035 | Lampara de hendidura | MAH03 - HOSPITAL DE LA SERRANIA (AGS SERRANIA DE MALAGA) |  | 3188 | C10204 | TAKAGI | MT 303-VSM | ASHS 134 | AGSS - Consultas Externas de Oftalmología Hospital | 10345P1CE13 | CONSULTAS EXTERNAS |  | 12 | ELECTROMEDICINA |  |  |  | No |  | No | No | PRODUCTO SANITARIO |  | Disponible/ En uso |  | 2020-06-30 |  |  |  |  | 0 | No | MUEBLE
00557036 | Camara de aislamiento | MAH03 - HOSPITAL DE LA SERRANIA (AGS SERRANIA DE MALAGA) | Camara de audiometria | 9129 | C11409 | SIN MARCA-NO DEFINIDA-DESCONOCIDA |  | ASHS 133 | AGSS - Consultas Externas de Otorrinolaringología | 10345P0CE82 | CONSULTAS EXTERNAS |  | 12 | ELECTROMEDICINA |  |  |  | No |  | No | No | PRODUCTO SANITARIO |  | Disponible/ En uso |  | 2020-06-30 |  |  |  |  | 0 | No | MUEBLE
00557037 | Bascula mecanica de suelo | MAH03 - HOSPITAL DE LA SERRANIA (AGS SERRANIA DE MALAGA) |  | 85659 | C11081 | AÑO SAYOL | FZA 150K | ASHS 14421 | AGSS - Consultas Externas de Cardiologia | 10345P1CE42 | CONSULTAS EXTERNAS |  | 12 | ELECTROMEDICINA |  |  |  | No |  | No | No | PRODUCTO SANITARIO |  | Disponible/ En uso |  | 2020-06-30 |  |  |  |  | 0 | No | MUEBLE
00557038 | Bascula mecanica de suelo | MAH03 - HOSPITAL DE LA SERRANIA (AGS SERRANIA DE MALAGA) |  | 88772 | C10934 | AÑO SAYOL | FZA 150K | ASHS 133 | AGSS - Consultas Externas de Otorrinolaringología | 10345P0CE83 | CONSULTAS EXTERNAS |  | 12 | ELECTROMEDICINA |  |  |  | No |  | No | No | PRODUCTO SANITARIO |  | Disponible/ En uso |  | 2020-06-30 |  |  |  |  | 0 | No | MUEBLE
00557039 | Analizador de oxigeno en la respiracion | MAH03 - HOSPITAL DE LA SERRANIA (AGS SERRANIA DE MALAGA) | Dosimetro | 563 | C11351 | MEFAR | MB3 | ASHS 14423 | AGSS - Consultas Externas de Endocrinología | 10345P1CE06 | CONSULTAS EXTERNAS |  | 12 | ELECTROMEDICINA |  |  |  | No |  | No | No | PRODUCTO SANITARIO |  | Disponible/ En uso |  | 2020-06-30 |  |  |  |  | 0 | No | MUEBLE
00557040 | Pulsioxímetro eléctrico | MAH03 - HOSPITAL DE LA SERRANIA (AGS SERRANIA DE MALAGA) |  | FBFF00261 | C11321 | DATEX OHMEDA | BIOX 3800 | ASHS 14413 | AGSS - Pruebas Funcionales de Neumología | 10345P1CE03 | CONSULTAS EXTERNAS |  | 12 | ELECTROMEDICINA |  |  |  | No |  | No | No | PRODUCTO SANITARIO |  | Disponible/ En uso |  | 2020-06-30 |  |  |  |  | 0 | No | MUEBLE
00557041 | Camara videografica endoscopica | MAH03 - HOSPITAL DE LA SERRANIA (AGS SERRANIA DE MALAGA) |  | S51D-748 | C10187 | SOPRO | S51 DIGITAL | ASHS 133 | AGSS - Consultas Externas de Otorrinolaringología | 10345P0CE77 | CONSULTAS EXTERNAS |  | 12 | ELECTROMEDICINA |  |  |  | No |  | No | No | PRODUCTO SANITARIO |  | Disponible/ En uso |  | 2020-06-30 |  |  |  |  | 0 | No | MUEBLE
00557043 | Electrorretinografo | MAH03 - HOSPITAL DE LA SERRANIA (AGS SERRANIA DE MALAGA) |  | 216780 | C11299 | TOPCON | KR-8100 | ASHS 134 | AGSS - Consultas Externas de Oftalmología Hospital | 10345P1CE23 | CONSULTAS EXTERNAS |  | 12 | ELECTROMEDICINA |  |  |  | No |  | No | No | PRODUCTO SANITARIO |  | Disponible/ En uso |  | 2020-06-30 |  |  |  |  | 0 | No | MUEBLE
00557044 | Ecógrafo para uso general | MAH03 - HOSPITAL DE LA SERRANIA (AGS SERRANIA DE MALAGA) |  | 725 | C11998 | ESAOTE | MYLAB 25 GOLD (REF 970 7340 0 | ASHS 5111 | AGSS - Consultas Externas de Cirugía Ortopédica y Traumatología | 10345P0CE63 | CONSULTAS EXTERNAS |  | 12 | ELECTROMEDICINA |  |  |  | No |  | No | No | PRODUCTO SANITARIO |  | Disponible/ En uso |  | 2020-06-30 |  |  |  |  | 0 | No | MUEBLE
00557045 | Laparoscopio optico rigido | MAH03 - HOSPITAL DE LA SERRANIA (AGS SERRANIA DE MALAGA) | OPTICA 4 MM | 596514 | C30332 | STRYKER |  | ASHS 14201 | AGSS - Quirófanos Generales | 10345 | NUEVO HOSPITAL COMARCAL DE LA SERRANIA |  | 12 | ELECTROMEDICINA |  |  |  | No |  | No | No | PRODUCTO SANITARIO |  | Disponible/ En uso |  | 2020-06-30 |  |  |  |  | 0 | No | MUEBLE
00557046 | Ecografo para uso general | MAH03 - HOSPITAL DE LA SERRANIA (AGS SERRANIA DE MALAGA) |  | M02021 | C10917 | ALOKA | PROSOUND A7 | ASHS 14311 | AGSS - Consultas Externas de Obstetricia y Ginecología | 10345P0CE92 | CONSULTAS EXTERNAS |  | 12 | ELECTROMEDICINA |  |  |  | No |  | No | No | PRODUCTO SANITARIO |  | Disponible/ En uso |  | 2020-06-30 |  |  |  |  | 0 | No | MUEBLE
00557047 | Impresora digital | MAH03 - HOSPITAL DE LA SERRANIA (AGS SERRANIA DE MALAGA) |  | 150558 | C10918 | SONY |  | ASHS 14311 | AGSS - Consultas Externas de Obstetricia y Ginecología | 10345P0CE92 | CONSULTAS EXTERNAS |  | 12 | ELECTROMEDICINA |  |  |  | No |  | No | No | PRODUCTO SANITARIO |  | Disponible/ En uso |  | 2020-06-30 |  |  |  |  | 0 | No | MUEBLE
00557048 | Equipo de exploracion o tratamiento de otorrinolaringologia | MAH03 - HOSPITAL DE LA SERRANIA (AGS SERRANIA DE MALAGA) |  | 124671 | C10197 | KARL STORZ | 20140020 | ASHS 133 | AGSS - Consultas Externas de Otorrinolaringología | 10345P0CE77 | CONSULTAS EXTERNAS |  | 12 | ELECTROMEDICINA |  |  |  | No |  | No | No | PRODUCTO SANITARIO |  | Disponible/ En uso |  | 2020-06-30 |  |  |  |  | 0 | No | MUEBLE
00557049 | Equipo de videoendoscopia | MAH03 - HOSPITAL DE LA SERRANIA (AGS SERRANIA DE MALAGA) | MONITOR ORL | 908MAKRCM197 | C10198 | LG | M227WDJ | ASHS 133 | AGSS - Consultas Externas de Otorrinolaringología | 10345P0CE77 | CONSULTAS EXTERNAS |  | 12 | ELECTROMEDICINA |  |  |  | No |  | No | No | PRODUCTO SANITARIO |  | Disponible/ En uso |  | 2020-06-30 |  |  |  |  | 0 | No | MUEBLE
00557050 | Fuente luminica de uso general | MAH03 - HOSPITAL DE LA SERRANIA (AGS SERRANIA DE MALAGA) |  | IE30125 | C10200 | KARL STORZ | PULSAR | ASHS 133 | AGSS - Consultas Externas de Otorrinolaringología | 10345P0CE77 | CONSULTAS EXTERNAS |  | 12 | ELECTROMEDICINA |  |  |  | No |  | No | No | PRODUCTO SANITARIO |  | Disponible/ En uso |  | 2020-06-30 |  |  |  |  | 0 | No | MUEBLE
00557051 | Procesador de imagen para videoendoscopia | MAH03 - HOSPITAL DE LA SERRANIA (AGS SERRANIA DE MALAGA) |  | 904INAR403720 | C10201 | LG | HRHT | ASHS 133 | AGSS - Consultas Externas de Otorrinolaringología | 10345P0CE77 | CONSULTAS EXTERNAS |  | 12 | ELECTROMEDICINA |  |  |  | No |  | No | No | PRODUCTO SANITARIO |  | Disponible/ En uso |  | 2020-06-30 |  |  |  |  | 0 | No | MUEBLE
00557052 | Transductor extracorporeo manual del ecografo | MAH03 - HOSPITAL DE LA SERRANIA (AGS SERRANIA DE MALAGA) |  | P93 | C30350 | MITSUBISHI |  | ASHS 14304 | AGSS - Paritorios de Obstetricia y Ginecología | 10345P3P26 | MATERNIDAD |  | 12 | ELECTROMEDICINA |  |  |  | No |  | No | No | PRODUCTO SANITARIO |  | Disponible/ En uso |  | 2020-06-30 |  |  |  |  | 0 | No | MUEBLE
00557053 | Transductor extracorporeo manual del ecografo | MAH03 - HOSPITAL DE LA SERRANIA (AGS SERRANIA DE MALAGA) |  | X0027762 | C30349 | ALOKA | UST 9124 | ASHS 14304 | AGSS - Paritorios de Obstetricia y Ginecología | 10345P3P26 | MATERNIDAD |  | 12 | ELECTROMEDICINA |  |  |  | No |  | No | No | PRODUCTO SANITARIO |  | Disponible/ En uso |  | 2020-06-30 |  |  |  |  | 0 | No | MUEBLE
00557054 | Transductor extracorporeo manual del ecografo | MAH03 - HOSPITAL DE LA SERRANIA (AGS SERRANIA DE MALAGA) |  | X0083411 | C30348 | ALOKA | UST 9123 | ASHS 14304 | AGSS - Paritorios de Obstetricia y Ginecología | 10345P3P26 | MATERNIDAD |  | 12 | ELECTROMEDICINA |  |  |  | No |  | No | No | PRODUCTO SANITARIO |  | Disponible/ En uso |  | 2020-06-30 |  |  |  |  | 0 | No | MUEBLE
00557055 | Unidad de desinfección de endoscopios | MAH03 - HOSPITAL DE LA SERRANIA (AGS SERRANIA DE MALAGA) |  | 3635408004 | C11327 | STERIS | RELIANCE 333 | ASHS 14412 | AGSS - Pruebas Funcionales de Digestivo | 10345P1CE06 | CONSULTAS EXTERNAS |  | 12 | ELECTROMEDICINA |  |  |  | No |  | No | No | PRODUCTO SANITARIO |  | Disponible/ En uso |  | 2020-06-30 |  |  |  |  | 0 | No | MUEBLE
00557056 | Otoscopio | MAH03 - HOSPITAL DE LA SERRANIA (AGS SERRANIA DE MALAGA) |  | 1/30443 | C11412 | HEINE | EN 90 | ASHS 133 | AGSS - Consultas Externas de Otorrinolaringología | 10345P0CE82 | CONSULTAS EXTERNAS |  | 12 | ELECTROMEDICINA |  |  |  | No |  | No | No | PRODUCTO SANITARIO |  | Disponible/ En uso |  | 2020-06-30 |  |  |  |  | 0 | No | MUEBLE
00557057 | Ecografo para uso general | MAH03 - HOSPITAL DE LA SERRANIA (AGS SERRANIA DE MALAGA) |  | A15392 | C10130 | GENERAL ELECTRIC | VOLUSON 730 EXPERT | ASHS 14311 | AGSS - Consultas Externas de Obstetricia y Ginecología | 10345P0CE93 | CONSULTAS EXTERNAS |  | 12 | ELECTROMEDICINA |  |  |  | No |  | No | No | PRODUCTO SANITARIO |  | Disponible/ En uso |  | 2020-06-30 |  |  |  |  | 0 | No | MUEBLE
00557058 | Transductor extracorporeo manual del ecografo | MAH03 - HOSPITAL DE LA SERRANIA (AGS SERRANIA DE MALAGA) | SONDA VAGINAL | 84532KR1 | C10143 | MEDTRONIC | IC5-9H | ASHS 14304 | AGSS - Paritorios de Obstetricia y Ginecología | 10345P3P26 | MATERNIDAD |  | 12 | ELECTROMEDICINA |  |  |  | No |  | No | No | PRODUCTO SANITARIO |  | Disponible/ En uso |  | 2020-06-30 |  |  |  |  | 0 | No | MUEBLE
00557059 | Impresora digital | MAH03 - HOSPITAL DE LA SERRANIA (AGS SERRANIA DE MALAGA) |  | 153887 | C10139 | SONY |  | ASHS 14311 | AGSS - Consultas Externas de Obstetricia y Ginecología | 10345P0CE93 | CONSULTAS EXTERNAS |  | 12 | ELECTROMEDICINA |  |  |  | No |  | No | No | PRODUCTO SANITARIO |  | Disponible/ En uso |  | 2020-06-30 |  |  |  |  | 0 | No | MUEBLE
00557060 | Transductor extracorporeo manual del ecografo | MAH03 - HOSPITAL DE LA SERRANIA (AGS SERRANIA DE MALAGA) |  | 10956 | C10146 | GENERAL ELECTRIC | AB2-7 | ASHS 14304 | AGSS - Paritorios de Obstetricia y Ginecología | 10345P3P26 | MATERNIDAD |  | 12 | ELECTROMEDICINA |  |  |  | No |  | No | No | PRODUCTO SANITARIO |  | Disponible/ En uso |  | 2020-06-30 |  |  |  |  | 0 | No | MUEBLE
00557061 | Equipo de desfibrilación y monitorización fisiológica | MAH03 - HOSPITAL DE LA SERRANIA (AGS SERRANIA DE MALAGA) |  | US00328244 | C11067 | PHILIPS | HEARSTART MRX | ASDT 1501 | AGSS - Centro de Salud de Ronda-Norte |  |  |  | 12 | ELECTROMEDICINA |  |  |  | No |  | No | No | PRODUCTO SANITARIO |  | Disponible/ En uso |  | 2020-06-30 |  |  |  |  | 0 | No | MUEBLE
00557063 | Microscopio optico basico | MAH03 - HOSPITAL DE LA SERRANIA (AGS SERRANIA DE MALAGA) |  | 300319 | C10927 | OLYMPUS | CH-2 | ASHS 132 | AGSS - Consultas Externas de Dermatología M.Q. y Venereología | 10345P0CE67 | CONSULTAS EXTERNAS |  | 12 | ELECTROMEDICINA |  |  |  | No |  | No | No | PRODUCTO SANITARIO |  | Disponible/ En uso |  | 2020-06-30 |  |  |  |  | 0 | No | MUEBLE
00557064 | Oftalmoscopio eléctrico | MAH03 - HOSPITAL DE LA SERRANIA (AGS SERRANIA DE MALAGA) |  | 1/30262 | C11263 | HEINE | EN 90 | ASHS 134 | AGSS - Consultas Externas de Oftalmología Hospital | 10345P1CE13 | CONSULTAS EXTERNAS |  | 12 | ELECTROMEDICINA |  |  |  | No |  | No | No | PRODUCTO SANITARIO |  | Disponible/ En uso |  | 2020-06-30 |  |  |  |  | 0 | No | MUEBLE
00557065 | Frontofocometro automatico | MAH03 - HOSPITAL DE LA SERRANIA (AGS SERRANIA DE MALAGA) |  | 11082 | C11297 | CANON | AUTO LENSMETER XEED-1 | ASHS 134 | AGSS - Consultas Externas de Oftalmología Hospital | 10345P1CE23 | CONSULTAS EXTERNAS |  | 12 | ELECTROMEDICINA |  |  |  | No |  | No | No | PRODUCTO SANITARIO |  | Disponible/ En uso |  | 2020-06-30 |  |  |  |  | 0 | No | MUEBLE
00557066 | Microscopio optico basico | MAH03 - HOSPITAL DE LA SERRANIA (AGS SERRANIA DE MALAGA) |  | 6030101544 | C10195 | CARL ZEISS | OPMI PICO | ASHS 133 | AGSS - Consultas Externas de Otorrinolaringología | 10345P0CE79 | CONSULTAS EXTERNAS |  | 12 | ELECTROMEDICINA |  |  |  | No |  | No | No | PRODUCTO SANITARIO |  | Disponible/ En uso |  | 2020-06-30 |  |  |  |  | 0 | No | MUEBLE
00557067 | Registrador Holter | MAH03 - HOSPITAL DE LA SERRANIA (AGS SERRANIA DE MALAGA) | HOLTER DE ECG | EBA032733 | C31100 | BIOMEDICAL INSTRUMENTS | BI 9800TL+ | ASHS 14421 | AGSS - Consultas Externas de Cardiologia | 10345P1CE42 | CONSULTAS EXTERNAS |  | 12 | ELECTROMEDICINA |  |  |  | No |  | No | No | PRODUCTO SANITARIO |  | Disponible/ En uso |  | 2020-06-30 |  |  |  |  | 0 | No | MUEBLE
00557068 | Otoscopio | MAH03 - HOSPITAL DE LA SERRANIA (AGS SERRANIA DE MALAGA) |  | 1/30349 | C11254 | HEINE | EN 90 | ASHS 134 | AGSS - Consultas Externas de Oftalmología Hospital | 10345P1CE12 | CONSULTAS EXTERNAS |  | 12 | ELECTROMEDICINA |  |  |  | No |  | No | No | PRODUCTO SANITARIO |  | Disponible/ En uso |  | 2020-06-30 |  |  |  |  | 0 | No | MUEBLE
00557069 | Otoscopio | MAH03 - HOSPITAL DE LA SERRANIA (AGS SERRANIA DE MALAGA) |  | 1967 | C12168 | RIESTER | RI-FORMER | ASHS 14428 | AGSS - Consultas Externas de Neurologia | 10345P1CE33 | CONSULTAS EXTERNAS |  | 12 | ELECTROMEDICINA |  |  |  | No |  | No | No | PRODUCTO SANITARIO |  | Disponible/ En uso |  | 2020-06-30 |  |  |  |  | 0 | No | MUEBLE
00557070 | Oftalmoscopio electrico | MAH03 - HOSPITAL DE LA SERRANIA (AGS SERRANIA DE MALAGA) | BINOCULAR INDIRECTO | 1411429 | C11261 | WELCH ALLYN | 74241 | ASHS 134 | AGSS - Consultas Externas de Oftalmología Hospital | 10345P1CE22 | CONSULTAS EXTERNAS |  | 12 | ELECTROMEDICINA |  |  |  | No |  | No | No | PRODUCTO SANITARIO |  | Disponible/ En uso |  | 2020-06-30 |  |  |  |  | 0 | No | MUEBLE
00557071 | Báscula mecánica de suelo | MAH03 - HOSPITAL DE LA SERRANIA (AGS SERRANIA DE MALAGA) |  | 5507 | C11350 | ASIMED |  | ASHS 14423 | AGSS - Consultas Externas de Endocrinología | 10345 | NUEVO HOSPITAL COMARCAL DE LA SERRANIA |  | 12 | ELECTROMEDICINA |  |  |  | No |  | No | No | PRODUCTO SANITARIO |  | Disponible/ En uso |  | 2020-06-30 |  |  |  |  | 0 | No | MUEBLE
00557072 | Bascula mecanica de suelo | MAH03 - HOSPITAL DE LA SERRANIA (AGS SERRANIA DE MALAGA) |  | 14335 | C10215 | ASIMED | MB201T PLUS | ASHS 14425 | AGSS - Consultas Externas de Medicina Interna | 10345P1CE48 | CONSULTAS EXTERNAS |  | 12 | ELECTROMEDICINA |  |  |  | No |  | No | No | PRODUCTO SANITARIO |  | Disponible/ En uso |  | 2020-06-30 |  |  |  |  | 0 | No | MUEBLE
00557073 | Pulsioximetro electrico | MAH03 - HOSPITAL DE LA SERRANIA (AGS SERRANIA DE MALAGA) |  | 110P-08K-1390 | C30747 | MEK | MP 110 PLUS | ASHS 5401 | AGSS - Análisis Clínicos | 10345P1L21 | LABORATORIO |  | 12 | ELECTROMEDICINA |  |  |  | No |  | No | No | PRODUCTO SANITARIO |  | Disponible/ En uso |  | 2020-06-30 |  |  |  |  | 0 | No | MUEBLE
00557074 | Fuente luminica oftalmologica | MAH03 - HOSPITAL DE LA SERRANIA (AGS SERRANIA DE MALAGA) | FOTOFORO | 11503.00 | C10193 | KARL STORZ | 78511 | ASHS 133 | AGSS - Consultas Externas de Otorrinolaringología | 10345P0CE81 | CONSULTAS EXTERNAS |  | 12 | ELECTROMEDICINA |  |  |  | No |  | No | No | PRODUCTO SANITARIO |  | Disponible/ En uso |  | 2020-06-30 |  |  |  |  | 0 | No | MUEBLE
00557075 | Videobroncoscopio flexible | MAH03 - HOSPITAL DE LA SERRANIA (AGS SERRANIA DE MALAGA) |  | G121240 | C11332 | PENTAX | EB-1570K | ASHS 14423 | AGSS - Consultas Externas de Endocrinología | 10345P1CE06 | CONSULTAS EXTERNAS |  | 12 | ELECTROMEDICINA |  |  |  | No |  | No | No | PRODUCTO SANITARIO |  | Disponible/ En uso |  | 2010-04-28 |  |  |  |  | 0 | No | MUEBLE
00557076 | OCT | MAH03 - HOSPITAL DE LA SERRANIA (AGS SERRANIA DE MALAGA) |  | 14707 | C11292 | CARL ZEISS | CIRRUS | ASHS 134 | AGSS - Consultas Externas de Oftalmología Hospital | 10345P1CE13 | CONSULTAS EXTERNAS |  | 12 | ELECTROMEDICINA |  |  |  | No |  | No | No | PRODUCTO SANITARIO |  | Disponible/ En uso |  | 2013-06-17 |  |  |  |  | 0 | No | MUEBLE
00557077 | Tonometro electrico | MAH03 - HOSPITAL DE LA SERRANIA (AGS SERRANIA DE MALAGA) |  | 1575373 | C11298 | TOPCON | CT-80 | ASHS 134 | AGSS - Consultas Externas de Oftalmología Hospital | 10345P1CE23 | CONSULTAS EXTERNAS |  | 12 | ELECTROMEDICINA |  |  |  | No |  | No | No | PRODUCTO SANITARIO |  | Disponible/ En uso |  | 2020-06-30 |  |  |  |  | 0 | No | MUEBLE
00557078 | Lampara de tratamiento o exploracion | MAH03 - HOSPITAL DE LA SERRANIA (AGS SERRANIA DE MALAGA) |  | 03Q/6508476 | C30147 | LUXO | LE 35 | ASHS 14311 | AGSS - Consultas Externas de Obstetricia y Ginecología | 10345P0CE92 | CONSULTAS EXTERNAS |  | 12 | ELECTROMEDICINA |  |  |  | No |  | No | No | PRODUCTO SANITARIO |  | Disponible/ En uso |  | 2020-06-30 |  |  |  |  | 0 | No | MUEBLE
00557079 | Bascula mecanica de suelo | MAH03 - HOSPITAL DE LA SERRANIA (AGS SERRANIA DE MALAGA) |  | 613000634 | C10206 | ADE MEDICAL | M310800 | ASHS 14423 | AGSS - Consultas Externas de Endocrinología | 10345P1CE39 | CONSULTAS EXTERNAS |  | 12 | ELECTROMEDICINA |  |  |  | No |  | No | No | PRODUCTO SANITARIO |  | Disponible/ En uso |  | 2020-06-30 |  |  |  |  | 0 | No | MUEBLE
00557082 | Unidad de desinfección de endoscopios | MAH03 - HOSPITAL DE LA SERRANIA (AGS SERRANIA DE MALAGA) |  | 901 | C11320 | ENDO TECHNIK | ENDO WASHER 2000 14-E200 | ASHS 14412 | AGSS - Pruebas Funcionales de Digestivo | 10345P1CE02 | CONSULTAS EXTERNAS |  | 12 | ELECTROMEDICINA |  |  |  | No |  | No | No | PRODUCTO SANITARIO |  | Disponible/ En uso |  | 2020-06-30 |  |  |  |  | 0 | No | MUEBLE
00557085 | Electrocardiógrafo (ECG) | MAH03 - HOSPITAL DE LA SERRANIA (AGS SERRANIA DE MALAGA) |  | FN-58002900 | C11647 | MINDRAY | BENEHEART R12 | ASHS 14206 | AGSS - Consultas Externas de Anestesia de Anestesiología y Reanimación | 10345P1CE09 | CONSULTAS EXTERNAS |  | 12 | ELECTROMEDICINA |  |  |  | No |  | No | No | PRODUCTO SANITARIO |  | Disponible/ En uso |  | 2020-06-30 |  |  |  |  | 0 | No | MUEBLE
00557086 | Electrocardiógrafo (ECG) | MAH03 - HOSPITAL DE LA SERRANIA (AGS SERRANIA DE MALAGA) |  | FN-58002899 | C30453 | MINDRAY | BENEHEART R12 | ASHS 14411 | AGSS - Pruebas Funcionales de Cardiología | 10345P1CE01 | CONSULTAS EXTERNAS |  | 12 | ELECTROMEDICINA |  |  |  | No |  | No | No | PRODUCTO SANITARIO |  | Disponible/ En uso |  | 2020-06-30 |  |  |  |  | 0 | No | MUEBLE
00557090 | Ecógrafo cardiovascular | MAH03 - HOSPITAL DE LA SERRANIA (AGS SERRANIA DE MALAGA) |  | 401606 | C30330 | SIEMENS | ACUSON SC2000 | ASHS 14411 | AGSS - Pruebas Funcionales de Cardiología | 10345P1CE01 | CONSULTAS EXTERNAS |  | 12 | ELECTROMEDICINA |  |  |  | No |  | No | No | PRODUCTO SANITARIO |  | Disponible/ En uso |  | 2020-06-30 |  |  |  |  | 0 | No | MUEBLE
00557091 | Unidad de gasto cardiaco por dilucion termica | MAH03 - HOSPITAL DE LA SERRANIA (AGS SERRANIA DE MALAGA) | MONITOR PRUEBAS FUNCIONALES | 30015.01 | C30329 | SIEMENS |  | ASHS 14411 | AGSS - Pruebas Funcionales de Cardiología | 10345P1CE01 | CONSULTAS EXTERNAS |  | 12 | ELECTROMEDICINA |  |  |  | No |  | No | No | PRODUCTO SANITARIO |  | Disponible/ En uso |  | 2020-06-30 |  |  |  |  | 0 | No | MUEBLE
00557092 | Impresora digital | MAH03 - HOSPITAL DE LA SERRANIA (AGS SERRANIA DE MALAGA) |  | 291379 | C30327 | SONY | UPD897MD | ASHS 14801 | AGSS - Unidad Diagnóstica de Radiodiagnóstico | 10345 | NUEVO HOSPITAL COMARCAL DE LA SERRANIA |  | 12 | ELECTROMEDICINA |  |  |  | No |  | No | No | PRODUCTO SANITARIO |  | Disponible/ En uso |  | 2020-06-30 |  |  |  |  | 0 | No | MUEBLE
00557093 | Transductor extracorporeo manual del ecografo | MAH03 - HOSPITAL DE LA SERRANIA (AGS SERRANIA DE MALAGA) |  | 11960008 | C30328 | SIEMENS | 7695740 | ASHS 14304 | AGSS - Paritorios de Obstetricia y Ginecología | 10345P3P26 | MATERNIDAD |  | 12 | ELECTROMEDICINA |  |  |  | No |  | No | No | PRODUCTO SANITARIO |  | Disponible/ En uso |  | 2020-06-30 |  |  |  |  | 0 | No | MUEBLE
00557094 | Transductor extracorporeo manual del ecografo | MAH03 - HOSPITAL DE LA SERRANIA (AGS SERRANIA DE MALAGA) |  | 34530513 | C30326 | SIEMENS | 7695724 | ASHS 14304 | AGSS - Paritorios de Obstetricia y Ginecología | 10345P3P26 | MATERNIDAD |  | 12 | ELECTROMEDICINA |  |  |  | No |  | No | No | PRODUCTO SANITARIO |  | Disponible/ En uso |  | 2020-06-30 |  |  |  |  | 0 | No | MUEBLE
00557095 | Electrocardiógrafo (ECG) | MAH03 - HOSPITAL DE LA SERRANIA (AGS SERRANIA DE MALAGA) |  | FN-5B003326 | C11050 | MINDRAY | BENEHEART R12 | ASHS 14411 | AGSS - Pruebas Funcionales de Cardiología | 10345P1CE40 | CONSULTAS EXTERNAS |  | 12 | ELECTROMEDICINA |  |  |  | No |  | No | No | PRODUCTO SANITARIO |  | Disponible/ En uso |  | 2020-06-30 |  |  |  |  | 0 | No | MUEBLE
00557096 | Electrocardiógrafo (ECG) | MAH03 - HOSPITAL DE LA SERRANIA (AGS SERRANIA DE MALAGA) |  | FN-5B003325 | C30264 | MINDRAY | BENEHEART R12 | ASHS 14411 | AGSS - Pruebas Funcionales de Cardiología | 10345P1CE27 | CONSULTAS EXTERNAS |  | 12 | ELECTROMEDICINA |  |  |  | No |  | No | No | PRODUCTO SANITARIO |  | Disponible/ En uso |  | 2020-06-30 |  |  |  |  | 0 | No | MUEBLE
00557097 | Lampara de quirofano | MAH03 - HOSPITAL DE LA SERRANIA (AGS SERRANIA DE MALAGA) |  | 15692 | C30079 | STERIS | XLD3SW | ASHS 14201 | AGSS - Quirófanos Generales | 10345P3AQQ2 | BLOQUE QUIRURGICO |  | 12 | ELECTROMEDICINA |  |  |  | No |  | No | No | PRODUCTO SANITARIO |  | Disponible/ En uso |  | 2020-06-30 |  |  |  |  | 0 | No | MUEBLE
00557098 | Lampara de quirofano | MAH03 - HOSPITAL DE LA SERRANIA (AGS SERRANIA DE MALAGA) |  | 15691 | C30078 | STERIS | XLD3SW | ASHS 14201 | AGSS - Quirófanos Generales | 10345P3AQQ2 | BLOQUE QUIRURGICO |  | 12 | ELECTROMEDICINA |  |  |  | No |  | No | No | PRODUCTO SANITARIO |  | Disponible/ En uso |  | 2020-06-30 |  |  |  |  | 0 | No | MUEBLE
00557099 | Lampara de quirofano | MAH03 - HOSPITAL DE LA SERRANIA (AGS SERRANIA DE MALAGA) |  | 15700 | C30080 | STERIS | XLD3SW | ASHS 14201 | AGSS - Quirófanos Generales | 10345P3AQQ3 | BLOQUE QUIRURGICO |  | 12 | ELECTROMEDICINA |  |  |  | No |  | No | No | PRODUCTO SANITARIO |  | Disponible/ En uso |  | 2020-06-30 |  |  |  |  | 0 | No | MUEBLE
00557100 | Lampara de quirofano | MAH03 - HOSPITAL DE LA SERRANIA (AGS SERRANIA DE MALAGA) |  | 15702 | C30085 | STERIS | XLD3SW | ASHS 14201 | AGSS - Quirófanos Generales | 10345P3AQQ5 | BLOQUE QUIRURGICO |  | 12 | ELECTROMEDICINA |  |  |  | No |  | No | No | PRODUCTO SANITARIO |  | Disponible/ En uso |  | 2020-06-30 |  |  |  |  | 0 | No | MUEBLE
00557101 | Lampara de quirofano | MAH03 - HOSPITAL DE LA SERRANIA (AGS SERRANIA DE MALAGA) |  | 15701 | C30086 | STERIS | XLD3SW | ASHS 14201 | AGSS - Quirófanos Generales | 10345P3AQQ5 | BLOQUE QUIRURGICO |  | 12 | ELECTROMEDICINA |  |  |  | No |  | No | No | PRODUCTO SANITARIO |  | Disponible/ En uso |  | 2020-06-30 |  |  |  |  | 0 | No | MUEBLE
00557105 | Bomba de infusión de uso general | MAH03 - HOSPITAL DE LA SERRANIA (AGS SERRANIA DE MALAGA) |  | 20846530 | C30432 | HOSPIRA | PLUM 360 | ASHS 1407 | AGSS - Hospitalización de Medicina Interna | 10345P2H228 | HOSPITALIZACION |  | 12 | ELECTROMEDICINA |  |  |  | No |  | No | No | PRODUCTO SANITARIO |  | Disponible/ En uso |  | 2020-06-30 |  |  |  |  | 0 | No | MUEBLE
00557106 | Bomba de infusión de uso general | MAH03 - HOSPITAL DE LA SERRANIA (AGS SERRANIA DE MALAGA) |  | 20846372 | 30050-00 | HOSPIRA | PLUM 360 | ASHS 1902 | AGSS - Hospitalización de Pediatría | 10345P2P07 | HOSP. PEDIATRIA |  | 12 | ELECTROMEDICINA |  |  |  | No |  | No | No | PRODUCTO SANITARIO |  | Disponible/ En uso |  | 2020-06-30 |  |  |  |  | 0 | No | MUEBLE
00557107 | Bomba de infusión de uso general | MAH03 - HOSPITAL DE LA SERRANIA (AGS SERRANIA DE MALAGA) |  | 20845775 | 30052-00 | HOSPIRA | PLUM 360 | ASHS 2502 | AGSS - Urgencias Generales de Cuidados Críticos y Urgencias | 10345P1U.4 | URGENCIAS |  | 12 | ELECTROMEDICINA |  |  |  | No |  | No | No | PRODUCTO SANITARIO |  | Disponible/ En uso |  | 2020-06-30 |  |  |  |  | 0 | No | MUEBLE
00557108 | Bomba de infusión de uso general | MAH03 - HOSPITAL DE LA SERRANIA (AGS SERRANIA DE MALAGA) |  | 20846529 | 30053-00 | HOSPIRA | PLUM 360 | ASHS 2501 | AGSS - Hospitalización General de Cuidados Críticos y Urgencias | 10345P2U411 | UCI |  | 12 | ELECTROMEDICINA |  |  |  | No |  | No | No | PRODUCTO SANITARIO |  | Disponible/ En uso |  | 2020-06-30 |  |  |  |  | 0 | No | MUEBLE
00557109 | Bomba de infusión de uso general | MAH03 - HOSPITAL DE LA SERRANIA (AGS SERRANIA DE MALAGA) |  | 20846972 | C30434 | HOSPIRA | PLUM 360 | ASHS 2502 | AGSS - Urgencias Generales de Cuidados Críticos y Urgencias | 10345P1U.7 | URGENCIAS |  | 12 | ELECTROMEDICINA |  |  |  | No |  | No | No | PRODUCTO SANITARIO |  | Disponible/ En uso |  | 2020-06-30 |  |  |  |  | 0 | No | MUEBLE
00557110 | Bomba de infusion de uso general | MAH03 - HOSPITAL DE LA SERRANIA (AGS SERRANIA DE MALAGA) |  | 20845731 | C30433 | HOSPIRA | PLUM 360 | ASHS 1407 | AGSS - Hospitalización de Medicina Interna | 10345P2H40 | HOSPITALIZACION |  | 12 | ELECTROMEDICINA |  |  |  | No |  | No | No | PRODUCTO SANITARIO |  | Disponible/ En uso |  | 2020-06-30 |  |  |  |  | 0 | No | MUEBLE
00557111 | Bomba de infusión de uso general | MAH03 - HOSPITAL DE LA SERRANIA (AGS SERRANIA DE MALAGA) |  | 2084686 | C30436 | HOSPIRA | PLUM 360 | ASHS 503 | AGSS - Hospitalización de Cirugía General y Digestivo | 10345P3H128 | HOSPITALIZACION |  | 12 | ELECTROMEDICINA |  |  |  | No |  | No | No | PRODUCTO SANITARIO |  | Disponible/ En uso |  | 2020-06-30 |  |  |  |  | 0 | No | MUEBLE
00557113 | Bomba de infusión de uso general | MAH03 - HOSPITAL DE LA SERRANIA (AGS SERRANIA DE MALAGA) |  | 20845793 | 30060-00 | HOSPIRA | PLUM 360 | ASDT 1301 | AGSS - Centro de Salud de Algatocín | 10345 | NUEVO HOSPITAL COMARCAL DE LA SERRANIA |  | 12 | ELECTROMEDICINA |  |  |  | No |  | No | No | PRODUCTO SANITARIO |  | Disponible/ En uso |  | 2020-06-30 |  |  |  |  | 0 | No | MUEBLE
00557114 | Bomba de infusión de uso general | MAH03 - HOSPITAL DE LA SERRANIA (AGS SERRANIA DE MALAGA) |  | 20846867 | C30385 | HOSPIRA | PLUM 360 | ASHS 14304 | AGSS - Paritorios de Obstetricia y Ginecología | 10345P3P05 | MATERNIDAD |  | 12 | ELECTROMEDICINA |  |  |  | No |  | No | No | PRODUCTO SANITARIO |  | Disponible/ En uso |  | 2020-06-30 |  |  |  |  | 0 | No | MUEBLE
00557116 | Bomba de infusión de uso general | MAH03 - HOSPITAL DE LA SERRANIA (AGS SERRANIA DE MALAGA) |  | 20846489 | C30384 | HOSPIRA | PLUM 360 | ASHS 2502 | AGSS - Urgencias Generales de Cuidados Críticos y Urgencias | 10345P1U.7 | URGENCIAS |  | 12 | ELECTROMEDICINA |  |  |  | No |  | No | No | PRODUCTO SANITARIO |  | Disponible/ En uso |  | 2020-06-30 |  |  |  |  | 0 | No | MUEBLE
00557117 | Bomba de infusión de uso general | MAH03 - HOSPITAL DE LA SERRANIA (AGS SERRANIA DE MALAGA) |  | 20846655 | 30073-00 | HOSPIRA | PLUM 360 | ASHS 1407 | AGSS - Hospitalización de Medicina Interna | 10345P2H228 | HOSPITALIZACION |  | 12 | ELECTROMEDICINA |  |  |  | No |  | No | No | PRODUCTO SANITARIO |  | Disponible/ En uso |  | 2020-06-30 |  |  |  |  | 0 | No | MUEBLE
00557119 | Bomba de infusión de uso general | MAH03 - HOSPITAL DE LA SERRANIA (AGS SERRANIA DE MALAGA) |  | 20845604 | 30078-00 | HOSPIRA | PLUM 360 | ASHS 2502 | AGSS - Urgencias Generales de Cuidados Críticos y Urgencias | 10345P1U.7 | URGENCIAS |  | 12 | ELECTROMEDICINA |  |  |  | No |  | No | No | PRODUCTO SANITARIO |  | Disponible/ En uso |  | 2020-06-30 |  |  |  |  | 0 | No | MUEBLE
00557120 | Bomba de infusión de uso general | MAH03 - HOSPITAL DE LA SERRANIA (AGS SERRANIA DE MALAGA) |  | 208446361 | 30080-00 | HOSPIRA | PLUM 360 | ASHS 2501 | AGSS - Hospitalización General de Cuidados Críticos y Urgencias | 10345P2U404 | UCI |  | 12 | ELECTROMEDICINA |  |  |  | No |  | No | No | PRODUCTO SANITARIO |  | Disponible/ En uso |  | 2020-06-30 |  |  |  |  | 0 | No | MUEBLE
00557123 | Bomba de infusion de uso general | MAH03 - HOSPITAL DE LA SERRANIA (AGS SERRANIA DE MALAGA) |  | 20845725 | C30290 | HOSPIRA | PLUM 360 | ASHS 503 | AGSS - Hospitalización de Cirugía General y Digestivo | 10345P3HD04 | HOSPITALIZACION |  | 12 | ELECTROMEDICINA |  |  |  | No |  | No | No | PRODUCTO SANITARIO |  | Disponible/ En uso |  | 2020-06-30 |  |  |  |  | 0 | No | MUEBLE
00557124 | Aspirador para vías respiratorias obstruidas | MAH03 - HOSPITAL DE LA SERRANIA (AGS SERRANIA DE MALAGA) | Bomba de infusión de uso general | 20846851 | 30087-00 | HOSPIRA |  | ASHS 503 | AGSS - Hospitalización de Cirugía General y Digestivo | 10345P3H228 | HOSPITALIZACION |  | 12 | ELECTROMEDICINA |  |  |  | No |  | No | No | PRODUCTO SANITARIO |  | Disponible/ En uso |  | 2020-06-30 |  |  |  |  | 0 | No | MUEBLE
00557126 | Equipo de videoendoscopia | MAH03 - HOSPITAL DE LA SERRANIA (AGS SERRANIA DE MALAGA) | Fibroscopio | H142206 | C30144 | PENTAX | FNL-10RP3 | ASHS 133 | AGSS - Consultas Externas de Otorrinolaringología | 10345P0CE77 | CONSULTAS EXTERNAS |  | 12 | ELECTROMEDICINA |  |  |  | No |  | No | No | PRODUCTO SANITARIO |  | Disponible/ En uso |  | 2020-06-30 |  |  |  |  | 0 | No | MUEBLE
00557127 | MONITOR INFORMATICO | MAH03 - HOSPITAL DE LA SERRANIA (AGS SERRANIA DE MALAGA) | MONITOR ECOGRAFO | 2003/0834/1679 | C10149 | GENERAL ELECTRIC | VOLUSON AY-15CUK | ASHS 14311 | AGSS - Consultas Externas de Obstetricia y Ginecología | 10345P0CE93 | CONSULTAS EXTERNAS |  | 12 | ELECTROMEDICINA |  |  |  | No |  | No | No | PRODUCTO SANITARIO |  | Disponible/ En uso |  | 2020-06-30 |  |  |  |  | 0 | No | MUEBLE
00557128 | Cuadro electrico control | MAH03 - HOSPITAL DE LA SERRANIA (AGS SERRANIA DE MALAGA) |  |  | C30072 | SIN MARCA-NO DEFINIDA-DESCONOCIDA |  | ASHS 2502 | AGSS - Urgencias Generales de Cuidados Críticos y Urgencias | 10345P1U.4 | URGENCIAS |  | 12 | ELECTROMEDICINA |  |  |  | No |  | No | No | EQUIPAMIENTO GENERAL E INDUSTRIAL |  | Disponible/ En uso |  | 2020-06-30 |  |  |  |  | 0 | No | MUEBLE
00557129 | Bascula mecanica de suelo | MAH03 - HOSPITAL DE LA SERRANIA (AGS SERRANIA DE MALAGA) |  | 160130 | C30154 | ASIMED | RGT-200 | ASHS 14427 | AGSS - Consultas Externas de Neumologia | 10345P1CE55 | CONSULTAS EXTERNAS |  | 12 | ELECTROMEDICINA |  |  |  | No |  | No | No | PRODUCTO SANITARIO |  | Disponible/ En uso |  | 2020-06-30 |  |  |  |  | 0 | No | MUEBLE
00557130 | Pletismografo de cuerpo entero | MAH03 - HOSPITAL DE LA SERRANIA (AGS SERRANIA DE MALAGA) | Cabina de pletismografo | 90009205/967294 | C30155 | JAEGER | MASTER SCREEN BODY | ASHS 14427 | AGSS - Consultas Externas de Neumologia | 10345P1CE55 | CONSULTAS EXTERNAS |  | 12 | ELECTROMEDICINA |  |  |  | No |  | No | No | PRODUCTO SANITARIO |  | Disponible/ En uso |  | 2020-06-30 |  |  |  |  | 0 | No | MUEBLE
00557131 | Bascula mecanica de suelo | MAH03 - HOSPITAL DE LA SERRANIA (AGS SERRANIA DE MALAGA) |  | 160121 | C30159 | ASIMED | RGT-200 | ASHS 14427 | AGSS - Consultas Externas de Neumologia | 10345P1CE59 | CONSULTAS EXTERNAS |  | 12 | ELECTROMEDICINA |  |  |  | No |  | No | No | PRODUCTO SANITARIO |  | Disponible/ En uso |  | 2020-06-30 |  |  |  |  | 0 | No | MUEBLE
00557139 | Cuadro electrico control | MAH03 - HOSPITAL DE LA SERRANIA (AGS SERRANIA DE MALAGA) |  |  | C30062 | SIN MARCA-NO DEFINIDA-DESCONOCIDA |  | ASHS 14431 | AGSS - Hemodialisis Propia de Nefrología | 10345P0DI.CO | DIALISIS |  | 12 | ELECTROMEDICINA |  |  |  | No |  | No | No | EQUIPAMIENTO GENERAL E INDUSTRIAL |  | Disponible/ En uso |  | 2020-06-30 |  |  |  |  | 0 | No | MUEBLE
00557140 | Cuadro electrico control | MAH03 - HOSPITAL DE LA SERRANIA (AGS SERRANIA DE MALAGA) |  |  | C30064 | SIN MARCA-NO DEFINIDA-DESCONOCIDA |  | ASHS 14431 | AGSS - Hemodialisis Propia de Nefrología | 10345P0DI.CO | DIALISIS |  | 12 | ELECTROMEDICINA |  |  |  | No |  | No | No | EQUIPAMIENTO GENERAL E INDUSTRIAL |  | Disponible/ En uso |  | 2020-06-30 |  |  |  |  | 0 | No | MUEBLE
00557141 | Cuadro electrico control | MAH03 - HOSPITAL DE LA SERRANIA (AGS SERRANIA DE MALAGA) |  |  | C30065 | SIN MARCA-NO DEFINIDA-DESCONOCIDA |  | ASHS 14431 | AGSS - Hemodialisis Propia de Nefrología | 10345P0DI.CO | DIALISIS |  | 12 | ELECTROMEDICINA |  |  |  | No |  | No | No | EQUIPAMIENTO GENERAL E INDUSTRIAL |  | Disponible/ En uso |  | 2020-06-30 |  |  |  |  | 0 | No | MUEBLE
00557142 | Cuadro electrico control | MAH03 - HOSPITAL DE LA SERRANIA (AGS SERRANIA DE MALAGA) |  |  | C30066 | SIN MARCA-NO DEFINIDA-DESCONOCIDA |  | ASHS 14431 | AGSS - Hemodialisis Propia de Nefrología | 10345P0DI.CO | DIALISIS |  | 12 | ELECTROMEDICINA |  |  |  | No |  | No | No | EQUIPAMIENTO GENERAL E INDUSTRIAL |  | Disponible/ En uso |  | 2020-06-30 |  |  |  |  | 0 | No | MUEBLE
00557143 | Cuadro electrico control | MAH03 - HOSPITAL DE LA SERRANIA (AGS SERRANIA DE MALAGA) |  |  | C30067 | SIN MARCA-NO DEFINIDA-DESCONOCIDA |  | ASHS 14431 | AGSS - Hemodialisis Propia de Nefrología | 10345P0DI.CO | DIALISIS |  | 12 | ELECTROMEDICINA |  |  |  | No |  | No | No | EQUIPAMIENTO GENERAL E INDUSTRIAL |  | Disponible/ En uso |  | 2020-06-30 |  |  |  |  | 0 | No | MUEBLE
00557144 | Cuadro electrico control | MAH03 - HOSPITAL DE LA SERRANIA (AGS SERRANIA DE MALAGA) |  |  | C30068 | SIN MARCA-NO DEFINIDA-DESCONOCIDA |  | ASHS 14431 | AGSS - Hemodialisis Propia de Nefrología | 10345P0DI.CO | DIALISIS |  | 12 | ELECTROMEDICINA |  |  |  | No |  | No | No | EQUIPAMIENTO GENERAL E INDUSTRIAL |  | Disponible/ En uso |  | 2020-06-30 |  |  |  |  | 0 | No | MUEBLE
00557145 | Cuadro electrico control | MAH03 - HOSPITAL DE LA SERRANIA (AGS SERRANIA DE MALAGA) |  |  | C30069 | SIN MARCA-NO DEFINIDA-DESCONOCIDA |  | ASHS 14431 | AGSS - Hemodialisis Propia de Nefrología | 10345P0DI.CO | DIALISIS |  | 12 | ELECTROMEDICINA |  |  |  | No |  | No | No | EQUIPAMIENTO GENERAL E INDUSTRIAL |  | Disponible/ En uso |  | 2020-06-30 |  |  |  |  | 0 | No | MUEBLE
00557146 | Otoscopio | MAH03 - HOSPITAL DE LA SERRANIA (AGS SERRANIA DE MALAGA) |  | 55581 | C30117 | RIESTER | RI-FORMER | ASHS 14503 | AGSS - Consultas Externas de Pediatría | 10345P0CE106 | CONSULTAS EXTERNAS |  | 12 | ELECTROMEDICINA |  |  |  | No |  | No | No | PRODUCTO SANITARIO |  | Disponible/ En uso |  | 2020-06-30 |  |  |  |  | 0 | No | MUEBLE
00557147 | Bascula mecanica de suelo | MAH03 - HOSPITAL DE LA SERRANIA (AGS SERRANIA DE MALAGA) |  | 21507027 | C30756 | ADE MEDICAL | M10100-01 | ASHS 14503 | AGSS - Consultas Externas de Pediatría | 10345P0CE100 | CONSULTAS EXTERNAS |  | 12 | ELECTROMEDICINA |  |  |  | No |  | No | No | PRODUCTO SANITARIO |  | Disponible/ En uso |  | 2020-06-30 |  |  |  |  | 0 | No | MUEBLE
00557148 | Bascula mecanica de suelo | MAH03 - HOSPITAL DE LA SERRANIA (AGS SERRANIA DE MALAGA) |  | 160131 | C30119 | ASIMED | RGT 200 | ASHS 14503 | AGSS - Consultas Externas de Pediatría | 10345P0CE102 | CONSULTAS EXTERNAS |  | 12 | ELECTROMEDICINA |  |  |  | No |  | No | No | PRODUCTO SANITARIO |  | Disponible/ En uso |  | 2020-06-30 |  |  |  |  | 0 | No | MUEBLE
00557149 | Bascula mecanica de suelo | MAH03 - HOSPITAL DE LA SERRANIA (AGS SERRANIA DE MALAGA) |  | 160120 | C30120 | ASIMED | RGT-200 | ASHS 14422 | AGSS - Consultas Externas de Digestivo | 10345P1CE51 | CONSULTAS EXTERNAS |  | 12 | ELECTROMEDICINA |  |  |  | No |  | No | No | PRODUCTO SANITARIO |  | Disponible/ En uso |  | 2020-06-30 |  |  |  |  | 0 | No | MUEBLE
00557150 | Otoscopio | MAH03 - HOSPITAL DE LA SERRANIA (AGS SERRANIA DE MALAGA) |  | 55569 | C30121 | RIESTER | RI-FORMER | ASHS 14503 | AGSS - Consultas Externas de Pediatría | 10345P0CE100 | CONSULTAS EXTERNAS |  | 12 | ELECTROMEDICINA |  |  |  | No |  | No | No | PRODUCTO SANITARIO |  | Disponible/ En uso |  | 2020-06-30 |  |  |  |  | 0 | No | MUEBLE
00557151 | Bascula mecanica de suelo | MAH03 - HOSPITAL DE LA SERRANIA (AGS SERRANIA DE MALAGA) |  | 160128 | C30122 | ASIMED | RGT-200 | ASHS 14503 | AGSS - Consultas Externas de Pediatría | 10345P0CE100 | CONSULTAS EXTERNAS |  | 12 | ELECTROMEDICINA |  |  |  | No |  | No | No | PRODUCTO SANITARIO |  | Disponible/ En uso |  | 2020-06-30 |  |  |  |  | 0 | No | MUEBLE
00557152 | Refrigerador | MAH03 - HOSPITAL DE LA SERRANIA (AGS SERRANIA DE MALAGA) |  | 16-101374-07 | C30123 | SAIVOD | 1PT 84 A + | ASHS 14503 | AGSS - Consultas Externas de Pediatría | 10345P0CE100 | CONSULTAS EXTERNAS |  | 12 | ELECTROMEDICINA |  |  |  | No |  | No | No | EQUIPAMIENTO GENERAL E INDUSTRIAL |  | Disponible/ En uso |  | 2020-06-30 |  |  |  |  | 0 | No | MUEBLE
00557154 | Colposcopio | MAH03 - HOSPITAL DE LA SERRANIA (AGS SERRANIA DE MALAGA) |  | 604512 | C30125 | OLYMPUS | OCS 500 | ASHS 14311 | AGSS - Consultas Externas de Obstetricia y Ginecología | 10345P0CE93 | CONSULTAS EXTERNAS |  | 12 | ELECTROMEDICINA |  |  |  | No |  | No | No | PRODUCTO SANITARIO |  | Disponible/ En uso |  | 2020-06-30 |  |  |  |  | 0 | No | MUEBLE
00557155 | Colposcopio | MAH03 - HOSPITAL DE LA SERRANIA (AGS SERRANIA DE MALAGA) |  | 7835198 | C30126 | SIN MARCA-NO DEFINIDA-DESCONOCIDA | MD 151 | ASHS 14311 | AGSS - Consultas Externas de Obstetricia y Ginecología | 10345P0CE93 | CONSULTAS EXTERNAS |  | 12 | ELECTROMEDICINA |  |  |  | No |  | No | No | PRODUCTO SANITARIO |  | Disponible/ En uso |  | 2020-06-30 |  |  |  |  | 0 | No | MUEBLE
00557156 | Equipo de videoendoscopia | MAH03 - HOSPITAL DE LA SERRANIA (AGS SERRANIA DE MALAGA) | MONITOR GINECOLOGIA | W1X19PAAG3400160 | C30127 | AG NEOVO | X-19P | ASHS 14311 | AGSS - Consultas Externas de Obstetricia y Ginecología | 10345P0CE93 | CONSULTAS EXTERNAS |  | 12 | ELECTROMEDICINA |  |  |  | No |  | No | No | PRODUCTO SANITARIO |  | Disponible/ En uso |  | 2020-06-30 |  |  |  |  | 0 | No | MUEBLE
00557157 | Lampara de tratamiento o exploracion | MAH03 - HOSPITAL DE LA SERRANIA (AGS SERRANIA DE MALAGA) |  |  | C30129 | MIMSAL |  | ASHS 14304 | AGSS - Paritorios de Obstetricia y Ginecología | 10345P3PA.5 | MATERNIDAD |  | 12 | ELECTROMEDICINA |  |  |  | No |  | No | No | PRODUCTO SANITARIO |  | Disponible/ En uso |  | 2020-06-30 |  |  |  |  | 0 | No | MUEBLE
00557158 | MONITOR INFORMATICO | MAH03 - HOSPITAL DE LA SERRANIA (AGS SERRANIA DE MALAGA) | MONITOR ECOGRAFO | 27739056 | C30132 | TOSHIBA MEDICAL SYSTEM | TA700 | ASHS 14311 | AGSS - Consultas Externas de Obstetricia y Ginecología | 10345P0CE90 | CONSULTAS EXTERNAS |  | 12 | ELECTROMEDICINA |  |  |  | No |  | No | No | PRODUCTO SANITARIO |  | Disponible/ En uso |  | 2020-06-30 |  |  |  |  | 0 | No | MUEBLE
00557159 | Transductor extracorpóreo manual del ecógrafo | MAH03 - HOSPITAL DE LA SERRANIA (AGS SERRANIA DE MALAGA) | SONDA ABDOMINAL | 99A16Y2506 | C30133 | TOSHIBA MEDICAL SYSTEM | PVT-674BT | ASHS 14311 | AGSS - Consultas Externas de Obstetricia y Ginecología | 10345P0CE90 | CONSULTAS EXTERNAS |  | 12 | ELECTROMEDICINA |  |  |  | No |  | No | No | PRODUCTO SANITARIO |  | Disponible/ En uso |  | 2020-06-30 |  |  |  |  | 0 | No | MUEBLE
00557160 | Transductor extracorpóreo manual del ecógrafo | MAH03 - HOSPITAL DE LA SERRANIA (AGS SERRANIA DE MALAGA) | SONDA ENDOCAVITARIA | FMA1662012 | C30134 | TOSHIBA MEDICAL SYSTEM | PVT-781VTE | ASHS 14311 | AGSS - Consultas Externas de Obstetricia y Ginecología | 10345P0CE90 | CONSULTAS EXTERNAS |  | 12 | ELECTROMEDICINA |  |  |  | No |  | No | No | PRODUCTO SANITARIO |  | Disponible/ En uso |  | 2020-06-30 |  |  |  |  | 0 | No | MUEBLE
00557161 | Transductor extracorpóreo manual del ecógrafo | MAH03 - HOSPITAL DE LA SERRANIA (AGS SERRANIA DE MALAGA) | SONDA ABDOMINAL | AEA1683637 | C30135 | TOSHIBA MEDICAL SYSTEM | PVT-675MVL | ASHS 14311 | AGSS - Consultas Externas de Obstetricia y Ginecología | 10345P0CE90 | CONSULTAS EXTERNAS |  | 12 | ELECTROMEDICINA |  |  |  | No |  | No | No | PRODUCTO SANITARIO |  | Disponible/ En uso |  | 2020-06-30 |  |  |  |  | 0 | No | MUEBLE
00557162 | Sierra para yeso o escayola | MAH03 - HOSPITAL DE LA SERRANIA (AGS SERRANIA DE MALAGA) |  | 19489 | C30139 | MEDICON INSTRUMENTE | OSCILLO V | ASHS 5111 | AGSS - Consultas Externas de Cirugía Ortopédica y Traumatología | 10345P0CE70 | CONSULTAS EXTERNAS |  | 12 | ELECTROMEDICINA |  |  |  | No |  | No | No | PRODUCTO SANITARIO |  | Disponible/ En uso |  | 2020-06-30 |  |  |  |  | 0 | No | MUEBLE
00557163 | Lampara de tratamiento o exploracion | MAH03 - HOSPITAL DE LA SERRANIA (AGS SERRANIA DE MALAGA) |  |  | C30142 | MIMSAL |  | ASHS 132 | AGSS - Consultas Externas de Dermatología M.Q. y Venereología | 10345P0CE67 | CONSULTAS EXTERNAS |  | 12 | ELECTROMEDICINA |  |  |  | No |  | No | No | PRODUCTO SANITARIO |  | Disponible/ En uso |  | 2020-06-30 |  |  |  |  | 0 | No | MUEBLE
00557164 | Equipo automatizado de traccion estatica o intermitente fijo | MAH03 - HOSPITAL DE LA SERRANIA (AGS SERRANIA DE MALAGA) | OPODOSCOPIO |  | C30143 | SIN MARCA-NO DEFINIDA-DESCONOCIDA | CT1006 | ASHS 5111 | AGSS - Consultas Externas de Cirugía Ortopédica y Traumatología | 10345P0CE61 | CONSULTAS EXTERNAS |  | 12 | ELECTROMEDICINA |  |  |  | No |  | No | No | PRODUCTO SANITARIO |  | Disponible/ En uso |  | 2020-06-30 |  |  |  |  | 0 | No | MUEBLE
00557165 | Otoscopio | MAH03 - HOSPITAL DE LA SERRANIA (AGS SERRANIA DE MALAGA) |  | 55571 | C30148 | RIESTER | RI-FORMER | ASHS 133 | AGSS - Consultas Externas de Otorrinolaringología | 10345P0CE81 | CONSULTAS EXTERNAS |  | 12 | ELECTROMEDICINA |  |  |  | No |  | No | No | PRODUCTO SANITARIO |  | Disponible/ En uso |  | 2020-06-30 |  |  |  |  | 0 | No | MUEBLE
00557166 | Sillon electrico de ORL | MAH03 - HOSPITAL DE LA SERRANIA (AGS SERRANIA DE MALAGA) |  | 56160148 | C30149 | OPTOMIC | OP-S4 | ASHS 133 | AGSS - Consultas Externas de Otorrinolaringología | 10345 | NUEVO HOSPITAL COMARCAL DE LA SERRANIA |  | 12 | ELECTROMEDICINA |  |  |  | No |  | No | No | PRODUCTO SANITARIO |  | Disponible/ En uso |  | 2020-06-30 |  |  |  |  | 0 | No | MUEBLE
00557167 | Otoscopio | MAH03 - HOSPITAL DE LA SERRANIA (AGS SERRANIA DE MALAGA) |  | 55575 | C30150 | RIESTER | RI-FORMER | ASHS 133 | AGSS - Consultas Externas de Otorrinolaringología | 10345P0CE79 | CONSULTAS EXTERNAS |  | 12 | ELECTROMEDICINA |  |  |  | No |  | No | No | PRODUCTO SANITARIO |  | Disponible/ En uso |  | 2020-06-30 |  |  |  |  | 0 | No | MUEBLE
00557168 | Sillon electrico de ORL | MAH03 - HOSPITAL DE LA SERRANIA (AGS SERRANIA DE MALAGA) |  | 55160151 | C30151 | OPTOMIC | OP-S4 | ASHS 133 | AGSS - Consultas Externas de Otorrinolaringología | 10345P0CE77 | CONSULTAS EXTERNAS |  | 12 | ELECTROMEDICINA |  |  |  | No |  | No | No | PRODUCTO SANITARIO |  | Disponible/ En uso |  | 2020-06-30 |  |  |  |  | 0 | No | MUEBLE
00557169 | Transductor extracorporeo manual del ecografo | MAH03 - HOSPITAL DE LA SERRANIA (AGS SERRANIA DE MALAGA) | SONDA ABDOMINAL | X0071051 | C10920 | ALOKA | UST-9130 | ASHS 14304 | AGSS - Paritorios de Obstetricia y Ginecología | 10345P3P26 | MATERNIDAD |  | 12 | ELECTROMEDICINA |  |  |  | No |  | No | No | PRODUCTO SANITARIO |  | Disponible/ En uso |  | 2020-06-30 |  |  |  |  | 0 | No | MUEBLE
00557172 | Unidad de fototerapia infrarroja | MAH03 - HOSPITAL DE LA SERRANIA (AGS SERRANIA DE MALAGA) |  | 2333 | C10928 | AKTILITE | CL128 | ASHS 132 | AGSS - Consultas Externas de Dermatología M.Q. y Venereología | 10345P0CE67 | CONSULTAS EXTERNAS |  | 12 | ELECTROMEDICINA |  |  |  | No |  | No | No | PRODUCTO SANITARIO |  | Disponible/ En uso |  | 2020-06-30 |  |  |  |  | 0 | No | MUEBLE
00557173 | Báscula mecánica de suelo | MAH03 - HOSPITAL DE LA SERRANIA (AGS SERRANIA DE MALAGA) |  | 14901Z | C10930 | SIN MARCA-NO DEFINIDA-DESCONOCIDA | FS-082 | ASHS 14423 | AGSS - Consultas Externas de Endocrinología | 10345 | NUEVO HOSPITAL COMARCAL DE LA SERRANIA |  | 12 | ELECTROMEDICINA |  |  |  | No |  | No | No | PRODUCTO SANITARIO |  | Disponible/ En uso |  | 2020-06-30 |  |  |  |  | 0 | No | MUEBLE
00557174 | Equipo automatizado de traccion estatica o intermitente fijo | MAH03 - HOSPITAL DE LA SERRANIA (AGS SERRANIA DE MALAGA) | OPODOSCOPIO |  | C10931 | SIN MARCA-NO DEFINIDA-DESCONOCIDA | CT1006 | ASHS 5111 | AGSS - Consultas Externas de Cirugía Ortopédica y Traumatología | 10345P0CE63 | CONSULTAS EXTERNAS |  | 12 | ELECTROMEDICINA |  |  |  | No |  | No | No | PRODUCTO SANITARIO |  | Disponible/ En uso |  | 2020-06-30 |  |  |  |  | 0 | No | MUEBLE
00557175 | Equipo automatizado de traccion estatica o intermitente fijo | MAH03 - HOSPITAL DE LA SERRANIA (AGS SERRANIA DE MALAGA) | OPODOSCOPIO |  | C10932 | SIN MARCA-NO DEFINIDA-DESCONOCIDA | CT1006 | ASHS 5111 | AGSS - Consultas Externas de Cirugía Ortopédica y Traumatología | 10345P0CE62 | CONSULTAS EXTERNAS |  | 12 | ELECTROMEDICINA |  |  |  | No |  | No | No | PRODUCTO SANITARIO |  | Disponible/ En uso |  | 2020-06-30 |  |  |  |  | 0 | No | MUEBLE
00557176 | Analizador de marcapasos externo | MAH03 - HOSPITAL DE LA SERRANIA (AGS SERRANIA DE MALAGA) | PROGRAMADOR DE MARCAPASOS | 53468 | C11054 | BOSTON SCIENTIFIC | ZOOM LATITUDE GUIDANT 3120 | ASHS 14421 | AGSS - Consultas Externas de Cardiologia | 10345P1CE40 | CONSULTAS EXTERNAS |  | 12 | ELECTROMEDICINA |  |  |  | No |  | No | No | PRODUCTO SANITARIO |  | Disponible/ En uso |  | 2020-06-30 |  |  |  |  | 0 | No | MUEBLE
00557177 | Analizador de marcapasos externo | MAH03 - HOSPITAL DE LA SERRANIA (AGS SERRANIA DE MALAGA) | PROGRAMADOR DE MARCAPASOS | 12056387 | C11063 | ST JUDE MEDICAL | MERLIN | ASHS 14421 | AGSS - Consultas Externas de Cardiologia | 10345P1CE40 | CONSULTAS EXTERNAS |  | 12 | ELECTROMEDICINA |  |  |  | No |  | No | No | PRODUCTO SANITARIO |  | Disponible/ En uso |  | 2020-06-30 |  |  |  |  | 0 | No | MUEBLE
00557178 | Equipo de registro ambulatorio a largo plazo de la presion arterial | MAH03 - HOSPITAL DE LA SERRANIA (AGS SERRANIA DE MALAGA) |  | 90515481 | C11082 | RIESTER | BIG BEN ROUND | ASHS 14411 | AGSS - Pruebas Funcionales de Cardiología | 10345P1CE27 | CONSULTAS EXTERNAS |  | 12 | ELECTROMEDICINA |  |  |  | No |  | No | No | PRODUCTO SANITARIO |  | Disponible/ En uso |  | 2020-06-30 |  |  |  |  | 0 | No | MUEBLE
00557179 | Caja de luz para agudeza visual | MAH03 - HOSPITAL DE LA SERRANIA (AGS SERRANIA DE MALAGA) |  |  | C11265 | SIN MARCA-NO DEFINIDA-DESCONOCIDA |  | ASHS 134 | AGSS - Consultas Externas de Oftalmología Hospital | 10345P1CE23 | CONSULTAS EXTERNAS |  | 12 | ELECTROMEDICINA |  |  |  | No |  | No | No | PRODUCTO SANITARIO |  | Disponible/ En uso |  | 2020-06-30 |  |  |  |  | 0 | No | MUEBLE
00557180 | Caja de luz para agudeza visual | MAH03 - HOSPITAL DE LA SERRANIA (AGS SERRANIA DE MALAGA) |  |  | C11266 | SIN MARCA-NO DEFINIDA-DESCONOCIDA |  | ASHS 134 | AGSS - Consultas Externas de Oftalmología Hospital | 10345P1CE23 | CONSULTAS EXTERNAS |  | 12 | ELECTROMEDICINA |  |  |  | No |  | No | No | PRODUCTO SANITARIO |  | Disponible/ En uso |  | 2020-06-30 |  |  |  |  | 0 | No | MUEBLE
00557181 | Caja de luz para agudeza visual | MAH03 - HOSPITAL DE LA SERRANIA (AGS SERRANIA DE MALAGA) |  |  | C11273 | SIN MARCA-NO DEFINIDA-DESCONOCIDA |  | ASHS 134 | AGSS - Consultas Externas de Oftalmología Hospital | 10345P1CE13 | CONSULTAS EXTERNAS |  | 12 | ELECTROMEDICINA |  |  |  | No |  | No | No | PRODUCTO SANITARIO |  | Disponible/ En uso |  | 2020-06-30 |  |  |  |  | 0 | No | MUEBLE
00557182 | Equipo de tomografia de coherencia optica retiniana | MAH03 - HOSPITAL DE LA SERRANIA (AGS SERRANIA DE MALAGA) | DISCO DURO |  | C11293 | SYNOLOGY | DS110 | ASHS 134 | AGSS - Consultas Externas de Oftalmología Hospital | 10345P1CE13 | CONSULTAS EXTERNAS |  | 12 | ELECTROMEDICINA |  |  |  | No |  | No | No | PRODUCTO SANITARIO |  | Disponible/ En uso |  | 2020-06-30 |  |  |  |  | 0 | No | MUEBLE
00557183 | Impresora digital | MAH03 - HOSPITAL DE LA SERRANIA (AGS SERRANIA DE MALAGA) |  | CN18A1F23R | C11294 | HP / HEWLETT PACKARD | OFFICEJET 6000 | ASHS 134 | AGSS - Consultas Externas de Oftalmología Hospital | 10345P1CE13 | CONSULTAS EXTERNAS |  | 12 | ELECTROMEDICINA |  |  |  | No |  | No | No | PRODUCTO SANITARIO |  | Disponible/ En uso |  | 2020-06-30 |  |  |  |  | 0 | No | MUEBLE
00557184 | Transductor extracorpóreo manual del ecógrafo | MAH03 - HOSPITAL DE LA SERRANIA (AGS SERRANIA DE MALAGA) | SONDA ARTICULAR | 18186 | C11999 | ESAOTE | LA 523 | ASHS 5111 | AGSS - Consultas Externas de Cirugía Ortopédica y Traumatología | 10345P0CE63 | CONSULTAS EXTERNAS |  | 12 | ELECTROMEDICINA |  |  |  | No |  | No | No | PRODUCTO SANITARIO |  | Disponible/ En uso |  | 2020-06-30 |  |  |  |  | 0 | No | MUEBLE
00557185 | Proyector para agudeza visual | MAH03 - HOSPITAL DE LA SERRANIA (AGS SERRANIA DE MALAGA) |  | 7PA00A16K0024 | C30191 | HUVITZ | HCP-7000 | ASHS 134 | AGSS - Consultas Externas de Oftalmología Hospital | 10345P1CE11 | CONSULTAS EXTERNAS |  | 12 | ELECTROMEDICINA |  |  |  | No |  | No | No | PRODUCTO SANITARIO |  | Disponible/ En uso |  | 2020-06-30 |  |  |  |  | 0 | No | MUEBLE
00557186 | Lampara de hendidura | MAH03 - HOSPITAL DE LA SERRANIA (AGS SERRANIA DE MALAGA) |  | 9707160006 | C30192 | CARL ZEISS | SL 220 | ASHS 134 | AGSS - Consultas Externas de Oftalmología Hospital | 10345P1CE11 | CONSULTAS EXTERNAS |  | 12 | ELECTROMEDICINA |  |  |  | No |  | No | No | PRODUCTO SANITARIO |  | Disponible/ En uso |  | 2020-06-30 |  |  |  |  | 0 | No | MUEBLE
00557187 | Proyector para agudeza visual | MAH03 - HOSPITAL DE LA SERRANIA (AGS SERRANIA DE MALAGA) |  | 7PA00A16K0025 | C30194 | HUVITZ | HCP-7000 | ASHS 134 | AGSS - Consultas Externas de Oftalmología Hospital | 10345P1CE22 | CONSULTAS EXTERNAS |  | 12 | ELECTROMEDICINA |  |  |  | No |  | No | No | PRODUCTO SANITARIO |  | Disponible/ En uso |  | 2020-06-30 |  |  |  |  | 0 | No | MUEBLE
00557188 | Lampara de hendidura | MAH03 - HOSPITAL DE LA SERRANIA (AGS SERRANIA DE MALAGA) |  | 9707160009 | C30195 | CARL ZEISS | SL 220 | ASHS 134 | AGSS - Consultas Externas de Oftalmología Hospital | 10345P1CE22 | CONSULTAS EXTERNAS |  | 12 | ELECTROMEDICINA |  |  |  | No |  | No | No | PRODUCTO SANITARIO |  | Disponible/ En uso |  | 2020-06-30 |  |  |  |  | 0 | No | MUEBLE
00557189 | Tonometro electrico | MAH03 - HOSPITAL DE LA SERRANIA (AGS SERRANIA DE MALAGA) |  | 1169822 | C30196 | CARL ZEISS | AT 030 | ASHS 134 | AGSS - Consultas Externas de Oftalmología Hospital | 10345P1CE22 | CONSULTAS EXTERNAS |  | 12 | ELECTROMEDICINA |  |  |  | No |  | No | No | PRODUCTO SANITARIO |  | Disponible/ En uso |  | 2020-06-30 |  |  |  |  | 0 | No | MUEBLE
00557190 | Equipo de desfibrilación y monitorización fisiológica | MAH03 - HOSPITAL DE LA SERRANIA (AGS SERRANIA DE MALAGA) |  | EL-71031629 | C30203 | MINDRAY | BENEHEART D3 | ASHS 5104 | AGSS - Sesiones de Fisioterapia de Medicina Física y Rehabilitación | 10345P1RE.8 | REHABILITACION |  | 12 | ELECTROMEDICINA |  |  |  | No |  | No | No | PRODUCTO SANITARIO |  | Disponible/ En uso |  | 2021-07-23 |  |  |  |  | 0 | No | MUEBLE
00557191 | Equipo de desfibrilación y monitorización fisiológica | MAH03 - HOSPITAL DE LA SERRANIA (AGS SERRANIA DE MALAGA) |  | EL-71031632 | C30205 | MINDRAY | BENEHEART D3 | ASHS 503 | AGSS - Hospitalización de Cirugía General y Digestivo | 10345P3HD.C | HOSPITALIZACION |  | 12 | ELECTROMEDICINA |  |  |  | No |  | No | No | PRODUCTO SANITARIO |  | Disponible/ En uso |  | 2018-04-03 |  |  |  |  | 0 | No | MUEBLE
00557192 | Equipo de desfibrilación y monitorización fisiológica | MAH03 - HOSPITAL DE LA SERRANIA (AGS SERRANIA DE MALAGA) |  | EL-71031631 | C30206 | MINDRAY | BENEHEART D3 | ASHS 14801 | AGSS - Unidad Diagnóstica de Radiodiagnóstico | 10345P01R32 | RADIOLOGIA |  | 12 | ELECTROMEDICINA |  |  |  | No |  | No | No | PRODUCTO SANITARIO |  | Disponible/ En uso |  | 2018-04-03 |  |  |  |  | 0 | No | MUEBLE
00557193 | Refrigerador | MAH03 - HOSPITAL DE LA SERRANIA (AGS SERRANIA DE MALAGA) |  | 16-101355-07 | C30222 | SAIVOD |  | ASHS 2501 | AGSS - Hospitalización General de Cuidados Críticos y Urgencias | 10345P2UL87 | UCI |  | 12 | ELECTROMEDICINA |  |  |  | No |  | No | No | EQUIPAMIENTO GENERAL E INDUSTRIAL |  | Disponible/ En uso |  | 2020-06-30 |  |  |  |  | 0 | No | MUEBLE
00557194 | Lavadora y descontaminadora de cuñas y utensilios auxiliares | MAH03 - HOSPITAL DE LA SERRANIA (AGS SERRANIA DE MALAGA) |  | W50037447 | C30223 | ARJO HUNTLEIGH | TYPHOON | ASHS 2502 | AGSS - Urgencias Generales de Cuidados Críticos y Urgencias | 10345P1U10 | URGENCIAS |  | 12 | ELECTROMEDICINA |  |  |  | No |  | No | No | PRODUCTO SANITARIO |  | Disponible/ En uso |  | 2020-06-30 |  |  |  |  | 0 | No | MUEBLE
00557195 | Lavadora y descontaminadora de cuñas y utensilios auxiliares | MAH03 - HOSPITAL DE LA SERRANIA (AGS SERRANIA DE MALAGA) |  | W50037446 | C30225 | ARJO HUNTLEIGH | TYPHOON | ASHS 2501 | AGSS - Hospitalización General de Cuidados Críticos y Urgencias | 10345P2UL46 | UCI |  | 12 | ELECTROMEDICINA |  |  |  | No |  | No | No | PRODUCTO SANITARIO |  | Disponible/ En uso |  | 2020-06-30 |  |  |  |  | 0 | No | MUEBLE
00557196 | Incubadora pediátrica portátil | MAH03 - HOSPITAL DE LA SERRANIA (AGS SERRANIA DE MALAGA) | Estación de carga | GSHV60014 | C30226 | DATEX OHMEDA | GIRAFFE SHUTTLE | ASHS 14304 | AGSS - Paritorios de Obstetricia y Ginecología | 10345P3P08 | MATERNIDAD |  | 12 | ELECTROMEDICINA |  |  |  | No |  | No | No | PRODUCTO SANITARIO |  | Disponible/ En uso |  | 2020-06-30 |  |  |  |  | 0 | No | MUEBLE
00557197 | Registrador Holter | MAH03 - HOSPITAL DE LA SERRANIA (AGS SERRANIA DE MALAGA) | HOLTER DE ECG | BI4A0309660 | C30242 | BIOMEDICAL INSTRUMENTS | BI 9800TL+ | ASHS 14421 | AGSS - Consultas Externas de Cardiologia | 10345P1CE42 | CONSULTAS EXTERNAS |  | 12 | ELECTROMEDICINA |  |  |  | No |  | No | No | PRODUCTO SANITARIO |  | Disponible/ En uso |  | 2020-06-30 |  |  |  |  | 0 | No | MUEBLE
00557198 | Desfibirlador para personal no sanitario | MAH03 - HOSPITAL DE LA SERRANIA (AGS SERRANIA DE MALAGA) |  | X09E407807 | C30243 | ZOLL | AED PLUS | ASHS 131 | AGSS - Consultas Externas de Cirugía General | 10345P0CE.E2 | CONSULTAS EXTERNAS |  | 12 | ELECTROMEDICINA |  |  |  | No |  | No | No | PRODUCTO SANITARIO |  | Disponible/ En uso |  | 2020-06-30 |  |  |  |  | 0 | No | MUEBLE
00557199 | Equipo de videoendoscopia | MAH03 - HOSPITAL DE LA SERRANIA (AGS SERRANIA DE MALAGA) | TORRE DE ENDOSCOPIA - DIGESTIVO |  | C30244 | PENTAX |  | ASHS 14412 | AGSS - Pruebas Funcionales de Digestivo | 10345P1CE02 | CONSULTAS EXTERNAS |  | 12 | ELECTROMEDICINA |  |  |  | No |  | No | No | PRODUCTO SANITARIO |  | Disponible/ En uso |  | 2020-06-30 |  |  |  |  | 0 | No | MUEBLE
00557200 | Equipo de videoendoscopia | MAH03 - HOSPITAL DE LA SERRANIA (AGS SERRANIA DE MALAGA) | MONITOR ENDOSCOPIA | 16-270688 | C30245 | PENTAX | SC-WU24 | ASHS 14413 | AGSS - Pruebas Funcionales de Neumología | 10345P1CE02 | CONSULTAS EXTERNAS |  | 12 | ELECTROMEDICINA |  |  |  | No |  | No | No | PRODUCTO SANITARIO |  | Disponible/ En uso |  | 2020-06-30 |  |  |  |  | 0 | No | MUEBLE
00557201 | Procesador de imagen para videoendoscopia | MAH03 - HOSPITAL DE LA SERRANIA (AGS SERRANIA DE MALAGA) |  | A620070 | C30246 | PENTAX | EPK-I5000 | ASHS 14413 | AGSS - Pruebas Funcionales de Neumología | 10345P1CE02 | CONSULTAS EXTERNAS |  | 12 | ELECTROMEDICINA |  |  |  | No |  | No | No | PRODUCTO SANITARIO |  | Disponible/ En uso |  | 2020-06-30 |  |  |  |  | 0 | No | MUEBLE
00557202 | Videocolonoscopio flexible | MAH03 - HOSPITAL DE LA SERRANIA (AGS SERRANIA DE MALAGA) |  | H116375 | C30247 | PENTAX | EC-3890LI | ASHS 14412 | AGSS - Pruebas Funcionales de Digestivo | 10345P1RE9AL | REHABILITACION |  | 12 | ELECTROMEDICINA |  |  |  | No |  | No | No | PRODUCTO SANITARIO |  | Disponible/ En uso |  | 2020-06-30 |  |  |  |  | 0 | No | MUEBLE
00557203 | Videogastroscopio flexible | MAH03 - HOSPITAL DE LA SERRANIA (AGS SERRANIA DE MALAGA) |  | H140130 | C30248 | PENTAX | EG-2990I | ASHS 14412 | AGSS - Pruebas Funcionales de Digestivo | 10345P1RE9AL | REHABILITACION |  | 12 | ELECTROMEDICINA |  |  |  | No |  | No | No | PRODUCTO SANITARIO |  | Disponible/ En uso |  | 2020-06-30 |  |  |  |  | 0 | No | MUEBLE
00557204 | Videogastroscopio flexible | MAH03 - HOSPITAL DE LA SERRANIA (AGS SERRANIA DE MALAGA) |  | H140135 | C30249 | PENTAX | EG-2990I | ASHS 14412 | AGSS - Pruebas Funcionales de Digestivo | 10345P1RE9AL | REHABILITACION |  | 12 | ELECTROMEDICINA |  |  |  | No |  | No | No | PRODUCTO SANITARIO |  | Disponible/ En uso |  | 2020-06-30 |  |  |  |  | 0 | No | MUEBLE
00557205 | Videocolonoscopio flexible | MAH03 - HOSPITAL DE LA SERRANIA (AGS SERRANIA DE MALAGA) |  | H116378 | C30254 | PENTAX | EC-3890LI | ASHS 14412 | AGSS - Pruebas Funcionales de Digestivo | 10345P1RE9AL | REHABILITACION |  | 12 | ELECTROMEDICINA |  |  |  | No |  | No | No | PRODUCTO SANITARIO |  | Disponible/ En uso |  | 2020-06-30 |  |  |  |  | 0 | No | MUEBLE
00557206 | Monitor de la profundidad de la anestesia | MAH03 - HOSPITAL DE LA SERRANIA (AGS SERRANIA DE MALAGA) | MONITOR DE RELAJACION MUSCULAR | 17-3257 | C30303 | DRÄGER | TOFSCAN | ASHS 14201 | AGSS - Quirófanos Generales | 10345P3AQQ4 | BLOQUE QUIRURGICO |  | 12 | ELECTROMEDICINA |  |  |  | No |  | No | No | PRODUCTO SANITARIO |  | Disponible/ En uso |  | 2020-06-30 |  |  |  |  | 0 | No | MUEBLE
00557207 | Monitor de la profundidad de la anestesia | MAH03 - HOSPITAL DE LA SERRANIA (AGS SERRANIA DE MALAGA) | MONITOR DE RELAJACION MUSCULAR | 17-3268 | C30304 | DRÄGER | TOFSCAN | ASHS 14201 | AGSS - Quirófanos Generales | 10345P3AQQ5 | BLOQUE QUIRURGICO |  | 12 | ELECTROMEDICINA |  |  |  | No |  | No | No | PRODUCTO SANITARIO |  | Disponible/ En uso |  | 2020-06-30 |  |  |  |  | 0 | No | MUEBLE
00557208 | Monitor de la profundidad de la anestesia | MAH03 - HOSPITAL DE LA SERRANIA (AGS SERRANIA DE MALAGA) | MONITOR DE RELAJACION MUSCULAR | 17-3279 | C30305 | DRÄGER | TOFSCAN | ASHS 14201 | AGSS - Quirófanos Generales | 10345P3AQQ2 | BLOQUE QUIRURGICO |  | 12 | ELECTROMEDICINA |  |  |  | No |  | No | No | PRODUCTO SANITARIO |  | Disponible/ En uso |  | 2020-06-30 |  |  |  |  | 0 | No | MUEBLE
00557209 | Lampara de tratamiento o exploracion | MAH03 - HOSPITAL DE LA SERRANIA (AGS SERRANIA DE MALAGA) |  |  | C30259 | SIN MARCA-NO DEFINIDA-DESCONOCIDA |  | ASHS 5111 | AGSS - Consultas Externas de Cirugía Ortopédica y Traumatología | 10345P0CE70 | CONSULTAS EXTERNAS |  | 12 | ELECTROMEDICINA |  |  |  | No |  | No | No | PRODUCTO SANITARIO |  | Disponible/ En uso |  | 2020-06-30 |  |  |  |  | 0 | No | MUEBLE
00557210 | Refrigerador | MAH03 - HOSPITAL DE LA SERRANIA (AGS SERRANIA DE MALAGA) |  | 16-100693-01 | C30260 | SAIVOD |  | ASHS 14431 | AGSS - Hemodialisis Propia de Nefrología | 10345P0DI17 | DIALISIS |  | 12 | ELECTROMEDICINA |  |  |  | No |  | No | No | EQUIPAMIENTO GENERAL E INDUSTRIAL |  | Disponible/ En uso |  | 2020-06-30 |  |  |  |  | 0 | No | MUEBLE
00557211 | Analizador electrocardiografico Holter | MAH03 - HOSPITAL DE LA SERRANIA (AGS SERRANIA DE MALAGA) | HOLTER DE PNI | 514899 | C30306 | MEDITECH | ABPM-05 | ASHS 14411 | AGSS - Pruebas Funcionales de Cardiología | 10345 | NUEVO HOSPITAL COMARCAL DE LA SERRANIA |  | 12 | ELECTROMEDICINA |  |  |  | No |  | No | No | PRODUCTO SANITARIO |  | Disponible/ En uso |  | 2020-06-30 |  |  |  |  | 0 | No | MUEBLE
00557212 | Analizador electrocardiografico Holter | MAH03 - HOSPITAL DE LA SERRANIA (AGS SERRANIA DE MALAGA) | HOLTER PNI | 514900 | C30307 | MEDITEC | ABPM-05 | ASHS 14411 | AGSS - Pruebas Funcionales de Cardiología | 10345 | NUEVO HOSPITAL COMARCAL DE LA SERRANIA |  | 12 | ELECTROMEDICINA |  |  |  | No |  | No | No | PRODUCTO SANITARIO |  | Disponible/ En uso |  | 2020-06-30 |  |  |  |  | 0 | No | MUEBLE
00557213 | Mesa de quirófano universal electrohidráulica | MAH03 - HOSPITAL DE LA SERRANIA (AGS SERRANIA DE MALAGA) |  | 25-72000010 | C30323 | MINDRAY | HYBASE 8500 | ASHS 14201 | AGSS - Quirófanos Generales | 10345P3AQQ1 | BLOQUE QUIRURGICO |  | 12 | ELECTROMEDICINA |  |  |  | No |  | No | No | PRODUCTO SANITARIO |  | Disponible/ En uso |  | 2020-06-30 |  |  |  |  | 0 | No | MUEBLE
00557214 | Analizador electrocardiografico Holter | MAH03 - HOSPITAL DE LA SERRANIA (AGS SERRANIA DE MALAGA) | HOLTER PNI | 515731 | C30335 | MEDITECH | ABPM-05 | ASHS 14411 | AGSS - Pruebas Funcionales de Cardiología | 10345 | NUEVO HOSPITAL COMARCAL DE LA SERRANIA |  | 12 | ELECTROMEDICINA |  |  |  | No |  | No | No | PRODUCTO SANITARIO |  | Disponible/ En uso |  | 2020-06-30 |  |  |  |  | 0 | No | MUEBLE
00557215 | Electrobisturí | MAH03 - HOSPITAL DE LA SERRANIA (AGS SERRANIA DE MALAGA) | ELECTROBISTURI | T7A11814DX | C30324 | VALLEYLAB | FT10 | ASHS 14201 | AGSS - Quirófanos Generales | 10345P3AQQ5 | BLOQUE QUIRURGICO |  | 12 | ELECTROMEDICINA |  |  |  | No |  | No | No | PRODUCTO SANITARIO |  | Disponible/ En uso |  | 2020-06-30 |  |  |  |  | 0 | No | MUEBLE
00557216 | Equipo de hemodiálisis | MAH03 - HOSPITAL DE LA SERRANIA (AGS SERRANIA DE MALAGA) |  | 6VSABM43 | C30337 | FRESENIUS KABI | 5008S | ASHS 14431 | AGSS - Hemodialisis Propia de Nefrología | 10345P0DI.2 | DIALISIS |  | 12 | ELECTROMEDICINA |  |  |  | No |  | No | No | PRODUCTO SANITARIO |  | Disponible/ En uso |  | 2020-06-30 |  |  |  |  | 0 | No | MUEBLE
00557217 | Procesador de imagen para videoendoscopia | MAH03 - HOSPITAL DE LA SERRANIA (AGS SERRANIA DE MALAGA) |  | A620072 | C30252 | PENTAX | EPK-I5000 | ASHS 14413 | AGSS - Pruebas Funcionales de Neumología | 10345P1CE03 | CONSULTAS EXTERNAS |  | 12 | ELECTROMEDICINA |  |  |  | No |  | No | No | PRODUCTO SANITARIO |  | Disponible/ En uso |  | 2020-06-30 |  |  |  |  | 0 | No | MUEBLE
00557218 | Equipo de videoendoscopia | MAH03 - HOSPITAL DE LA SERRANIA (AGS SERRANIA DE MALAGA) | MONITOR LAPAROSCOPIA | 16-268249 | C30251 | PENTAX | SC-WU24 | ASHS 14412 | AGSS - Pruebas Funcionales de Digestivo | 10345P1CE03 | CONSULTAS EXTERNAS |  | 12 | ELECTROMEDICINA |  |  |  | No |  | No | No | PRODUCTO SANITARIO |  | Disponible/ En uso |  | 2020-06-30 |  |  |  |  | 0 | No | MUEBLE
00557219 | Videobroncoscopio flexible | MAH03 - HOSPITAL DE LA SERRANIA (AGS SERRANIA DE MALAGA) |  | H121147 | C30253 | PENTAX | EB-1575K | ASHS 14423 | AGSS - Consultas Externas de Endocrinología | 10345P1CE06 | CONSULTAS EXTERNAS |  | 12 | ELECTROMEDICINA |  |  |  | No |  | No | No | PRODUCTO SANITARIO |  | Disponible/ En uso |  | 2018-02-16 |  |  |  |  | 0 | No | MUEBLE
00557220 | Equipo de monitorizacion fisiologica de varios pacientes | MAH03 - HOSPITAL DE LA SERRANIA (AGS SERRANIA DE MALAGA) | Monitor multiparametrico | VTSJL0141 | C30298 | DRÄGER | VISTA 120 | ASHS 14201 | AGSS - Quirófanos Generales | 10345P3AQQ2 | BLOQUE QUIRURGICO |  | 12 | ELECTROMEDICINA |  |  |  | No |  | No | No | PRODUCTO SANITARIO |  | Disponible/ En uso |  | 2020-06-30 |  |  |  |  | 0 | No | MUEBLE
00557221 | Laparoscopio optico rigido | MAH03 - HOSPITAL DE LA SERRANIA (AGS SERRANIA DE MALAGA) | OPTICA RIGIDA | 1206306 | C30345 | STRYKER | ASTROSCOPIA 4MM - 30º | ASHS 14201 | AGSS - Quirófanos Generales | 10345 | NUEVO HOSPITAL COMARCAL DE LA SERRANIA |  | 12 | ELECTROMEDICINA |  |  |  | No |  | No | No | PRODUCTO SANITARIO |  | Disponible/ En uso |  | 2020-06-30 |  |  |  |  | 0 | No | MUEBLE
00557222 | Digitalizador para sala de RX convencional | MAH03 - HOSPITAL DE LA SERRANIA (AGS SERRANIA DE MALAGA) | Detector de RX | 1702300020070 | C30353 | CARESTREAM | BRX 3543 | ASHS 14801 | AGSS - Unidad Diagnóstica de Radiodiagnóstico | 10345 | NUEVO HOSPITAL COMARCAL DE LA SERRANIA |  | 12 | ELECTROMEDICINA |  |  |  | No |  | No | No | PRODUCTO SANITARIO |  | Disponible/ En uso |  | 2020-06-30 |  |  |  |  | 0 | No | MUEBLE
00557223 | Medidor combinado de kVp/mAs del aparato para control de calidad radiologica del equipo de rayos X | MAH03 - HOSPITAL DE LA SERRANIA (AGS SERRANIA DE MALAGA) | BATERIA | 471600151 | C30356 | CARESTREAM | DXR-1 | ASHS 14801 | AGSS - Unidad Diagnóstica de Radiodiagnóstico | 10345 | NUEVO HOSPITAL COMARCAL DE LA SERRANIA |  | 12 | ELECTROMEDICINA |  |  |  | No |  | No | No | PRODUCTO SANITARIO |  | Disponible/ En uso |  | 2020-06-30 |  |  |  |  | 0 | No | MUEBLE
00557224 | Medidor combinado de kVp/mAs del aparato para control de calidad radiologica del equipo de rayos X | MAH03 - HOSPITAL DE LA SERRANIA (AGS SERRANIA DE MALAGA) | BATERIA | 411600148 | C30355 | CARESTREAM | DXR-1 | ASHS 14801 | AGSS - Unidad Diagnóstica de Radiodiagnóstico | 10345 | NUEVO HOSPITAL COMARCAL DE LA SERRANIA |  | 12 | ELECTROMEDICINA |  |  |  | No |  | No | No | PRODUCTO SANITARIO |  | Disponible/ En uso |  | 2020-06-30 |  |  |  |  | 0 | No | MUEBLE
00557225 | Medidor combinado de kVp/mAs del aparato para control de calidad radiologica del equipo de rayos X | MAH03 - HOSPITAL DE LA SERRANIA (AGS SERRANIA DE MALAGA) | BATERIA | 411600139 | C30354 | CARESTREAM | DXR-1 | ASHS 14801 | AGSS - Unidad Diagnóstica de Radiodiagnóstico | 10345 | NUEVO HOSPITAL COMARCAL DE LA SERRANIA |  | 12 | ELECTROMEDICINA |  |  |  | No |  | No | No | PRODUCTO SANITARIO |  | Disponible/ En uso |  | 2020-06-30 |  |  |  |  | 0 | No | MUEBLE
00557226 | Medidor combinado de kVp/mAs del aparato para control de calidad radiologica del equipo de rayos X | MAH03 - HOSPITAL DE LA SERRANIA (AGS SERRANIA DE MALAGA) | Cargador pilas detector de rayos X | 10417174 | C30357 | CARESTREAM | DXR-1 | ASHS 14801 | AGSS - Unidad Diagnóstica de Radiodiagnóstico | 10345 | NUEVO HOSPITAL COMARCAL DE LA SERRANIA |  | 12 | ELECTROMEDICINA |  |  |  | No |  | No | No | PRODUCTO SANITARIO |  | Disponible/ En uso |  | 2020-06-30 |  |  |  |  | 0 | No | MUEBLE
00557227 | Medidor combinado de kVp/mAs del aparato para control de calidad radiologica del equipo de rayos X | MAH03 - HOSPITAL DE LA SERRANIA (AGS SERRANIA DE MALAGA) | PC Detector de RX | K5801-0195 | C30358 | HP / HEWLETT PACKARD |  | ASHS 14801 | AGSS - Unidad Diagnóstica de Radiodiagnóstico | 10345 | NUEVO HOSPITAL COMARCAL DE LA SERRANIA |  | 12 | ELECTROMEDICINA |  |  |  | No |  | No | No | PRODUCTO SANITARIO |  | Disponible/ En uso |  | 2020-06-30 |  |  |  |  | 0 | No | MUEBLE
00557228 | Ventilador para traslado | MAH03 - HOSPITAL DE LA SERRANIA (AGS SERRANIA DE MALAGA) |  | ASKF-0065 | C30360 | DRÄGER | OXYLOG 2000 PLUS | ASHS 2502 | AGSS - Urgencias Generales de Cuidados Críticos y Urgencias | 10345P1U.7 | URGENCIAS |  | 12 | ELECTROMEDICINA |  |  |  | No |  | No | No | PRODUCTO SANITARIO |  | Disponible/ En uso |  | 2020-06-30 |  |  |  |  | 0 | No | MUEBLE
00557229 | Medidor combinado de kVp/mAs del aparato para control de calidad radiologica del equipo de rayos X | MAH03 - HOSPITAL DE LA SERRANIA (AGS SERRANIA DE MALAGA) | Detector de RX (Bateria) | KR01MI9601305ADB67HB90293 | C30366 | SAMSUNG | SDB-3S1PA | ASHS 14801 | AGSS - Unidad Diagnóstica de Radiodiagnóstico | 10345P1R.R2 | RADIOLOGIA |  | 12 | ELECTROMEDICINA |  |  |  | No |  | No | No | PRODUCTO SANITARIO |  | Disponible/ En uso |  | 2020-06-30 |  |  |  |  | 0 | No | MUEBLE
00557230 | Laparoscopio optico rigido | MAH03 - HOSPITAL DE LA SERRANIA (AGS SERRANIA DE MALAGA) | OPTICA 7º | 686102 | C30378 | OLYMPUS | WA29042B | ASHS 14201 | AGSS - Quirófanos Generales | 10345 | NUEVO HOSPITAL COMARCAL DE LA SERRANIA |  | 12 | ELECTROMEDICINA |  |  |  | No |  | No | No | PRODUCTO SANITARIO |  | Disponible/ En uso |  | 2020-06-30 |  |  |  |  | 0 | No | MUEBLE
00557231 | FUENTE ALIMENTACION ELÉCTRICA | MAH03 - HOSPITAL DE LA SERRANIA (AGS SERRANIA DE MALAGA) | Fuente de alimentacion de ventilador de transporte | K16260208 | C30372 | DRÄGER | AHM85PS19 | ASHS 2502 | AGSS - Urgencias Generales de Cuidados Críticos y Urgencias | 10345 | NUEVO HOSPITAL COMARCAL DE LA SERRANIA |  | 12 | ELECTROMEDICINA |  |  |  | No |  | No | No | EQUIPAMIENTO GENERAL E INDUSTRIAL |  | Disponible/ En uso |  | 2020-06-30 |  |  |  |  | 0 | No | MUEBLE
00557232 | FUENTE ALIMENTACION ELÉCTRICA | MAH03 - HOSPITAL DE LA SERRANIA (AGS SERRANIA DE MALAGA) | Fuente de alimentacion de ventilador de transporte | K19260422 | C30373 | DRÄGER | AHM85PS19 | ASHS 2502 | AGSS - Urgencias Generales de Cuidados Críticos y Urgencias | 10345 | NUEVO HOSPITAL COMARCAL DE LA SERRANIA |  | 12 | ELECTROMEDICINA |  |  |  | No |  | No | No | EQUIPAMIENTO GENERAL E INDUSTRIAL |  | Disponible/ En uso |  | 2020-06-30 |  |  |  |  | 0 | No | MUEBLE
00557233 | Tallimetro para autopsias | MAH03 - HOSPITAL DE LA SERRANIA (AGS SERRANIA DE MALAGA) | Mesa de tallado |  | C30379 | VEEDER - ROOT |  | ASHS 14503 | AGSS - Consultas Externas de Pediatría | 10345P0CE106 | CONSULTAS EXTERNAS |  | 12 | ELECTROMEDICINA |  |  |  | No |  | No | No | PRODUCTO SANITARIO |  | Disponible/ En uso |  | 2020-06-30 |  |  |  |  | 0 | No | MUEBLE
00557234 | Grua para pacientes movil alimentada mediante bateria | MAH03 - HOSPITAL DE LA SERRANIA (AGS SERRANIA DE MALAGA) |  | 300201193 | C30380 | ARJO HUNTLEIGH | MAXI MOVE | ASHS 503 | AGSS - Hospitalización de Cirugía General y Digestivo | 10345P3HD04 | HOSPITALIZACION |  | 12 | ELECTROMEDICINA |  |  |  | No |  | No | No | PRODUCTO SANITARIO |  | Disponible/ En uso |  | 2020-06-30 |  |  |  |  | 0 | No | MUEBLE
00557238 | Sillon oftalmologico electrico | MAH03 - HOSPITAL DE LA SERRANIA (AGS SERRANIA DE MALAGA) |  | 3565 | C30368 | UFSK | 500 XLE | ASHS 14201 | AGSS - Quirófanos Generales | 10345P3AQQ3 | BLOQUE QUIRURGICO |  | 12 | ELECTROMEDICINA |  |  |  | No |  | No | No | PRODUCTO SANITARIO |  | Disponible/ En uso |  | 2020-06-30 |  |  |  |  | 0 | No | MUEBLE
00557239 | Grua para pacientes movil alimentada mediante bateria | MAH03 - HOSPITAL DE LA SERRANIA (AGS SERRANIA DE MALAGA) | BATERIA | 1608003105A | C30369 | ILCON | ILCOENERGY 7.2 | ASHS 14201 | AGSS - Quirófanos Generales | 10345P3AQ.11 | BLOQUE QUIRURGICO |  | 12 | ELECTROMEDICINA |  |  |  | No |  | No | No | PRODUCTO SANITARIO |  | Disponible/ En uso |  | 2020-06-30 |  |  |  |  | 0 | No | MUEBLE
00557240 | Equipo de videoendoscopia | MAH03 - HOSPITAL DE LA SERRANIA (AGS SERRANIA DE MALAGA) | Fibroscopio | H115652 | C30455 | PENTAX | FNL-10RP3 | ASHS 133 | AGSS - Consultas Externas de Otorrinolaringología | 10345P0CE77 | CONSULTAS EXTERNAS |  | 12 | ELECTROMEDICINA |  |  |  | No |  | No | No | PRODUCTO SANITARIO |  | Disponible/ En uso |  | 2020-06-30 |  |  |  |  | 0 | No | MUEBLE
00557242 | Bascula mecanica de suelo | MAH03 - HOSPITAL DE LA SERRANIA (AGS SERRANIA DE MALAGA) |  | 11452 | C30451 | ASIMED |  | ASHS 14411 | AGSS - Pruebas Funcionales de Cardiología | 10345P1CE01 | CONSULTAS EXTERNAS |  | 12 | ELECTROMEDICINA |  |  |  | No |  | No | No | PRODUCTO SANITARIO |  | Disponible/ En uso |  | 2020-06-30 |  |  |  |  | 0 | No | MUEBLE
00557243 | IMPRESORA SECA, RX | MAH03 - HOSPITAL DE LA SERRANIA (AGS SERRANIA DE MALAGA) | Impresora de placas | PP5561S1705 | C30448 | THERMO SCIENTIFIC | PRINTMATE AS 150 | ASHS 5444 | AGSS - Unidad Diagnóstica de Anatomía Patológica | 10345P1AP34 | ANATOMÍA PATOLÓGICA |  | 12 | ELECTROMEDICINA |  |  |  | No |  | No | No | PRODUCTO SANITARIO |  | Disponible/ En uso |  | 2020-06-30 |  |  |  |  | 0 | No | MUEBLE
00557244 | Bomba de alimentación enteral | MAH03 - HOSPITAL DE LA SERRANIA (AGS SERRANIA DE MALAGA) |  | AF17038130 | C30449 | ABBOTT | FREEGO 005400001030 | ASHS 1407 | AGSS - Hospitalización de Medicina Interna | 10345 | NUEVO HOSPITAL COMARCAL DE LA SERRANIA |  | 12 | ELECTROMEDICINA |  |  |  | No |  | No | No | PRODUCTO SANITARIO |  | Disponible/ En uso |  | 2020-06-30 |  |  |  |  | 0 | No | MUEBLE
00557246 | Grua para pacientes movil alimentada mediante bateria | MAH03 - HOSPITAL DE LA SERRANIA (AGS SERRANIA DE MALAGA) | BATERIA | 1608003103A | C30447 | ILCON | ILCOENERGY 7.2 | ASHS 14201 | AGSS - Quirófanos Generales | 10345P3AQQ3 | BLOQUE QUIRURGICO |  | 12 | ELECTROMEDICINA |  |  |  | No |  | No | No | PRODUCTO SANITARIO |  | Disponible/ En uso |  | 2020-06-30 |  |  |  |  | 0 | No | MUEBLE
00557247 | Equipo de registro ambulatorio a largo plazo de la presion arterial | MAH03 - HOSPITAL DE LA SERRANIA (AGS SERRANIA DE MALAGA) | ESFINGOMANOMETRO | 170343540 | C30467 | RIESTER | BIG BEN SQUARE | ASHS 999 | AGSS - Nuevo Hospital | 10345 | NUEVO HOSPITAL COMARCAL DE LA SERRANIA |  | 12 | ELECTROMEDICINA |  |  |  | No |  | No | No | PRODUCTO SANITARIO |  | Disponible/ En uso |  | 2020-06-30 |  |  |  |  | 0 | No | MUEBLE
00557248 | Equipo de registro ambulatorio a largo plazo de la presion arterial | MAH03 - HOSPITAL DE LA SERRANIA (AGS SERRANIA DE MALAGA) | ESFINGOMANOMETRO | 170343542 | C30468 | RIESTER | BIG BEN SQUARE | ASHS 503 | AGSS - Hospitalización de Cirugía General y Digestivo | 10345P3H118 | HOSPITALIZACION |  | 12 | ELECTROMEDICINA |  |  |  | No |  | No | No | PRODUCTO SANITARIO |  | Disponible/ En uso |  | 2020-06-30 |  |  |  |  | 0 | No | MUEBLE
00557249 | Equipo de registro ambulatorio a largo plazo de la presion arterial | MAH03 - HOSPITAL DE LA SERRANIA (AGS SERRANIA DE MALAGA) | ESFINGOMANOMETRO | 170343560 | C30469 | RIESTER | BIG BEN SQUARE | ASHS 503 | AGSS - Hospitalización de Cirugía General y Digestivo | 10345P3H116 | HOSPITALIZACION |  | 12 | ELECTROMEDICINA |  |  |  | No |  | No | No | PRODUCTO SANITARIO |  | Disponible/ En uso |  | 2020-06-30 |  |  |  |  | 0 | No | MUEBLE
00557250 | Equipo de registro ambulatorio a largo plazo de la presion arterial | MAH03 - HOSPITAL DE LA SERRANIA (AGS SERRANIA DE MALAGA) | ESFINGOMANOMETRO | 170343584 | C30470 | RIESTER | BIG BEN SQUARE | ASHS 503 | AGSS - Hospitalización de Cirugía General y Digestivo | 10345P3H116 | HOSPITALIZACION |  | 12 | ELECTROMEDICINA |  |  |  | No |  | No | No | PRODUCTO SANITARIO |  | Disponible/ En uso |  | 2020-06-30 |  |  |  |  | 0 | No | MUEBLE
00557251 | Equipo de registro ambulatorio a largo plazo de la presion arterial | MAH03 - HOSPITAL DE LA SERRANIA (AGS SERRANIA DE MALAGA) | ESFINGOMANOMETRO | 170343572 | C30472 | RIESTER | BIG BEN SQUARE | ASHS 503 | AGSS - Hospitalización de Cirugía General y Digestivo | 10345P3H113 | HOSPITALIZACION |  | 12 | ELECTROMEDICINA |  |  |  | No |  | No | No | PRODUCTO SANITARIO |  | Disponible/ En uso |  | 2020-06-30 |  |  |  |  | 0 | No | MUEBLE
00557252 | Equipo de registro ambulatorio a largo plazo de la presion arterial | MAH03 - HOSPITAL DE LA SERRANIA (AGS SERRANIA DE MALAGA) | ESFINGOMANOMETRO | 170343586 | C30473 | RIESTER | BIG BEN SQUARE | ASHS 503 | AGSS - Hospitalización de Cirugía General y Digestivo | 10345P3H119 | HOSPITALIZACION |  | 12 | ELECTROMEDICINA |  |  |  | No |  | No | No | PRODUCTO SANITARIO |  | Disponible/ En uso |  | 2020-06-30 |  |  |  |  | 0 | No | MUEBLE
00557253 | Equipo de registro ambulatorio a largo plazo de la presión arterial | MAH03 - HOSPITAL DE LA SERRANIA (AGS SERRANIA DE MALAGA) | ESFINGOMANOMETRO | 170343607 | C31368 | RIESTER | BIG BEN SQUARE | ASHS 503 | AGSS - Hospitalización de Cirugía General y Digestivo | 10345P3H120 | HOSPITALIZACION |  | 12 | ELECTROMEDICINA |  |  |  | No |  | No | No | PRODUCTO SANITARIO |  | Disponible/ En uso |  | 2020-06-30 |  |  |  |  | 0 | No | MUEBLE
00557254 | Equipo de registro ambulatorio a largo plazo de la presion arterial | MAH03 - HOSPITAL DE LA SERRANIA (AGS SERRANIA DE MALAGA) | ESFINGOMANOMETRO | 170343608 | C30475 | RIESTER | BIG BEN SQUARE | ASHS 503 | AGSS - Hospitalización de Cirugía General y Digestivo | 10345P3H121 | HOSPITALIZACION |  | 12 | ELECTROMEDICINA |  |  |  | No |  | No | No | PRODUCTO SANITARIO |  | Disponible/ En uso |  | 2020-06-30 |  |  |  |  | 0 | No | MUEBLE
00557255 | Equipo de registro ambulatorio a largo plazo de la presion arterial | MAH03 - HOSPITAL DE LA SERRANIA (AGS SERRANIA DE MALAGA) | ESFINGOMANOMETRO | 170343588 | C30476 | RIESTER | BIG BEN SQUARE | ASHS 503 | AGSS - Hospitalización de Cirugía General y Digestivo | 10345P3H121 | HOSPITALIZACION |  | 12 | ELECTROMEDICINA |  |  |  | No |  | No | No | PRODUCTO SANITARIO |  | Disponible/ En uso |  | 2020-06-30 |  |  |  |  | 0 | No | MUEBLE
00557256 | Equipo de registro ambulatorio a largo plazo de la presion arterial | MAH03 - HOSPITAL DE LA SERRANIA (AGS SERRANIA DE MALAGA) | ESFINGOMANOMETRO | 170343566 | C30477 | RIESTER | BIG BEN SQUARE | ASHS 503 | AGSS - Hospitalización de Cirugía General y Digestivo | 10345P3H112 | HOSPITALIZACION |  | 12 | ELECTROMEDICINA |  |  |  | No |  | No | No | PRODUCTO SANITARIO |  | Disponible/ En uso |  | 2020-06-30 |  |  |  |  | 0 | No | MUEBLE
00557257 | Equipo de registro ambulatorio a largo plazo de la presion arterial | MAH03 - HOSPITAL DE LA SERRANIA (AGS SERRANIA DE MALAGA) | ESFINGOMANOMETRO | 170343569 | C30478 | RIESTER | BIG BEN SQUARE | ASHS 503 | AGSS - Hospitalización de Cirugía General y Digestivo | 10345P3H111 | HOSPITALIZACION |  | 12 | ELECTROMEDICINA |  |  |  | No |  | No | No | PRODUCTO SANITARIO |  | Disponible/ En uso |  | 2020-06-30 |  |  |  |  | 0 | No | MUEBLE
00557258 | Equipo de registro ambulatorio a largo plazo de la presion arterial | MAH03 - HOSPITAL DE LA SERRANIA (AGS SERRANIA DE MALAGA) | ESFINGOMANOMETRO | 170343601 | C30479 | RIESTER | BIG BEN SQUARE | ASHS 503 | AGSS - Hospitalización de Cirugía General y Digestivo | 10345P3H123 | HOSPITALIZACION |  | 12 | ELECTROMEDICINA |  |  |  | No |  | No | No | PRODUCTO SANITARIO |  | Disponible/ En uso |  | 2020-06-30 |  |  |  |  | 0 | No | MUEBLE
00557259 | Equipo de registro ambulatorio a largo plazo de la presion arterial | MAH03 - HOSPITAL DE LA SERRANIA (AGS SERRANIA DE MALAGA) | ESFINGOMANOMETRO | 170343574 | C30482 | RIESTER | BIG BEN SQUARE | ASHS 503 | AGSS - Hospitalización de Cirugía General y Digestivo | 10345P3H108 | HOSPITALIZACION |  | 12 | ELECTROMEDICINA |  |  |  | No |  | No | No | PRODUCTO SANITARIO |  | Disponible/ En uso |  | 2020-06-30 |  |  |  |  | 0 | No | MUEBLE
00557260 | Equipo de registro ambulatorio a largo plazo de la presion arterial | MAH03 - HOSPITAL DE LA SERRANIA (AGS SERRANIA DE MALAGA) | ESFINGOMANOMETRO | 170343561 | C30483 | RIESTER | BIG BEN SQUARE | ASHS 503 | AGSS - Hospitalización de Cirugía General y Digestivo | 10345P3H107 | HOSPITALIZACION |  | 12 | ELECTROMEDICINA |  |  |  | No |  | No | No | PRODUCTO SANITARIO |  | Disponible/ En uso |  | 2020-06-30 |  |  |  |  | 0 | No | MUEBLE
00557261 | Equipo de registro ambulatorio a largo plazo de la presion arterial | MAH03 - HOSPITAL DE LA SERRANIA (AGS SERRANIA DE MALAGA) | ESFINGOMANOMETRO | 170343603 | C30484 | RIESTER | BIG BEN SQUARE | ASHS 503 | AGSS - Hospitalización de Cirugía General y Digestivo | 10345P3H124 | HOSPITALIZACION |  | 12 | ELECTROMEDICINA |  |  |  | No |  | No | No | PRODUCTO SANITARIO |  | Disponible/ En uso |  | 2020-06-30 |  |  |  |  | 0 | No | MUEBLE
00557262 | Equipo de registro ambulatorio a largo plazo de la presion arterial | MAH03 - HOSPITAL DE LA SERRANIA (AGS SERRANIA DE MALAGA) | ESFINGOMANOMETRO | 170343569 | C30485 | RIESTER | BIG BEN SQUARE | ASHS 503 | AGSS - Hospitalización de Cirugía General y Digestivo | 10345P3H106 | HOSPITALIZACION |  | 12 | ELECTROMEDICINA |  |  |  | No |  | No | No | PRODUCTO SANITARIO |  | Disponible/ En uso |  | 2020-06-30 |  |  |  |  | 0 | No | MUEBLE
00557263 | Equipo de registro ambulatorio a largo plazo de la presion arterial | MAH03 - HOSPITAL DE LA SERRANIA (AGS SERRANIA DE MALAGA) | ESFINGOMANOMETRO | 170343563 | C30486 | RIESTER | BIG BEN SQUARE | ASHS 503 | AGSS - Hospitalización de Cirugía General y Digestivo | 10345P3H105 | HOSPITALIZACION |  | 12 | ELECTROMEDICINA |  |  |  | No |  | No | No | PRODUCTO SANITARIO |  | Disponible/ En uso |  | 2020-06-30 |  |  |  |  | 0 | No | MUEBLE
00557264 | Bomba de infusión de uso general | MAH03 - HOSPITAL DE LA SERRANIA (AGS SERRANIA DE MALAGA) |  | 20848139 | C30493 | HOSPIRA | PLUM 360 | ASHS 1407 | AGSS - Hospitalización de Medicina Interna | 10345P2H228 | HOSPITALIZACION |  | 12 | ELECTROMEDICINA |  |  |  | No |  | No | No | PRODUCTO SANITARIO |  | Disponible/ En uso |  | 2020-06-30 |  |  |  |  | 0 | No | MUEBLE
00557265 | Bomba de infusión de uso general | MAH03 - HOSPITAL DE LA SERRANIA (AGS SERRANIA DE MALAGA) |  | 20848150 | C30488 | HOSPIRA | PLUM 360 | ASHS 503 | AGSS - Hospitalización de Cirugía General y Digestivo | 10345P3H128 | HOSPITALIZACION |  | 12 | ELECTROMEDICINA |  |  |  | No |  | No | No | PRODUCTO SANITARIO |  | Disponible/ En uso |  | 2020-06-30 |  |  |  |  | 0 | No | MUEBLE
00557266 | Bomba de infusión de uso general | MAH03 - HOSPITAL DE LA SERRANIA (AGS SERRANIA DE MALAGA) |  | 20846674 | C30487 | HOSPIRA | PLUM 360 | ASHS 2501 | AGSS - Hospitalización General de Cuidados Críticos y Urgencias | 10345P2UL45 | UCI |  | 12 | ELECTROMEDICINA |  |  |  | No |  | No | No | PRODUCTO SANITARIO |  | Disponible/ En uso |  | 2020-06-30 |  |  |  |  | 0 | No | MUEBLE
00557267 | Bomba de infusión de uso general | MAH03 - HOSPITAL DE LA SERRANIA (AGS SERRANIA DE MALAGA) |  | 20846849 | C30492 | HOSPIRA | PLUM 360 | ASHS 503 | AGSS - Hospitalización de Cirugía General y Digestivo | 10345P3H128 | HOSPITALIZACION |  | 12 | ELECTROMEDICINA |  |  |  | No |  | No | No | PRODUCTO SANITARIO |  | Disponible/ En uso |  | 2020-06-30 |  |  |  |  | 0 | No | MUEBLE
00557268 | Bomba de infusión de uso general | MAH03 - HOSPITAL DE LA SERRANIA (AGS SERRANIA DE MALAGA) |  | 20847413 | C30489 | HOSPIRA | PLUM 360 | ASHS 2501 | AGSS - Hospitalización General de Cuidados Críticos y Urgencias | 10345P2U406 | UCI |  | 12 | ELECTROMEDICINA |  |  |  | No |  | No | No | PRODUCTO SANITARIO |  | Disponible/ En uso |  | 2020-06-30 |  |  |  |  | 0 | No | MUEBLE
00557269 | Espirometro de diagnostico | MAH03 - HOSPITAL DE LA SERRANIA (AGS SERRANIA DE MALAGA) |  | 075-012160 | C30446 | DELTA MED INC (HOSPITAL HISPANIA ) | SPIRO USB | ASHS 14427 | AGSS - Consultas Externas de Neumologia | 10345 | NUEVO HOSPITAL COMARCAL DE LA SERRANIA |  | 12 | ELECTROMEDICINA |  |  |  | No |  | No | No | PRODUCTO SANITARIO |  | Disponible/ En uso |  | 2020-06-30 |  |  |  |  | 0 | No | MUEBLE
00557270 | Espirometro de diagnostico | MAH03 - HOSPITAL DE LA SERRANIA (AGS SERRANIA DE MALAGA) | Software | 107-125686123 | C30494 | INDO OPTICAL | SOFTWARE SPIRO USB | ASHS 14427 | AGSS - Consultas Externas de Neumologia | 10345 | NUEVO HOSPITAL COMARCAL DE LA SERRANIA |  | 12 | ELECTROMEDICINA |  |  |  | No |  | No | No | PRODUCTO SANITARIO |  | Disponible/ En uso |  | 2020-06-30 |  |  |  |  | 0 | No | MUEBLE
00557271 | Equipo de registro ambulatorio a largo plazo de la presión arterial | MAH03 - HOSPITAL DE LA SERRANIA (AGS SERRANIA DE MALAGA) | ESFINGOMANOMETRO | 170343547 | C30609 | RIESTER | BIG BEN SQUARE | ASHS 1407 | AGSS - Hospitalización de Medicina Interna | 10345P2H227 | HOSPITALIZACION |  | 12 | ELECTROMEDICINA |  |  |  | No |  | No | No | PRODUCTO SANITARIO |  | Disponible/ En uso |  | 2020-06-30 |  |  |  |  | 0 | No | MUEBLE
00557272 | Equipo de registro ambulatorio a largo plazo de la presion arterial | MAH03 - HOSPITAL DE LA SERRANIA (AGS SERRANIA DE MALAGA) | ESFINGOMANOMETRO | 170343524 | C30565 | RIESTER | BIG BEN SQUARE | ASHS 999 | AGSS - Nuevo Hospital | 10345 | NUEVO HOSPITAL COMARCAL DE LA SERRANIA |  | 12 | ELECTROMEDICINA |  |  |  | No |  | No | No | PRODUCTO SANITARIO |  | Disponible/ En uso |  | 2020-06-30 |  |  |  |  | 0 | No | MUEBLE
00557273 | Equipo de registro ambulatorio a largo plazo de la presion arterial | MAH03 - HOSPITAL DE LA SERRANIA (AGS SERRANIA DE MALAGA) | ESFINGOMANOMETRO | 170343506 | C30573 | RIESTER | BIG BEN SQUARE | ASHS 999 | AGSS - Nuevo Hospital | 10345 | NUEVO HOSPITAL COMARCAL DE LA SERRANIA |  | 12 | ELECTROMEDICINA |  |  |  | No |  | No | No | PRODUCTO SANITARIO |  | Disponible/ En uso |  | 2020-06-30 |  |  |  |  | 0 | No | MUEBLE
00557274 | Equipo de registro ambulatorio a largo plazo de la presion arterial | MAH03 - HOSPITAL DE LA SERRANIA (AGS SERRANIA DE MALAGA) | ESFINGOMANOMETRO | 170343525 | C30584 | RIESTER | BIG BEN SQUARE | ASHS 999 | AGSS - Nuevo Hospital | 10345 | NUEVO HOSPITAL COMARCAL DE LA SERRANIA |  | 12 | ELECTROMEDICINA |  |  |  | No |  | No | No | PRODUCTO SANITARIO |  | Disponible/ En uso |  | 2020-06-30 |  |  |  |  | 0 | No | MUEBLE
00557275 | Equipo de registro ambulatorio a largo plazo de la presion arterial | MAH03 - HOSPITAL DE LA SERRANIA (AGS SERRANIA DE MALAGA) | ESFINGOMANOMETRO | 170343511 | C30586 | RIESTER | BIG BEN SQUARE | ASHS 999 | AGSS - Nuevo Hospital | 10345 | NUEVO HOSPITAL COMARCAL DE LA SERRANIA |  | 12 | ELECTROMEDICINA |  |  |  | No |  | No | No | PRODUCTO SANITARIO |  | Disponible/ En uso |  | 2020-06-30 |  |  |  |  | 0 | No | MUEBLE
00557276 | Camara videografica endoscopica | MAH03 - HOSPITAL DE LA SERRANIA (AGS SERRANIA DE MALAGA) |  | 953782 | C30500 | GAES | M-CAM 2950 PAL | ASHS 133 | AGSS - Consultas Externas de Otorrinolaringología | 10345P0CE81 | CONSULTAS EXTERNAS |  | 12 | ELECTROMEDICINA |  |  |  | No |  | No | No | PRODUCTO SANITARIO |  | Disponible/ En uso |  | 2020-06-30 |  |  |  |  | 0 | No | MUEBLE
00557277 | MONITOR INFORMATICO | MAH03 - HOSPITAL DE LA SERRANIA (AGS SERRANIA DE MALAGA) |  | YN5A1727213547 | C30501 | PHILIPS | 32HFL2819D/12 | ASHS 133 | AGSS - Consultas Externas de Otorrinolaringología | 10345P0CE70 | CONSULTAS EXTERNAS |  | 12 | ELECTROMEDICINA |  |  |  | No |  | No | No | PRODUCTO SANITARIO |  | Disponible/ En uso |  | 2020-06-30 |  |  |  |  | 0 | No | MUEBLE
00557278 | Monitor informatico | MAH03 - HOSPITAL DE LA SERRANIA (AGS SERRANIA DE MALAGA) |  | YN5A1639139336 | C30502 | PHILIPS | 32HFL2819D/12 | ASHS 999 | AGSS - Nuevo Hospital | 10345 | NUEVO HOSPITAL COMARCAL DE LA SERRANIA |  | 12 | ELECTROMEDICINA |  |  |  | No |  | No | No | PRODUCTO SANITARIO |  | Disponible/ En uso |  | 2020-06-30 |  |  |  |  | 0 | No | MUEBLE
00557279 | Bomba de infusión de uso general | MAH03 - HOSPITAL DE LA SERRANIA (AGS SERRANIA DE MALAGA) |  | 75212522 | C30625 | HOSPIRA | PLUM A+ | ASHS 503 | AGSS - Hospitalización de Cirugía General y Digestivo | 10345P3H128 | HOSPITALIZACION |  | 12 | ELECTROMEDICINA |  |  |  | No |  | No | No | PRODUCTO SANITARIO |  | Disponible/ En uso |  | 2020-06-30 |  |  |  |  | 0 | No | MUEBLE
00557280 | Bomba de infusión de uso general | MAH03 - HOSPITAL DE LA SERRANIA (AGS SERRANIA DE MALAGA) |  | 75211795 | C30627 | HOSPIRA | PLUM A+ | ASHS 1407 | AGSS - Hospitalización de Medicina Interna | 10345 | NUEVO HOSPITAL COMARCAL DE LA SERRANIA |  | 12 | ELECTROMEDICINA |  |  |  | No |  | No | No | PRODUCTO SANITARIO |  | Disponible/ En uso |  | 2020-06-30 |  |  |  |  | 0 | No | MUEBLE
00557281 | Bomba de infusión de uso general | MAH03 - HOSPITAL DE LA SERRANIA (AGS SERRANIA DE MALAGA) |  | 75210197 | C30628 | HOSPIRA | PLUM A+ | ASDT 1501 | AGSS - Centro de Salud de Ronda-Norte | C1851 | CAMPUS NUEVO HOSPITAL COMARCAL DE LA SERRANIA |  | 12 | ELECTROMEDICINA |  |  |  | No |  | No | No | PRODUCTO SANITARIO |  | Disponible/ En uso |  | 2020-06-30 |  |  |  |  | 0 | No | MUEBLE
00557282 | Bomba de infusión de uso general | MAH03 - HOSPITAL DE LA SERRANIA (AGS SERRANIA DE MALAGA) |  | 75210029 | C30629 | HOSPIRA | PLUM A+ | ASHS 503 | AGSS - Hospitalización de Cirugía General y Digestivo | 10345P3H128 | HOSPITALIZACION |  | 12 | ELECTROMEDICINA |  |  |  | No |  | No | No | PRODUCTO SANITARIO |  | Disponible/ En uso |  | 2020-06-30 |  |  |  |  | 0 | No | MUEBLE
00557283 | Bomba de infusión de uso general | MAH03 - HOSPITAL DE LA SERRANIA (AGS SERRANIA DE MALAGA) |  | 75200004 | C30633 | HOSPIRA | PLUM A+ | ASHS 1407 | AGSS - Hospitalización de Medicina Interna | 10345P2H228 | HOSPITALIZACION |  | 12 | ELECTROMEDICINA |  |  |  | No |  | No | No | PRODUCTO SANITARIO |  | Disponible/ En uso |  | 2020-06-30 |  |  |  |  | 0 | No | MUEBLE
00557284 | Bomba de infusión de uso general | MAH03 - HOSPITAL DE LA SERRANIA (AGS SERRANIA DE MALAGA) |  | 20848884 | C30654 | HOSPIRA | PLUM 360 | ASHS 2502 | AGSS - Urgencias Generales de Cuidados Críticos y Urgencias | 10345P1U.7 | URGENCIAS |  | 12 | ELECTROMEDICINA |  |  |  | No |  | No | No | PRODUCTO SANITARIO |  | Disponible/ En uso |  | 2020-06-30 |  |  |  |  | 0 | No | MUEBLE
00557286 | Bomba de infusión de uso general | MAH03 - HOSPITAL DE LA SERRANIA (AGS SERRANIA DE MALAGA) |  | 20848725 | C30650 | HOSPIRA | PLUM 360 | ASHS 14304 | AGSS - Paritorios de Obstetricia y Ginecología | 10345P3P05 | MATERNIDAD |  | 12 | ELECTROMEDICINA |  |  |  | No |  | No | No | PRODUCTO SANITARIO |  | Disponible/ En uso |  | 2020-06-30 |  |  |  |  | 0 | No | MUEBLE
00557288 | Laparoscopio flexible de fibra optica | MAH03 - HOSPITAL DE LA SERRANIA (AGS SERRANIA DE MALAGA) | Video Laparascopio | 600236 | C30497 | OLYMPUS | WA50010A | ASHS 14201 | AGSS - Quirófanos Generales | 10345 | NUEVO HOSPITAL COMARCAL DE LA SERRANIA |  | 12 | ELECTROMEDICINA |  |  |  | No |  | No | No | PRODUCTO SANITARIO |  | Disponible/ En uso |  | 2020-06-30 |  |  |  |  | 0 | No | MUEBLE
00557289 | MONITOR INFORMATICO | MAH03 - HOSPITAL DE LA SERRANIA (AGS SERRANIA DE MALAGA) | MONITOR DE VIDEO, DIAGNOSTICO MEDICO |  | C30638 | PHILIPS | 32HFL2819D/12 | ASHS 14311 | AGSS - Consultas Externas de Obstetricia y Ginecología | 10345P0CE90 | CONSULTAS EXTERNAS |  | 12 | ELECTROMEDICINA |  |  |  | No |  | No | No | PRODUCTO SANITARIO |  | Disponible/ En uso |  | 2020-06-30 |  |  |  |  | 0 | No | MUEBLE
00557290 | MONITOR INFORMATICO | MAH03 - HOSPITAL DE LA SERRANIA (AGS SERRANIA DE MALAGA) | MONITOR DE VIDEO, DIAGNOSTICO MEDICO |  | C30639 | PHILIPS | 32HFL2819D/12 | ASHS 14311 | AGSS - Consultas Externas de Obstetricia y Ginecología | 10345P0CE92 | CONSULTAS EXTERNAS |  | 12 | ELECTROMEDICINA |  |  |  | No |  | No | No | PRODUCTO SANITARIO |  | Disponible/ En uso |  | 2020-06-30 |  |  |  |  | 0 | No | MUEBLE
00557291 | Equipo de tomografía de coherencia óptica retiniana | MAH03 - HOSPITAL DE LA SERRANIA (AGS SERRANIA DE MALAGA) |  | 1188176 | C30637 | CARL ZEISS | OIL MASTER | ASHS 134 | AGSS - Consultas Externas de Oftalmología Hospital | 10345P1CE21 | CONSULTAS EXTERNAS |  | 12 | ELECTROMEDICINA |  |  |  | No |  | No | No | PRODUCTO SANITARIO |  | Disponible/ En uso |  | 2020-06-30 |  |  |  |  | 0 | No | MUEBLE
00557299 | Equipo de registro ambulatorio a largo plazo de la presion arterial | MAH03 - HOSPITAL DE LA SERRANIA (AGS SERRANIA DE MALAGA) | ESFINGOMANOMETRO | 110204167 | C30656 | RIESTER | BIG BEN ROUND | ASHS 14411 | AGSS - Pruebas Funcionales de Cardiología | 10345P1CE01 | CONSULTAS EXTERNAS |  | 12 | ELECTROMEDICINA |  |  |  | No |  | No | No | PRODUCTO SANITARIO |  | Disponible/ En uso |  | 2020-06-30 |  |  |  |  | 0 | No | MUEBLE
00557300 | Analizador del equipo de microdialisis | MAH03 - HOSPITAL DE LA SERRANIA (AGS SERRANIA DE MALAGA) | ANALIZADOR DE INMUNOENSAYOS | IRL14311644 | C30666 | SIEMENS | CENTAUR XPT | ASHS 5401 | AGSS - Análisis Clínicos | 10345 | NUEVO HOSPITAL COMARCAL DE LA SERRANIA |  | 12 | ELECTROMEDICINA |  |  |  | No |  | No | No | PRODUCTO SANITARIO |  | Disponible/ En uso |  | 2020-06-30 |  |  |  |  | 0 | No | MUEBLE
00557301 | Analizador del equipo de microdialisis | MAH03 - HOSPITAL DE LA SERRANIA (AGS SERRANIA DE MALAGA) | ANALIZADOR DE BIOQUIMICA | CA1275002990299 | C30669 | SIEMENS | ADVIA XPT | ASHS 5401 | AGSS - Análisis Clínicos | 10345 | NUEVO HOSPITAL COMARCAL DE LA SERRANIA |  | 12 | ELECTROMEDICINA |  |  |  | No |  | No | No | PRODUCTO SANITARIO |  | Disponible/ En uso |  | 2020-06-30 |  |  |  |  | 0 | No | MUEBLE
00557302 | Transportador de bucle o linea de arrastre | MAH03 - HOSPITAL DE LA SERRANIA (AGS SERRANIA DE MALAGA) | ROBOT TRANSPORTADOR DE TUBOS | K1285 | C30668 | SIEMENS | VERSACELL | ASHS 5401 | AGSS - Análisis Clínicos | 10345 | NUEVO HOSPITAL COMARCAL DE LA SERRANIA |  | 12 | ELECTROMEDICINA |  |  |  | No |  | No | No | PRODUCTO SANITARIO |  | Disponible/ En uso |  | 2020-06-30 |  |  |  |  | 0 | No | MUEBLE
00557303 | Analizador del equipo de microdialisis | MAH03 - HOSPITAL DE LA SERRANIA (AGS SERRANIA DE MALAGA) | ANALIZADOR DE INMUNOANALISIS | D1088 | C30667 | SIEMENS | IMM 2000 | ASHS 5401 | AGSS - Análisis Clínicos | 10345 | NUEVO HOSPITAL COMARCAL DE LA SERRANIA |  | 12 | ELECTROMEDICINA |  |  |  | No |  | No | No | PRODUCTO SANITARIO |  | Disponible/ En uso |  | 2020-06-30 |  |  |  |  | 0 | No | MUEBLE
00557304 | Analizador del equipo de microdialisis | MAH03 - HOSPITAL DE LA SERRANIA (AGS SERRANIA DE MALAGA) | ANALIZADOR | 13074 | C30425 | SYSMEX | XN20 | ASHS 5401 | AGSS - Análisis Clínicos | 10345 | NUEVO HOSPITAL COMARCAL DE LA SERRANIA |  | 12 | ELECTROMEDICINA |  |  |  | No |  | No | No | PRODUCTO SANITARIO |  | Disponible/ En uso |  | 2020-06-30 |  |  |  |  | 0 | No | MUEBLE
00557305 | Analizador del equipo de microdialisis | MAH03 - HOSPITAL DE LA SERRANIA (AGS SERRANIA DE MALAGA) | ANALIZADOR | 22972 | C30423 | SYSMEX | XN10 | ASHS 5401 | AGSS - Análisis Clínicos | 10345 | NUEVO HOSPITAL COMARCAL DE LA SERRANIA |  | 12 | ELECTROMEDICINA |  |  |  | No |  | No | No | PRODUCTO SANITARIO |  | Disponible/ En uso |  | 2020-06-30 |  |  |  |  | 0 | No | MUEBLE
00557306 | Analizador del equipo de microdialisis | MAH03 - HOSPITAL DE LA SERRANIA (AGS SERRANIA DE MALAGA) | ANALIZADOR | 1756 | C30404 | BUHLMANN LABORATORIES | QUANTUM BLUE | ASHS 5401 | AGSS - Análisis Clínicos | 10345 | NUEVO HOSPITAL COMARCAL DE LA SERRANIA |  | 12 | ELECTROMEDICINA |  |  |  | No |  | No | No | PRODUCTO SANITARIO |  | Disponible/ En uso |  | 2020-06-30 |  |  |  |  | 0 | No | MUEBLE
00557308 | Equipo crioquirurgico electronico | MAH03 - HOSPITAL DE LA SERRANIA (AGS SERRANIA DE MALAGA) | Pistola Criocoagulador | 13250 | C30642 | MEDGYN | MGC-200 CRYO | ASHS 14201 | AGSS - Quirófanos Generales | 10345 | NUEVO HOSPITAL COMARCAL DE LA SERRANIA |  | 12 | ELECTROMEDICINA |  |  |  | No |  | No | No | PRODUCTO SANITARIO |  | Disponible/ En uso |  | 2020-06-30 |  |  |  |  | 0 | No | MUEBLE
00557309 | Audiómetro de tono semiautomático | MAH03 - HOSPITAL DE LA SERRANIA (AGS SERRANIA DE MALAGA) |  | 952761 | C31560 | INTERACOUSTICS | AD629 | ASHS 133 | AGSS - Consultas Externas de Otorrinolaringología | 10345P0CE82 | CONSULTAS EXTERNAS |  | 12 | ELECTROMEDICINA |  |  |  | No |  | No | No | PRODUCTO SANITARIO |  | Disponible/ En uso |  | 2020-06-30 |  |  |  |  | 0 | No | MUEBLE
00557310 | Audiometro de impedancia | MAH03 - HOSPITAL DE LA SERRANIA (AGS SERRANIA DE MALAGA) |  | 955369 | C30460 | INTERACOUSTICS | AT235 | ASHS 133 | AGSS - Consultas Externas de Otorrinolaringología | 10345P0CE82 | CONSULTAS EXTERNAS |  | 12 | ELECTROMEDICINA |  |  |  | No |  | No | No | PRODUCTO SANITARIO |  | Disponible/ En uso |  | 2020-06-30 |  |  |  |  | 0 | No | MUEBLE
00557311 | Bomba de infusión de uso general | MAH03 - HOSPITAL DE LA SERRANIA (AGS SERRANIA DE MALAGA) |  | 20845717 | C30465 | HOSPIRA | PLUM 360 | ASHS 14431 | AGSS - Hemodialisis Propia de Nefrología | 10345P0DI.2 | DIALISIS |  | 12 | ELECTROMEDICINA |  |  |  | No |  | No | No | PRODUCTO SANITARIO |  | Disponible/ En uso |  | 2020-06-30 |  |  |  |  | 0 | No | MUEBLE
00557312 | Bomba de infusión de uso general | MAH03 - HOSPITAL DE LA SERRANIA (AGS SERRANIA DE MALAGA) |  | 20847242 | C30464 | HOSPIRA | PLUM 360 | ASDT 1401 | AGSS - Centro de Salud de Benaoján | 10345 | NUEVO HOSPITAL COMARCAL DE LA SERRANIA |  | 12 | ELECTROMEDICINA |  |  |  | No |  | No | No | PRODUCTO SANITARIO |  | Disponible/ En uso |  | 2020-06-30 |  |  |  |  | 0 | No | MUEBLE
00557313 | Otoscopio | MAH03 - HOSPITAL DE LA SERRANIA (AGS SERRANIA DE MALAGA) |  |  | C30152 | RIESTER | RI-FORMER | ASHS 133 | AGSS - Consultas Externas de Otorrinolaringología | 10345P0CE77 | CONSULTAS EXTERNAS |  | 12 | ELECTROMEDICINA |  |  |  | No |  | No | No | PRODUCTO SANITARIO |  | Disponible/ En uso |  | 2020-06-30 |  |  |  |  | 0 | No | MUEBLE
00557315 | Termometro electronico de funcionamiento intermitente | MAH03 - HOSPITAL DE LA SERRANIA (AGS SERRANIA DE MALAGA) |  | N16633754 | c30689 | TYCO | GENIUS 2 | ASHS 20331 | AGSS - Administración Departamento Enfermería | 10345P0GE11 | GESTION |  | 12 | ELECTROMEDICINA |  |  |  | No |  | No | No | PRODUCTO SANITARIO | COMPRA CENTRALIZADA REALIZADA PARA LA EMERGENCIA COVID-19 | Disponible/ En uso |  | 2021-08-15 |  |  |  |  | 0 | No | MUEBLE
00557317 | Analizador electrocardiografico Holter | MAH03 - HOSPITAL DE LA SERRANIA (AGS SERRANIA DE MALAGA) | HOLTER DE PNI | 517074 | C30679 | MEDITECH | ABPM-05 | ASHS 14411 | AGSS - Pruebas Funcionales de Cardiología | 10345 | NUEVO HOSPITAL COMARCAL DE LA SERRANIA |  | 12 | ELECTROMEDICINA |  |  |  | No |  | No | No | PRODUCTO SANITARIO |  | Disponible/ En uso |  | 2020-06-30 |  |  |  |  | 0 | No | MUEBLE
00557318 | Analizador electrocardiografico Holter | MAH03 - HOSPITAL DE LA SERRANIA (AGS SERRANIA DE MALAGA) | HOLTER DE PNI | 517088 | C30680 | MEDITECH | ABPM-05 | ASHS 14411 | AGSS - Pruebas Funcionales de Cardiología | 10345 | NUEVO HOSPITAL COMARCAL DE LA SERRANIA |  | 12 | ELECTROMEDICINA |  |  |  | No |  | No | No | PRODUCTO SANITARIO |  | Disponible/ En uso |  | 2020-06-30 |  |  |  |  | 0 | No | MUEBLE
00557319 | Analizador electrocardiografico Holter | MAH03 - HOSPITAL DE LA SERRANIA (AGS SERRANIA DE MALAGA) | HOLTER DE PNI | 517081 | C30682 | MEDITECH | ABPM-05 | ASHS 14411 | AGSS - Pruebas Funcionales de Cardiología | 10345 | NUEVO HOSPITAL COMARCAL DE LA SERRANIA |  | 12 | ELECTROMEDICINA |  |  |  | No |  | No | No | PRODUCTO SANITARIO |  | Disponible/ En uso |  | 2020-06-30 |  |  |  |  | 0 | No | MUEBLE
00557320 | ARCON CONGELADOR | MAH03 - HOSPITAL DE LA SERRANIA (AGS SERRANIA DE MALAGA) |  | 1610780094 | C30690 | ROMMER | CV 14A+ | ASHS 20612 | AGSS - Mantenimiento | 10345P1AP34 | ANATOMÍA PATOLÓGICA |  | 12 | ELECTROMEDICINA |  |  |  | No |  | No | No | PRODUCTO SANITARIO |  | Disponible/ En uso |  | 2020-06-30 |  |  |  |  | 0 | No | MUEBLE
00557321 | Refrigerador | MAH03 - HOSPITAL DE LA SERRANIA (AGS SERRANIA DE MALAGA) |  | 16-100698-01 | C30693 | SAIVOD | 1 PT-84 A+ | ASHS 2502 | AGSS - Urgencias Generales de Cuidados Críticos y Urgencias | 10345P1U.CR | URGENCIAS |  | 12 | ELECTROMEDICINA |  |  |  | No |  | No | No | EQUIPAMIENTO GENERAL E INDUSTRIAL |  | Disponible/ En uso |  | 2020-06-30 |  |  |  |  | 0 | No | MUEBLE
00557322 | Termometro electronico de funcionamiento intermitente | MAH03 - HOSPITAL DE LA SERRANIA (AGS SERRANIA DE MALAGA) |  | N17543560 | C30375 | TYCO | GENIUS 2 | ASHS 20331 | AGSS - Administración Departamento Enfermería | 10345P0GE11 | GESTION |  | 12 | ELECTROMEDICINA |  |  |  | No |  | No | No | PRODUCTO SANITARIO | COMPRA CENTRALIZADA REALIZADA PARA LA EMERGENCIA COVID-19 | Disponible/ En uso |  | 2021-08-15 |  |  |  |  | 0 | No | MUEBLE
00557323 | Microscopio quirurgico de uso general | MAH03 - HOSPITAL DE LA SERRANIA (AGS SERRANIA DE MALAGA) |  | 161216001 | C30297 | LEICA | M525 F20 | ASHS 14201 | AGSS - Quirófanos Generales | 10345P3AQQ4 | BLOQUE QUIRURGICO |  | 12 | ELECTROMEDICINA |  |  |  | No |  | No | No | PRODUCTO SANITARIO |  | Disponible/ En uso |  | 2020-06-30 |  |  |  |  | 0 | No | MUEBLE
00557324 | Vaporizador de anestesia para sevoflurano | MAH03 - HOSPITAL DE LA SERRANIA (AGS SERRANIA DE MALAGA) |  | ASEM-0754 | C30709 | DRÄGER | VAPOR 2000 | ASHS 14201 | AGSS - Quirófanos Generales | 10345P3AQQ3 | BLOQUE QUIRURGICO |  | 12 | ELECTROMEDICINA |  |  |  | No |  | No | No | PRODUCTO SANITARIO |  | Disponible/ En uso |  | 2020-06-30 |  |  |  |  | 0 | No | MUEBLE
00557325 | Pulsioxímetro eléctrico | MAH03 - HOSPITAL DE LA SERRANIA (AGS SERRANIA DE MALAGA) |  | 360101-M16B10420003 | C30268 | EDAN INSTRUMENTS | H100B | ASHS 999 | AGSS - Nuevo Hospital | 10345 | NUEVO HOSPITAL COMARCAL DE LA SERRANIA |  | 12 | ELECTROMEDICINA |  |  |  | No |  | No | No | PRODUCTO SANITARIO |  | Disponible/ En uso |  | 2020-06-30 |  |  |  |  | 0 | No | MUEBLE
00557326 | Vaporizador de anestesia para sevoflurano | MAH03 - HOSPITAL DE LA SERRANIA (AGS SERRANIA DE MALAGA) |  | ASHL-0518 | C30703 | DRÄGER | VAPOR 2000 | ASHS 14201 | AGSS - Quirófanos Generales | 10345 | NUEVO HOSPITAL COMARCAL DE LA SERRANIA |  | 12 | ELECTROMEDICINA |  |  |  | No |  | No | No | PRODUCTO SANITARIO |  | Disponible/ En uso |  | 2020-06-30 |  |  |  |  | 0 | No | MUEBLE
00557327 | Vaporizador de anestesia para sevoflurano | MAH03 - HOSPITAL DE LA SERRANIA (AGS SERRANIA DE MALAGA) |  | ASHK-0496 | C30702 | DRÄGER | VAPOR 2000 | ASHS 14201 | AGSS - Quirófanos Generales | 10345P3AQ.7 | BLOQUE QUIRURGICO |  | 12 | ELECTROMEDICINA |  |  |  | No |  | No | No | PRODUCTO SANITARIO |  | Disponible/ En uso |  | 2020-06-30 |  |  |  |  | 0 | No | MUEBLE
00557328 | Vaporizador de anestesia para sevoflurano | MAH03 - HOSPITAL DE LA SERRANIA (AGS SERRANIA DE MALAGA) |  | ASHB-0786 | C30704 | DRÄGER | VAPOR 2000 | ASHS 14304 | AGSS - Paritorios de Obstetricia y Ginecología | 10345P3PQM | MATERNIDAD |  | 12 | ELECTROMEDICINA |  |  |  | No |  | No | No | PRODUCTO SANITARIO |  | Disponible/ En uso |  | 2020-06-30 |  |  |  |  | 0 | No | MUEBLE
00557329 | Vaporizador de anestesia para sevoflurano | MAH03 - HOSPITAL DE LA SERRANIA (AGS SERRANIA DE MALAGA) |  | ASEE-0308 | C30705 | DRÄGER | VAPOR 2000 | ASHS 14201 | AGSS - Quirófanos Generales | 10345P3AQQ1 | BLOQUE QUIRURGICO |  | 12 | ELECTROMEDICINA |  |  |  | No |  | No | No | PRODUCTO SANITARIO |  | Disponible/ En uso |  | 2020-06-30 |  |  |  |  | 0 | No | MUEBLE
00557330 | Vaporizador de anestesia para sevoflurano | MAH03 - HOSPITAL DE LA SERRANIA (AGS SERRANIA DE MALAGA) |  | ASEH-0538 | C30707 | DRÄGER | VAPOR 2000 | ASHS 14201 | AGSS - Quirófanos Generales | 10345P3AQQ2 | BLOQUE QUIRURGICO |  | 12 | ELECTROMEDICINA |  |  |  | No |  | No | No | PRODUCTO SANITARIO |  | Disponible/ En uso |  | 2020-06-30 |  |  |  |  | 0 | No | MUEBLE
00557331 | Mamógrafo digital estacionario | MAH03 - HOSPITAL DE LA SERRANIA (AGS SERRANIA DE MALAGA) | SISTEMA BIOPSIA ESTEREOTACTICA | 82006151084 | C30708 | HOLOGIC | AFFIRM | ASHS 14801 | AGSS - Unidad Diagnóstica de Radiodiagnóstico | 10345 | NUEVO HOSPITAL COMARCAL DE LA SERRANIA |  | 12 | ELECTROMEDICINA |  |  |  | No |  | No | No | PRODUCTO SANITARIO |  | Disponible/ En uso |  | 2020-06-30 |  |  |  |  | 0 | No | MUEBLE
00557332 | Sillon reclinable | MAH03 - HOSPITAL DE LA SERRANIA (AGS SERRANIA DE MALAGA) |  | 11405615207801 | C30696 | MOBERCAS | CE-1140 | ASHS 5104 | AGSS - Sesiones de Fisioterapia de Medicina Física y Rehabilitación | 10345 | NUEVO HOSPITAL COMARCAL DE LA SERRANIA |  | 12 | ELECTROMEDICINA |  |  |  | No |  | No | No | PRODUCTO SANITARIO |  | Disponible/ En uso |  | 2020-06-30 |  |  |  |  | 0 | No | MUEBLE
00557333 | Equipo de inyeccion de medio de contraste manual | MAH03 - HOSPITAL DE LA SERRANIA (AGS SERRANIA DE MALAGA) |  | M316000246 | C30694 | ULRICH MEDICAL | MAX 3 | ASHS 14801 | AGSS - Unidad Diagnóstica de Radiodiagnóstico | 10345P01R32 | RADIOLOGIA |  | 12 | ELECTROMEDICINA |  |  |  | No |  | No | No | PRODUCTO SANITARIO |  | Disponible/ En uso |  | 2020-06-30 |  |  |  |  | 0 | No | MUEBLE
00557334 | Termometro electronico de funcionamiento intermitente | MAH03 - HOSPITAL DE LA SERRANIA (AGS SERRANIA DE MALAGA) |  | N17626874 | C30683 | TYCO | GENIUS 2 | ASHS 20331 | AGSS - Administración Departamento Enfermería | 10345P0GE11 | GESTION |  | 12 | ELECTROMEDICINA |  |  |  | No |  | No | No | PRODUCTO SANITARIO | COMPRA CENTRALIZADA REALIZADA PARA LA EMERGENCIA COVID-19 | Disponible/ En uso |  | 2021-08-15 |  |  |  |  | 0 | No | MUEBLE
00557335 | Bomba de jeringa | MAH03 - HOSPITAL DE LA SERRANIA (AGS SERRANIA DE MALAGA) |  | 22320834 | C30697 | FRESENIUS KABI | VOLUMAT MC AGILIAE | ASHS 14201 | AGSS - Quirófanos Generales | 10345P3AQ.1 | BLOQUE QUIRURGICO |  | 12 | ELECTROMEDICINA |  |  |  | No |  | No | No | PRODUCTO SANITARIO |  | Disponible/ En uso |  | 2020-06-30 |  |  |  |  | 0 | No | MUEBLE
00557336 | Equipo de registro ambulatorio a largo plazo de la presión arterial | MAH03 - HOSPITAL DE LA SERRANIA (AGS SERRANIA DE MALAGA) | ESFINGOMANOMETRO AUTOMATICO | 2000616 | C30738 | RIESTER | RI-CHAMPION | ASHS 14431 | AGSS - Hemodialisis Propia de Nefrología | 10345P0DI.1 | DIALISIS |  | 12 | ELECTROMEDICINA |  |  |  | No |  | No | No | PRODUCTO SANITARIO |  | Disponible/ En uso |  | 2020-06-30 |  |  |  |  | 0 | No | MUEBLE
00557337 | Manta termica | MAH03 - HOSPITAL DE LA SERRANIA (AGS SERRANIA DE MALAGA) |  | SP17040329 | C30749 | COVIDIEN | WARMTOUCH | ASHS 2501 | AGSS - Hospitalización General de Cuidados Críticos y Urgencias | 10345P2U411 | UCI |  | 12 | ELECTROMEDICINA |  |  |  | No |  | No | No | PRODUCTO SANITARIO |  | Disponible/ En uso |  | 2020-06-30 |  |  |  |  | 0 | No | MUEBLE
00557338 | Tallimetro para autopsias | MAH03 - HOSPITAL DE LA SERRANIA (AGS SERRANIA DE MALAGA) | Mesa de tallado |  | C30700 | ANATHOMIC SOLUTIONS | ET 104-02 | ASHS 20612 | AGSS - Mantenimiento | 10345P1AP34 | ANATOMÍA PATOLÓGICA |  | 12 | ELECTROMEDICINA |  |  |  | No |  | No | No | PRODUCTO SANITARIO |  | Disponible/ En uso |  | 2020-06-30 |  |  |  |  | 0 | No | MUEBLE
00557339 | Campana de flujo laminar | MAH03 - HOSPITAL DE LA SERRANIA (AGS SERRANIA DE MALAGA) |  |  | C30765 | CHEMISAFE | CSF-003P | ASHS 20612 | AGSS - Mantenimiento | 10345P1AP34 | ANATOMÍA PATOLÓGICA |  | 12 | ELECTROMEDICINA |  |  |  | No |  | No | No | PRODUCTO SANITARIO |  | Disponible/ En uso |  | 2020-06-30 |  |  |  |  | 0 | No | MUEBLE
00557341 | Bomba de infusión de uso general | MAH03 - HOSPITAL DE LA SERRANIA (AGS SERRANIA DE MALAGA) |  | 23883303 | C30769 | FRESENIUS KABI | AGILIA VP MC | ASHS 1407 | AGSS - Hospitalización de Medicina Interna | 10345 | NUEVO HOSPITAL COMARCAL DE LA SERRANIA |  | 12 | ELECTROMEDICINA |  |  |  | No |  | No | No | PRODUCTO SANITARIO |  | Disponible/ En uso |  | 2020-06-30 |  |  |  |  | 0 | No | MUEBLE
00557342 | Bomba de infusión de uso general | MAH03 - HOSPITAL DE LA SERRANIA (AGS SERRANIA DE MALAGA) |  | 23883304 | C30770 | FRESENIUS KABI | AGILIA VP MC | ASHS 1407 | AGSS - Hospitalización de Medicina Interna | 10345 | NUEVO HOSPITAL COMARCAL DE LA SERRANIA |  | 12 | ELECTROMEDICINA |  |  |  | No |  | No | No | PRODUCTO SANITARIO |  | Disponible/ En uso |  | 2020-06-30 |  |  |  |  | 0 | No | MUEBLE
00557343 | Bomba de jeringa | MAH03 - HOSPITAL DE LA SERRANIA (AGS SERRANIA DE MALAGA) |  | 23612073 | C30776 | FRESENIUS KABI | INJECTOMAT TIVA AGILIA | ASHS 14201 | AGSS - Quirófanos Generales | 10345P3AQ.12 | BLOQUE QUIRURGICO |  | 12 | ELECTROMEDICINA |  |  |  | No |  | No | No | PRODUCTO SANITARIO |  | Disponible/ En uso |  | 2020-06-30 |  |  |  |  | 0 | No | MUEBLE
00557345 | Videogastroscopio flexible | MAH03 - HOSPITAL DE LA SERRANIA (AGS SERRANIA DE MALAGA) |  | K110320 | C30721 | PENTAX | EG-2990I | ASHS 14412 | AGSS - Pruebas Funcionales de Digestivo | 10345P1RE9AL | REHABILITACION |  | 12 | ELECTROMEDICINA |  |  |  | No |  | No | No | PRODUCTO SANITARIO |  | Disponible/ En uso |  | 2019-11-22 |  |  |  |  | 0 | No | MUEBLE
00557347 | Bomba de jeringa | MAH03 - HOSPITAL DE LA SERRANIA (AGS SERRANIA DE MALAGA) |  | 23612213 | C30809 | FRESENIUS KABI | INJECTOMAT TIVA AGILIA | ASHS 14201 | AGSS - Quirófanos Generales | 10345P3AQQ2 | BLOQUE QUIRURGICO |  | 12 | ELECTROMEDICINA |  |  |  | No |  | No | No | PRODUCTO SANITARIO |  | Disponible/ En uso |  | 2020-06-30 |  |  |  |  | 0 | No | MUEBLE
00557348 | Bomba de jeringa | MAH03 - HOSPITAL DE LA SERRANIA (AGS SERRANIA DE MALAGA) |  | 23612216 | C30808 | FRESENIUS KABI | INJECTOMAT TIVA AGILIA | ASHS 14201 | AGSS - Quirófanos Generales | 10345P3AQQ3 | BLOQUE QUIRURGICO |  | 12 | ELECTROMEDICINA |  |  |  | No |  | No | No | PRODUCTO SANITARIO |  | Disponible/ En uso |  | 2020-06-30 |  |  |  |  | 0 | No | MUEBLE
00557349 | Bomba de jeringa | MAH03 - HOSPITAL DE LA SERRANIA (AGS SERRANIA DE MALAGA) |  | 23612219 | C30807 | FRESENIUS KABI | INJECTOMAT TIVA AGILIA | ASHS 14201 | AGSS - Quirófanos Generales | 10345P3AQQ1 | BLOQUE QUIRURGICO |  | 12 | ELECTROMEDICINA |  |  |  | No |  | No | No | PRODUCTO SANITARIO |  | Disponible/ En uso |  | 2020-06-30 |  |  |  |  | 0 | No | MUEBLE
00557350 | Bascula mecanica de suelo | MAH03 - HOSPITAL DE LA SERRANIA (AGS SERRANIA DE MALAGA) |  | 50930-0001906 | C30757 | ADE MEDICAL | M320600-01 | ASHS 14423 | AGSS - Consultas Externas de Endocrinología | 10345 | NUEVO HOSPITAL COMARCAL DE LA SERRANIA |  | 12 | ELECTROMEDICINA |  |  |  | No |  | No | No | PRODUCTO SANITARIO |  | Disponible/ En uso |  | 2020-06-30 |  |  |  |  | 0 | No | MUEBLE
00557351 | Báscula mecánica de suelo | MAH03 - HOSPITAL DE LA SERRANIA (AGS SERRANIA DE MALAGA) |  | 113-2600 | C30759 | ASIMED | BARYS ELECTRA | ASHS 14423 | AGSS - Consultas Externas de Endocrinología | 10345 | NUEVO HOSPITAL COMARCAL DE LA SERRANIA |  | 12 | ELECTROMEDICINA |  |  |  | No |  | No | No | PRODUCTO SANITARIO |  | Disponible/ En uso |  | 2020-06-30 |  |  |  |  | 0 | No | MUEBLE
00557352 | Bascula mecanica de suelo | MAH03 - HOSPITAL DE LA SERRANIA (AGS SERRANIA DE MALAGA) |  |  | C10214 | SIN MARCA-NO DEFINIDA-DESCONOCIDA |  | ASHS 14422 | AGSS - Consultas Externas de Digestivo | 10345P1CE50 | CONSULTAS EXTERNAS |  | 12 | ELECTROMEDICINA |  |  |  | No |  | No | No | PRODUCTO SANITARIO |  | Disponible/ En uso |  | 2020-06-30 |  |  |  |  | 0 | No | MUEBLE
00557353 | Bascula mecanica de suelo | MAH03 - HOSPITAL DE LA SERRANIA (AGS SERRANIA DE MALAGA) |  | 16299-0000940 | C30263 | ADE MEDICAL | M304641-01 | ASHS 14423 | AGSS - Consultas Externas de Endocrinología | 10345P1CE37 | CONSULTAS EXTERNAS |  | 12 | ELECTROMEDICINA |  |  |  | No |  | No | No | PRODUCTO SANITARIO |  | Disponible/ En uso |  | 2020-06-30 |  |  |  |  | 0 | No | MUEBLE
00557354 | Camara videografica endoscopica | MAH03 - HOSPITAL DE LA SERRANIA (AGS SERRANIA DE MALAGA) |  | 10070017 | C30762 | LEICA | EC3 | ASHS 14423 | AGSS - Consultas Externas de Endocrinología | 10345 | NUEVO HOSPITAL COMARCAL DE LA SERRANIA |  | 12 | ELECTROMEDICINA |  |  |  | No |  | No | No | PRODUCTO SANITARIO |  | Disponible/ En uso |  | 2020-06-30 |  |  |  |  | 0 | No | MUEBLE
00557355 | Camara videografica endoscopica | MAH03 - HOSPITAL DE LA SERRANIA (AGS SERRANIA DE MALAGA) |  | 2818120545 | C30763 | LEICA | EC3 | ASHS 5401 | AGSS - Análisis Clínicos | 10345P1L33 | LABORATORIO |  | 12 | ELECTROMEDICINA |  |  |  | No |  | No | No | PRODUCTO SANITARIO |  | Disponible/ En uso |  | 2020-06-30 |  |  |  |  | 0 | No | MUEBLE
00557356 | Bomba de alimentación enteral | MAH03 - HOSPITAL DE LA SERRANIA (AGS SERRANIA DE MALAGA) |  | AF11241068 | C30720 | ABBOTT | FREEGO 00S400001030 | ASHS 1407 | AGSS - Hospitalización de Medicina Interna | 10345 | NUEVO HOSPITAL COMARCAL DE LA SERRANIA |  | 12 | ELECTROMEDICINA |  |  |  | No |  | No | No | PRODUCTO SANITARIO |  | Disponible/ En uso |  | 2020-06-30 |  |  |  |  | 0 | No | MUEBLE
00557357 | Bascula mecanica de suelo | MAH03 - HOSPITAL DE LA SERRANIA (AGS SERRANIA DE MALAGA) |  | 52834-0000013 | C30764 | ADE MEDICAL | M320600-01 | ASHS 14503 | AGSS - Consultas Externas de Pediatría | 10345P0CE106 | CONSULTAS EXTERNAS |  | 12 | ELECTROMEDICINA |  |  |  | No |  | No | No | PRODUCTO SANITARIO |  | Disponible/ En uso |  | 2020-06-30 |  |  |  |  | 0 | No | MUEBLE
00557358 | Cardiotocógrafo | MAH03 - HOSPITAL DE LA SERRANIA (AGS SERRANIA DE MALAGA) |  | DE65930995 | C30735 | PHILIPS | AVALON FM 30 (M2703A) | ASHS 14304 | AGSS - Paritorios de Obstetricia y Ginecología | 10345P3PA.4 | MATERNIDAD |  | 12 | ELECTROMEDICINA |  |  |  | No |  | No | No | PRODUCTO SANITARIO |  | Disponible/ En uso |  | 2020-06-30 |  |  |  |  | 0 | No | MUEBLE
00557359 | Transductor de cardiotocografo | MAH03 - HOSPITAL DE LA SERRANIA (AGS SERRANIA DE MALAGA) |  | DE43228294 | C30732 | PHILIPS | M2735A | ASHS 14304 | AGSS - Paritorios de Obstetricia y Ginecología | 10345P3PA.4 | MATERNIDAD |  | 12 | ELECTROMEDICINA |  |  |  | No |  | No | No | PRODUCTO SANITARIO |  | Disponible/ En uso |  | 2020-06-30 |  |  |  |  | 0 | No | MUEBLE
00557361 | Transductor de cardiotocografo | MAH03 - HOSPITAL DE LA SERRANIA (AGS SERRANIA DE MALAGA) |  | DE433D8655 | C30734 | PHILIPS | M2735A | ASHS 14304 | AGSS - Paritorios de Obstetricia y Ginecología | 10345P3PA.7 | MATERNIDAD |  | 12 | ELECTROMEDICINA |  |  |  | No |  | No | No | PRODUCTO SANITARIO |  | Disponible/ En uso |  | 2020-06-30 |  |  |  |  | 0 | No | MUEBLE
00557362 | Equipo de videoendoscopia | MAH03 - HOSPITAL DE LA SERRANIA (AGS SERRANIA DE MALAGA) | TORRE DE ENDOSCOPIA | 16417 | C30250 | PENTAX |  | ASHS 14413 | AGSS - Pruebas Funcionales de Neumología | 10345P1CE03 | CONSULTAS EXTERNAS |  | 12 | ELECTROMEDICINA |  |  |  | No |  | No | No | PRODUCTO SANITARIO |  | Disponible/ En uso |  | 2020-06-30 |  |  |  |  | 0 | No | MUEBLE
00557363 | Electrorretinografo | MAH03 - HOSPITAL DE LA SERRANIA (AGS SERRANIA DE MALAGA) |  | 1196951 | C30715 | CARL ZEISS | VISUCAM 524 | ASHS 134 | AGSS - Consultas Externas de Oftalmología Hospital | 10345P1CE21 | CONSULTAS EXTERNAS |  | 12 | ELECTROMEDICINA |  |  |  | No |  | No | No | PRODUCTO SANITARIO |  | Disponible/ En uso |  | 2020-06-30 |  |  |  |  | 0 | No | MUEBLE
00557364 | Manta termica | MAH03 - HOSPITAL DE LA SERRANIA (AGS SERRANIA DE MALAGA) |  | SP17040336 | C30739 | COVIDIEN | WARMTOUCH | ASHS 14201 | AGSS - Quirófanos Generales | 10345P3AQ21 | BLOQUE QUIRURGICO |  | 12 | ELECTROMEDICINA |  |  |  | No |  | No | No | PRODUCTO SANITARIO |  | Disponible/ En uso |  | 2020-06-30 |  |  |  |  | 0 | No | MUEBLE
00557365 | Manta termica | MAH03 - HOSPITAL DE LA SERRANIA (AGS SERRANIA DE MALAGA) |  | SP17040338 | C30740 | COVIDIEN | WARMTOUCH | ASHS 14201 | AGSS - Quirófanos Generales | 10345P3AQ21 | BLOQUE QUIRURGICO |  | 12 | ELECTROMEDICINA |  |  |  | No |  | No | No | PRODUCTO SANITARIO |  | Disponible/ En uso |  | 2020-06-30 |  |  |  |  | 0 | No | MUEBLE
00557367 | Pulsioxímetro eléctrico | MAH03 - HOSPITAL DE LA SERRANIA (AGS SERRANIA DE MALAGA) |  | 110P-08K-1392 | C30748 | MEK | MP 110 PLUS | ASHS 999 | AGSS - Nuevo Hospital | 10345 | NUEVO HOSPITAL COMARCAL DE LA SERRANIA |  | 12 | ELECTROMEDICINA |  |  |  | No |  | No | No | PRODUCTO SANITARIO |  | Disponible/ En uso |  | 2020-06-30 |  |  |  |  | 0 | No | MUEBLE
00557368 | Transductor de cardiotocografo | MAH03 - HOSPITAL DE LA SERRANIA (AGS SERRANIA DE MALAGA) |  | DE01886707 | C30822 | PHILIPS | M2736A | ASHS 14304 | AGSS - Paritorios de Obstetricia y Ginecología | 10345P3PA.4 | MATERNIDAD |  | 12 | ELECTROMEDICINA |  |  |  | No |  | No | No | PRODUCTO SANITARIO |  | Disponible/ En uso |  | 2020-06-30 |  |  |  |  | 0 | No | MUEBLE
00557369 | Generador del equipo quirurgico ultrasonico | MAH03 - HOSPITAL DE LA SERRANIA (AGS SERRANIA DE MALAGA) | ELECTOBISTURI (HARMONICO) | (21)346423-297 | C30832 | ETHICON | FSW11 | ASHS 14201 | AGSS - Quirófanos Generales | 10345 | NUEVO HOSPITAL COMARCAL DE LA SERRANIA |  | 12 | ELECTROMEDICINA |  |  |  | No |  | No | No | PRODUCTO SANITARIO |  | Disponible/ En uso |  | 2020-06-30 |  |  |  |  | 0 | No | MUEBLE
00557370 | Ecografo para uso general | MAH03 - HOSPITAL DE LA SERRANIA (AGS SERRANIA DE MALAGA) |  | GZ005823 | C30827 | HITACHI | F37 | ASHS 14201 | AGSS - Quirófanos Generales | 10345P3AQ.12 | BLOQUE QUIRURGICO |  | 12 | ELECTROMEDICINA |  |  |  | No |  | No | No | PRODUCTO SANITARIO |  | Disponible/ En uso |  | 2020-06-30 |  |  |  |  | 0 | No | MUEBLE
00557371 | Transductor extracorporeo manual del ecografo | MAH03 - HOSPITAL DE LA SERRANIA (AGS SERRANIA DE MALAGA) |  | 206D3166 | C30830 | HITACHI | UST-9123N | ASHS 14304 | AGSS - Paritorios de Obstetricia y Ginecología | 10345P3P26 | MATERNIDAD |  | 12 | ELECTROMEDICINA |  |  |  | No |  | No | No | PRODUCTO SANITARIO |  | Disponible/ En uso |  | 2020-06-30 |  |  |  |  | 0 | No | MUEBLE
00557372 | Transductor extracorporeo manual del ecografo | MAH03 - HOSPITAL DE LA SERRANIA (AGS SERRANIA DE MALAGA) |  | 20693652 | C30828 | HITACHI | UST-9124N | ASHS 14304 | AGSS - Paritorios de Obstetricia y Ginecología | 10345P3P26 | MATERNIDAD |  | 12 | ELECTROMEDICINA |  |  |  | No |  | No | No | PRODUCTO SANITARIO |  | Disponible/ En uso |  | 2020-06-30 |  |  |  |  | 0 | No | MUEBLE
00557373 | Transductor extracorporeo manual del ecografo | MAH03 - HOSPITAL DE LA SERRANIA (AGS SERRANIA DE MALAGA) |  | 20686130 | C30829 | HITACHI | UST-5413N | ASHS 14304 | AGSS - Paritorios de Obstetricia y Ginecología | 10345P3P26 | MATERNIDAD |  | 12 | ELECTROMEDICINA |  |  |  | No |  | No | No | PRODUCTO SANITARIO |  | Disponible/ En uso |  | 2020-06-30 |  |  |  |  | 0 | No | MUEBLE
00557374 | Pulsioximetro electrico | MAH03 - HOSPITAL DE LA SERRANIA (AGS SERRANIA DE MALAGA) |  | MBH1810447 | C30845 | NELLCOR | PM100N | ASHS 14427 | AGSS - Consultas Externas de Neumologia | 10345P1CE59 | CONSULTAS EXTERNAS |  | 12 | ELECTROMEDICINA |  |  |  | No |  | No | No | PRODUCTO SANITARIO |  | Disponible/ En uso |  | 2020-06-30 |  |  |  |  | 0 | No | MUEBLE
00557375 | In-line CPAP device | MAH03 - HOSPITAL DE LA SERRANIA (AGS SERRANIA DE MALAGA) |  | 181110081300 | C30836 | FISHER & PAYKEL HEALTHCARE | AIRVO 2 | ASHS 2501 | AGSS - Hospitalización General de Cuidados Críticos y Urgencias | 10345P1U7 | URGENCIAS |  | 12 | ELECTROMEDICINA |  |  |  | No |  | No | No | PRODUCTO SANITARIO |  | Disponible/ En uso |  | 2020-06-30 |  |  |  |  | 0 | No | MUEBLE
00557376 | Baño ultrasónico | MAH03 - HOSPITAL DE LA SERRANIA (AGS SERRANIA DE MALAGA) |  | 1809210EN019 | C30833 | STEELCO | US-80 | ASHS 14203 | AGSS - Esterilización | 10345P3ES.6 | ESTERILIZACION |  | 12 | ELECTROMEDICINA |  |  |  | No |  | No | No | PRODUCTO SANITARIO |  | Disponible/ En uso |  | 2020-06-30 |  |  |  |  | 0 | No | MUEBLE
00557377 | Aspirador para vias respiratorias obstruidas | MAH03 - HOSPITAL DE LA SERRANIA (AGS SERRANIA DE MALAGA) | ASPIRADOR |  | C30840 | STRYKER | NEPTUNE 2 ROVER | ASHS 999 | AGSS - Nuevo Hospital | 10345 | NUEVO HOSPITAL COMARCAL DE LA SERRANIA |  | 12 | ELECTROMEDICINA |  |  |  | No |  | No | No | PRODUCTO SANITARIO |  | Disponible/ En uso |  | 2020-06-30 |  |  |  |  | 0 | No | MUEBLE
00557379 | Termometro electronico de funcionamiento intermitente | MAH03 - HOSPITAL DE LA SERRANIA (AGS SERRANIA DE MALAGA) |  | N18809832 | C30835 | TYCO | GENIUS 3 | ASHS 20331 | AGSS - Administración Departamento Enfermería | 10345P0GE11 | GESTION |  | 12 | ELECTROMEDICINA |  |  |  | No |  | No | No | PRODUCTO SANITARIO | COMPRA CENTRALIZADA REALIZADA PARA LA EMERGENCIA COVID-19 | Disponible/ En uso |  | 2021-08-15 |  |  |  |  | 0 | No | MUEBLE
00557380 | Termometro electronico de funcionamiento intermitente | MAH03 - HOSPITAL DE LA SERRANIA (AGS SERRANIA DE MALAGA) |  | N18809989 | C30837 | TYCO | GENIUS 3 | ASHS 20331 | AGSS - Administración Departamento Enfermería | 10345P0GE11 | GESTION |  | 12 | ELECTROMEDICINA |  |  |  | No |  | No | No | PRODUCTO SANITARIO | COMPRA CENTRALIZADA REALIZADA PARA LA EMERGENCIA COVID-19 | Disponible/ En uso |  | 2021-08-15 |  |  |  |  | 0 | No | MUEBLE
00557382 | Bomba de alimentación enteral | MAH03 - HOSPITAL DE LA SERRANIA (AGS SERRANIA DE MALAGA) |  | AF12261080 | C30842 | ABBOTT | FREEGO | ASHS 1407 | AGSS - Hospitalización de Medicina Interna | 10345 | NUEVO HOSPITAL COMARCAL DE LA SERRANIA |  | 12 | ELECTROMEDICINA |  |  |  | No |  | No | No | PRODUCTO SANITARIO |  | Disponible/ En uso |  | 2020-06-30 |  |  |  |  | 0 | No | MUEBLE
00557384 | Cable de fibra optica luminosa | MAH03 - HOSPITAL DE LA SERRANIA (AGS SERRANIA DE MALAGA) |  | 52102 | C30730 | KARL STORZ | 113.0248 | ASHS 14201 | AGSS - Quirófanos Generales | 10345 | NUEVO HOSPITAL COMARCAL DE LA SERRANIA |  | 12 | ELECTROMEDICINA |  |  |  | No |  | No | No | PRODUCTO SANITARIO |  | Disponible/ En uso |  | 2020-06-30 |  |  |  |  | 0 | No | MUEBLE
00557386 | Termometro electronico de funcionamiento intermitente | MAH03 - HOSPITAL DE LA SERRANIA (AGS SERRANIA DE MALAGA) |  | N18799322 | C30846 | TYCO | GENIUS 3 | ASHS 20331 | AGSS - Administración Departamento Enfermería | 10345P0GE11 | GESTION |  | 12 | ELECTROMEDICINA |  |  |  | No |  | No | No | PRODUCTO SANITARIO | COMPRA CENTRALIZADA REALIZADA PARA LA EMERGENCIA COVID-19 | Disponible/ En uso |  | 2021-08-15 |  |  |  |  | 0 | No | MUEBLE
00557387 | Arco quirúrgico digital | MAH03 - HOSPITAL DE LA SERRANIA (AGS SERRANIA DE MALAGA) | INTENSIFICADOR DE IMAGEN | B04062 | B04062 | GENERAL ELECTRIC | STENOSCOP | ASHS 14201 | AGSS - Quirófanos Generales | 10345P3AQ.7 | BLOQUE QUIRURGICO |  | 12 | ELECTROMEDICINA |  |  |  | No |  | No | No | PRODUCTO SANITARIO | Equipo cedido por Carlos Haya | Disponible/ En uso |  | 2020-06-30 |  |  |  |  | 0 | No | MUEBLE
00557388 | Arco quirúrgico digital | MAH03 - HOSPITAL DE LA SERRANIA (AGS SERRANIA DE MALAGA) | MONITORES INTENSIFICADOR DE IMAGEN | B04063 | B04063 | STENOSCOP | 82849006075 | ASHS 14201 | AGSS - Quirófanos Generales | 10345P3AQ.7 | BLOQUE QUIRURGICO |  | 12 | ELECTROMEDICINA |  |  |  | No |  | No | No | PRODUCTO SANITARIO |  | Disponible/ En uso |  | 2020-06-30 |  |  |  |  | 0 | No | MUEBLE
00557389 | Camara videografica endoscopica | MAH03 - HOSPITAL DE LA SERRANIA (AGS SERRANIA DE MALAGA) |  | 10036 | C30213 | SONY | MCC-500MD | ASHS 14201 | AGSS - Quirófanos Generales | 10345P3AQQ3 | BLOQUE QUIRURGICO |  | 12 | ELECTROMEDICINA |  |  |  | No |  | No | No | PRODUCTO SANITARIO |  | Disponible/ En uso |  | 2020-06-30 |  |  |  |  | 0 | No | MUEBLE
00557390 | Equipo de monitorizacion fisiologica de varios pacientes | MAH03 - HOSPITAL DE LA SERRANIA (AGS SERRANIA DE MALAGA) | Monitor multiparametrico | EX-94068347 | C30847 | MINDRAY | IMEC10 | ASHS 2502 | AGSS - Urgencias Generales de Cuidados Críticos y Urgencias | 10345P1U44 | URGENCIAS |  | 12 | ELECTROMEDICINA |  |  |  | No |  | No | No | PRODUCTO SANITARIO |  | Disponible/ En uso |  | 2021-05-28 |  |  |  |  | 0 | No | MUEBLE
00557391 | Equipo de monitorizacion fisiologica de varios pacientes | MAH03 - HOSPITAL DE LA SERRANIA (AGS SERRANIA DE MALAGA) | Monitor multiparametrico | EX-94068346 | C30848 | MINDRAY | IMEC10 | ASHS 999 | AGSS - Nuevo Hospital | 10345 | NUEVO HOSPITAL COMARCAL DE LA SERRANIA |  | 12 | ELECTROMEDICINA |  |  |  | No |  | No | No | PRODUCTO SANITARIO |  | Disponible/ En uso |  | 2021-05-28 |  |  |  |  | 0 | No | MUEBLE
00557392 | Equipo de monitorizacion fisiologica de varios pacientes | MAH03 - HOSPITAL DE LA SERRANIA (AGS SERRANIA DE MALAGA) | Monitor multiparametrico | EX-94068340 | C30849 | MINDRAY | IMEC10 | ASHS 2502 | AGSS - Urgencias Generales de Cuidados Críticos y Urgencias | 10345P1U5 | URGENCIAS |  | 12 | ELECTROMEDICINA |  |  |  | No |  | No | No | PRODUCTO SANITARIO |  | Disponible/ En uso |  | 2021-05-28 |  |  |  |  | 0 | No | MUEBLE
00557393 | Equipo de monitorizacion fisiologica de varios pacientes | MAH03 - HOSPITAL DE LA SERRANIA (AGS SERRANIA DE MALAGA) | Monitor multiparametrico | EX-94068341 | C30850 | MINDRAY | IMEC10 | ASHS 999 | AGSS - Nuevo Hospital | 10345 | NUEVO HOSPITAL COMARCAL DE LA SERRANIA |  | 12 | ELECTROMEDICINA |  |  |  | No |  | No | No | PRODUCTO SANITARIO |  | Disponible/ En uso |  | 2021-05-28 |  |  |  |  | 0 | No | MUEBLE
00557394 | Equipo de monitorizacion fisiologica de varios pacientes | MAH03 - HOSPITAL DE LA SERRANIA (AGS SERRANIA DE MALAGA) | Monitor multiparametrico | EX-94068344 | C30851 | MINDRAY | IMEC10 | ASHS 999 | AGSS - Nuevo Hospital | 10345 | NUEVO HOSPITAL COMARCAL DE LA SERRANIA |  | 12 | ELECTROMEDICINA |  |  |  | No |  | No | No | PRODUCTO SANITARIO |  | Disponible/ En uso |  | 2021-05-28 |  |  |  |  | 0 | No | MUEBLE
00557395 | Equipo de monitorizacion fisiologica de varios pacientes | MAH03 - HOSPITAL DE LA SERRANIA (AGS SERRANIA DE MALAGA) | Monitor multiparametrico | EX-94068342 | C30852 | MINDRAY | IMEC10 | ASHS 2502 | AGSS - Urgencias Generales de Cuidados Críticos y Urgencias | 10345P1U33 | URGENCIAS |  | 12 | ELECTROMEDICINA |  |  |  | No |  | No | No | PRODUCTO SANITARIO |  | Disponible/ En uso |  | 2021-05-28 |  |  |  |  | 0 | No | MUEBLE
00557396 | Equipo de monitorizacion fisiologica de varios pacientes | MAH03 - HOSPITAL DE LA SERRANIA (AGS SERRANIA DE MALAGA) | Monitor multiparametrico | EX-94068345 | C30853 | MINDRAY | IMEC10 | ASHS 2502 | AGSS - Urgencias Generales de Cuidados Críticos y Urgencias | 10345P1U43 | URGENCIAS |  | 12 | ELECTROMEDICINA |  |  |  | No |  | No | No | PRODUCTO SANITARIO |  | Disponible/ En uso |  | 2021-05-28 |  |  |  |  | 0 | No | MUEBLE
00557397 | Equipo de monitorizacion fisiologica de varios pacientes | MAH03 - HOSPITAL DE LA SERRANIA (AGS SERRANIA DE MALAGA) | Monitor multiparametrico | EX-94068343 | C30855 | MINDRAY | IMEC10 | ASHS 2502 | AGSS - Urgencias Generales de Cuidados Críticos y Urgencias | 10345P1U47 | URGENCIAS |  | 12 | ELECTROMEDICINA |  |  |  | No |  | No | No | PRODUCTO SANITARIO |  | Disponible/ En uso |  | 2021-05-28 |  |  |  |  | 0 | No | MUEBLE
00557399 | Termometro electronico de funcionamiento intermitente | MAH03 - HOSPITAL DE LA SERRANIA (AGS SERRANIA DE MALAGA) |  | N18822663 | C30871 | TYCO | GENIUS 2 | ASHS 20331 | AGSS - Administración Departamento Enfermería | 10345P0GE11 | GESTION |  | 12 | ELECTROMEDICINA |  |  |  | No |  | No | No | PRODUCTO SANITARIO | COMPRA CENTRALIZADA REALIZADA PARA LA EMERGENCIA COVID-19 | Disponible/ En uso |  | 2021-08-15 |  |  |  |  | 0 | No | MUEBLE
00557400 | Camara videografica endoscopica | MAH03 - HOSPITAL DE LA SERRANIA (AGS SERRANIA DE MALAGA) |  | 7909756 | C10158 | OLYMPUS | AR-T10E | ASHS 14423 | AGSS - Consultas Externas de Endocrinología | 10345 | NUEVO HOSPITAL COMARCAL DE LA SERRANIA |  | 12 | ELECTROMEDICINA |  |  |  | No |  | No | No | PRODUCTO SANITARIO |  | Disponible/ En uso |  | 2020-06-30 |  |  |  |  | 0 | No | MUEBLE
00557401 | Termometro electronico de funcionamiento intermitente | MAH03 - HOSPITAL DE LA SERRANIA (AGS SERRANIA DE MALAGA) |  | N13559076 | C30872 | TYCO | GENIUS 2 | ASHS 20331 | AGSS - Administración Departamento Enfermería | 10345P0GE11 | GESTION |  | 12 | ELECTROMEDICINA |  |  |  | No |  | No | No | PRODUCTO SANITARIO | COMPRA CENTRALIZADA REALIZADA PARA LA EMERGENCIA COVID-19 | Disponible/ En uso |  | 2021-08-15 |  |  |  |  | 0 | No | MUEBLE
00557402 | Báscula mecánica de suelo | MAH03 - HOSPITAL DE LA SERRANIA (AGS SERRANIA DE MALAGA) |  | 5834354174827 | C30873 | SECA | 834 7017094 | ASHS 14423 | AGSS - Consultas Externas de Endocrinología | 10345 | NUEVO HOSPITAL COMARCAL DE LA SERRANIA |  | 12 | ELECTROMEDICINA |  |  |  | No |  | No | No | PRODUCTO SANITARIO |  | Disponible/ En uso |  | 2020-06-30 |  |  |  |  | 0 | No | MUEBLE
00557403 | Transductor de cardiotocografo | MAH03 - HOSPITAL DE LA SERRANIA (AGS SERRANIA DE MALAGA) |  | D19UP1646PS | C30856 | COROMETRICS | 2264HAX | ASHS 14304 | AGSS - Paritorios de Obstetricia y Ginecología | 10345P3PA.4 | MATERNIDAD |  | 12 | ELECTROMEDICINA |  |  |  | No |  | No | No | PRODUCTO SANITARIO |  | Disponible/ En uso |  | 2020-06-30 |  |  |  |  | 0 | No | MUEBLE
00557404 | Motor alimentado mediante bateria recargable del taladro quirurgico | MAH03 - HOSPITAL DE LA SERRANIA (AGS SERRANIA DE MALAGA) |  | 111213 | C10606 | STRYKER | UNIVERSAL | ASHS 14201 | AGSS - Quirófanos Generales | 10345 | NUEVO HOSPITAL COMARCAL DE LA SERRANIA |  | 12 | ELECTROMEDICINA |  |  |  | No |  | No | No | PRODUCTO SANITARIO |  | Disponible/ En uso |  | 2020-06-30 |  |  |  |  | 0 | No | MUEBLE
00557407 | Chasis de pelicula radiografica de cambio manual | MAH03 - HOSPITAL DE LA SERRANIA (AGS SERRANIA DE MALAGA) | Protector Chasis RX | 20243 | C30876 | RC IMAGING | LOCK-N-SECURE | ASHS 14801 | AGSS - Unidad Diagnóstica de Radiodiagnóstico | 10345 | NUEVO HOSPITAL COMARCAL DE LA SERRANIA |  | 12 | ELECTROMEDICINA |  |  |  | No |  | No | No | PRODUCTO SANITARIO |  | Disponible/ En uso |  | 2021-07-01 |  |  |  |  | 0 | No | MUEBLE
00557408 | Equipo de registro ambulatorio a largo plazo de la presion arterial | MAH03 - HOSPITAL DE LA SERRANIA (AGS SERRANIA DE MALAGA) | ESFINGOMANOMETRO | 190642002 | C30874 | RIESTER | BIG BEN | ASHS 14421 | AGSS - Consultas Externas de Cardiologia | 10345P1CE42 | CONSULTAS EXTERNAS |  | 12 | ELECTROMEDICINA |  |  |  | No |  | No | No | PRODUCTO SANITARIO |  | Disponible/ En uso |  | 2020-06-30 |  |  |  |  | 0 | No | MUEBLE
00557409 | Electrobisturí | MAH03 - HOSPITAL DE LA SERRANIA (AGS SERRANIA DE MALAGA) | ELECTROBISTURI | 11460857 | C30877 | ERBE | VIO-200S | ASHS 14412 | AGSS - Pruebas Funcionales de Digestivo | 10345P1CE05 | CONSULTAS EXTERNAS |  | 12 | ELECTROMEDICINA |  |  |  | No |  | No | No | PRODUCTO SANITARIO |  | Disponible/ En uso |  | 2021-06-28 |  |  |  |  | 0 | No | MUEBLE
00557410 | Electrobisturí | MAH03 - HOSPITAL DE LA SERRANIA (AGS SERRANIA DE MALAGA) | ELECTROBISTURI | 11468450 | C30878 | ERBE | APC2 | ASHS 14412 | AGSS - Pruebas Funcionales de Digestivo | 10345P1CE05 | CONSULTAS EXTERNAS |  | 12 | ELECTROMEDICINA |  |  |  | No |  | No | No | PRODUCTO SANITARIO |  | Disponible/ En uso |  | 2021-06-28 |  |  |  |  | 0 | No | MUEBLE
00557411 | Electrobisturí | MAH03 - HOSPITAL DE LA SERRANIA (AGS SERRANIA DE MALAGA) | PEDAL DE ELECTROBISTURÍ | VC0172299 | C30879 | ERBE |  | ASHS 14412 | AGSS - Pruebas Funcionales de Digestivo | 10345P1CE05 | CONSULTAS EXTERNAS |  | 12 | ELECTROMEDICINA |  |  |  | No |  | No | No | PRODUCTO SANITARIO |  | Disponible/ En uso |  | 2021-06-28 |  |  |  |  | 0 | No | MUEBLE
00557412 | Camara videografica quirurgica | MAH03 - HOSPITAL DE LA SERRANIA (AGS SERRANIA DE MALAGA) |  | 12241 | C30860 | SONY | EXMOR | ASHS 14201 | AGSS - Quirófanos Generales | 10345P3AQQ3 | BLOQUE QUIRURGICO |  | 12 | ELECTROMEDICINA |  |  |  | No |  | No | No | PRODUCTO SANITARIO |  | Disponible/ En uso |  | 2020-06-30 |  |  |  |  | 0 | No | MUEBLE
00557413 | REFRIGERADOR | MAH03 - HOSPITAL DE LA SERRANIA (AGS SERRANIA DE MALAGA) |  | 3000206599 | C30861 | INFRICO | BBTR40G | ASHS 5401 | AGSS - Análisis Clínicos | 10345P1L13 | LABORATORIO |  | 12 | ELECTROMEDICINA |  |  |  | No |  | No | No | EQUIPAMIENTO GENERAL E INDUSTRIAL |  | Disponible/ En uso |  | 2020-06-30 |  |  |  |  | 0 | No | MUEBLE
00557414 | Báscula mecánica de suelo | MAH03 - HOSPITAL DE LA SERRANIA (AGS SERRANIA DE MALAGA) |  |  | C30881 | ROWENTA | 5268 | ASHS 14423 | AGSS - Consultas Externas de Endocrinología | 10345 | NUEVO HOSPITAL COMARCAL DE LA SERRANIA |  | 12 | ELECTROMEDICINA |  |  |  | No |  | No | No | PRODUCTO SANITARIO |  | Disponible/ En uso |  | 2020-06-30 |  |  |  |  | 0 | No | MUEBLE
00557415 | Báscula mecánica de suelo | MAH03 - HOSPITAL DE LA SERRANIA (AGS SERRANIA DE MALAGA) |  |  | C30880 | ROWENTA | 5268 | ASHS 14423 | AGSS - Consultas Externas de Endocrinología | 10345 | NUEVO HOSPITAL COMARCAL DE LA SERRANIA |  | 12 | ELECTROMEDICINA |  |  |  | No |  | No | No | PRODUCTO SANITARIO |  | Disponible/ En uso |  | 2020-06-30 |  |  |  |  | 0 | No | MUEBLE
00557416 | Analizador del equipo de microdialisis | MAH03 - HOSPITAL DE LA SERRANIA (AGS SERRANIA DE MALAGA) | LECTOR DE MYCOBACTERIAS | 445923 | C30863 | BACTEC | MICROMGIT | ASHS 5401 | AGSS - Análisis Clínicos | 10345 | NUEVO HOSPITAL COMARCAL DE LA SERRANIA |  | 12 | ELECTROMEDICINA |  |  |  | No |  | No | No | PRODUCTO SANITARIO |  | Disponible/ En uso |  | 2020-06-30 |  |  |  |  | 0 | No | MUEBLE
00557417 | Electrobisturí | MAH03 - HOSPITAL DE LA SERRANIA (AGS SERRANIA DE MALAGA) | ELECTROBISTURI | (21)GY1920146 | C30885 | GYNECARE | VERSAPOINT II | ASHS 14201 | AGSS - Quirófanos Generales | 10345P3AQ.7 | BLOQUE QUIRURGICO |  | 12 | ELECTROMEDICINA |  |  |  | No |  | No | No | PRODUCTO SANITARIO |  | Disponible/ En uso |  | 2020-06-30 |  |  |  |  | 0 | No | MUEBLE
00557418 | Generador del equipo quirurgico ultrasonico | MAH03 - HOSPITAL DE LA SERRANIA (AGS SERRANIA DE MALAGA) | ELECTROBISTURI, PEDAL | (01)10705031200500 | C30886 | GYNECARE | VERSAPOINT II | ASHS 14201 | AGSS - Quirófanos Generales | 10345P3AQ.7 | BLOQUE QUIRURGICO |  | 12 | ELECTROMEDICINA |  |  |  | No |  | No | No | PRODUCTO SANITARIO |  | Disponible/ En uso |  | 2020-06-30 |  |  |  |  | 0 | No | MUEBLE
00557419 | Generador del equipo quirurgico ultrasonico | MAH03 - HOSPITAL DE LA SERRANIA (AGS SERRANIA DE MALAGA) | ELECTROBISTURI, OPTICA | 8310 | C30887 | GIMMI | GMS40A | ASHS 14201 | AGSS - Quirófanos Generales | 10345 | NUEVO HOSPITAL COMARCAL DE LA SERRANIA |  | 12 | ELECTROMEDICINA |  |  |  | No |  | No | No | PRODUCTO SANITARIO |  | Disponible/ En uso |  | 2020-06-30 |  |  |  |  | 0 | No | MUEBLE
00557421 | Lampara de tratamiento o exploracion | MAH03 - HOSPITAL DE LA SERRANIA (AGS SERRANIA DE MALAGA) |  | 9340 | C10617 | MIMSAL | LUPA LED | ASHS 2502 | AGSS - Urgencias Generales de Cuidados Críticos y Urgencias | 10345P1U6 | URGENCIAS |  | 12 | ELECTROMEDICINA |  |  |  | No |  | No | No | PRODUCTO SANITARIO |  | Disponible/ En uso |  | 2020-06-30 |  |  |  |  | 0 | No | MUEBLE
00557423 | Bomba de infusión de uso general | MAH03 - HOSPITAL DE LA SERRANIA (AGS SERRANIA DE MALAGA) |  | 20848430 | C30891 | ICU MEDICAL | PLUM 360 (30010-22) | ASHS 1407 | AGSS - Hospitalización de Medicina Interna | 10345 | NUEVO HOSPITAL COMARCAL DE LA SERRANIA |  | 12 | ELECTROMEDICINA |  |  |  | No |  | No | No | PRODUCTO SANITARIO |  | Disponible/ En uso |  | 2020-06-30 |  |  |  |  | 0 | No | MUEBLE
00557424 | Termometro electronico de funcionamiento intermitente | MAH03 - HOSPITAL DE LA SERRANIA (AGS SERRANIA DE MALAGA) |  | N17573383 | C30904 | COVIDIEN | GENIUS 2 | ASHS 20331 | AGSS - Administración Departamento Enfermería | 10345P0GE11 | GESTION |  | 12 | ELECTROMEDICINA |  |  |  | No |  | No | No | PRODUCTO SANITARIO | COMPRA CENTRALIZADA REALIZADA PARA LA EMERGENCIA COVID-19 | Disponible/ En uso |  | 2021-08-15 |  |  |  |  | 0 | No | MUEBLE
00557425 | Laparoscopio optico rigido | MAH03 - HOSPITAL DE LA SERRANIA (AGS SERRANIA DE MALAGA) | OPTICA 0º 4MM | 1052238 S | C12172 | KARL STORZ | 7230 AWA | ASHS 14201 | AGSS - Quirófanos Generales | 10345 | NUEVO HOSPITAL COMARCAL DE LA SERRANIA |  | 12 | ELECTROMEDICINA |  |  |  | No |  | No | No | PRODUCTO SANITARIO |  | Disponible/ En uso |  | 2020-06-30 |  |  |  |  | 0 | No | MUEBLE
00557426 | Termometro electronico de funcionamiento intermitente | MAH03 - HOSPITAL DE LA SERRANIA (AGS SERRANIA DE MALAGA) |  | N17591409 | C30906 | COVIDIEN | GENIUS 2 | ASHS 20331 | AGSS - Administración Departamento Enfermería | 10345P0GE11 | GESTION |  | 12 | ELECTROMEDICINA |  |  |  | No |  | No | No | PRODUCTO SANITARIO | COMPRA CENTRALIZADA REALIZADA PARA LA EMERGENCIA COVID-19 | Disponible/ En uso |  | 2021-08-15 |  |  |  |  | 0 | No | MUEBLE
00557427 | Termometro electronico de funcionamiento intermitente | MAH03 - HOSPITAL DE LA SERRANIA (AGS SERRANIA DE MALAGA) |  | N12567947 | C30907 | COVIDIEN | GENIUS 2 | ASHS 20331 | AGSS - Administración Departamento Enfermería | 10345P0GE11 | GESTION |  | 12 | ELECTROMEDICINA |  |  |  | No |  | No | No | PRODUCTO SANITARIO | COMPRA CENTRALIZADA REALIZADA PARA LA EMERGENCIA COVID-19 | Disponible/ En uso |  | 2021-08-15 |  |  |  |  | 0 | No | MUEBLE
00557428 | Pulsicooxímetro | MAH03 - HOSPITAL DE LA SERRANIA (AGS SERRANIA DE MALAGA) |  | US60404966 | C30869 | PHILIPS | SIDESTREAM CO2 SENSOR | ASHS 2501 | AGSS - Hospitalización General de Cuidados Críticos y Urgencias | 10345P2U402 | UCI |  | 12 | ELECTROMEDICINA |  |  |  | No |  | No | No | PRODUCTO SANITARIO |  | Disponible/ En uso |  | 2020-06-30 |  |  |  |  | 0 | No | MUEBLE
00557429 | Pulsicooxímetro | MAH03 - HOSPITAL DE LA SERRANIA (AGS SERRANIA DE MALAGA) |  | US60404741 | C30866 | PHILIPS | SIDESTREAM CO2 SENSOR | ASHS 2501 | AGSS - Hospitalización General de Cuidados Críticos y Urgencias | 10345P2U407 | UCI |  | 12 | ELECTROMEDICINA |  |  |  | No |  | No | No | PRODUCTO SANITARIO |  | Disponible/ En uso |  | 2020-06-30 |  |  |  |  | 0 | No | MUEBLE
00557430 | Pulsicooximetro | MAH03 - HOSPITAL DE LA SERRANIA (AGS SERRANIA DE MALAGA) |  | US804404911 | C30927 | PHILIPS | SIDESTREAM CO2 | ASHS 999 | AGSS - Nuevo Hospital | 10345 | NUEVO HOSPITAL COMARCAL DE LA SERRANIA |  | 12 | ELECTROMEDICINA |  |  |  | No |  | No | No | PRODUCTO SANITARIO |  | Disponible/ En uso |  | 2020-06-30 |  |  |  |  | 0 | No | MUEBLE
00557431 | Pulsicooximetro | MAH03 - HOSPITAL DE LA SERRANIA (AGS SERRANIA DE MALAGA) |  | US60400753 | C30926 | PHILIPS | SIDESTREAM CO2 SENSOR | ASHS 999 | AGSS - Nuevo Hospital | 10345 | NUEVO HOSPITAL COMARCAL DE LA SERRANIA |  | 12 | ELECTROMEDICINA |  |  |  | No |  | No | No | PRODUCTO SANITARIO |  | Disponible/ En uso |  | 2020-06-30 |  |  |  |  | 0 | No | MUEBLE
00557433 | Termometro electronico de funcionamiento intermitente | MAH03 - HOSPITAL DE LA SERRANIA (AGS SERRANIA DE MALAGA) |  | N19810000 | C30930 | COVIDIEN | GENIUS 3 | ASHS 20331 | AGSS - Administración Departamento Enfermería | 10345P0GE11 | GESTION |  | 12 | ELECTROMEDICINA |  |  |  | No |  | No | No | PRODUCTO SANITARIO | COMPRA CENTRALIZADA REALIZADA PARA LA EMERGENCIA COVID-19 | Disponible/ En uso |  | 2021-08-15 |  |  |  |  | 0 | No | MUEBLE
00557435 | Electrobisturí | MAH03 - HOSPITAL DE LA SERRANIA (AGS SERRANIA DE MALAGA) | ELECTROBISTURI | T9H35969DX | C30899 | VALLEYLAB | FT10 | ASHS 14201 | AGSS - Quirófanos Generales | 10345P3AQQ4 | BLOQUE QUIRURGICO |  | 12 | ELECTROMEDICINA |  |  |  | No |  | No | No | PRODUCTO SANITARIO |  | Disponible/ En uso |  | 2020-06-30 |  |  |  |  | 0 | No | MUEBLE
00557436 | Generador del equipo quirurgico ultrasonico | MAH03 - HOSPITAL DE LA SERRANIA (AGS SERRANIA DE MALAGA) | Pedal Monopolar |  | C30900 | VALLEYLAB | FT10 | ASHS 14201 | AGSS - Quirófanos Generales | 10345P3AQQ4 | BLOQUE QUIRURGICO |  | 12 | ELECTROMEDICINA |  |  |  | No |  | No | No | PRODUCTO SANITARIO |  | Disponible/ En uso |  | 2020-06-30 |  |  |  |  | 0 | No | MUEBLE
00557437 | Generador del equipo quirurgico ultrasonico | MAH03 - HOSPITAL DE LA SERRANIA (AGS SERRANIA DE MALAGA) | Pedal Bipolar |  | C30932 | VALLEYLAB | FT10 | ASHS 14201 | AGSS - Quirófanos Generales | 10345P3AQ.7 | BLOQUE QUIRURGICO |  | 12 | ELECTROMEDICINA |  |  |  | No |  | No | No | PRODUCTO SANITARIO |  | Disponible/ En uso |  | 2020-06-30 |  |  |  |  | 0 | No | MUEBLE
00557438 | Electrobisturí | MAH03 - HOSPITAL DE LA SERRANIA (AGS SERRANIA DE MALAGA) | ELECTROBISTURI | T9I36186DX | C30902 | VALLEYLAB | FT10 | ASHS 14201 | AGSS - Quirófanos Generales | 10345P3AQ.7 | BLOQUE QUIRURGICO |  | 12 | ELECTROMEDICINA |  |  |  | No |  | No | No | PRODUCTO SANITARIO |  | Disponible/ En uso |  | 2020-06-30 |  |  |  |  | 0 | No | MUEBLE
00557439 | Generador del equipo quirurgico ultrasonico | MAH03 - HOSPITAL DE LA SERRANIA (AGS SERRANIA DE MALAGA) | Pedal Monopolar |  | C30901 | VALLEYLAB | FT10 | ASHS 14201 | AGSS - Quirófanos Generales | 10345P3AQ.7 | BLOQUE QUIRURGICO |  | 12 | ELECTROMEDICINA |  |  |  | No |  | No | No | PRODUCTO SANITARIO |  | Disponible/ En uso |  | 2020-06-30 |  |  |  |  | 0 | No | MUEBLE
00557440 | Generador del equipo quirurgico ultrasonico | MAH03 - HOSPITAL DE LA SERRANIA (AGS SERRANIA DE MALAGA) | Pedal Monopolar |  | C30935 | VALLEYLAB | FT10 | ASHS 14201 | AGSS - Quirófanos Generales | 10345P3AQ.7 | BLOQUE QUIRURGICO |  | 12 | ELECTROMEDICINA |  |  |  | No |  | No | No | PRODUCTO SANITARIO |  | Disponible/ En uso |  | 2020-06-30 |  |  |  |  | 0 | No | MUEBLE
00557441 | Balanza electronica de precision | MAH03 - HOSPITAL DE LA SERRANIA (AGS SERRANIA DE MALAGA) |  | 5173201902011 | C30933 | NAHITA | KBD005 | ASHS 14900 | AGSS - Farmacia de Farmacia Hospitalaria | 10345P2F09 | FARMACIA |  | 12 | ELECTROMEDICINA |  |  |  | No |  | No | No | PRODUCTO SANITARIO |  | Disponible/ En uso |  | 2020-06-30 |  |  |  |  | 0 | No | MUEBLE
00557442 | Laparoscopio optico rigido | MAH03 - HOSPITAL DE LA SERRANIA (AGS SERRANIA DE MALAGA) | OPTICA 0º | 1309672 | C12175 | FUTURE MEDICAL SYSTEMS | FMS0006 | ASHS 14201 | AGSS - Quirófanos Generales | 10345 | NUEVO HOSPITAL COMARCAL DE LA SERRANIA |  | 12 | ELECTROMEDICINA |  |  |  | No |  | No | No | PRODUCTO SANITARIO |  | Disponible/ En uso |  | 2020-06-30 |  |  |  |  | 0 | No | MUEBLE
00557444 | Bomba de irrigacion y aspiracion endoscopica | MAH03 - HOSPITAL DE LA SERRANIA (AGS SERRANIA DE MALAGA) | BOMBA IRRIGACION | 1811CE0619 | C30934 | ZIMMER | PM304 | ASHS 14201 | AGSS - Quirófanos Generales | 10345P3AQ.7 | BLOQUE QUIRURGICO |  | 12 | ELECTROMEDICINA |  |  |  | No |  | No | No | PRODUCTO SANITARIO |  | Disponible/ En uso |  | 2020-06-30 |  |  |  |  | 0 | No | MUEBLE
00557445 | Termometro electronico de funcionamiento intermitente | MAH03 - HOSPITAL DE LA SERRANIA (AGS SERRANIA DE MALAGA) |  | N19810262 | C30912 | COVIDIEN | GENIUS 3 | ASHS 20331 | AGSS - Administración Departamento Enfermería | 10345P0GE11 | GESTION |  | 12 | ELECTROMEDICINA |  |  |  | No |  | No | No | PRODUCTO SANITARIO | COMPRA CENTRALIZADA REALIZADA PARA LA EMERGENCIA COVID-19 | Disponible/ En uso |  | 2021-08-15 |  |  |  |  | 0 | No | MUEBLE
00557446 | Termometro electronico de funcionamiento intermitente | MAH03 - HOSPITAL DE LA SERRANIA (AGS SERRANIA DE MALAGA) |  | N19809711 | C30913 | COVIDIEN | GENIUS 3 | ASHS 20331 | AGSS - Administración Departamento Enfermería | 10345P0GE11 | GESTION |  | 12 | ELECTROMEDICINA |  |  |  | No |  | No | No | PRODUCTO SANITARIO | COMPRA CENTRALIZADA REALIZADA PARA LA EMERGENCIA COVID-19 | Disponible/ En uso |  | 2021-08-15 |  |  |  |  | 0 | No | MUEBLE
00557447 | Polisomnógrafo | MAH03 - HOSPITAL DE LA SERRANIA (AGS SERRANIA DE MALAGA) | POLIGRAFO PDX | 20348 | C10607 | RESPIRONICS | ALICE Pdx | ASHS 14427 | AGSS - Consultas Externas de Neumologia | 10345P1CE57 | CONSULTAS EXTERNAS |  | 12 | ELECTROMEDICINA |  |  |  | No |  | No | No | PRODUCTO SANITARIO |  | Disponible/ En uso |  | 2020-06-30 |  |  |  |  | 0 | No | MUEBLE
00557448 | Analizador del equipo de microdialisis | MAH03 - HOSPITAL DE LA SERRANIA (AGS SERRANIA DE MALAGA) | Detector Magnetico Ganglios Linfaticos | SMB-050 | C30937 | SENTIMAG | SENTIMAG | ASHS 5401 | AGSS - Análisis Clínicos | 10345 | NUEVO HOSPITAL COMARCAL DE LA SERRANIA |  | 12 | ELECTROMEDICINA |  |  |  | No |  | No | No | PRODUCTO SANITARIO |  | Disponible/ En uso |  | 2020-06-30 |  |  |  |  | 0 | No | MUEBLE
00557449 | Analizador del equipo de microdialisis | MAH03 - HOSPITAL DE LA SERRANIA (AGS SERRANIA DE MALAGA) | Pedal Detector Magnetico Ganglios Linfaticos | SMA-111 | C30938 | SENTIMAG | 775-1F | ASHS 5401 | AGSS - Análisis Clínicos | 10345 | NUEVO HOSPITAL COMARCAL DE LA SERRANIA |  | 12 | ELECTROMEDICINA |  |  |  | No |  | No | No | PRODUCTO SANITARIO |  | Disponible/ En uso |  | 2020-06-30 |  |  |  |  | 0 | No | MUEBLE
00557450 | Analizador del equipo de microdialisis | MAH03 - HOSPITAL DE LA SERRANIA (AGS SERRANIA DE MALAGA) | Sonda Detector Magnetico Ganglios Linfaticos | SMP2-2015-241 | C30939 | SENTIMAG | SMP2 | ASHS 5401 | AGSS - Análisis Clínicos | 10345 | NUEVO HOSPITAL COMARCAL DE LA SERRANIA |  | 12 | ELECTROMEDICINA |  |  |  | No |  | No | No | PRODUCTO SANITARIO |  | Disponible/ En uso |  | 2020-06-30 |  |  |  |  | 0 | No | MUEBLE
00557451 | Analizador del equipo de microdialisis | MAH03 - HOSPITAL DE LA SERRANIA (AGS SERRANIA DE MALAGA) | Calibrador Detector Magnetico Ganglios Linfaticos | SMC2-145 | C30940 | ENDOMAGNETICS | 299 | ASHS 5401 | AGSS - Análisis Clínicos | 10345 | NUEVO HOSPITAL COMARCAL DE LA SERRANIA |  | 12 | ELECTROMEDICINA |  |  |  | No |  | No | No | PRODUCTO SANITARIO |  | Disponible/ En uso |  | 2020-06-30 |  |  |  |  | 0 | No | MUEBLE
00557452 | Lampara de tratamiento o exploracion | MAH03 - HOSPITAL DE LA SERRANIA (AGS SERRANIA DE MALAGA) |  |  | C30929 | MIMSAL | LUXILEX LED | ASHS 14311 | AGSS - Consultas Externas de Obstetricia y Ginecología | 10345P0CE93 | CONSULTAS EXTERNAS |  | 12 | ELECTROMEDICINA |  |  |  | No |  | No | No | PRODUCTO SANITARIO |  | Disponible/ En uso |  | 2020-06-30 |  |  |  |  | 0 | No | MUEBLE
00557453 | REFRIGERADOR | MAH03 - HOSPITAL DE LA SERRANIA (AGS SERRANIA DE MALAGA) |  | 7225144814 | C30914 | SAIVOD | 1 PT 84 A+ | ASHS 503 | AGSS - Hospitalización de Cirugía General y Digestivo | 10345P3H.C1 | HOSPITALIZACION |  | 12 | ELECTROMEDICINA |  |  |  | No |  | No | No | EQUIPAMIENTO GENERAL E INDUSTRIAL |  | Disponible/ En uso |  | 2020-06-30 |  |  |  |  | 0 | No | MUEBLE
00557454 | In-line CPAP device | MAH03 - HOSPITAL DE LA SERRANIA (AGS SERRANIA DE MALAGA) |  | 190924102507 | C30942 | FISHER & PAYKEL HEALTHCARE | AIRVO 2 | ASHS 2501 | AGSS - Hospitalización General de Cuidados Críticos y Urgencias | 10345P2U411 | UCI |  | 12 | ELECTROMEDICINA |  |  |  | No |  | No | No | PRODUCTO SANITARIO |  | Disponible/ En uso |  | 2020-06-30 |  |  |  |  | 0 | No | MUEBLE
00557455 | Lámpara de quirófano | MAD03 - DAP SERRANIA (AGS SERRANIA DE MALAGA) |  | 164372 | C30943 | STERIS | HEXALUX | ASDT 1501 | AGSS - Centro de Salud de Ronda-Norte | 21278NPB13 | CENTRO SALUD RONDA NORTE |  | 12 | ELECTROMEDICINA |  |  |  | No |  | No | No | PRODUCTO SANITARIO |  | Disponible/ En uso |  | 2020-06-30 |  |  |  |  | 0 | No | MUEBLE
00557456 | Esterilizador por vapor de instrumentos envueltos | MAH03 - HOSPITAL DE LA SERRANIA (AGS SERRANIA DE MALAGA) | ESTERILIZADOR | 30003203 | C30941 | STERIS | V-PRO MAX DOBLE DOOOR | ASHS 14203 | AGSS - Esterilización | 10345P3ES.4 | ESTERILIZACION |  | 12 | ELECTROMEDICINA |  |  |  | No |  | No | No | PRODUCTO SANITARIO |  | Disponible/ En uso |  | 2020-06-30 |  |  |  |  | 0 | No | MUEBLE
00557457 | Equipo de monitorizacion fisiologica de varios pacientes | MAH03 - HOSPITAL DE LA SERRANIA (AGS SERRANIA DE MALAGA) | Monitor multiparametrico | US42783369 | C30917 | PHILIPS | SURESIGNS | ASHS 1407 | AGSS - Hospitalización de Medicina Interna | 10345P2H61 | HOSPITALIZACION |  | 12 | ELECTROMEDICINA |  |  |  | No |  | No | No | PRODUCTO SANITARIO |  | Disponible/ En uso |  | 2020-06-30 |  |  |  |  | 0 | No | MUEBLE
00557462 | In-line CPAP device | MAH03 - HOSPITAL DE LA SERRANIA (AGS SERRANIA DE MALAGA) |  | V20340030 | C30978 | YUWELL | BREATHCARE PAP | ASHS 999 | AGSS - Nuevo Hospital | 10345 | NUEVO HOSPITAL COMARCAL DE LA SERRANIA |  | 12 | ELECTROMEDICINA |  |  |  | No |  | No | No | PRODUCTO SANITARIO |  | Disponible/ En uso |  | 2020-06-30 |  |  |  |  | 0 | No | MUEBLE
00557463 | Equipo de desfibrilación y monitorización fisiológica | MAH03 - HOSPITAL DE LA SERRANIA (AGS SERRANIA DE MALAGA) |  | EZ-03035285 | C30949 | MINDRAY | BENEHEART D3 | ASDT 1306 | AGSS - Consultorio Local de Gaucín |  |  |  | 12 | ELECTROMEDICINA |  |  |  | No |  | No | No | PRODUCTO SANITARIO |  | Disponible/ En uso |  | 2020-06-30 |  |  |  |  | 0 | No | MUEBLE
00557464 | Electrocardiógrafo (ECG) | MAH03 - HOSPITAL DE LA SERRANIA (AGS SERRANIA DE MALAGA) |  | FN-03020056 | C30950 | MINDRAY | BENEHEART R12 | ASHS 14431 | AGSS - Hemodialisis Propia de Nefrología | 10345P0DI.2 | DIALISIS |  | 12 | ELECTROMEDICINA |  |  |  | No |  | No | No | PRODUCTO SANITARIO |  | Disponible/ En uso |  | 2020-06-30 |  |  |  |  | 0 | No | MUEBLE
00557465 | Arco quirúrgico digital | MAH03 - HOSPITAL DE LA SERRANIA (AGS SERRANIA DE MALAGA) | INTENSIFICADOR DE IMAGEN | B3SS1900327 | C30972 | GENERAL ELECTRIC | BRIVO OEC 785 | ASHS 14201 | AGSS - Quirófanos Generales | 10345P3AQ.7 | BLOQUE QUIRURGICO |  | 12 | ELECTROMEDICINA |  |  |  | No |  | No | No | PRODUCTO SANITARIO |  | Disponible/ En uso |  | 2020-06-30 |  |  |  |  | 0 | No | MUEBLE
00557466 | Arco quirúrgico digital | MAH03 - HOSPITAL DE LA SERRANIA (AGS SERRANIA DE MALAGA) | Monitores Arco Brivo | 182564HL5 | C30973 | GENERAL ELECTRIC | BRIVO OEC 2,2A | ASHS 14201 | AGSS - Quirófanos Generales | 10345P3AQ.7 | BLOQUE QUIRURGICO |  | 12 | ELECTROMEDICINA |  |  |  | No |  | No | No | PRODUCTO SANITARIO |  | Disponible/ En uso |  | 2020-06-30 |  |  |  |  | 0 | No | MUEBLE
00557467 | Ventilador de cuidados intensivos para fines generales | MAH03 - HOSPITAL DE LA SERRANIA (AGS SERRANIA DE MALAGA) |  | 52674-0201 | C31093 | HERSILL | VITAE 40 | ASDT 1301 | AGSS - Centro de Salud de Algatocín |  |  |  | 12 | ELECTROMEDICINA |  |  |  | No |  | No | No | PRODUCTO SANITARIO |  | Disponible/ En uso |  | 2020-06-30 |  |  |  |  | 0 | No | MUEBLE
00557468 | Termometro electronico de funcionamiento intermitente | MAH03 - HOSPITAL DE LA SERRANIA (AGS SERRANIA DE MALAGA) |  | N19755281 | C30918 | TYCO | GENIUS 3 | ASHS 20331 | AGSS - Administración Departamento Enfermería | 10345P0GE11 | GESTION |  | 12 | ELECTROMEDICINA |  |  |  | No |  | No | No | PRODUCTO SANITARIO | COMPRA CENTRALIZADA REALIZADA PARA LA EMERGENCIA COVID-19 | Disponible/ En uso |  | 2021-08-15 |  |  |  |  | 0 | No | MUEBLE
00557469 | Termometro electronico de funcionamiento intermitente | MAH03 - HOSPITAL DE LA SERRANIA (AGS SERRANIA DE MALAGA) |  | N19758391 | C30919 | TYCO | GENIUS 3 | ASHS 20331 | AGSS - Administración Departamento Enfermería | 10345P0GE11 | GESTION |  | 12 | ELECTROMEDICINA |  |  |  | No |  | No | No | PRODUCTO SANITARIO | COMPRA CENTRALIZADA REALIZADA PARA LA EMERGENCIA COVID-19 | Disponible/ En uso |  | 2021-08-15 |  |  |  |  | 0 | No | MUEBLE
00557470 | Termometro electronico de funcionamiento intermitente | MAH03 - HOSPITAL DE LA SERRANIA (AGS SERRANIA DE MALAGA) |  | N19755379 | C30920 | TYCO | GENIUS 3 | ASHS 20331 | AGSS - Administración Departamento Enfermería | 10345P0GE11 | GESTION |  | 12 | ELECTROMEDICINA |  |  |  | No |  | No | No | PRODUCTO SANITARIO | COMPRA CENTRALIZADA REALIZADA PARA LA EMERGENCIA COVID-19 | Disponible/ En uso |  | 2021-08-15 |  |  |  |  | 0 | No | MUEBLE
00557471 | Otoscopio | MAH03 - HOSPITAL DE LA SERRANIA (AGS SERRANIA DE MALAGA) |  | 12061 | C30979 | RIESTER | RI-FORMER | ASHS 134 | AGSS - Consultas Externas de Oftalmología Hospital | 10345P1CE11 | CONSULTAS EXTERNAS |  | 12 | ELECTROMEDICINA |  |  |  | No |  | No | No | PRODUCTO SANITARIO |  | Disponible/ En uso |  | 2020-06-30 |  |  |  |  | 0 | No | MUEBLE
00557472 | Transductor de cardiotocografo | MAH03 - HOSPITAL DE LA SERRANIA (AGS SERRANIA DE MALAGA) |  | DE52506679 | C30921 | PHILIPS | M2735A | ASHS 14304 | AGSS - Paritorios de Obstetricia y Ginecología | 10345 | NUEVO HOSPITAL COMARCAL DE LA SERRANIA |  | 12 | ELECTROMEDICINA |  |  |  | No |  | No | No | PRODUCTO SANITARIO |  | Disponible/ En uso |  | 2020-06-30 |  |  |  |  | 0 | No | MUEBLE
00557473 | Ventilador de cuidados intensivos para fines generales | MAH03 - HOSPITAL DE LA SERRANIA (AGS SERRANIA DE MALAGA) |  | 52674-0180 | C31092 | HERSILL | VITAE 40 | ASDT 1403 | AGSS - Consultorio Local de Cortes de la Frontera |  |  |  | 12 | ELECTROMEDICINA |  |  |  | No |  | No | No | PRODUCTO SANITARIO |  | Disponible/ En uso |  | 2020-06-30 |  |  |  |  | 0 | No | MUEBLE
00557474 | Home BPAP unit | MAH03 - HOSPITAL DE LA SERRANIA (AGS SERRANIA DE MALAGA) |  | DS92300202540 | C30981 | VENTIMED | DS-8 | ASHS 999 | AGSS - Nuevo Hospital | 10345 | NUEVO HOSPITAL COMARCAL DE LA SERRANIA |  | 12 | ELECTROMEDICINA |  |  |  | No |  | No | No | PRODUCTO SANITARIO |  | Disponible/ En uso |  | 2020-06-30 |  |  |  |  | 0 | No | MUEBLE
00557475 | Unidad de sellado de envases | MAH03 - HOSPITAL DE LA SERRANIA (AGS SERRANIA DE MALAGA) |  | 30190998 | C30984 | FAMOS | F 110 | ASHS 14203 | AGSS - Esterilización | 10345P3ES.4 | ESTERILIZACION |  | 12 | ELECTROMEDICINA |  |  |  | No |  | No | No | PRODUCTO SANITARIO |  | Disponible/ En uso |  | 2020-06-30 |  |  |  |  | 0 | No | MUEBLE
00557476 | Unidad de sellado de envases | MAH03 - HOSPITAL DE LA SERRANIA (AGS SERRANIA DE MALAGA) |  | 30190999 | C30982 | FAMOS | F 110 | ASHS 14203 | AGSS - Esterilización | 10345P3ES.4 | ESTERILIZACION |  | 12 | ELECTROMEDICINA |  |  |  | No |  | No | No | PRODUCTO SANITARIO |  | Disponible/ En uso |  | 2020-06-30 |  |  |  |  | 0 | No | MUEBLE
00557478 | Ventilador de cuidados intensivos para fines generales | MAH03 - HOSPITAL DE LA SERRANIA (AGS SERRANIA DE MALAGA) |  | 52674-0009 | C31091 | HERSILL | VITAE 40 | ASDT 1501 | AGSS - Centro de Salud de Ronda-Norte |  |  |  | 12 | ELECTROMEDICINA |  |  |  | No |  | No | No | PRODUCTO SANITARIO |  | Disponible/ En uso |  | 2020-06-30 |  |  |  |  | 0 | No | MUEBLE
00557480 | Otoscopio | MAH03 - HOSPITAL DE LA SERRANIA (AGS SERRANIA DE MALAGA) |  | 77292 | C30957 | RIESTER | RI-FORMER | ASHS 2502 | AGSS - Urgencias Generales de Cuidados Críticos y Urgencias | 10345P1U6 | URGENCIAS |  | 12 | ELECTROMEDICINA |  |  |  | No |  | No | No | PRODUCTO SANITARIO |  | Disponible/ En uso |  | 2020-06-30 |  |  |  |  | 0 | No | MUEBLE
00557481 | Otoscopio | MAH03 - HOSPITAL DE LA SERRANIA (AGS SERRANIA DE MALAGA) |  | 77290 | C30956 | RIESTER | RI-FORMER | ASHS 134 | AGSS - Consultas Externas de Oftalmología Hospital | 10345 | NUEVO HOSPITAL COMARCAL DE LA SERRANIA |  | 12 | ELECTROMEDICINA |  |  |  | No |  | No | No | PRODUCTO SANITARIO |  | Disponible/ En uso |  | 2020-06-30 |  |  |  |  | 0 | No | MUEBLE
00557482 | Equipo digital portátil básico de rayos X para diagnóstico | MAH03 - HOSPITAL DE LA SERRANIA (AGS SERRANIA DE MALAGA) | PORTATIL DE RX | G-84479 | C30951 | MASTER TECNIC | TRANSPORTIX 50HF-B-D-C | ASHS 14801 | AGSS - Unidad Diagnóstica de Radiodiagnóstico | 10345P1R.M | RADIOLOGIA |  | 12 | ELECTROMEDICINA |  |  |  | No |  | No | No | PRODUCTO SANITARIO |  | Disponible/ En uso |  | 2022-06-04 |  |  |  |  | 0 | No | MUEBLE
00557484 | Bomba de infusión de uso general | MAH03 - HOSPITAL DE LA SERRANIA (AGS SERRANIA DE MALAGA) |  | 135213991 | C30960 | ALARIS | 7231JK01HH | ASHS 1407 | AGSS - Hospitalización de Medicina Interna | 10345 | NUEVO HOSPITAL COMARCAL DE LA SERRANIA |  | 12 | ELECTROMEDICINA |  |  |  | No |  | No | No | PRODUCTO SANITARIO |  | Disponible/ En uso |  | 2020-06-30 |  |  |  |  | 0 | No | MUEBLE
00557485 | Bomba de infusión de uso general | MAH03 - HOSPITAL DE LA SERRANIA (AGS SERRANIA DE MALAGA) |  | 135216656 | C30958 | ALARIS | 7231JK01HH | ASHS 1902 | AGSS - Hospitalización de Pediatría | 10345P2P07 | HOSP. PEDIATRIA |  | 12 | ELECTROMEDICINA |  |  |  | No |  | No | No | PRODUCTO SANITARIO |  | Disponible/ En uso |  | 2020-06-30 |  |  |  |  | 0 | No | MUEBLE
00557486 | Bomba de infusión de uso general | MAH03 - HOSPITAL DE LA SERRANIA (AGS SERRANIA DE MALAGA) |  | 135216577 | C30959 | ALARIS | 7231JK01HH | ASHS 1407 | AGSS - Hospitalización de Medicina Interna | 10345 | NUEVO HOSPITAL COMARCAL DE LA SERRANIA |  | 12 | ELECTROMEDICINA |  |  |  | No |  | No | No | PRODUCTO SANITARIO |  | Disponible/ En uso |  | 2020-06-30 |  |  |  |  | 0 | No | MUEBLE
00557487 | Arco quirúrgico digital | MAH03 - HOSPITAL DE LA SERRANIA (AGS SERRANIA DE MALAGA) | FLUOROSCOPIO / ARCO EN C | 03-2020 | C30964 | F&M CONTROL | XISCAM 4400 (MOD. 450-6¿) | ASHS 14201 | AGSS - Quirófanos Generales | 10345P3AQ.7 | BLOQUE QUIRURGICO |  | 12 | ELECTROMEDICINA |  |  |  | No |  | No | No | PRODUCTO SANITARIO |  | Disponible/ En uso |  | 2021-06-16 |  |  |  |  | 0 | No | MUEBLE
00557488 | Bomba de infusión de uso general | MAH03 - HOSPITAL DE LA SERRANIA (AGS SERRANIA DE MALAGA) |  | 18794331 | C30954 | ICU MEDICAL | PLUM A+ 3 | ASHS 2501 | AGSS - Hospitalización General de Cuidados Críticos y Urgencias | 10345P2U406 | UCI |  | 12 | ELECTROMEDICINA |  |  |  | No |  | No | No | PRODUCTO SANITARIO |  | Disponible/ En uso |  | 2020-06-30 |  |  |  |  | 0 | No | MUEBLE
00557489 | Bomba de infusion de uso general | MAH03 - HOSPITAL DE LA SERRANIA (AGS SERRANIA DE MALAGA) |  | 16794657 | C30953 | ICU MEDICAL | PLUM A+ 3 | ASHS 2501 | AGSS - Hospitalización General de Cuidados Críticos y Urgencias | 10345P2U406 | UCI |  | 12 | ELECTROMEDICINA |  |  |  | No |  | No | No | PRODUCTO SANITARIO |  | Disponible/ En uso |  | 2020-06-30 |  |  |  |  | 0 | No | MUEBLE
00557490 | Termometro electronico de funcionamiento intermitente | MAH03 - HOSPITAL DE LA SERRANIA (AGS SERRANIA DE MALAGA) |  | N19810094 | C30962 | TYCO | GENIUS 3 | ASHS 20331 | AGSS - Administración Departamento Enfermería | 10345P0GE11 | GESTION |  | 12 | ELECTROMEDICINA |  |  |  | No |  | No | No | PRODUCTO SANITARIO | COMPRA CENTRALIZADA REALIZADA PARA LA EMERGENCIA COVID-19 | Disponible/ En uso |  | 2021-08-15 |  |  |  |  | 0 | No | MUEBLE
00557491 | Termometro electronico de funcionamiento intermitente | MAH03 - HOSPITAL DE LA SERRANIA (AGS SERRANIA DE MALAGA) |  | N19737088 | C30971 | TYCO | GENIUS 3 | ASHS 20331 | AGSS - Administración Departamento Enfermería | 10345P0GE11 | GESTION |  | 12 | ELECTROMEDICINA |  |  |  | No |  | No | No | PRODUCTO SANITARIO | COMPRA CENTRALIZADA REALIZADA PARA LA EMERGENCIA COVID-19 | Disponible/ En uso |  | 2021-08-15 |  |  |  |  | 0 | No | MUEBLE
00557492 | Termometro electronico de funcionamiento intermitente | MAH03 - HOSPITAL DE LA SERRANIA (AGS SERRANIA DE MALAGA) |  | N19736995 | C30970 | TYCO | GENIUS 3 | ASHS 20331 | AGSS - Administración Departamento Enfermería | 10345P0GE11 | GESTION |  | 12 | ELECTROMEDICINA |  |  |  | No |  | No | No | PRODUCTO SANITARIO | COMPRA CENTRALIZADA REALIZADA PARA LA EMERGENCIA COVID-19 | Disponible/ En uso |  | 2021-08-15 |  |  |  |  | 0 | No | MUEBLE
00557493 | Termometro electronico de funcionamiento intermitente | MAH03 - HOSPITAL DE LA SERRANIA (AGS SERRANIA DE MALAGA) |  | N19736874 | C30969 | TYCO | GENIUS 3 | ASHS 20331 | AGSS - Administración Departamento Enfermería | 10345P0GE11 | GESTION |  | 12 | ELECTROMEDICINA |  |  |  | No |  | No | No | PRODUCTO SANITARIO | COMPRA CENTRALIZADA REALIZADA PARA LA EMERGENCIA COVID-19 | Disponible/ En uso |  | 2021-08-15 |  |  |  |  | 0 | No | MUEBLE
00557494 | Termometro electronico de funcionamiento intermitente | MAH03 - HOSPITAL DE LA SERRANIA (AGS SERRANIA DE MALAGA) |  | N19736807 | C30968 | TYCO | GENIUS 3 | ASHS 20331 | AGSS - Administración Departamento Enfermería | 10345P0GE11 | GESTION |  | 12 | ELECTROMEDICINA |  |  |  | No |  | No | No | PRODUCTO SANITARIO | COMPRA CENTRALIZADA REALIZADA PARA LA EMERGENCIA COVID-19 | Disponible/ En uso |  | 2021-08-15 |  |  |  |  | 0 | No | MUEBLE
00557495 | Termometro electronico de funcionamiento intermitente | MAH03 - HOSPITAL DE LA SERRANIA (AGS SERRANIA DE MALAGA) |  | N19737090 | C30967 | TYCO | GENIUS 3 | ASHS 20331 | AGSS - Administración Departamento Enfermería | 10345P0GE11 | GESTION |  | 12 | ELECTROMEDICINA |  |  |  | No |  | No | No | PRODUCTO SANITARIO | COMPRA CENTRALIZADA REALIZADA PARA LA EMERGENCIA COVID-19 | Disponible/ En uso |  | 2021-08-15 |  |  |  |  | 0 | No | MUEBLE
00557496 | Equipo de monitorizacion fisiologica de varios pacientes | MAH03 - HOSPITAL DE LA SERRANIA (AGS SERRANIA DE MALAGA) | Monitor multiparametrico | DE671K2139 | C30991 | PHILIPS | MX550 | ASHS 14503 | AGSS - Consultas Externas de Pediatría | 10345P0CE102 | CONSULTAS EXTERNAS |  | 12 | ELECTROMEDICINA |  |  |  | No |  | No | No | PRODUCTO SANITARIO |  | Disponible/ En uso |  | 2020-06-30 |  |  |  |  | 0 | No | MUEBLE
00557497 | Equipo de monitorizacion fisiologica de varios pacientes | MAH03 - HOSPITAL DE LA SERRANIA (AGS SERRANIA DE MALAGA) | Monitor multiparametrico | DE671K2134 | C30990 | PHILIPS | MX550 | ASHS 2501 | AGSS - Hospitalización General de Cuidados Críticos y Urgencias | 10345P2U404 | UCI |  | 12 | ELECTROMEDICINA |  |  |  | No |  | No | No | PRODUCTO SANITARIO |  | Disponible/ En uso |  | 2020-06-30 |  |  |  |  | 0 | No | MUEBLE
00557498 | Equipo de monitorizacion fisiologica de varios pacientes | MAH03 - HOSPITAL DE LA SERRANIA (AGS SERRANIA DE MALAGA) | Monitor multiparametrico | DE671K2137 | C30989 | PHILIPS | MX550 | ASHS 2501 | AGSS - Hospitalización General de Cuidados Críticos y Urgencias | 10345P2U406 | UCI |  | 12 | ELECTROMEDICINA |  |  |  | No |  | No | No | PRODUCTO SANITARIO |  | Disponible/ En uso |  | 2020-06-30 |  |  |  |  | 0 | No | MUEBLE
00557499 | Equipo de monitorizacion fisiologica de varios pacientes | MAH03 - HOSPITAL DE LA SERRANIA (AGS SERRANIA DE MALAGA) | Monitor multiparametrico | DE671K2133 | C30988 | PHILIPS | MX550 | ASHS 999 | AGSS - Nuevo Hospital | 10345 | NUEVO HOSPITAL COMARCAL DE LA SERRANIA |  | 12 | ELECTROMEDICINA |  |  |  | No |  | No | No | PRODUCTO SANITARIO |  | Disponible/ En uso |  | 2020-06-30 |  |  |  |  | 0 | No | MUEBLE
00557500 | Equipo de monitorizacion fisiologica de varios pacientes | MAH03 - HOSPITAL DE LA SERRANIA (AGS SERRANIA DE MALAGA) | Monitor multiparametrico | DE671K2163 | C30987 | PHILIPS | MX550 | ASHS 999 | AGSS - Nuevo Hospital | 10345 | NUEVO HOSPITAL COMARCAL DE LA SERRANIA |  | 12 | ELECTROMEDICINA |  |  |  | No |  | No | No | PRODUCTO SANITARIO |  | Disponible/ En uso |  | 2020-06-30 |  |  |  |  | 0 | No | MUEBLE
00557501 | Equipo de monitorizacion fisiologica de varios pacientes | MAH03 - HOSPITAL DE LA SERRANIA (AGS SERRANIA DE MALAGA) | Monitor multiparametrico | DE671K2141 | C30986 | PHILIPS | MX550 | ASHS 999 | AGSS - Nuevo Hospital | 10345 | NUEVO HOSPITAL COMARCAL DE LA SERRANIA |  | 12 | ELECTROMEDICINA |  |  |  | No |  | No | No | PRODUCTO SANITARIO |  | Disponible/ En uso |  | 2020-06-30 |  |  |  |  | 0 | No | MUEBLE
00557502 | Equipo de monitorizacion fisiologica de varios pacientes | MAH03 - HOSPITAL DE LA SERRANIA (AGS SERRANIA DE MALAGA) | Monitor multiparametrico | DE671K2138 | C30985 | PHILIPS | MX550 | ASHS 2501 | AGSS - Hospitalización General de Cuidados Críticos y Urgencias | 10345P2U402 | UCI |  | 12 | ELECTROMEDICINA |  |  |  | No |  | No | No | PRODUCTO SANITARIO |  | Disponible/ En uso |  | 2020-06-30 |  |  |  |  | 0 | No | MUEBLE
00557503 | Equipo de monitorización fisiológica transportable | MAH03 - HOSPITAL DE LA SERRANIA (AGS SERRANIA DE MALAGA) | SERVIDOR MULTIPARAMETRICO | DE69524565 | C30998 | PHILIPS | MMX | ASHS 2501 | AGSS - Hospitalización General de Cuidados Críticos y Urgencias | 10345P2U402 | UCI |  | 12 | ELECTROMEDICINA |  |  |  | No |  | No | No | PRODUCTO SANITARIO |  | Disponible/ En uso |  | 2020-06-30 |  |  |  |  | 0 | No | MUEBLE
00557504 | Equipo de monitorización fisiológica transportable | MAH03 - HOSPITAL DE LA SERRANIA (AGS SERRANIA DE MALAGA) | SERVIDOR MULTIPARAMETRICO | DE69524640 | C30997 | PHILIPS | MMX | ASHS 2501 | AGSS - Hospitalización General de Cuidados Críticos y Urgencias | 10345P2U402 | UCI |  | 12 | ELECTROMEDICINA |  |  |  | No |  | No | No | PRODUCTO SANITARIO |  | Disponible/ En uso |  | 2020-06-30 |  |  |  |  | 0 | No | MUEBLE
00557505 | Equipo de monitorización fisiológica de varios pacientes | MAH03 - HOSPITAL DE LA SERRANIA (AGS SERRANIA DE MALAGA) | SERVIDOR MULTIPARAMETRICO | DE69524531 | C30996 | PHILIPS | MMX | ASHS 2501 | AGSS - Hospitalización General de Cuidados Críticos y Urgencias | 10345P2U402 | UCI |  | 12 | ELECTROMEDICINA |  |  |  | No |  | No | No | PRODUCTO SANITARIO |  | Disponible/ En uso |  | 2020-06-30 |  |  |  |  | 0 | No | MUEBLE
00557506 | Equipo de monitorización fisiológica transportable | MAH03 - HOSPITAL DE LA SERRANIA (AGS SERRANIA DE MALAGA) | MONITOR DE TRASLADO | DE69524492 | C30995 | PHILIPS | MMX | ASHS 2501 | AGSS - Hospitalización General de Cuidados Críticos y Urgencias | 10345P2U402 | UCI |  | 12 | ELECTROMEDICINA |  |  |  | No |  | No | No | PRODUCTO SANITARIO |  | Disponible/ En uso |  | 2020-06-30 |  |  |  |  | 0 | No | MUEBLE
00557507 | Equipo de monitorización fisiológica transportable | MAH03 - HOSPITAL DE LA SERRANIA (AGS SERRANIA DE MALAGA) | MONITOR DE TRASLADO | DE69524437 | C30994 | PHILIPS | MMX | ASHS 2501 | AGSS - Hospitalización General de Cuidados Críticos y Urgencias | 10345P2U402 | UCI |  | 12 | ELECTROMEDICINA |  |  |  | No |  | No | No | PRODUCTO SANITARIO |  | Disponible/ En uso |  | 2020-06-30 |  |  |  |  | 0 | No | MUEBLE
00557508 | Equipo de monitorización fisiológica de varios pacientes | MAH03 - HOSPITAL DE LA SERRANIA (AGS SERRANIA DE MALAGA) | SERVIDOR MULTIPARAMETRICO | DE69524560 | C30993 | PHILIPS | MMX | ASHS 2501 | AGSS - Hospitalización General de Cuidados Críticos y Urgencias | 10345P2U402 | UCI |  | 12 | ELECTROMEDICINA |  |  |  | No |  | No | No | PRODUCTO SANITARIO |  | Disponible/ En uso |  | 2020-06-30 |  |  |  |  | 0 | No | MUEBLE
00557509 | Equipo de monitorización fisiológica de varios pacientes | MAH03 - HOSPITAL DE LA SERRANIA (AGS SERRANIA DE MALAGA) | SERVIDOR MULTIPARAMETRICO | DE69524532 | C30992 | PHILIPS | MMX | ASHS 2501 | AGSS - Hospitalización General de Cuidados Críticos y Urgencias | 10345P2U402 | UCI |  | 12 | ELECTROMEDICINA |  |  |  | No |  | No | No | PRODUCTO SANITARIO |  | Disponible/ En uso |  | 2020-06-30 |  |  |  |  | 0 | No | MUEBLE
00557510 | Termometro electronico de funcionamiento intermitente | MAH03 - HOSPITAL DE LA SERRANIA (AGS SERRANIA DE MALAGA) |  | N19809924 | C30947 | TYCO | GENIUS 3 | ASHS 20331 | AGSS - Administración Departamento Enfermería | 10345P0GE11 | GESTION |  | 12 | ELECTROMEDICINA |  |  |  | No |  | No | No | PRODUCTO SANITARIO | COMPRA CENTRALIZADA REALIZADA PARA LA EMERGENCIA COVID-19 | Disponible/ En uso |  | 2021-08-15 |  |  |  |  | 0 | No | MUEBLE
00557511 | Termometro electronico de funcionamiento intermitente | MAH03 - HOSPITAL DE LA SERRANIA (AGS SERRANIA DE MALAGA) | TERMOMETRO INFLARROJOS | M03200561488 | C30965 | BERRCOM | JXB-178 | ASHS 20331 | AGSS - Administración Departamento Enfermería | 10345P0GE11 | GESTION |  | 12 | ELECTROMEDICINA |  |  |  | No |  | No | No | PRODUCTO SANITARIO | COMPRA CENTRALIZADA REALIZADA PARA LA EMERGENCIA COVID-19 | Disponible/ En uso |  | 2021-08-15 |  |  |  |  | 0 | No | MUEBLE
00557512 | Termometro electronico de funcionamiento intermitente | MAH03 - HOSPITAL DE LA SERRANIA (AGS SERRANIA DE MALAGA) | TERMOMETRO INFLARROJOS | M03200561462 | C30966 | BERRCOM | JXB-178 | ASHS 20331 | AGSS - Administración Departamento Enfermería | 10345P0GE11 | GESTION |  | 12 | ELECTROMEDICINA |  |  |  | No |  | No | No | PRODUCTO SANITARIO | COMPRA CENTRALIZADA REALIZADA PARA LA EMERGENCIA COVID-19 | Disponible/ En uso |  | 2021-08-15 |  |  |  |  | 0 | No | MUEBLE
00557513 | Paraffin wax dispenser | MAH03 - HOSPITAL DE LA SERRANIA (AGS SERRANIA DE MALAGA) | Baño de parafina | 138406 | C12269 | JP SELECTA |  | ASHS 5401 | AGSS - Análisis Clínicos | 10345P1AP02 | ANATOMÍA PATOLÓGICA |  | 12 | ELECTROMEDICINA |  |  |  | No |  | No | No | PRODUCTO SANITARIO |  | Disponible/ En uso |  | 2020-06-30 |  |  |  |  | 0 | No | MUEBLE
00557514 | Bloque calefactor para laboratorio | MAH03 - HOSPITAL DE LA SERRANIA (AGS SERRANIA DE MALAGA) | MECHERO | 20519 | C20993 | JP SELECTA | BUSEN | ASHS 5401 | AGSS - Análisis Clínicos | 10345P1L6 | LABORATORIO |  | 12 | ELECTROMEDICINA |  |  |  | No |  | No | No | PRODUCTO SANITARIO |  | Disponible/ En uso |  | 2020-06-30 |  |  |  |  | 0 | No | MUEBLE
00557516 | Analizador del equipo de microdiálisis | MAH03 - HOSPITAL DE LA SERRANIA (AGS SERRANIA DE MALAGA) |  |  | C12270 | ROCHE | COBAS LIAT | ASHS 5401 | AGSS - Análisis Clínicos | 10345P1L35 | LABORATORIO |  | 12 | ELECTROMEDICINA |  |  |  | No |  | No | No | PRODUCTO SANITARIO |  | Disponible/ En uso |  | 2020-06-30 |  |  |  |  | 0 | No | MUEBLE
00557517 | Analizador del equipo de microdiálisis | MAH03 - HOSPITAL DE LA SERRANIA (AGS SERRANIA DE MALAGA) |  | 17100C061597 | C12271 | HACH COMPANY | 2100Q | ASHS 5401 | AGSS - Análisis Clínicos | 10345P1L6 | LABORATORIO |  | 12 | ELECTROMEDICINA |  |  |  | No |  | No | No | PRODUCTO SANITARIO |  | Disponible/ En uso |  | 2020-06-30 |  |  |  |  | 0 | No | MUEBLE
00557518 | Bloque calefactor para laboratorio | MAH03 - HOSPITAL DE LA SERRANIA (AGS SERRANIA DE MALAGA) |  | 185252 | C20998 | JP SELECTA | AGIMATIC-N | ASHS 5401 | AGSS - Análisis Clínicos | 10345P1L6 | LABORATORIO |  | 12 | ELECTROMEDICINA |  |  |  | No |  | No | No | PRODUCTO SANITARIO |  | Disponible/ En uso |  | 2020-06-30 |  |  |  |  | 0 | No | MUEBLE
00557519 | Analizador del equipo de microdiálisis | MAH03 - HOSPITAL DE LA SERRANIA (AGS SERRANIA DE MALAGA) |  | 7229-0319 | C12272 | FURUNO | CA-270 | ASHS 5401 | AGSS - Análisis Clínicos | 10345P1L.CO | LABORATORIO |  | 12 | ELECTROMEDICINA |  |  |  | No |  | No | No | PRODUCTO SANITARIO |  | Disponible/ En uso |  | 2020-06-30 |  |  |  |  | 0 | No | MUEBLE
00557520 | Analizador del equipo de microdiálisis | MAH03 - HOSPITAL DE LA SERRANIA (AGS SERRANIA DE MALAGA) |  | 1988 | C12273 | DAS | AP22 IF ELITE | ASHS 5401 | AGSS - Análisis Clínicos | 10346P1L.CO |  |  | 12 | ELECTROMEDICINA |  |  |  | No |  | No | No | PRODUCTO SANITARIO |  | Disponible/ En uso |  | 2020-06-30 |  |  |  |  | 0 | No | MUEBLE
00557521 | Analizador del equipo de microdiálisis | MAH03 - HOSPITAL DE LA SERRANIA (AGS SERRANIA DE MALAGA) |  | 13139 | C12274 | SYSMEX | UC-3500 | ASHS 5401 | AGSS - Análisis Clínicos | 10347P1L.CO |  |  | 12 | ELECTROMEDICINA |  |  |  | No |  | No | No | PRODUCTO SANITARIO |  | Disponible/ En uso |  | 2020-06-30 |  |  |  |  | 0 | No | MUEBLE
00557522 | Extractor de tubos | MAH03 - HOSPITAL DE LA SERRANIA (AGS SERRANIA DE MALAGA) |  | 0118-7230-065 | C12275 | VACUETTE | DECAPPER 16 | ASHS 5401 | AGSS - Análisis Clínicos | 10348P1L.CO |  |  | 12 | ELECTROMEDICINA |  |  |  | No |  | No | No | PRODUCTO SANITARIO |  | Disponible/ En uso |  | 2020-06-30 |  |  |  |  | 0 | No | MUEBLE
00557523 | Analizador del equipo de microdiálisis | MAH03 - HOSPITAL DE LA SERRANIA (AGS SERRANIA DE MALAGA) |  | 0207-5623 | C12276 | EUROIMMUN | EUROBLOTMASTER | ASHS 5401 | AGSS - Análisis Clínicos | 10349P1L.CO |  |  | 12 | ELECTROMEDICINA |  |  |  | No |  | No | No | PRODUCTO SANITARIO |  | Disponible/ En uso |  | 2020-06-30 |  |  |  |  | 0 | No | MUEBLE
00557524 | Analizador del equipo de microdiálisis | MAH03 - HOSPITAL DE LA SERRANIA (AGS SERRANIA DE MALAGA) |  | 1373 | C12277 | SEBIA | MINICAP | ASHS 5401 | AGSS - Análisis Clínicos | 10350P1L.CO |  |  | 12 | ELECTROMEDICINA |  |  |  | No |  | No | No | PRODUCTO SANITARIO |  | Disponible/ En uso |  | 2020-06-30 |  |  |  |  | 0 | No | MUEBLE
00557525 | Analizador del equipo de microdiálisis | MAH03 - HOSPITAL DE LA SERRANIA (AGS SERRANIA DE MALAGA) |  | 11610001 | C12278 | ADAMS | ARKRAY | ASHS 5401 | AGSS - Análisis Clínicos | 10351P1L.CO |  |  | 12 | ELECTROMEDICINA |  |  |  | No |  | No | No | PRODUCTO SANITARIO |  | Disponible/ En uso |  | 2020-06-30 |  |  |  |  | 0 | No | MUEBLE
00557526 | Analizador del equipo de microdiálisis | MAH03 - HOSPITAL DE LA SERRANIA (AGS SERRANIA DE MALAGA) | Analizador de orina | KE07190501213 | C12279 | SYSMEX | UC-1000 | ASHS 5401 | AGSS - Análisis Clínicos | 10352P1L.CO |  |  | 12 | ELECTROMEDICINA |  |  |  | No |  | No | No | PRODUCTO SANITARIO |  | Disponible/ En uso |  | 2020-06-30 |  |  |  |  | 0 | No | MUEBLE
00557527 | Analizador del equipo de microdiálisis | MAH03 - HOSPITAL DE LA SERRANIA (AGS SERRANIA DE MALAGA) | Purificador de agua | F7AA12900 D | C12280 | AFS | 120E | ASHS 5401 | AGSS - Análisis Clínicos | 10353P1L.CO |  |  | 12 | ELECTROMEDICINA |  |  |  | No |  | No | No | PRODUCTO SANITARIO |  | Disponible/ En uso |  | 2020-06-30 |  |  |  |  | 0 | No | MUEBLE
00557528 | Bloque calefactor para laboratorio | MAH03 - HOSPITAL DE LA SERRANIA (AGS SERRANIA DE MALAGA) |  | 319-067-0653 | C10983 | GRIFOLS | DG THERM | ASHS 5401 | AGSS - Análisis Clínicos | 10354P1L.CO |  |  | 12 | ELECTROMEDICINA |  |  |  | No |  | No | No | PRODUCTO SANITARIO |  | Disponible/ En uso |  | 2020-06-30 |  |  |  |  | 0 | No | MUEBLE
00557529 | Microscopio óptico básico | MAH03 - HOSPITAL DE LA SERRANIA (AGS SERRANIA DE MALAGA) |  | 2004004283 | C12281 | CARL ZEISS |  | ASHS 5401 | AGSS - Análisis Clínicos | 10345P1L33 | LABORATORIO |  | 12 | ELECTROMEDICINA |  |  |  | No |  | No | No | PRODUCTO SANITARIO |  | Disponible/ En uso |  | 2020-06-30 |  |  |  |  | 0 | No | MUEBLE
00557530 | Equipo digital estacionario básico de rayos X para diagnóstico | MAH03 - HOSPITAL DE LA SERRANIA (AGS SERRANIA DE MALAGA) | CPU | 9278029190 | C12282 | INTEL |  | ASHS 14801 | AGSS - Unidad Diagnóstica de Radiodiagnóstico | 10345P01R32 | RADIOLOGIA |  | 12 | ELECTROMEDICINA |  |  |  | No |  | No | No | PRODUCTO SANITARIO |  | Disponible/ En uso |  | 2020-06-30 |  |  |  |  | 0 | No | MUEBLE
00557531 | Lámpara de tratamiento o exploración | MAH03 - HOSPITAL DE LA SERRANIA (AGS SERRANIA DE MALAGA) |  |  | C12283 | MIMSAL | LE-35 LED | ASHS 5401 | AGSS - Análisis Clínicos | 10345P1L22 | LABORATORIO |  | 12 | ELECTROMEDICINA |  |  |  | No |  | No | No | PRODUCTO SANITARIO |  | Disponible/ En uso |  | 2020-06-30 |  |  |  |  | 0 | No | MUEBLE
00557532 | Equipo digital estacionario básico de rayos X para diagnóstico | MAH03 - HOSPITAL DE LA SERRANIA (AGS SERRANIA DE MALAGA) | Tubo de rayos | 423361756 | C12284 | SIEMENS | OPTITOP 150/40/80HC-100 | ASHS 14801 | AGSS - Unidad Diagnóstica de Radiodiagnóstico | 10345P1R.TE | RADIOLOGIA |  | 12 | ELECTROMEDICINA |  |  |  | No |  | No | No | PRODUCTO SANITARIO |  | Disponible/ En uso |  | 2020-06-30 |  |  |  |  | 0 | No | MUEBLE
00557533 | Equipo digital estacionario básico de rayos X para diagnóstico | MAH03 - HOSPITAL DE LA SERRANIA (AGS SERRANIA DE MALAGA) | Generador | 2050 | C12285 | SIEMENS | FLC_FLUOROFD | ASHS 14801 | AGSS - Unidad Diagnóstica de Radiodiagnóstico | 10345P1R.TE | RADIOLOGIA |  | 12 | ELECTROMEDICINA |  |  |  | No |  | No | No | PRODUCTO SANITARIO |  | Disponible/ En uso |  | 2020-06-30 |  |  |  |  | 0 | No | MUEBLE
00557534 | Analizador del equipo de microdialisis | MAH03 - HOSPITAL DE LA SERRANIA (AGS SERRANIA DE MALAGA) |  | 13B1X10041000018 |  | SIEMENS | DCA VANTAGE | ASHS 5401 | AGSS - Análisis Clínicos | 10345P1L20 | LABORATORIO |  | 12 | ELECTROMEDICINA |  |  |  | No |  | No | No | PRODUCTO SANITARIO |  | Disponible/ En uso |  | 2020-06-30 |  |  |  |  | 0 | No | MUEBLE
00557535 | Analizador del equipo de microdiálisis | MAH03 - HOSPITAL DE LA SERRANIA (AGS SERRANIA DE MALAGA) |  | M8701340021020218 | C12287 | CHRISTIE | FLEXA80428L | ASHS 5401 | AGSS - Análisis Clínicos | 10345P1L20 | LABORATORIO |  | 12 | ELECTROMEDICINA |  |  |  | No |  | No | No | PRODUCTO SANITARIO |  | Disponible/ En uso |  | 2020-06-30 |  |  |  |  | 0 | No | MUEBLE
00557536 | Báscula electrónica de suelo | MAH03 - HOSPITAL DE LA SERRANIA (AGS SERRANIA DE MALAGA) |  | 8813354130924 | C12288 | SECA |  | ASHS 5401 | AGSS - Análisis Clínicos | 10345P1L20 | LABORATORIO |  | 12 | ELECTROMEDICINA |  |  |  | No |  | No | No | PRODUCTO SANITARIO |  | Disponible/ En uso |  | 2020-06-30 |  |  |  |  | 0 | No | MUEBLE
00557537 | Equipo digital estacionario básico de rayos X para diagnóstico | MAH03 - HOSPITAL DE LA SERRANIA (AGS SERRANIA DE MALAGA) | Buky mural | 15371021 |  | RADIOLOGIA SA | POLYRAD PREMIUM NBS AU-TILT-M | ASHS 14801 | AGSS - Unidad Diagnóstica de Radiodiagnóstico | 10345P1R.TE | RADIOLOGIA |  | 12 | ELECTROMEDICINA |  |  |  | No |  | No | No | PRODUCTO SANITARIO |  | Disponible/ En uso |  | 2020-06-30 |  |  |  |  | 0 | No | MUEBLE
00557538 | Equipo digital estacionario básico de rayos X para diagnóstico | MAH03 - HOSPITAL DE LA SERRANIA (AGS SERRANIA DE MALAGA) | Telemando | 10356 | C12289 | SIEMENS | 10647904 | ASHS 14801 | AGSS - Unidad Diagnóstica de Radiodiagnóstico | 10345P1R.TE | RADIOLOGIA |  | 12 | ELECTROMEDICINA |  |  |  | No |  | No | No | PRODUCTO SANITARIO |  | Disponible/ En uso |  | 2020-06-30 |  |  |  |  | 0 | No | MUEBLE
00557539 | Mesa no automatizada para equipo de rayos X básico | MAH03 - HOSPITAL DE LA SERRANIA (AGS SERRANIA DE MALAGA) | Mesa radiologia | 15371014 | C12290 | RADIOLOGIA SA | POLYRAD PREMIUM NET ¿ AP | ASHS 14801 | AGSS - Unidad Diagnóstica de Radiodiagnóstico | 10345P1R.R1 | RADIOLOGIA |  | 12 | ELECTROMEDICINA |  |  |  | No |  | No | No | PRODUCTO SANITARIO |  | Disponible/ En uso |  | 2020-06-30 |  |  |  |  | 0 | No | MUEBLE
00557540 | Mamógrafo digital estacionario | MAH03 - HOSPITAL DE LA SERRANIA (AGS SERRANIA DE MALAGA) |  | 81406155055 | C30176 | HOLOGIC | ASY-06202 | ASHS 14801 | AGSS - Unidad Diagnóstica de Radiodiagnóstico | 10345P1R.M | RADIOLOGIA |  | 12 | ELECTROMEDICINA |  |  |  | No |  | No | No | PRODUCTO SANITARIO |  | Disponible/ En uso |  | 2020-06-30 |  |  |  |  | 0 | No | MUEBLE
00557541 | Equipo digital estacionario básico de rayos X para diagnóstico | MAH03 - HOSPITAL DE LA SERRANIA (AGS SERRANIA DE MALAGA) | CPU | 25482964358 | C12291 | INTEL |  | ASHS 14801 | AGSS - Unidad Diagnóstica de Radiodiagnóstico | 10345P01R32 | RADIOLOGIA |  | 12 | ELECTROMEDICINA |  |  |  | No |  | No | No | PRODUCTO SANITARIO |  | Disponible/ En uso |  | 2020-06-30 |  |  |  |  | 0 | No | MUEBLE
00557542 | Balanza electrónica de precisión | MAH03 - HOSPITAL DE LA SERRANIA (AGS SERRANIA DE MALAGA) |  | 5161201803197 | C12292 | NAHITA | KBB007 | ASHS 2502 | AGSS - Urgencias Generales de Cuidados Críticos y Urgencias | 10345P1U10 | URGENCIAS |  | 12 | ELECTROMEDICINA |  |  |  | No |  | No | No | PRODUCTO SANITARIO |  | Disponible/ En uso |  | 2020-06-30 |  |  |  |  | 0 | No | MUEBLE
00557543 | Equipo digital estacionario básico de rayos X para diagnóstico | MAH03 - HOSPITAL DE LA SERRANIA (AGS SERRANIA DE MALAGA) | Mesa radiologia | 15371022 | C12293 | RADIOLOGIA SA | POLYRAD PREMIUM NET ¿ AP | ASHS 14801 | AGSS - Unidad Diagnóstica de Radiodiagnóstico | 10345P01R32 | RADIOLOGIA |  | 12 | ELECTROMEDICINA |  |  |  | No |  | No | No | PRODUCTO SANITARIO |  | Disponible/ En uso |  | 2020-06-30 |  |  |  |  | 0 | No | MUEBLE
00557544 | Pulsioximetro electrico | MAH03 - HOSPITAL DE LA SERRANIA (AGS SERRANIA DE MALAGA) |  | 360101-M16B10420027 | C30294 | EDAN INSTRUMENTS | H100B | ASHS 2502 | AGSS - Urgencias Generales de Cuidados Críticos y Urgencias | 10345P1U33 | URGENCIAS |  | 12 | ELECTROMEDICINA |  |  |  | No |  | No | No | PRODUCTO SANITARIO |  | Disponible/ En uso |  | 2020-06-30 |  |  |  |  | 0 | No | MUEBLE
00557545 | Equipo de registro ambulatorio a largo plazo de la presion arterial | MAH03 - HOSPITAL DE LA SERRANIA (AGS SERRANIA DE MALAGA) |  |  | C30999 | RIESTER | BIG BEN | ASHS 2502 | AGSS - Urgencias Generales de Cuidados Críticos y Urgencias | 10345P1U48 | URGENCIAS |  | 12 | ELECTROMEDICINA |  |  |  | No |  | No | No | PRODUCTO SANITARIO |  | Disponible/ En uso |  | 2020-06-30 |  |  |  |  | 0 | No | MUEBLE
00557546 | Lámpara de hendidura | MAH03 - HOSPITAL DE LA SERRANIA (AGS SERRANIA DE MALAGA) | Tonometro de aplanacion |  | C12294 | HAAG-STREIT | 900.4.4.145440 | ASHS 2502 | AGSS - Urgencias Generales de Cuidados Críticos y Urgencias | 10345P1U48 | URGENCIAS |  | 12 | ELECTROMEDICINA |  |  |  | No |  | No | No | PRODUCTO SANITARIO |  | Disponible/ En uso |  | 2020-06-30 |  |  |  |  | 0 | No | MUEBLE
00557547 | Proyector para agudeza visual | MAH03 - HOSPITAL DE LA SERRANIA (AGS SERRANIA DE MALAGA) |  | 34633 | C11258 | NIKON |  | ASHS 2502 | AGSS - Urgencias Generales de Cuidados Críticos y Urgencias | 10345P1U48 | URGENCIAS |  | 12 | ELECTROMEDICINA |  |  |  | No |  | No | No | PRODUCTO SANITARIO |  | Disponible/ En uso |  | 2020-06-30 |  |  |  |  | 0 | No | MUEBLE
00557548 | Lámpara de tratamiento o exploración | MAH03 - HOSPITAL DE LA SERRANIA (AGS SERRANIA DE MALAGA) |  |  | C12295 | MIMSAL | LE-35 LED | ASHS 2502 | AGSS - Urgencias Generales de Cuidados Críticos y Urgencias | 10345P1U48 | URGENCIAS |  | 12 | ELECTROMEDICINA |  |  |  | No |  | No | No | PRODUCTO SANITARIO |  | Disponible/ En uso |  | 2020-06-30 |  |  |  |  | 0 | No | MUEBLE
00557549 | Lampara de hendidura | MAH03 - HOSPITAL DE LA SERRANIA (AGS SERRANIA DE MALAGA) | Tonometro de aplanacion | 25366 |  | HAAG-STREIT | AT 900 BQ | ASHS 2502 | AGSS - Urgencias Generales de Cuidados Críticos y Urgencias | 10345P1U48 | URGENCIAS |  | 12 | ELECTROMEDICINA |  |  |  | No |  | No | No | PRODUCTO SANITARIO |  | Disponible/ En uso |  | 2020-06-30 |  |  |  |  | 0 | No | MUEBLE
00557550 | Colimador con abertura fija para equipo de rayos X para diagnóstico | MAH03 - HOSPITAL DE LA SERRANIA (AGS SERRANIA DE MALAGA) | Colimador | 1403244 | C12296 | RALCO | R 225 ACS DHHS | ASHS 14801 | AGSS - Unidad Diagnóstica de Radiodiagnóstico | 10345P1R.R2 | RADIOLOGIA |  | 12 | ELECTROMEDICINA |  |  |  | No |  | No | No | PRODUCTO SANITARIO |  | Disponible/ En uso |  | 2020-06-30 |  |  |  |  | 0 | No | MUEBLE
00557551 | Lámpara de tratamiento o exploración | MAH03 - HOSPITAL DE LA SERRANIA (AGS SERRANIA DE MALAGA) |  |  | C12297 | SIN MARCA-NO DEFINIDA-DESCONOCIDA |  | ASHS 14801 | AGSS - Unidad Diagnóstica de Radiodiagnóstico | 10345P1R.EU | RADIOLOGIA |  | 12 | ELECTROMEDICINA |  |  |  | No |  | No | No | PRODUCTO SANITARIO |  | Disponible/ En uso |  | 2020-06-30 |  |  |  |  | 0 | No | MUEBLE
00557552 | Equipo de registro ambulatorio a largo plazo de la presión arterial | MAH03 - HOSPITAL DE LA SERRANIA (AGS SERRANIA DE MALAGA) |  | 3003214 | C12298 | RIESTER | RI-CHAMPION | ASHS 2502 | AGSS - Urgencias Generales de Cuidados Críticos y Urgencias | 10345P1U.4 | URGENCIAS |  | 12 | ELECTROMEDICINA |  |  |  | No |  | No | No | PRODUCTO SANITARIO |  | Disponible/ En uso |  | 2020-06-30 |  |  |  |  | 0 | No | MUEBLE
00557553 | Impresora digital | MAH03 - HOSPITAL DE LA SERRANIA (AGS SERRANIA DE MALAGA) |  | 1487 | C10229 | MITSUBISHI | CP 900 | ASHS 14422 | AGSS - Consultas Externas de Digestivo | 10345P1CE50 | CONSULTAS EXTERNAS |  | 12 | ELECTROMEDICINA |  |  |  | No |  | No | No | PRODUCTO SANITARIO |  | Disponible/ En uso |  | 2020-06-30 |  |  |  |  | 0 | No | MUEBLE
00557555 | Equipo de registro ambulatorio a largo plazo de la presión arterial | MAH03 - HOSPITAL DE LA SERRANIA (AGS SERRANIA DE MALAGA) |  | 200615 | C12299 | RIESTER | RI-CHAMPION | ASHS 14425 | AGSS - Consultas Externas de Medicina Interna | 10345P1CE48 | CONSULTAS EXTERNAS |  | 12 | ELECTROMEDICINA |  |  |  | No |  | No | No | PRODUCTO SANITARIO |  | Disponible/ En uso |  | 2020-06-30 |  |  |  |  | 0 | No | MUEBLE
00557556 | Home BPAP unit | MAH03 - HOSPITAL DE LA SERRANIA (AGS SERRANIA DE MALAGA) |  | 20030191922 |  | RESMED | AUTOSET SPIRIT | ASHS 14427 | AGSS - Consultas Externas de Neumologia | 10345P1CE57 | CONSULTAS EXTERNAS |  | 12 | ELECTROMEDICINA |  |  |  | No |  | No | No | PRODUCTO SANITARIO |  | Disponible/ En uso |  | 2020-06-30 |  |  |  |  | 0 | No | MUEBLE
00557557 | Polisomnógrafo | MAH03 - HOSPITAL DE LA SERRANIA (AGS SERRANIA DE MALAGA) |  | 23111039423 | C10608 | RESMED | S9 | ASHS 14427 | AGSS - Consultas Externas de Neumologia | 10345P1CE57 | CONSULTAS EXTERNAS |  | 12 | ELECTROMEDICINA |  |  |  | No |  | No | No | PRODUCTO SANITARIO |  | Disponible/ En uso |  | 2020-06-30 |  |  |  |  | 0 | No | MUEBLE
00557558 | Polisomnógrafo | MAH03 - HOSPITAL DE LA SERRANIA (AGS SERRANIA DE MALAGA) |  | 23121037493 | C10609 | RESMED | S9 | ASHS 14427 | AGSS - Consultas Externas de Neumologia | 10345P1CE57 | CONSULTAS EXTERNAS |  | 12 | ELECTROMEDICINA |  |  |  | No |  | No | No | PRODUCTO SANITARIO |  | Disponible/ En uso |  | 2020-06-30 |  |  |  |  | 0 | No | MUEBLE
00557559 | Polisomnografo | MAH03 - HOSPITAL DE LA SERRANIA (AGS SERRANIA DE MALAGA) |  |  | C10604 | SIN MARCA-NO DEFINIDA-DESCONOCIDA |  | ASHS 14427 | AGSS - Consultas Externas de Neumologia | 10345P1CE57 | CONSULTAS EXTERNAS |  | 12 | ELECTROMEDICINA |  |  |  | No |  | No | No | PRODUCTO SANITARIO |  | Disponible/ En uso |  | 2020-06-30 |  |  |  |  | 0 | No | MUEBLE
00557560 | Espirómetro de diagnóstico | MAH03 - HOSPITAL DE LA SERRANIA (AGS SERRANIA DE MALAGA) |  | 735004703205 | C12300 | NIOX | VERO | ASHS 14427 | AGSS - Consultas Externas de Neumologia | 10345P1CE57 | CONSULTAS EXTERNAS |  | 12 | ELECTROMEDICINA |  |  |  | No |  | No | No | PRODUCTO SANITARIO |  | Disponible/ En uso |  | 2020-06-30 |  |  |  |  | 0 | No | MUEBLE
00557561 | Otoscopio | MAH03 - HOSPITAL DE LA SERRANIA (AGS SERRANIA DE MALAGA) |  | 1/31018 | C12411 | HEINE | EN-90 | ASHS 134 | AGSS - Consultas Externas de Oftalmología Hospital | 10345P1CE22 | CONSULTAS EXTERNAS |  | 12 | ELECTROMEDICINA |  |  |  | No |  | No | No | PRODUCTO SANITARIO |  | Disponible/ En uso |  | 2020-06-30 |  |  |  |  | 0 | No | MUEBLE
00557562 | Oftalmoscopio binocular indirecto electrico | MAH03 - HOSPITAL DE LA SERRANIA (AGS SERRANIA DE MALAGA) |  |  | C30883 | KEELER | ALL PUPIL II | ASHS 134 | AGSS - Consultas Externas de Oftalmología Hospital | 10345P1CE11 | CONSULTAS EXTERNAS |  | 12 | ELECTROMEDICINA |  |  |  | No |  | No | No | PRODUCTO SANITARIO |  | Disponible/ En uso |  | 2020-06-30 |  |  |  |  | 0 | No | MUEBLE
00557563 | Oftalmoscopio binocular indirecto electrico | MAH03 - HOSPITAL DE LA SERRANIA (AGS SERRANIA DE MALAGA) |  | 5055272711425 | C30882 | KEELER | ALL PUPIL II | ASHS 134 | AGSS - Consultas Externas de Oftalmología Hospital | 10345P1CE11 | CONSULTAS EXTERNAS |  | 12 | ELECTROMEDICINA |  |  |  | No |  | No | No | PRODUCTO SANITARIO |  | Disponible/ En uso |  | 2020-06-30 |  |  |  |  | 0 | No | MUEBLE
00557564 | Oftalmoscopio binocular indirecto electrico | MAH03 - HOSPITAL DE LA SERRANIA (AGS SERRANIA DE MALAGA) |  |  | C30884 | KEELER | ALL PUPIL II | ASHS 134 | AGSS - Consultas Externas de Oftalmología Hospital | 10345P1CE11 | CONSULTAS EXTERNAS |  | 12 | ELECTROMEDICINA |  |  |  | No |  | No | No | PRODUCTO SANITARIO |  | Disponible/ En uso |  | 2020-06-30 |  |  |  |  | 0 | No | MUEBLE
00557565 | Lampara de hendidura | MAH03 - HOSPITAL DE LA SERRANIA (AGS SERRANIA DE MALAGA) | Mesa lampara | 2007746 | C30262 | AKRUS | IT 1060 | ASHS 134 | AGSS - Consultas Externas de Oftalmología Hospital | 10345P1CE11 | CONSULTAS EXTERNAS |  | 12 | ELECTROMEDICINA |  |  |  | No |  | No | No | PRODUCTO SANITARIO |  | Disponible/ En uso |  | 2020-06-30 |  |  |  |  | 0 | No | MUEBLE
00557566 | Lámpara de hendidura | MAH03 - HOSPITAL DE LA SERRANIA (AGS SERRANIA DE MALAGA) |  | M90020419 | C20818 | HAAG-STREIT | AT900 | ASHS 2502 | AGSS - Urgencias Generales de Cuidados Críticos y Urgencias | 10345P1U48 | URGENCIAS |  | 12 | ELECTROMEDICINA |  |  |  | No |  | No | No | PRODUCTO SANITARIO |  | Disponible/ En uso |  | 2020-06-30 |  |  |  |  | 0 | No | MUEBLE
00557567 | Oftalmoscopio electrico | MAH03 - HOSPITAL DE LA SERRANIA (AGS SERRANIA DE MALAGA) | BINOCULAR INDIRECTO | 20983 | C20813 | KEELER | CARDIAC ACIENCE AED TRAINER | ASHS 134 | AGSS - Consultas Externas de Oftalmología Hospital | 10345P1CE12 | CONSULTAS EXTERNAS |  | 12 | ELECTROMEDICINA |  |  |  | No |  | No | No | PRODUCTO SANITARIO |  | Disponible/ En uso |  | 2020-06-30 |  |  |  |  | 0 | No | MUEBLE
00557568 | Lampara de hendidura | MAH03 - HOSPITAL DE LA SERRANIA (AGS SERRANIA DE MALAGA) | Tonometro de aplanacion | R90053348 | C10205 | HAAG-STREIT |  | ASHS 134 | AGSS - Consultas Externas de Oftalmología Hospital | 10345P1CE12 | CONSULTAS EXTERNAS |  | 12 | ELECTROMEDICINA |  |  |  | No |  | No | No | PRODUCTO SANITARIO |  | Disponible/ En uso |  | 2020-06-30 |  |  |  |  | 0 | No | MUEBLE
00557569 | Lampara de tratamiento o exploracion | MAH03 - HOSPITAL DE LA SERRANIA (AGS SERRANIA DE MALAGA) |  |  | c10120 | SIN MARCA-NO DEFINIDA-DESCONOCIDA |  | ASHS 134 | AGSS - Consultas Externas de Oftalmología Hospital | 10345P1CE15 | CONSULTAS EXTERNAS |  | 12 | ELECTROMEDICINA |  |  |  | No |  | No | No | PRODUCTO SANITARIO |  | Disponible/ En uso |  | 2020-06-30 |  |  |  |  | 0 | No | MUEBLE
00557570 | Pulsioximetro electrico | MAH03 - HOSPITAL DE LA SERRANIA (AGS SERRANIA DE MALAGA) |  | B31037346 |  | KONICA MINOLTA | PULSOX-300I | ASHS 14427 | AGSS - Consultas Externas de Neumologia | 10345P1CE55 | CONSULTAS EXTERNAS |  | 12 | ELECTROMEDICINA |  |  |  | No |  | No | No | PRODUCTO SANITARIO |  | Disponible/ En uso |  | 2020-06-30 |  |  |  |  | 0 | No | MUEBLE
00557571 | Cinta de correr para prueba de esfuerzo | MAH03 - HOSPITAL DE LA SERRANIA (AGS SERRANIA DE MALAGA) |  |  | C12301 | CAREFUSION |  | ASHS 14427 | AGSS - Consultas Externas de Neumologia | 10345P1CE55 | CONSULTAS EXTERNAS |  | 12 | ELECTROMEDICINA |  |  |  | No |  | No | No | PRODUCTO SANITARIO |  | Disponible/ En uso |  | 2020-06-30 |  |  |  |  | 0 | No | MUEBLE
00557572 | Equipo de fisioterapia por ultrasonidos con estimulacion neuromuscular | MAH03 - HOSPITAL DE LA SERRANIA (AGS SERRANIA DE MALAGA) |  | 264 |  | PAGANI | HC ALFATRAC | ASHS 5104 | AGSS - Sesiones de Fisioterapia de Medicina Física y Rehabilitación | 10345P1RE.4 | REHABILITACION |  | 12 | ELECTROMEDICINA |  |  |  | No |  | No | No | PRODUCTO SANITARIO |  | Disponible/ En uso |  | 2020-06-30 |  |  |  |  | 0 | No | MUEBLE
00557573 | Bicicleta estática | MAH03 - HOSPITAL DE LA SERRANIA (AGS SERRANIA DE MALAGA) |  | YM2735/U60 | C12303 | SALTER | RS24 | ASHS 5104 | AGSS - Sesiones de Fisioterapia de Medicina Física y Rehabilitación | 10345P1RE.4 | REHABILITACION |  | 12 | ELECTROMEDICINA |  |  |  | No |  | No | No | PRODUCTO SANITARIO |  | Disponible/ En uso |  | 2020-06-30 |  |  |  |  | 0 | No | MUEBLE
00557574 | Cinta de correr para prueba de esfuerzo | MAH03 - HOSPITAL DE LA SERRANIA (AGS SERRANIA DE MALAGA) |  | F8Y52296M | C11078 | MARQUETTE | T2000 | ASHS 14421 | AGSS - Consultas Externas de Cardiologia | 10345P1CE42 | CONSULTAS EXTERNAS |  | 12 | ELECTROMEDICINA |  |  |  | No |  | No | No | PRODUCTO SANITARIO |  | Disponible/ En uso |  | 2020-06-30 |  |  |  |  | 0 | No | MUEBLE
00557575 | Cinta de correr para prueba de esfuerzo | MAH03 - HOSPITAL DE LA SERRANIA (AGS SERRANIA DE MALAGA) | CPU | R3X10295674SA | C11080 | GENERAL ELECTRIC | CADE P2 SERIES | ASHS 14421 | AGSS - Consultas Externas de Cardiologia | 10345P1CE42 | CONSULTAS EXTERNAS |  | 12 | ELECTROMEDICINA |  |  |  | No |  | No | No | PRODUCTO SANITARIO |  | Disponible/ En uso |  | 2020-06-30 |  |  |  |  | 0 | No | MUEBLE
00557576 | Cinta de correr para prueba de esfuerzo | MAH03 - HOSPITAL DE LA SERRANIA (AGS SERRANIA DE MALAGA) | Monitor |  | C12305 | GENERAL ELECTRIC |  | ASHS 14421 | AGSS - Consultas Externas de Cardiologia | 10345P1CE42 | CONSULTAS EXTERNAS |  | 12 | ELECTROMEDICINA |  |  |  | No |  | No | No | PRODUCTO SANITARIO |  | Disponible/ En uso |  | 2020-06-30 |  |  |  |  | 0 | No | MUEBLE
00557577 | Cinta de correr para prueba de esfuerzo | MAH03 - HOSPITAL DE LA SERRANIA (AGS SERRANIA DE MALAGA) | Petaca monitorizacion paciente | RNC10411889PA | C12306 | GENERAL ELECTRIC | ASSY CAM 14 | ASHS 14421 | AGSS - Consultas Externas de Cardiologia | 10345P1CE42 | CONSULTAS EXTERNAS |  | 12 | ELECTROMEDICINA |  |  |  | No |  | No | No | PRODUCTO SANITARIO |  | Disponible/ En uso |  | 2020-06-30 |  |  |  |  | 0 | No | MUEBLE
00557578 | Negatoscopio no motorizado para diagnóstico por la imagen | MAH03 - HOSPITAL DE LA SERRANIA (AGS SERRANIA DE MALAGA) |  |  | C12307 | SIN MARCA-NO DEFINIDA-DESCONOCIDA |  | ASHS 14428 | AGSS - Consultas Externas de Neurologia | 10345P1CE33 | CONSULTAS EXTERNAS |  | 12 | ELECTROMEDICINA |  |  |  | No |  | No | No | PRODUCTO SANITARIO |  | Disponible/ En uso |  | 2020-06-30 |  |  |  |  | 0 | No | MUEBLE
00557579 | Equipo de registro ambulatorio a largo plazo de la presión arterial | MAH03 - HOSPITAL DE LA SERRANIA (AGS SERRANIA DE MALAGA) |  | 9000778 | C12308 | RIESTER | RI-CHAMPION | ASHS 14411 | AGSS - Pruebas Funcionales de Cardiología | 10345P1CE27 | CONSULTAS EXTERNAS |  | 12 | ELECTROMEDICINA |  |  |  | No |  | No | No | PRODUCTO SANITARIO |  | Disponible/ En uso |  | 2020-06-30 |  |  |  |  | 0 | No | MUEBLE
00557580 | Lámpara de tratamiento o exploración | MAH03 - HOSPITAL DE LA SERRANIA (AGS SERRANIA DE MALAGA) |  |  | C12309 | SIN MARCA-NO DEFINIDA-DESCONOCIDA |  | ASHS 132 | AGSS - Consultas Externas de Dermatología M.Q. y Venereología | 10345P0CE0.4 | CONSULTAS EXTERNAS |  | 12 | ELECTROMEDICINA |  |  |  | No |  | No | No | PRODUCTO SANITARIO |  | Disponible/ En uso |  | 2020-06-30 |  |  |  |  | 0 | No | MUEBLE
00557581 | Home BPAP unit | MAH03 - HOSPITAL DE LA SERRANIA (AGS SERRANIA DE MALAGA) |  | VFSR03655 | C12310 | KCI | ACTI V.A.C. | ASHS 5111 | AGSS - Consultas Externas de Cirugía Ortopédica y Traumatología | 10345P0CE68 | CONSULTAS EXTERNAS |  | 12 | ELECTROMEDICINA |  |  |  | No |  | No | No | PRODUCTO SANITARIO |  | Disponible/ En uso |  | 2020-06-30 |  |  |  |  | 0 | No | MUEBLE
00557583 | Bascula electronica para lactantes | MAH03 - HOSPITAL DE LA SERRANIA (AGS SERRANIA DE MALAGA) |  |  | C30118 | ADE MEDICAL |  | ASHS 133 | AGSS - Consultas Externas de Otorrinolaringología | 10345P0CE81 | CONSULTAS EXTERNAS |  | 12 | ELECTROMEDICINA |  |  |  | No |  | No | No | PRODUCTO SANITARIO |  | Disponible/ En uso |  | 2020-06-30 |  |  |  |  | 0 | No | MUEBLE
00557584 | Sillón eléctrico de ORL | MAH03 - HOSPITAL DE LA SERRANIA (AGS SERRANIA DE MALAGA) |  | 55160148 | C12311 | OPTOMIC | OP-S4 | ASHS 133 | AGSS - Consultas Externas de Otorrinolaringología | 10345P0CE81 | CONSULTAS EXTERNAS |  | 12 | ELECTROMEDICINA |  |  |  | No |  | No | No | PRODUCTO SANITARIO |  | Disponible/ En uso |  | 2020-06-30 |  |  |  |  | 0 | No | MUEBLE
00557585 | Oftalmoscopio binocular indirecto eléctrico | MAH03 - HOSPITAL DE LA SERRANIA (AGS SERRANIA DE MALAGA) |  |  | C12312 | KARL STORZ | 078511 | ASHS 133 | AGSS - Consultas Externas de Otorrinolaringología | 10345P0CE79 | CONSULTAS EXTERNAS |  | 12 | ELECTROMEDICINA |  |  |  | No |  | No | No | PRODUCTO SANITARIO |  | Disponible/ En uso |  | 2020-06-30 |  |  |  |  | 0 | No | MUEBLE
00557586 | Equipo de videoendoscopia | MAH03 - HOSPITAL DE LA SERRANIA (AGS SERRANIA DE MALAGA) | Pedal | FF 5205 | C12313 | KARL STORZ | 20140032 | ASHS 133 | AGSS - Consultas Externas de Otorrinolaringología | 10345P0CE77 | CONSULTAS EXTERNAS |  | 12 | ELECTROMEDICINA |  |  |  | No |  | No | No | PRODUCTO SANITARIO |  | Disponible/ En uso |  | 2020-06-30 |  |  |  |  | 0 | No | MUEBLE
00557589 | Analizador de sudor | MAH03 - HOSPITAL DE LA SERRANIA (AGS SERRANIA DE MALAGA) | Analizador de sudor | 3120201970 | C12314 | ELI TECH GROUP | SWEAT CHEK 3120 | ASHS 14503 | AGSS - Consultas Externas de Pediatría | 10345P0CE102 | CONSULTAS EXTERNAS |  | 12 | ELECTROMEDICINA |  |  |  | No |  | No | No | PRODUCTO SANITARIO |  | Disponible/ En uso |  | 2020-06-30 |  |  |  |  | 0 | No | MUEBLE
00557590 | Bascula mecanica de suelo | MAH03 - HOSPITAL DE LA SERRANIA (AGS SERRANIA DE MALAGA) |  | 16329-0009157 | C30804 | ADE MEDICAL | M318300 | ASHS 5111 | AGSS - Consultas Externas de Cirugía Ortopédica y Traumatología | 10345P0CE62 | CONSULTAS EXTERNAS |  | 12 | ELECTROMEDICINA |  |  |  | No |  | No | No | PRODUCTO SANITARIO |  | Disponible/ En uso |  | 2020-06-30 |  |  |  |  | 0 | No | MUEBLE
00557591 | Bascula mecanica de suelo | MAH03 - HOSPITAL DE LA SERRANIA (AGS SERRANIA DE MALAGA) |  | 16329-0009455 | C30862 | ADE MEDICAL | M318300 | ASHS 5111 | AGSS - Consultas Externas de Cirugía Ortopédica y Traumatología | 10345P0CE63 | CONSULTAS EXTERNAS |  | 12 | ELECTROMEDICINA |  |  |  | No |  | No | No | PRODUCTO SANITARIO |  | Disponible/ En uso |  | 2020-06-30 |  |  |  |  | 0 | No | MUEBLE
00557592 | Transductor extracorporeo manual del ecografo | MAH03 - HOSPITAL DE LA SERRANIA (AGS SERRANIA DE MALAGA) |  | M03757 | C12177 | ALOKA | UST-9130 | ASHS 14304 | AGSS - Paritorios de Obstetricia y Ginecología | 10345P3P26 | MATERNIDAD |  | 12 | ELECTROMEDICINA |  |  |  | No |  | No | No | PRODUCTO SANITARIO |  | Disponible/ En uso |  | 2020-06-30 |  |  |  |  | 0 | No | MUEBLE
00557593 | Bascula mecanica de suelo | MAH03 - HOSPITAL DE LA SERRANIA (AGS SERRANIA DE MALAGA) |  | 16329-0009369 | C30805 | ADE MEDICAL | M318300 | ASHS 5111 | AGSS - Consultas Externas de Cirugía Ortopédica y Traumatología | 10345P0CE61 | CONSULTAS EXTERNAS |  | 12 | ELECTROMEDICINA |  |  |  | No |  | No | No | PRODUCTO SANITARIO |  | Disponible/ En uso |  | 2020-06-30 |  |  |  |  | 0 | No | MUEBLE
00557594 | Lámpara de tratamiento o exploración | MAH03 - HOSPITAL DE LA SERRANIA (AGS SERRANIA DE MALAGA) |  |  | C12315 | MIMSAL | LE-35 LED | ASHS 133 | AGSS - Consultas Externas de Otorrinolaringología | 10345P0CE83 | CONSULTAS EXTERNAS |  | 12 | ELECTROMEDICINA |  |  |  | No |  | No | No | PRODUCTO SANITARIO |  | Disponible/ En uso |  | 2020-06-30 |  |  |  |  | 0 | No | MUEBLE
00557598 | Equipo de registro ambulatorio a largo plazo de la presión arterial | MAH03 - HOSPITAL DE LA SERRANIA (AGS SERRANIA DE MALAGA) |  |  | C12316 | RIESTER | BIG BEN SQUARE | ASHS 14900 | AGSS - Farmacia de Farmacia Hospitalaria | 10345P2F17 | FARMACIA |  | 12 | ELECTROMEDICINA |  |  |  | No |  | No | No | PRODUCTO SANITARIO |  | Disponible/ En uso |  | 2020-06-30 |  |  |  |  | 0 | No | MUEBLE
00557599 | Bomba de infusion de uso general | MAH03 - HOSPITAL DE LA SERRANIA (AGS SERRANIA DE MALAGA) |  | 135201784 | C10621 | ALARIS | 7131FX01HH | ASHS 1902 | AGSS - Hospitalización de Pediatría | 10345P2P05 | HOSP. PEDIATRIA |  | 12 | ELECTROMEDICINA |  |  |  | No |  | No | No | PRODUCTO SANITARIO |  | Disponible/ En uso |  | 2020-06-30 |  |  |  |  | 0 | No | MUEBLE
00557600 | Lámpara de tratamiento o exploración | MAH03 - HOSPITAL DE LA SERRANIA (AGS SERRANIA DE MALAGA) |  |  | C12317 | SIN MARCA-NO DEFINIDA-DESCONOCIDA |  | ASHS 1902 | AGSS - Hospitalización de Pediatría | 10345P2P05 | HOSP. PEDIATRIA |  | 12 | ELECTROMEDICINA |  |  |  | No |  | No | No | PRODUCTO SANITARIO |  | Disponible/ En uso |  | 2020-06-30 |  |  |  |  | 0 | No | MUEBLE
00557601 | Lámpara de tratamiento o exploración | MAH03 - HOSPITAL DE LA SERRANIA (AGS SERRANIA DE MALAGA) |  |  | C12318 | SIN MARCA-NO DEFINIDA-DESCONOCIDA |  | ASHS 1902 | AGSS - Hospitalización de Pediatría | 10345P2P26 | HOSP. PEDIATRIA |  | 12 | ELECTROMEDICINA |  |  |  | No |  | No | No | PRODUCTO SANITARIO |  | Disponible/ En uso |  | 2020-06-30 |  |  |  |  | 0 | No | MUEBLE
00557602 | Refrigerador | MAH03 - HOSPITAL DE LA SERRANIA (AGS SERRANIA DE MALAGA) |  |  | C31000 | NORM | BC-46 | ASHS 1902 | AGSS - Hospitalización de Pediatría | 10345P2P307 | HOSP. PEDIATRIA |  | 12 | ELECTROMEDICINA |  |  |  | No |  | No | No | EQUIPAMIENTO GENERAL E INDUSTRIAL |  | Disponible/ En uso |  | 2020-06-30 |  |  |  |  | 0 | No | MUEBLE
00557604 | Cama hospitalaria electrica basica | MAH03 - HOSPITAL DE LA SERRANIA (AGS SERRANIA DE MALAGA) |  | HRP000167556 | C10490 | HILL-ROM | AVANTGUARD 1200 | ASHS 1902 | AGSS - Hospitalización de Pediatría | 10345P2P320 | HOSP. PEDIATRIA |  | 17 | VARIAS ESPECIALIDADES |  |  |  | No |  | No | No | PRODUCTO SANITARIO |  | Disponible/ En uso |  | 2020-06-30 |  |  |  |  | 0 | No | MUEBLE
00557611 | Cama hospitalaria electrica basica | MAH03 - HOSPITAL DE LA SERRANIA (AGS SERRANIA DE MALAGA) |  | HRP000165230 | C10529 | HILL-ROM | AVANTGUARD 1200 | ASHS 1902 | AGSS - Hospitalización de Pediatría | 10345P2P304 | HOSP. PEDIATRIA |  | 17 | VARIAS ESPECIALIDADES |  |  |  | No |  | No | No | PRODUCTO SANITARIO |  | Disponible/ En uso |  | 2020-06-30 |  |  |  |  | 0 | No | MUEBLE
00557612 | Pulsioximetro electrico | MAH03 - HOSPITAL DE LA SERRANIA (AGS SERRANIA DE MALAGA) |  | 316012-M13400410019 | C21809 | EDAN INSTRUMENTS | H100B | ASHS 1407 | AGSS - Hospitalización de Medicina Interna | 10345P2H40 | HOSPITALIZACION |  | 12 | ELECTROMEDICINA |  |  |  | No |  | No | No | PRODUCTO SANITARIO |  | Disponible/ En uso |  | 2020-06-30 |  |  |  |  | 0 | No | MUEBLE
00557613 | Cama hospitalaria electrica basica | MAH03 - HOSPITAL DE LA SERRANIA (AGS SERRANIA DE MALAGA) |  | HRP000163663 | C10381 | HILL-ROM | AVANTGUARD 1200 | ASHS 1407 | AGSS - Hospitalización de Medicina Interna | 10345P2H202 | HOSPITALIZACION |  | 17 | VARIAS ESPECIALIDADES |  |  |  | No |  | No | No | PRODUCTO SANITARIO |  | Disponible/ En uso |  | 2020-06-30 |  |  |  |  | 0 | No | MUEBLE
00557625 | Equipo de registro ambulatorio a largo plazo de la presión arterial | MAH03 - HOSPITAL DE LA SERRANIA (AGS SERRANIA DE MALAGA) |  |  | C12319 | RIESTER | BIG BEN SQUARE | ASHS 1407 | AGSS - Hospitalización de Medicina Interna | 10345P2H109 | HOSPITALIZACION |  | 12 | ELECTROMEDICINA |  |  |  | No |  | No | No | PRODUCTO SANITARIO |  | Disponible/ En uso |  | 2020-06-30 |  |  |  |  | 0 | No | MUEBLE
00557626 | Aerosol inhalation monitor | MAH03 - HOSPITAL DE LA SERRANIA (AGS SERRANIA DE MALAGA) | Nebulizador | 20171000120UF | C12320 | OMRON | NE-C900 | ASHS 1407 | AGSS - Hospitalización de Medicina Interna | 10345P2H28 | HOSPITALIZACION |  | 12 | ELECTROMEDICINA |  |  |  | No |  | No | No | PRODUCTO SANITARIO |  | Disponible/ En uso |  | 2020-06-30 |  |  |  |  | 0 | No | MUEBLE
00557627 | Aerosol inhalation monitor | MAH03 - HOSPITAL DE LA SERRANIA (AGS SERRANIA DE MALAGA) | Nebulizador | 20171000019UF | C12321 | OMRON | NE-C900 | ASHS 1407 | AGSS - Hospitalización de Medicina Interna | 10345P2H28 | HOSPITALIZACION |  | 12 | ELECTROMEDICINA |  |  |  | No |  | No | No | PRODUCTO SANITARIO |  | Disponible/ En uso |  | 2020-06-30 |  |  |  |  | 0 | No | MUEBLE
00557628 | Aerosol inhalation monitor | MAH03 - HOSPITAL DE LA SERRANIA (AGS SERRANIA DE MALAGA) | Nebulizador | 20171000028UF | C12322 | OMRON | NE-C900 | ASHS 1407 | AGSS - Hospitalización de Medicina Interna | 10345P2H28 | HOSPITALIZACION |  | 12 | ELECTROMEDICINA |  |  |  | No |  | No | No | PRODUCTO SANITARIO |  | Disponible/ En uso |  | 2020-06-30 |  |  |  |  | 0 | No | MUEBLE
00557629 | Equipo de registro ambulatorio a largo plazo de la presión arterial | MAH03 - HOSPITAL DE LA SERRANIA (AGS SERRANIA DE MALAGA) |  | 0700917 | C31524 | RIESTER | RI-CHAMPION N | ASHS 14204 | AGSS - Hospital de Día Quirúrgico | 10345P3PL09 | HDM-HDQ |  | 12 | ELECTROMEDICINA |  |  |  | No |  | No | No | PRODUCTO SANITARIO |  | Disponible/ En uso |  | 2020-06-30 |  |  |  |  | 0 | No | MUEBLE
00557630 | Aerosol inhalation monitor | MAH03 - HOSPITAL DE LA SERRANIA (AGS SERRANIA DE MALAGA) | Nebulizador |  | C12324 | VOYAGER |  | ASHS 1407 | AGSS - Hospitalización de Medicina Interna | 10345P2H40 | HOSPITALIZACION |  | 12 | ELECTROMEDICINA |  |  |  | No |  | No | No | PRODUCTO SANITARIO |  | Disponible/ En uso |  | 2020-06-30 |  |  |  |  | 0 | No | MUEBLE
00557631 | Aerosol inhalation monitor | MAH03 - HOSPITAL DE LA SERRANIA (AGS SERRANIA DE MALAGA) | Nebulizador | 20171000027UF | C12325 | OMRON | NE-C900 | ASHS 1407 | AGSS - Hospitalización de Medicina Interna | 10345P2H40 | HOSPITALIZACION |  | 12 | ELECTROMEDICINA |  |  |  | No |  | No | No | PRODUCTO SANITARIO |  | Disponible/ En uso |  | 2020-06-30 |  |  |  |  | 0 | No | MUEBLE
00557632 | Aerosol inhalation monitor | MAH03 - HOSPITAL DE LA SERRANIA (AGS SERRANIA DE MALAGA) | Nebulizador | 20171000025UF | C12326 | OMRON | NE-C900 | ASHS 1407 | AGSS - Hospitalización de Medicina Interna | 10345P2H40 | HOSPITALIZACION |  | 12 | ELECTROMEDICINA |  |  |  | No |  | No | No | PRODUCTO SANITARIO |  | Disponible/ En uso |  | 2020-06-30 |  |  |  |  | 0 | No | MUEBLE
00557633 | Transductor extracorporeo manual del ecografo | MAH03 - HOSPITAL DE LA SERRANIA (AGS SERRANIA DE MALAGA) |  | 99D09Y2025 |  | TOSHIBA MEDICAL SYSTEM | PVM-375AT | ASHS 14304 | AGSS - Paritorios de Obstetricia y Ginecología | 10345P3P26 | MATERNIDAD |  | 12 | ELECTROMEDICINA |  |  |  | No |  | No | No | PRODUCTO SANITARIO |  | Disponible/ En uso |  | 2020-06-30 |  |  |  |  | 0 | No | MUEBLE
00557664 | Cama hospitalaria electrica basica | MAH03 - HOSPITAL DE LA SERRANIA (AGS SERRANIA DE MALAGA) |  | HRP002560815 | C10356 | HILL-ROM | CS 900 | ASHS 503 | AGSS - Hospitalización de Cirugía General y Digestivo | 10345P3H117 | HOSPITALIZACION |  | 17 | VARIAS ESPECIALIDADES |  |  |  | No |  | No | No | PRODUCTO SANITARIO |  | Disponible/ En uso |  | 2020-06-30 |  |  |  |  | 0 | No | MUEBLE
00557706 | Cama hospitalaria electrica basica | MAH03 - HOSPITAL DE LA SERRANIA (AGS SERRANIA DE MALAGA) |  | HRP000166789 | C10441 | HILL-ROM | AVANTGUARD 1200 | ASHS 503 | AGSS - Hospitalización de Cirugía General y Digestivo | 10345P3H104 | HOSPITALIZACION |  | 17 | VARIAS ESPECIALIDADES |  |  |  | No |  | No | No | PRODUCTO SANITARIO |  | Disponible/ En uso |  | 2020-06-30 |  |  |  |  | 0 | No | MUEBLE
00557722 | Cama hospitalaria electrica basica | MAH03 - HOSPITAL DE LA SERRANIA (AGS SERRANIA DE MALAGA) |  | HRP000163844 | C10476 | HILL-ROM | DYNAMIC | ASHS 2501 | AGSS - Hospitalización General de Cuidados Críticos y Urgencias |  |  |  | 17 | VARIAS ESPECIALIDADES |  |  |  | No |  | No | No | PRODUCTO SANITARIO |  | Disponible/ En uso |  | 2020-06-30 |  |  |  |  | 0 | No | MUEBLE
00557726 | Cama hospitalaria electrica basica | MAH03 - HOSPITAL DE LA SERRANIA (AGS SERRANIA DE MALAGA) |  | 851001 | C10489 | ARJO HUNTLEIGH | CONTOURA C360 | ASHS 503 | AGSS - Hospitalización de Cirugía General y Digestivo | 10345P3H121 | HOSPITALIZACION |  | 17 | VARIAS ESPECIALIDADES |  |  |  | No |  | No | No | PRODUCTO SANITARIO |  | Disponible/ En uso |  | 2020-06-30 |  |  |  |  | 0 | No | MUEBLE
00557736 | Cama hospitalaria electrica basica | MAH03 - HOSPITAL DE LA SERRANIA (AGS SERRANIA DE MALAGA) |  | HRP000163483 | C10510 | HILL-ROM | AVANTGUARD 1200 | ASHS 503 | AGSS - Hospitalización de Cirugía General y Digestivo | 10345P3H111 | HOSPITALIZACION |  | 17 | VARIAS ESPECIALIDADES |  |  |  | No |  | No | No | PRODUCTO SANITARIO |  | Disponible/ En uso |  | 2020-06-30 |  |  |  |  | 0 | No | MUEBLE
00557737 | Cama hospitalaria electrica basica | MAH03 - HOSPITAL DE LA SERRANIA (AGS SERRANIA DE MALAGA) |  | 850999 | C10511 | ARJO HUNTLEIGH | CONTOURA C360 | ASHS 14204 | AGSS - Hospital de Día Quirúrgico | 10345P3P408 | HDM-HDQ |  | 17 | VARIAS ESPECIALIDADES |  |  |  | No |  | No | No | PRODUCTO SANITARIO |  | Disponible/ En uso |  | 2020-06-30 |  |  |  |  | 0 | No | MUEBLE
00557766 | Cama hospitalaria electrica basica | MAH03 - HOSPITAL DE LA SERRANIA (AGS SERRANIA DE MALAGA) |  | HRP000170201 | C10560 | HILL-ROM | AVANTGUARD 1200 | ASHS 2501 | AGSS - Hospitalización General de Cuidados Críticos y Urgencias |  |  |  | 17 | VARIAS ESPECIALIDADES |  |  |  | No |  | No | No | PRODUCTO SANITARIO |  | Disponible/ En uso |  | 2020-06-30 |  |  |  |  | 0 | No | MUEBLE
00557794 | Equipo de videoendoscopia | MAH03 - HOSPITAL DE LA SERRANIA (AGS SERRANIA DE MALAGA) |  | 1306668700016 | C30215 | AVERMEDIA | C285 | ASHS 14201 | AGSS - Quirófanos Generales | 10345P3AQQ3 | BLOQUE QUIRURGICO |  | 12 | ELECTROMEDICINA |  |  |  | No |  | No | No | PRODUCTO SANITARIO |  | Disponible/ En uso |  | 2020-06-30 |  |  |  |  | 0 | No | MUEBLE
00557795 | Microscopio quirúrgico oftalmológico | MAH03 - HOSPITAL DE LA SERRANIA (AGS SERRANIA DE MALAGA) | Pedal | 183007 | C12327 | CARL ZEISS | 304970-9200-000 | ASHS 14201 | AGSS - Quirófanos Generales | 10345P3AQQ3 | BLOQUE QUIRURGICO |  | 12 | ELECTROMEDICINA |  |  |  | No |  | No | No | PRODUCTO SANITARIO |  | Disponible/ En uso |  | 2020-06-30 |  |  |  |  | 0 | No | MUEBLE
00557796 | Microscopio quirúrgico oftalmológico | MAH03 - HOSPITAL DE LA SERRANIA (AGS SERRANIA DE MALAGA) |  | SYS05315 | C12328 | BAUSCH & LOMB | STELLARIS ELITE | ASHS 14201 | AGSS - Quirófanos Generales | 10345P3AQ.11 | BLOQUE QUIRURGICO |  | 12 | ELECTROMEDICINA |  |  |  | No |  | No | No | PRODUCTO SANITARIO |  | Disponible/ En uso |  | 2020-06-30 |  |  |  |  | 0 | No | MUEBLE
00557797 | Microscopio quirúrgico oftalmológico | MAH03 - HOSPITAL DE LA SERRANIA (AGS SERRANIA DE MALAGA) | Pedal | 1051714510X | C12329 | ALCON | 8065751762 | ASHS 14201 | AGSS - Quirófanos Generales | 10345P3AQ.11 | BLOQUE QUIRURGICO |  | 12 | ELECTROMEDICINA |  |  |  | No |  | No | No | PRODUCTO SANITARIO |  | Disponible/ En uso |  | 2020-06-30 |  |  |  |  | 0 | No | MUEBLE
00557798 | Generador del equipo quirúrgico ultrasónico | MAH03 - HOSPITAL DE LA SERRANIA (AGS SERRANIA DE MALAGA) | Pedal corte/coagulacion |  | C12330 | COVIDIEN | E6008 | ASHS 14201 | AGSS - Quirófanos Generales | 10345P3AQQ1 | BLOQUE QUIRURGICO |  | 12 | ELECTROMEDICINA |  |  |  | No |  | No | No | PRODUCTO SANITARIO |  | Disponible/ En uso |  | 2020-06-30 |  |  |  |  | 0 | No | MUEBLE
00557799 | Generador del equipo quirúrgico ultrasónico | MAH03 - HOSPITAL DE LA SERRANIA (AGS SERRANIA DE MALAGA) | Pedal Bipolar |  | C12331 | COVIDIEN | E6009 | ASHS 14201 | AGSS - Quirófanos Generales | 10345P3AQQ1 | BLOQUE QUIRURGICO |  | 12 | ELECTROMEDICINA |  |  |  | No |  | No | No | PRODUCTO SANITARIO |  | Disponible/ En uso |  | 2020-06-30 |  |  |  |  | 0 | No | MUEBLE
00557800 | Calentador de sangre o líquidos por convección | MAH03 - HOSPITAL DE LA SERRANIA (AGS SERRANIA DE MALAGA) | Calentador de sueros | 1610-00062 | C12332 | EMTHERM | 1D | ASHS 14201 | AGSS - Quirófanos Generales | 10345P3AQ.12 | BLOQUE QUIRURGICO |  | 12 | ELECTROMEDICINA |  |  |  | No |  | No | No | PRODUCTO SANITARIO |  | Disponible/ En uso |  | 2020-06-30 |  |  |  |  | 0 | No | MUEBLE
00557801 | Calentador de sangre o líquidos por convección | MAH03 - HOSPITAL DE LA SERRANIA (AGS SERRANIA DE MALAGA) | Calentador de sueros | 1610-00059 | C12333 | EMTHERM | 1D | ASHS 14201 | AGSS - Quirófanos Generales | 10345P3AQ.9 | BLOQUE QUIRURGICO |  | 12 | ELECTROMEDICINA |  |  |  | No |  | No | No | PRODUCTO SANITARIO |  | Disponible/ En uso |  | 2020-06-30 |  |  |  |  | 0 | No | MUEBLE
00557802 | Motor eléctrico del taladro quirúrgico | MAH03 - HOSPITAL DE LA SERRANIA (AGS SERRANIA DE MALAGA) | Cargador de baterias |  | C12334 | SYNTHES | UNIVERSAL BATTERY CHARGER II | ASHS 14201 | AGSS - Quirófanos Generales | 10345P3AQ.9 | BLOQUE QUIRURGICO |  | 12 | ELECTROMEDICINA |  |  |  | No |  | No | No | PRODUCTO SANITARIO |  | Disponible/ En uso |  | 2020-06-30 |  |  |  |  | 0 | No | MUEBLE
00557803 | Motor eléctrico del taladro quirúrgico | MAH03 - HOSPITAL DE LA SERRANIA (AGS SERRANIA DE MALAGA) | Cargador de baterias |  | C12335 | SYNTHES | UNIVERSAL BATTERY CHARGER II | ASHS 14201 | AGSS - Quirófanos Generales | 10345P3AQ.9 | BLOQUE QUIRURGICO |  | 12 | ELECTROMEDICINA |  |  |  | No |  | No | No | PRODUCTO SANITARIO |  | Disponible/ En uso |  | 2020-06-30 |  |  |  |  | 0 | No | MUEBLE
00557804 | Microscopio quirúrgico oftalmológico | MAH03 - HOSPITAL DE LA SERRANIA (AGS SERRANIA DE MALAGA) | Pedal | 190613001 | C12336 | LEICA | 10445599 | ASHS 14201 | AGSS - Quirófanos Generales | 10345P3AQQ4 | BLOQUE QUIRURGICO |  | 12 | ELECTROMEDICINA |  |  |  | No |  | No | No | PRODUCTO SANITARIO |  | Disponible/ En uso |  | 2020-06-30 |  |  |  |  | 0 | No | MUEBLE
00557805 | Generador del equipo quirurgico ultrasonico | MAH03 - HOSPITAL DE LA SERRANIA (AGS SERRANIA DE MALAGA) | Pedal | 1447-2799 |  | OLYMPUS | FSW991.067.003 | ASHS 14201 | AGSS - Quirófanos Generales | 10345P3AQQ4 | BLOQUE QUIRURGICO |  | 12 | ELECTROMEDICINA |  |  |  | No |  | No | No | PRODUCTO SANITARIO |  | Disponible/ En uso |  | 2020-06-30 |  |  |  |  | 0 | No | MUEBLE
00557806 | REFRIGERADOR | MAH03 - HOSPITAL DE LA SERRANIA (AGS SERRANIA DE MALAGA) |  |  | C12337 | SAIVOD |  | ASHS 503 | AGSS - Hospitalización de Cirugía General y Digestivo | 10345P3H53 | HOSPITALIZACION |  | 12 | ELECTROMEDICINA |  |  |  | No |  | No | No | EQUIPAMIENTO GENERAL E INDUSTRIAL |  | Disponible/ En uso |  | 2020-06-30 |  |  |  |  | 0 | No | MUEBLE
00557807 | Generador del equipo quirúrgico ultrasónico | MAH03 - HOSPITAL DE LA SERRANIA (AGS SERRANIA DE MALAGA) | Pedal | 10884524000398 | C12338 | COVIDIEN | E6009B | ASHS 14201 | AGSS - Quirófanos Generales | 10345P3AQQ2 | BLOQUE QUIRURGICO |  | 12 | ELECTROMEDICINA |  |  |  | No |  | No | No | PRODUCTO SANITARIO |  | Disponible/ En uso |  | 2020-06-30 |  |  |  |  | 0 | No | MUEBLE
00557808 | Generador del equipo quirúrgico ultrasónico | MAH03 - HOSPITAL DE LA SERRANIA (AGS SERRANIA DE MALAGA) | Pedal |  | C12339 | COVIDIEN | E6008B | ASHS 14201 | AGSS - Quirófanos Generales | 10345P3AQQ2 | BLOQUE QUIRURGICO |  | 12 | ELECTROMEDICINA |  |  |  | No |  | No | No | PRODUCTO SANITARIO |  | Disponible/ En uso |  | 2020-06-30 |  |  |  |  | 0 | No | MUEBLE
00557809 | Generador del equipo quirúrgico ultrasónico | MAH03 - HOSPITAL DE LA SERRANIA (AGS SERRANIA DE MALAGA) | Pedal | 1601905593 | C12340 | STRYKER | 5100-008-000 | ASHS 14201 | AGSS - Quirófanos Generales | 10345P3AQQ2 | BLOQUE QUIRURGICO |  | 12 | ELECTROMEDICINA |  |  |  | No |  | No | No | PRODUCTO SANITARIO |  | Disponible/ En uso |  | 2020-06-30 |  |  |  |  | 0 | No | MUEBLE
00557810 | Generador del equipo quirúrgico ultrasónico | MAH03 - HOSPITAL DE LA SERRANIA (AGS SERRANIA DE MALAGA) | Pedal bipolar |  | C12341 | COVIDIEN | FT6009 | ASHS 14201 | AGSS - Quirófanos Generales | 10345P3AQQ2 | BLOQUE QUIRURGICO |  | 12 | ELECTROMEDICINA |  |  |  | No |  | No | No | PRODUCTO SANITARIO |  | Disponible/ En uso |  | 2020-06-30 |  |  |  |  | 0 | No | MUEBLE
00557811 | Generador del equipo quirúrgico ultrasónico | MAH03 - HOSPITAL DE LA SERRANIA (AGS SERRANIA DE MALAGA) | Pedal |  | C12342 | COVIDIEN | E6009B | ASHS 14201 | AGSS - Quirófanos Generales | 10345P3AQQ3 | BLOQUE QUIRURGICO |  | 12 | ELECTROMEDICINA |  |  |  | No |  | No | No | PRODUCTO SANITARIO |  | Disponible/ En uso |  | 2020-06-30 |  |  |  |  | 0 | No | MUEBLE
00557812 | Generador del equipo quirúrgico ultrasónico | MAH03 - HOSPITAL DE LA SERRANIA (AGS SERRANIA DE MALAGA) | Pedal |  | C12343 | COVIDIEN | E6008B | ASHS 14201 | AGSS - Quirófanos Generales | 10345P3AQQ3 | BLOQUE QUIRURGICO |  | 12 | ELECTROMEDICINA |  |  |  | No |  | No | No | PRODUCTO SANITARIO |  | Disponible/ En uso |  | 2020-06-30 |  |  |  |  | 0 | No | MUEBLE
00557813 | Grabadora de DVD | MAH03 - HOSPITAL DE LA SERRANIA (AGS SERRANIA DE MALAGA) |  | UAAC8217 |  | SONY | MLW-2623C-DC | ASHS 14201 | AGSS - Quirófanos Generales | 10345P3AQQ3 | BLOQUE QUIRURGICO |  | 12 | ELECTROMEDICINA |  |  |  | No |  | No | No | PRODUCTO SANITARIO |  | Disponible/ En uso |  | 2020-06-30 |  |  |  |  | 0 | No | MUEBLE
00557814 | Sierra para yeso o escayola | MAH03 - HOSPITAL DE LA SERRANIA (AGS SERRANIA DE MALAGA) |  | 26230 | C12344 | MEDICON INSTRUMENTE | EP-GS | ASHS 14201 | AGSS - Quirófanos Generales | 10345P3AQ08 | BLOQUE QUIRURGICO |  | 12 | ELECTROMEDICINA |  |  |  | No |  | No | No | PRODUCTO SANITARIO |  | Disponible/ En uso |  | 2020-06-30 |  |  |  |  | 0 | No | MUEBLE
00557815 | Bomba de infusion de uso general | MAH03 - HOSPITAL DE LA SERRANIA (AGS SERRANIA DE MALAGA) |  | 17889150 | C30284 | ICU MEDICAL | PLUM A | ASHS 14201 | AGSS - Quirófanos Generales | 10345P3AQ13 | BLOQUE QUIRURGICO |  | 12 | ELECTROMEDICINA |  |  |  | No |  | No | No | PRODUCTO SANITARIO |  | Disponible/ En uso |  | 2020-06-30 |  |  |  |  | 0 | No | MUEBLE
00557816 | Electroestimulador para fisioterapia alimentado mediante batería | MAH03 - HOSPITAL DE LA SERRANIA (AGS SERRANIA DE MALAGA) |  | 2778 | C12345 | PAJUNK | MULTISIM VARIO | ASHS 14201 | AGSS - Quirófanos Generales | 10345P3AQ03 | BLOQUE QUIRURGICO |  | 12 | ELECTROMEDICINA |  |  |  | No |  | No | No | PRODUCTO SANITARIO |  | Disponible/ En uso |  | 2020-06-30 |  |  |  |  | 0 | No | MUEBLE
00557817 | Electroestimulador para fisioterapia alimentado mediante batería | MAH03 - HOSPITAL DE LA SERRANIA (AGS SERRANIA DE MALAGA) |  | 1634PC066 | C12346 | VYGON | PLEXYGON | ASHS 14201 | AGSS - Quirófanos Generales | 10345P3AQ03 | BLOQUE QUIRURGICO |  | 12 | ELECTROMEDICINA |  |  |  | No |  | No | No | PRODUCTO SANITARIO |  | Disponible/ En uso |  | 2020-06-30 |  |  |  |  | 0 | No | MUEBLE
00557818 | Monitor de la profundidad de la anestesia | MAH03 - HOSPITAL DE LA SERRANIA (AGS SERRANIA DE MALAGA) |  | VT24339 | C12347 | COVIDIEN |  | ASHS 14201 | AGSS - Quirófanos Generales | 10345P3AQ03 | BLOQUE QUIRURGICO |  | 12 | ELECTROMEDICINA |  |  |  | No |  | No | No | PRODUCTO SANITARIO |  | Disponible/ En uso |  | 2020-06-30 |  |  |  |  | 0 | No | MUEBLE
00557819 | Monitor de la profundidad de la anestesia | MAH03 - HOSPITAL DE LA SERRANIA (AGS SERRANIA DE MALAGA) | Petaca monitorizacion paciente | B422917 | C12348 | COVIDIEN | BIS LOC 4 CHANNEL | ASHS 14201 | AGSS - Quirófanos Generales | 10345P3AQ03 | BLOQUE QUIRURGICO |  | 12 | ELECTROMEDICINA |  |  |  | No |  | No | No | PRODUCTO SANITARIO |  | Disponible/ En uso |  | 2020-06-30 |  |  |  |  | 0 | No | MUEBLE
00557820 | Fuente luminica de uso general | MAH03 - HOSPITAL DE LA SERRANIA (AGS SERRANIA DE MALAGA) | FUENTE DE LUZ FRIA | 98538 | C10317 | RICHARD WOLF | 5131 AUTO LAMP | ASHS 14201 | AGSS - Quirófanos Generales | 10345P3AQ.7 | BLOQUE QUIRURGICO |  | 12 | ELECTROMEDICINA |  |  |  | No |  | No | No | PRODUCTO SANITARIO |  | Disponible/ En uso |  | 2020-06-30 |  |  |  |  | 0 | No | MUEBLE
00557821 | Sillon oftalmologico electrico | MAH03 - HOSPITAL DE LA SERRANIA (AGS SERRANIA DE MALAGA) |  |  | C30644 | SIN MARCA-NO DEFINIDA-DESCONOCIDA |  | ASHS 14201 | AGSS - Quirófanos Generales | 10345P3AQ.7 | BLOQUE QUIRURGICO |  | 12 | ELECTROMEDICINA |  |  |  | No |  | No | No | PRODUCTO SANITARIO |  | Disponible/ En uso |  | 2020-06-30 |  |  |  |  | 0 | No | MUEBLE
00557822 | Equipo de videoendoscopia | MAH03 - HOSPITAL DE LA SERRANIA (AGS SERRANIA DE MALAGA) | Torre |  | C30893 | ARTHREX |  | ASHS 14201 | AGSS - Quirófanos Generales | 10345P3AQ.7 | BLOQUE QUIRURGICO |  | 12 | ELECTROMEDICINA |  |  |  | No |  | No | No | PRODUCTO SANITARIO |  | Disponible/ En uso |  | 2020-06-30 |  |  |  |  | 0 | No | MUEBLE
00557823 | Equipo de videoendoscopia | MAH03 - HOSPITAL DE LA SERRANIA (AGS SERRANIA DE MALAGA) | Monitor de video |  | C30894 | ARTHREX | 4K | ASHS 14201 | AGSS - Quirófanos Generales | 10345P3AQ.7 | BLOQUE QUIRURGICO |  | 12 | ELECTROMEDICINA |  |  |  | No |  | No | No | PRODUCTO SANITARIO |  | Disponible/ En uso |  | 2020-06-30 |  |  |  |  | 0 | No | MUEBLE
00557825 | Equipo de videoendoscopia | MAH03 - HOSPITAL DE LA SERRANIA (AGS SERRANIA DE MALAGA) | Consola motor | EAD170041 | C30896 | ARTHREX | SYNERGY RESECTION | ASHS 14201 | AGSS - Quirófanos Generales | 10345P3AQ.7 | BLOQUE QUIRURGICO |  | 12 | ELECTROMEDICINA |  |  |  | No |  | No | No | PRODUCTO SANITARIO |  | Disponible/ En uso |  | 2020-06-30 |  |  |  |  | 0 | No | MUEBLE
00557826 | Equipo de videoendoscopia | MAH03 - HOSPITAL DE LA SERRANIA (AGS SERRANIA DE MALAGA) | Consola motor | CM5426A18 | C30897 | ARTHREX | SYNERGY RF | ASHS 14201 | AGSS - Quirófanos Generales | 10345P3AQ.7 | BLOQUE QUIRURGICO |  | 12 | ELECTROMEDICINA |  |  |  | No |  | No | No | PRODUCTO SANITARIO |  | Disponible/ En uso |  | 2020-06-30 |  |  |  |  | 0 | No | MUEBLE
00557827 | Equipo de videoendoscopia | MAH03 - HOSPITAL DE LA SERRANIA (AGS SERRANIA DE MALAGA) | Tablet |  | C30898 | SAMSUNG |  | ASHS 14201 | AGSS - Quirófanos Generales | 10345P3AQ.7 | BLOQUE QUIRURGICO |  | 12 | ELECTROMEDICINA |  |  |  | No |  | No | No | PRODUCTO SANITARIO |  | Disponible/ En uso |  | 2020-06-30 |  |  |  |  | 0 | No | MUEBLE
00557828 | Equipo de videoendoscopia | MAH03 - HOSPITAL DE LA SERRANIA (AGS SERRANIA DE MALAGA) | Cabezal camara |  | C12349 | ARTHREX |  | ASHS 14201 | AGSS - Quirófanos Generales | 10345P3AQ.7 | BLOQUE QUIRURGICO |  | 12 | ELECTROMEDICINA |  |  |  | No |  | No | No | PRODUCTO SANITARIO |  | Disponible/ En uso |  | 2020-06-30 |  |  |  |  | 0 | No | MUEBLE
00557829 | Motor eléctrico del taladro quirúrgico | MAH03 - HOSPITAL DE LA SERRANIA (AGS SERRANIA DE MALAGA) | Consola motor |  | C12350 | SYNTHES | BASIC CONSOLE | ASHS 14201 | AGSS - Quirófanos Generales | 10345P3AQ.7 | BLOQUE QUIRURGICO |  | 12 | ELECTROMEDICINA |  |  |  | No |  | No | No | PRODUCTO SANITARIO |  | Disponible/ En uso |  | 2020-06-30 |  |  |  |  | 0 | No | MUEBLE
00557830 | Generador del equipo quirúrgico ultrasónico | MAH03 - HOSPITAL DE LA SERRANIA (AGS SERRANIA DE MALAGA) | Pedal | 1531500633 | C12351 | STRYKER | 5100-008-000 | ASHS 14201 | AGSS - Quirófanos Generales | 10345P3AQ.7 | BLOQUE QUIRURGICO |  | 12 | ELECTROMEDICINA |  |  |  | No |  | No | No | PRODUCTO SANITARIO |  | Disponible/ En uso |  | 2020-06-30 |  |  |  |  | 0 | No | MUEBLE
00557831 | Motor eléctrico del taladro quirúrgico | MAH03 - HOSPITAL DE LA SERRANIA (AGS SERRANIA DE MALAGA) | Pedal consola | 2081 | C12352 | SYNTHES | BASIC CONSOLE | ASHS 14201 | AGSS - Quirófanos Generales | 10345P3AQ.7 | BLOQUE QUIRURGICO |  | 12 | ELECTROMEDICINA |  |  |  | No |  | No | No | PRODUCTO SANITARIO |  | Disponible/ En uso |  | 2020-06-30 |  |  |  |  | 0 | No | MUEBLE
00557832 | Motor eléctrico del taladro quirúrgico | MAH03 - HOSPITAL DE LA SERRANIA (AGS SERRANIA DE MALAGA) | Pedal consola | 1201000643 | C12353 | STRYKER | FOOTSWITCH | ASHS 14201 | AGSS - Quirófanos Generales | 10345P3AQ.7 | BLOQUE QUIRURGICO |  | 12 | ELECTROMEDICINA |  |  |  | No |  | No | No | PRODUCTO SANITARIO |  | Disponible/ En uso |  | 2020-06-30 |  |  |  |  | 0 | No | MUEBLE
00557833 | Aspirador para vías respiratorias obstruidas | MAH03 - HOSPITAL DE LA SERRANIA (AGS SERRANIA DE MALAGA) |  | 1596587 | C12354 | MEDELA | 200.5406 | ASHS 14201 | AGSS - Quirófanos Generales | 10345P3AQ.7 | BLOQUE QUIRURGICO |  | 12 | ELECTROMEDICINA |  |  |  | No |  | No | No | PRODUCTO SANITARIO |  | Disponible/ En uso |  | 2020-06-30 |  |  |  |  | 0 | No | MUEBLE
00557834 | Generador del equipo quirúrgico ultrasónico | MAH03 - HOSPITAL DE LA SERRANIA (AGS SERRANIA DE MALAGA) | Pedal | 06F022004 | C12355 | STRYKER | 279-000-010 | ASHS 14201 | AGSS - Quirófanos Generales | 10345P3AQ.7 | BLOQUE QUIRURGICO |  | 12 | ELECTROMEDICINA |  |  |  | No |  | No | No | PRODUCTO SANITARIO |  | Disponible/ En uso |  | 2020-06-30 |  |  |  |  | 0 | No | MUEBLE
00557835 | Generador del equipo quirúrgico ultrasónico | MAH03 - HOSPITAL DE LA SERRANIA (AGS SERRANIA DE MALAGA) | Pedal |  | C12356 | ARTHREX | 10863 | ASHS 14201 | AGSS - Quirófanos Generales | 10345P3AQ.7 | BLOQUE QUIRURGICO |  | 12 | ELECTROMEDICINA |  |  |  | No |  | No | No | PRODUCTO SANITARIO |  | Disponible/ En uso |  | 2020-06-30 |  |  |  |  | 0 | No | MUEBLE
00557836 | Motor eléctrico del taladro quirúrgico | MAH03 - HOSPITAL DE LA SERRANIA (AGS SERRANIA DE MALAGA) | Pedal | 622064 | C12357 | ARTHREX | AR-8310 | ASHS 14201 | AGSS - Quirófanos Generales | 10345P3AQ.7 | BLOQUE QUIRURGICO |  | 12 | ELECTROMEDICINA |  |  |  | No |  | No | No | PRODUCTO SANITARIO |  | Disponible/ En uso |  | 2020-06-30 |  |  |  |  | 0 | No | MUEBLE
00557837 | Microscopio quirúrgico oftalmológico | MAH03 - HOSPITAL DE LA SERRANIA (AGS SERRANIA DE MALAGA) | Pedal | 514633 | C12358 | CARL ZEISS | 304979-9030-000 | ASHS 14201 | AGSS - Quirófanos Generales | 10345P3AQ.7 | BLOQUE QUIRURGICO |  | 12 | ELECTROMEDICINA |  |  |  | No |  | No | No | PRODUCTO SANITARIO |  | Disponible/ En uso |  | 2020-06-30 |  |  |  |  | 0 | No | MUEBLE
00557838 | Generador del equipo quirúrgico ultrasónico | MAH03 - HOSPITAL DE LA SERRANIA (AGS SERRANIA DE MALAGA) | Pedal | 792 | C12359 | SIN MARCA-NO DEFINIDA-DESCONOCIDA | KFS 1S-MED | ASHS 14201 | AGSS - Quirófanos Generales | 10345P3AQ.7 | BLOQUE QUIRURGICO |  | 12 | ELECTROMEDICINA |  |  |  | No |  | No | No | PRODUCTO SANITARIO |  | Disponible/ En uso |  | 2020-06-30 |  |  |  |  | 0 | No | MUEBLE
00557839 | Equipo de videoendoscopia | MAH03 - HOSPITAL DE LA SERRANIA (AGS SERRANIA DE MALAGA) | Grabadora DVD |  | C12360 | SONY | RDR-HXD | ASHS 14201 | AGSS - Quirófanos Generales | 10345P3AQ.7 | BLOQUE QUIRURGICO |  | 12 | ELECTROMEDICINA |  |  |  | No |  | No | No | PRODUCTO SANITARIO |  | Disponible/ En uso |  | 2020-06-30 |  |  |  |  | 0 | No | MUEBLE
00557840 | Generador del equipo quirúrgico ultrasónico | MAH03 - HOSPITAL DE LA SERRANIA (AGS SERRANIA DE MALAGA) | Pedal | 3292 | C12361 | OLYMPUS | MAJ-1258 | ASHS 14201 | AGSS - Quirófanos Generales | 10345P3AQ.7 | BLOQUE QUIRURGICO |  | 12 | ELECTROMEDICINA |  |  |  | No |  | No | No | PRODUCTO SANITARIO |  | Disponible/ En uso |  | 2020-06-30 |  |  |  |  | 0 | No | MUEBLE
00557841 | Generador del equipo quirúrgico ultrasónico | MAH03 - HOSPITAL DE LA SERRANIA (AGS SERRANIA DE MALAGA) | Pedal | 245716-007 | C12362 | ETHICON | FSW11 | ASHS 14201 | AGSS - Quirófanos Generales | 10345P3AQ.7 | BLOQUE QUIRURGICO |  | 12 | ELECTROMEDICINA |  |  |  | No |  | No | No | PRODUCTO SANITARIO |  | Disponible/ En uso |  | 2020-06-30 |  |  |  |  | 0 | No | MUEBLE
00557842 | Generador del equipo quirurgico ultrasonico | MAH03 - HOSPITAL DE LA SERRANIA (AGS SERRANIA DE MALAGA) | Pedal | (21)346423-297 |  | ETHICON | FSW11 | ASHS 14201 | AGSS - Quirófanos Generales | 10345P3AQ.7 | BLOQUE QUIRURGICO |  | 12 | ELECTROMEDICINA |  |  |  | No |  | No | No | PRODUCTO SANITARIO |  | Disponible/ En uso |  | 2020-06-30 |  |  |  |  | 0 | No | MUEBLE
00557843 | Generador del equipo quirúrgico ultrasónico | MAH03 - HOSPITAL DE LA SERRANIA (AGS SERRANIA DE MALAGA) | Pedal | 2049-114 | C12363 | ELLMAN | DF-FSC | ASHS 14201 | AGSS - Quirófanos Generales | 10345P3AQ.7 | BLOQUE QUIRURGICO |  | 12 | ELECTROMEDICINA |  |  |  | No |  | No | No | PRODUCTO SANITARIO |  | Disponible/ En uso |  | 2020-06-30 |  |  |  |  | 0 | No | MUEBLE
00557844 | Equipo de videoendoscopia | MAH03 - HOSPITAL DE LA SERRANIA (AGS SERRANIA DE MALAGA) | Pedal | FE 2322 | C12364 | KARL STORZ | 20012630 | ASHS 14201 | AGSS - Quirófanos Generales | 10345P3AQ.7 | BLOQUE QUIRURGICO |  | 12 | ELECTROMEDICINA |  |  |  | No |  | No | No | PRODUCTO SANITARIO |  | Disponible/ En uso |  | 2020-06-30 |  |  |  |  | 0 | No | MUEBLE
00557845 | Generador del equipo quirúrgico ultrasónico | MAH03 - HOSPITAL DE LA SERRANIA (AGS SERRANIA DE MALAGA) | Pedal |  | C12365 | COVIDIEN | E6008B | ASHS 14201 | AGSS - Quirófanos Generales | 10345P3AQ.7 | BLOQUE QUIRURGICO |  | 12 | ELECTROMEDICINA |  |  |  | No |  | No | No | PRODUCTO SANITARIO |  | Disponible/ En uso |  | 2020-06-30 |  |  |  |  | 0 | No | MUEBLE
00557846 | Generador del equipo quirúrgico ultrasónico | MAH03 - HOSPITAL DE LA SERRANIA (AGS SERRANIA DE MALAGA) | Pedal | L1706212 | C12366 | ARTHREX | AR-9800-F | ASHS 14201 | AGSS - Quirófanos Generales | 10345P3AQ.7 | BLOQUE QUIRURGICO |  | 12 | ELECTROMEDICINA |  |  |  | No |  | No | No | PRODUCTO SANITARIO |  | Disponible/ En uso |  | 2020-06-30 |  |  |  |  | 0 | No | MUEBLE
00557847 | Microscopio quirurgico oftalmologico | MAH03 - HOSPITAL DE LA SERRANIA (AGS SERRANIA DE MALAGA) |  | 323 |  | LUMENIS | PULSE 30H | ASHS 14201 | AGSS - Quirófanos Generales | 10345P3AQ.7 | BLOQUE QUIRURGICO |  | 12 | ELECTROMEDICINA |  |  |  | No |  | No | No | PRODUCTO SANITARIO |  | Disponible/ En uso |  | 2020-06-30 |  |  |  |  | 0 | No | MUEBLE
00557848 | Motor eléctrico del taladro quirúrgico | MAH03 - HOSPITAL DE LA SERRANIA (AGS SERRANIA DE MALAGA) | Consola motor | HUVR0011694 | C12367 | MEDTRONIC |  | ASHS 14201 | AGSS - Quirófanos Generales | 10345P3AQ.7 | BLOQUE QUIRURGICO |  | 12 | ELECTROMEDICINA |  |  |  | No |  | No | No | PRODUCTO SANITARIO |  | Disponible/ En uso |  | 2020-06-30 |  |  |  |  | 0 | No | MUEBLE
00557849 | Mesa de quirófano universal electromecánica conectada a la red | MAH03 - HOSPITAL DE LA SERRANIA (AGS SERRANIA DE MALAGA) |  | 1631 | C12368 | MAQUET | 1132.01A0 | ASHS 14201 | AGSS - Quirófanos Generales | 10345P3AQ.7 | BLOQUE QUIRURGICO |  | 12 | ELECTROMEDICINA |  |  |  | No |  | No | No | PRODUCTO SANITARIO |  | Disponible/ En uso |  | 2020-06-30 |  |  |  |  | 0 | No | MUEBLE
00557850 | LAVACUÑAS | MAH03 - HOSPITAL DE LA SERRANIA (AGS SERRANIA DE MALAGA) |  |  | C12369 | ARJO | TYPHOON | ASHS 14201 | AGSS - Quirófanos Generales | 10345P3AQ29O | BLOQUE QUIRURGICO |  | 12 | ELECTROMEDICINA |  |  |  | No |  | No | No | EQUIPAMIENTO GENERAL E INDUSTRIAL |  | Disponible/ En uso |  | 2020-06-30 |  |  |  |  | 0 | No | MUEBLE
00557851 | LAVACUÑAS | MAH03 - HOSPITAL DE LA SERRANIA (AGS SERRANIA DE MALAGA) |  |  | C12370 | ARJO | TYPHOON | ASHS 14201 | AGSS - Quirófanos Generales | 10345P3AQ31 | BLOQUE QUIRURGICO |  | 12 | ELECTROMEDICINA |  |  |  | No |  | No | No | EQUIPAMIENTO GENERAL E INDUSTRIAL |  | Disponible/ En uso |  | 2020-06-30 |  |  |  |  | 0 | No | MUEBLE
00557853 | Equipo de monitorizacion fisiologica de varios pacientes | MAH03 - HOSPITAL DE LA SERRANIA (AGS SERRANIA DE MALAGA) |  | EX-59028664 | C11725 | MINDRAY | IMEC10 | ASHS 14204 | AGSS - Hospital de Día Quirúrgico | 10345P3PL07 | HDM-HDQ |  | 12 | ELECTROMEDICINA |  |  |  | No |  | No | No | PRODUCTO SANITARIO |  | Disponible/ En uso |  | 2020-06-30 |  |  |  |  | 0 | No | MUEBLE
00557854 | Bascula para pesar sangre | MAH03 - HOSPITAL DE LA SERRANIA (AGS SERRANIA DE MALAGA) |  |  | C10981 | LJUNGBERG&KOGEL AB | BIOMIXER-323 | ASHS 14204 | AGSS - Hospital de Día Quirúrgico | 10345P3P64 | HDM-HDQ |  | 12 | ELECTROMEDICINA |  |  |  | No |  | No | No | PRODUCTO SANITARIO |  | Disponible/ En uso |  | 2020-06-30 |  |  |  |  | 0 | No | MUEBLE
00557855 | Equipo de monitorizacion fisiologica de varios pacientes | MAH03 - HOSPITAL DE LA SERRANIA (AGS SERRANIA DE MALAGA) |  | 330993 | C10306 | COLIN | NEXT BP-88S | ASHS 14204 | AGSS - Hospital de Día Quirúrgico | 10345P3P402 | HDM-HDQ |  | 12 | ELECTROMEDICINA |  |  |  | No |  | No | No | PRODUCTO SANITARIO |  | Disponible/ En uso |  | 2020-06-30 |  |  |  |  | 0 | No | MUEBLE
00557860 | Transductor de cardiotocografo | MAH03 - HOSPITAL DE LA SERRANIA (AGS SERRANIA DE MALAGA) |  |  | 11778.01 | MAQUETTE | NAUTILUS | ASHS 14304 | AGSS - Paritorios de Obstetricia y Ginecología | 10345P3P17 | MATERNIDAD |  | 12 | ELECTROMEDICINA |  |  |  | No |  | No | No | PRODUCTO SANITARIO |  | Disponible/ En uso |  | 2020-06-30 |  |  |  |  | 0 | No | MUEBLE
00557862 | Esterilizador por vapor de instrumentos envueltos | MAH03 - HOSPITAL DE LA SERRANIA (AGS SERRANIA DE MALAGA) |  | 1115011 | C30767 | STEELCO | D6 60 DRSD | ASHS 14304 | AGSS - Paritorios de Obstetricia y Ginecología | 10345P3P22 | MATERNIDAD |  | 12 | ELECTROMEDICINA |  |  |  | No |  | No | No | PRODUCTO SANITARIO |  | Disponible/ En uso |  | 2020-06-30 |  |  |  |  | 0 | No | MUEBLE
00557863 | Fuente luminica de uso general | MAH03 - HOSPITAL DE LA SERRANIA (AGS SERRANIA DE MALAGA) |  | 1908CE1013 |  | W.O.M. WORLD OF MEDICINE | PM304 | ASHS 14203 | AGSS - Esterilización | 10345P3ES.1 | ESTERILIZACION |  | 12 | ELECTROMEDICINA |  |  |  | No |  | No | No | PRODUCTO SANITARIO |  | Disponible/ En uso |  | 2020-06-30 |  |  |  |  | 0 | No | MUEBLE
00557864 | Esterilizador por vapor de instrumentos envueltos | MAH03 - HOSPITAL DE LA SERRANIA (AGS SERRANIA DE MALAGA) |  |  | C10321 | STERIS |  | ASHS 14203 | AGSS - Esterilización | 10345P3ES.4 | ESTERILIZACION |  | 12 | ELECTROMEDICINA |  |  |  | No |  | No | No | PRODUCTO SANITARIO |  | Disponible/ En uso |  | 2020-06-30 |  |  |  |  | 0 | No | MUEBLE
00557865 | Motor electrico del taladro quirurgico | MAH03 - HOSPITAL DE LA SERRANIA (AGS SERRANIA DE MALAGA) |  |  | C10958 | STRYKER |  | ASHS 14203 | AGSS - Esterilización | 10345P3ES.4 | ESTERILIZACION |  | 12 | ELECTROMEDICINA |  |  |  | No |  | No | No | PRODUCTO SANITARIO |  | Disponible/ En uso |  | 2020-06-30 |  |  |  |  | 0 | No | MUEBLE
00557869 | Home BPAP unit | MAH03 - HOSPITAL DE LA SERRANIA (AGS SERRANIA DE MALAGA) |  | 96269 | C12374 | OMRON | CX3 | ASHS 503 | AGSS - Hospitalización de Cirugía General y Digestivo | 10345P3H19 | HOSPITALIZACION |  | 12 | ELECTROMEDICINA |  |  |  | No |  | No | No | PRODUCTO SANITARIO |  | Disponible/ En uso |  | 2020-06-30 |  |  |  |  | 0 | No | MUEBLE
00557871 | Home BPAP unit | MAH03 - HOSPITAL DE LA SERRANIA (AGS SERRANIA DE MALAGA) |  | 20172000407UF | C12376 | OMRON | NE-C900 | ASHS 503 | AGSS - Hospitalización de Cirugía General y Digestivo | 10345P3H19 | HOSPITALIZACION |  | 12 | ELECTROMEDICINA |  |  |  | No |  | No | No | PRODUCTO SANITARIO |  | Disponible/ En uso |  | 2020-06-30 |  |  |  |  | 0 | No | MUEBLE
00557872 | Calentador de sangre o líquidos por convección | MAH03 - HOSPITAL DE LA SERRANIA (AGS SERRANIA DE MALAGA) |  | 34809 | C12377 | ARINZAT HEALTHCARE | 245 | ASHS 503 | AGSS - Hospitalización de Cirugía General y Digestivo | 10345P3HD04 | HOSPITALIZACION |  | 12 | ELECTROMEDICINA |  |  |  | No |  | No | No | PRODUCTO SANITARIO |  | Disponible/ En uso |  | 2020-06-30 |  |  |  |  | 0 | No | MUEBLE
00557873 | Lampara de quirofano | MAH03 - HOSPITAL DE LA SERRANIA (AGS SERRANIA DE MALAGA) |  | S03964 | C30258 | STERIS | HARMONY LED385 | ASHS 14304 | AGSS - Paritorios de Obstetricia y Ginecología | 10345P3P05 | MATERNIDAD |  | 12 | ELECTROMEDICINA |  |  |  | No |  | No | No | PRODUCTO SANITARIO |  | Disponible/ En uso |  | 2020-06-30 |  |  |  |  | 0 | No | MUEBLE
00557874 | Transductor de cardiotocógrafo | MAH03 - HOSPITAL DE LA SERRANIA (AGS SERRANIA DE MALAGA) |  | DE0180387 | C12378 | PHILIPS | M2736A | ASHS 14304 | AGSS - Paritorios de Obstetricia y Ginecología | 10345P3P05 | MATERNIDAD |  | 12 | ELECTROMEDICINA |  |  |  | No |  | No | No | PRODUCTO SANITARIO |  | Disponible/ En uso |  | 2020-06-30 |  |  |  |  | 0 | No | MUEBLE
00557875 | Transductor de cardiotocografo | MAH03 - HOSPITAL DE LA SERRANIA (AGS SERRANIA DE MALAGA) |  | DE43224946 |  | PHILIPS | M2735A | ASHS 14304 | AGSS - Paritorios de Obstetricia y Ginecología | 10345P3P05 | MATERNIDAD |  | 12 | ELECTROMEDICINA |  |  |  | No |  | No | No | PRODUCTO SANITARIO |  | Disponible/ En uso |  | 2020-06-30 |  |  |  |  | 0 | No | MUEBLE
00557876 | Bomba de infusión de uso general | MAH03 - HOSPITAL DE LA SERRANIA (AGS SERRANIA DE MALAGA) |  | 4104166 | C11392 | ALARIS | 7131AX02HH | ASHS 14304 | AGSS - Paritorios de Obstetricia y Ginecología | 10345P3P08 | MATERNIDAD |  | 12 | ELECTROMEDICINA |  |  |  | No |  | No | No | PRODUCTO SANITARIO |  | Disponible/ En uso |  | 2020-06-30 |  |  |  |  | 0 | No | MUEBLE
00557877 | Lampara de tratamiento o exploracion | MAH03 - HOSPITAL DE LA SERRANIA (AGS SERRANIA DE MALAGA) |  |  | C30892 | SIN MARCA-NO DEFINIDA-DESCONOCIDA |  | ASHS 14304 | AGSS - Paritorios de Obstetricia y Ginecología | 10345P3P08 | MATERNIDAD |  | 12 | ELECTROMEDICINA |  |  |  | No |  | No | No | PRODUCTO SANITARIO |  | Disponible/ En uso |  | 2020-06-30 |  |  |  |  | 0 | No | MUEBLE
00557878 | Sillon reclinable | MAH03 - HOSPITAL DE LA SERRANIA (AGS SERRANIA DE MALAGA) |  |  | C30280 | SIN MARCA-NO DEFINIDA-DESCONOCIDA |  | ASHS 14304 | AGSS - Paritorios de Obstetricia y Ginecología | 10345P3P26 | MATERNIDAD |  | 12 | ELECTROMEDICINA |  |  |  | No |  | No | No | PRODUCTO SANITARIO |  | Disponible/ En uso |  | 2020-06-30 |  |  |  |  | 0 | No | MUEBLE
00557879 | Transductor extracorporeo manual del ecografo | MAH03 - HOSPITAL DE LA SERRANIA (AGS SERRANIA DE MALAGA) |  | 53510507 | C30752 | SIN MARCA-NO DEFINIDA-DESCONOCIDA | 10789384 | ASHS 14304 | AGSS - Paritorios de Obstetricia y Ginecología | 10345P3P26 | MATERNIDAD |  | 12 | ELECTROMEDICINA |  |  |  | No |  | No | No | PRODUCTO SANITARIO |  | Disponible/ En uso |  | 2020-06-30 |  |  |  |  | 0 | No | MUEBLE
00557880 | Transductor extracorporeo manual del ecografo | MAH03 - HOSPITAL DE LA SERRANIA (AGS SERRANIA DE MALAGA) |  | 53430034 | C30753 | SIN MARCA-NO DEFINIDA-DESCONOCIDA | 10789386 | ASHS 14304 | AGSS - Paritorios de Obstetricia y Ginecología | 10345P3P26 | MATERNIDAD |  | 12 | ELECTROMEDICINA |  |  |  | No |  | No | No | PRODUCTO SANITARIO |  | Disponible/ En uso |  | 2020-06-30 |  |  |  |  | 0 | No | MUEBLE
00557881 | Impresora de video | MAH03 - HOSPITAL DE LA SERRANIA (AGS SERRANIA DE MALAGA) |  |  | C30754 | MITSUBISHI |  | ASHS 14304 | AGSS - Paritorios de Obstetricia y Ginecología | 10345P3P26 | MATERNIDAD |  | 12 | ELECTROMEDICINA |  |  |  | No |  | No | No | PRODUCTO SANITARIO |  | Disponible/ En uso |  | 2020-06-30 |  |  |  |  | 0 | No | MUEBLE
00557882 | Bascula mecanica de suelo | MAH03 - HOSPITAL DE LA SERRANIA (AGS SERRANIA DE MALAGA) |  |  | C30806 | AÑO SAYOL |  | ASHS 14304 | AGSS - Paritorios de Obstetricia y Ginecología | 10345P3P26 | MATERNIDAD |  | 12 | ELECTROMEDICINA |  |  |  | No |  | No | No | PRODUCTO SANITARIO |  | Disponible/ En uso |  | 2020-06-30 |  |  |  |  | 0 | No | MUEBLE
00557883 | Bomba de infusión de uso general | MAH03 - HOSPITAL DE LA SERRANIA (AGS SERRANIA DE MALAGA) |  | 62062 | C10944 | BBRAUN | PERFUSOR COMPACT | ASHS 14304 | AGSS - Paritorios de Obstetricia y Ginecología | 10345P3PA.6 | MATERNIDAD |  | 12 | ELECTROMEDICINA |  |  |  | No |  | No | No | PRODUCTO SANITARIO |  | Disponible/ En uso |  | 2020-06-30 |  |  |  |  | 0 | No | MUEBLE
00557884 | Bomba de infusión de uso general | MAH03 - HOSPITAL DE LA SERRANIA (AGS SERRANIA DE MALAGA) |  | 25897 | C10947 | BBRAUN | PERFUSOR COMPACT | ASHS 14304 | AGSS - Paritorios de Obstetricia y Ginecología | 10345P3PA.6 | MATERNIDAD |  | 12 | ELECTROMEDICINA |  |  |  | No |  | No | No | PRODUCTO SANITARIO |  | Disponible/ En uso |  | 2020-06-30 |  |  |  |  | 0 | No | MUEBLE
00557885 | ALJIBES | MAH03 - HOSPITAL DE LA SERRANIA (AGS SERRANIA DE MALAGA) | ALJIBE DE AGUA BRUTA | AAB |  | SIN MARCA-NO DEFINIDA-DESCONOCIDA | HORMIGON | ASHS 20612 | AGSS - Mantenimiento | 10345P1M21CH | MANTENIMIENTO |  | 5 | FONTANERIA |  |  |  | No |  | No | No | EQUIPAMIENTO GENERAL E INDUSTRIAL |  | Disponible/ En uso |  | 2020-06-30 |  |  |  |  | 0 | No | MUEBLE
00557886 | ALJIBES | MAH03 - HOSPITAL DE LA SERRANIA (AGS SERRANIA DE MALAGA) | ALJIBE DE AGUA DESCALCIFICADA | AAD |  | SIN MARCA-NO DEFINIDA-DESCONOCIDA | HORMIGON | ASHS 20612 | AGSS - Mantenimiento | 10345P1M21CH | MANTENIMIENTO |  | 5 | FONTANERIA |  |  |  | No |  | No | No | EQUIPAMIENTO GENERAL E INDUSTRIAL |  | Disponible/ En uso |  | 2020-06-30 |  |  |  |  | 0 | No | MUEBLE
00557887 | DESCALCIFICADORA | MAH03 - HOSPITAL DE LA SERRANIA (AGS SERRANIA DE MALAGA) | DESCALCIFICADOR Nº 1 | VP10005315 |  | CULLIGAN | HI-FLO 22 WS 150 | ASHS 20612 | AGSS - Mantenimiento | 10345P1M21CH | MANTENIMIENTO |  | 5 | FONTANERIA |  |  |  | No |  | No | No | EQUIPAMIENTO GENERAL E INDUSTRIAL |  | Disponible/ En uso |  | 2020-06-30 |  |  |  |  | 0 | No | MUEBLE
00557888 | DESCALCIFICADORA | MAH03 - HOSPITAL DE LA SERRANIA (AGS SERRANIA DE MALAGA) | DESCALCIFICADOR Nº2 | VP10005299 |  | CULLIGAN | HI-FLO 22 WS 150 | ASHS 20612 | AGSS - Mantenimiento | 10345P1M21CH | MANTENIMIENTO |  | 5 | FONTANERIA |  |  |  | No |  | No | No | EQUIPAMIENTO GENERAL E INDUSTRIAL |  | Disponible/ En uso |  | 2020-06-30 |  |  |  |  | 0 | No | MUEBLE
00557889 | FILTRO SALIDA DESCALCIFICADORES | MAH03 - HOSPITAL DE LA SERRANIA (AGS SERRANIA DE MALAGA) | FILTRO SALIDA DESCALCIFICADORES |  |  | CINTROPUR | NW500 | ASHS 20612 | AGSS - Mantenimiento | 10345P1M21CH | MANTENIMIENTO |  | 5 | FONTANERIA |  |  |  | No |  | No | No | EQUIPAMIENTO GENERAL E INDUSTRIAL |  | Disponible/ En uso |  | 2020-06-30 |  |  |  |  | 0 | No | MUEBLE
00557890 | FILTRO ANTILEGIONELLA | MAH03 - HOSPITAL DE LA SERRANIA (AGS SERRANIA DE MALAGA) | FILTRO ANTILEGIONELLA | 42749 |  | CILLIT | CILLIT MULTIPUR A | ASHS 20612 | AGSS - Mantenimiento | 10345P1M21CH | MANTENIMIENTO |  | 5 | FONTANERIA |  |  |  | No |  | No | No | EQUIPAMIENTO GENERAL E INDUSTRIAL |  | Disponible/ En uso |  | 2020-06-30 |  |  |  |  | 0 | No | MUEBLE
00557891 | CONTROLADOR CLORO | MAH03 - HOSPITAL DE LA SERRANIA (AGS SERRANIA DE MALAGA) | Cloracion Centralita | 8060.0111/CULL |  | CULLIGAN | S507 | ASHS 20612 | AGSS - Mantenimiento | 10345P1M21CH | MANTENIMIENTO |  | 5 | FONTANERIA |  |  |  | No |  | No | No | EQUIPAMIENTO GENERAL E INDUSTRIAL |  | Disponible/ En uso |  | 2020-06-30 |  |  |  |  | 0 | No | MUEBLE
00557892 | BOMBA DOSIFICADORA DE CLORO | MAH03 - HOSPITAL DE LA SERRANIA (AGS SERRANIA DE MALAGA) | Cloracion Bomba dosificadora | 761993 |  | CULLIGAN | BASIC-2 | ASHS 20612 | AGSS - Mantenimiento | 10345P1M21CH | MANTENIMIENTO |  | 5 | FONTANERIA |  |  |  | No |  | No | No | EQUIPAMIENTO GENERAL E INDUSTRIAL |  | Disponible/ En uso |  | 2020-06-30 |  |  |  |  | 0 | No | MUEBLE
00557893 | BOMBA DE RECIRCULACION | MAH03 - HOSPITAL DE LA SERRANIA (AGS SERRANIA DE MALAGA) | BOMBA DE RECIRCULACION |  |  | HIDRÁULICA ALSINA S.A. | RGT-S-18-2 | ASHS 20612 | AGSS - Mantenimiento | 10345P1M21CH | MANTENIMIENTO |  | 5 | FONTANERIA |  |  |  | No |  | No | No | EQUIPAMIENTO GENERAL E INDUSTRIAL |  | Disponible/ En uso |  | 2020-06-30 |  |  |  |  | 0 | No | MUEBLE
00557894 | BOMBA | MAH03 - HOSPITAL DE LA SERRANIA (AGS SERRANIA DE MALAGA) | BOMBA 1 DESCALCIFICADOR |  |  | SPERONI | CF300 | ASHS 20612 | AGSS - Mantenimiento | 10345P1M21CH | MANTENIMIENTO |  | 17 | VARIAS ESPECIALIDADES |  |  |  | No |  | No | No | EQUIPAMIENTO GENERAL E INDUSTRIAL |  | Disponible/ En uso |  | 2020-06-30 |  |  |  |  | 0 | No | MUEBLE
00557895 | BOMBA | MAH03 - HOSPITAL DE LA SERRANIA (AGS SERRANIA DE MALAGA) | BOMBA 2 DESCALCIFICADOR |  |  | IDEAL | STE300T | ASHS 20612 | AGSS - Mantenimiento | 10345P1M21CH | MANTENIMIENTO |  | 17 | VARIAS ESPECIALIDADES |  |  |  | No |  | No | No | EQUIPAMIENTO GENERAL E INDUSTRIAL |  | Disponible/ En uso |  | 2020-06-30 |  |  |  |  | 0 | No | MUEBLE
00557896 | BOMBA | MAH03 - HOSPITAL DE LA SERRANIA (AGS SERRANIA DE MALAGA) | BOMBA 1 | A301495-10 |  | IDEAL | NX32-4 | ASHS 20612 | AGSS - Mantenimiento | 10345P1M21CH | MANTENIMIENTO |  | 17 | VARIAS ESPECIALIDADES |  |  |  | No |  | No | No | EQUIPAMIENTO GENERAL E INDUSTRIAL |  | Disponible/ En uso |  | 2020-06-30 |  |  |  |  | 0 | No | MUEBLE
00557897 | BOMBA | MAH03 - HOSPITAL DE LA SERRANIA (AGS SERRANIA DE MALAGA) | BOMBA 2 | A301496-10 |  | IDEAL | NX32-4 | ASHS 20612 | AGSS - Mantenimiento | 10345P1M21CH | MANTENIMIENTO |  | 17 | VARIAS ESPECIALIDADES |  |  |  | No |  | No | No | EQUIPAMIENTO GENERAL E INDUSTRIAL |  | Disponible/ En uso |  | 2020-06-30 |  |  |  |  | 0 | No | MUEBLE
00557898 | BOMBA | MAH03 - HOSPITAL DE LA SERRANIA (AGS SERRANIA DE MALAGA) | BOMBA 3 | A301497-10 |  | IDEAL | NX32-4 | ASHS 20612 | AGSS - Mantenimiento | 10345P1M21CH | MANTENIMIENTO |  | 17 | VARIAS ESPECIALIDADES |  |  |  | No |  | No | No | EQUIPAMIENTO GENERAL E INDUSTRIAL |  | Disponible/ En uso |  | 2020-06-30 |  |  |  |  | 0 | No | MUEBLE
00557899 | BOMBA | MAH03 - HOSPITAL DE LA SERRANIA (AGS SERRANIA DE MALAGA) | BOMBA 4 | A301560-10 |  | IDEAL | NX32-4 | ASHS 20612 | AGSS - Mantenimiento | 10345P1M21CH | MANTENIMIENTO |  | 17 | VARIAS ESPECIALIDADES |  |  |  | No |  | No | No | EQUIPAMIENTO GENERAL E INDUSTRIAL |  | Disponible/ En uso |  | 2020-06-30 |  |  |  |  | 0 | No | MUEBLE
00557900 | PLACA TERMOSTÁTICA CALEFACTOR | MAH03 - HOSPITAL DE LA SERRANIA (AGS SERRANIA DE MALAGA) | Panel solar |  |  | SIN MARCA-NO DEFINIDA-DESCONOCIDA |  | ASHS 20612 | AGSS - Mantenimiento | 10345P3M17.1 | MANTENIMIENTO |  | 5 | FONTANERIA |  |  |  | No |  | No | No | EQUIPAMIENTO GENERAL E INDUSTRIAL |  | Disponible/ En uso |  | 2020-06-30 |  |  |  |  | 0 | No | MUEBLE
00557901 | TERMO | MAH03 - HOSPITAL DE LA SERRANIA (AGS SERRANIA DE MALAGA) | Aerotermo |  |  | SIN MARCA-NO DEFINIDA-DESCONOCIDA |  | ASHS 20612 | AGSS - Mantenimiento | 10345P3M17.1 | MANTENIMIENTO |  | 8 | MECANICA |  |  |  | No |  | No | No | EQUIPAMIENTO GENERAL E INDUSTRIAL |  | Disponible/ En uso |  | 2020-06-30 |  |  |  |  | 0 | No | MUEBLE
00557902 | VASO DE EXPANSION | MAH03 - HOSPITAL DE LA SERRANIA (AGS SERRANIA DE MALAGA) | Vaso expansion 500 l VE-03 | 12 M0605 90289 |  | SEDICAL | REFLEX S | ASHS 20612 | AGSS - Mantenimiento | 10345P3M17.1 | MANTENIMIENTO |  | 8 | MECANICA |  |  |  | No |  | No | No | EQUIPAMIENTO GENERAL E INDUSTRIAL |  | Disponible/ En uso |  | 2020-06-30 |  |  |  |  | 0 | No | MUEBLE
00557903 | BOMBA | MAH03 - HOSPITAL DE LA SERRANIA (AGS SERRANIA DE MALAGA) | Bomba llenado circuito primario solar | 1615-01721 |  | PRISMA | 15 3M | ASHS 20612 | AGSS - Mantenimiento | 10345P3M17.1 | MANTENIMIENTO |  | 17 | VARIAS ESPECIALIDADES |  |  |  | No |  | No | No | EQUIPAMIENTO GENERAL E INDUSTRIAL |  | Disponible/ En uso |  | 2020-06-30 |  |  |  |  | 0 | No | MUEBLE
00557904 | DEPOSITO ACUMULADOR SOLAR | MAH03 - HOSPITAL DE LA SERRANIA (AGS SERRANIA DE MALAGA) | Acumulador solar 2500l. | AS-01A |  | LAPESA | SOLAR 2500 | ASHS 20612 | AGSS - Mantenimiento | 10345P3M17.1 | MANTENIMIENTO |  | 5 | FONTANERIA |  |  |  | No |  | No | No | EQUIPAMIENTO GENERAL E INDUSTRIAL |  | Disponible/ En uso |  | 2020-06-30 |  |  |  |  | 0 | No | MUEBLE
00557905 | DEPOSITO ACUMULADOR SOLAR | MAH03 - HOSPITAL DE LA SERRANIA (AGS SERRANIA DE MALAGA) | Acumulador solar 2500l. | AS-01B |  | LAPESA | SOLAR 2500 | ASHS 20612 | AGSS - Mantenimiento | 10345P3M17.1 | MANTENIMIENTO |  | 5 | FONTANERIA |  |  |  | No |  | No | No | EQUIPAMIENTO GENERAL E INDUSTRIAL |  | Disponible/ En uso |  | 2020-06-30 |  |  |  |  | 0 | No | MUEBLE
00557906 | DEPOSITO ACUMULADOR SOLAR | MAH03 - HOSPITAL DE LA SERRANIA (AGS SERRANIA DE MALAGA) | Acumulador solar 2500l. | AS-01C |  | LAPESA | SOLAR 2500 | ASHS 20612 | AGSS - Mantenimiento | 10345P3M17.1 | MANTENIMIENTO |  | 5 | FONTANERIA |  |  |  | No |  | No | No | EQUIPAMIENTO GENERAL E INDUSTRIAL |  | Disponible/ En uso |  | 2020-06-30 |  |  |  |  | 0 | No | MUEBLE
00557907 | DEPOSITO ACUMULADOR SOLAR | MAH03 - HOSPITAL DE LA SERRANIA (AGS SERRANIA DE MALAGA) | Acumulador solar 2500l. | AS-01D |  | LAPESA | SOLAR 2500 | ASHS 20612 | AGSS - Mantenimiento | 10345P3M17.1 | MANTENIMIENTO |  | 5 | FONTANERIA |  |  |  | No |  | No | No | EQUIPAMIENTO GENERAL E INDUSTRIAL |  | Disponible/ En uso |  | 2020-06-30 |  |  |  |  | 0 | No | MUEBLE
00557908 | DEPOSITO ACUMULADOR SOLAR | MAH03 - HOSPITAL DE LA SERRANIA (AGS SERRANIA DE MALAGA) | Acumulador solar 2500l. | AS-01E |  | LAPESA | SOLAR 2500 | ASHS 20612 | AGSS - Mantenimiento | 10345P3M17.1 | MANTENIMIENTO |  | 5 | FONTANERIA |  |  |  | No |  | No | No | EQUIPAMIENTO GENERAL E INDUSTRIAL |  | Disponible/ En uso |  | 2020-06-30 |  |  |  |  | 0 | No | MUEBLE
00557909 | VASO DE EXPANSION | MAH03 - HOSPITAL DE LA SERRANIA (AGS SERRANIA DE MALAGA) | Vaso expansion 1500 l VE-SO | 12 M0620 50005 |  | SEDICAL | REFLEX G | ASHS 20612 | AGSS - Mantenimiento | 10345P3M17.1 | MANTENIMIENTO |  | 8 | MECANICA |  |  |  | No |  | No | No | EQUIPAMIENTO GENERAL E INDUSTRIAL |  | Disponible/ En uso |  | 2020-06-30 |  |  |  |  | 0 | No | MUEBLE
00557910 | CALDERA DE FLUIDO TERMICO | MAH03 - HOSPITAL DE LA SERRANIA (AGS SERRANIA DE MALAGA) | Cambiador solar IP-02 | 30106-66342 |  | ALFA LAVAL | M10-MFM | ASHS 20612 | AGSS - Mantenimiento | 10345P3M17.1 | MANTENIMIENTO |  | 8 | MECANICA |  |  |  | No |  | No | No | EQUIPAMIENTO GENERAL E INDUSTRIAL |  | Disponible/ En uso |  | 2020-06-30 |  |  |  |  | 0 | No | MUEBLE
00557911 | CALDERA DE FLUIDO TERMICO | MAH03 - HOSPITAL DE LA SERRANIA (AGS SERRANIA DE MALAGA) | Cambiador solar IP-04A | 35224/12 |  | SEDICAL | UFPB-43/100 H | ASHS 20612 | AGSS - Mantenimiento | 10345P3M17.1 | MANTENIMIENTO |  | 8 | MECANICA |  |  |  | No |  | No | No | EQUIPAMIENTO GENERAL E INDUSTRIAL |  | Disponible/ En uso |  | 2020-06-30 |  |  |  |  | 0 | No | MUEBLE
00557912 | CALDERA DE FLUIDO TERMICO | MAH03 - HOSPITAL DE LA SERRANIA (AGS SERRANIA DE MALAGA) | Cambiador solar IP-04B | 35225/12 |  | SEDICAL | UFPB-61/20 L | ASHS 20612 | AGSS - Mantenimiento | 10345P3M17.1 | MANTENIMIENTO |  | 8 | MECANICA |  |  |  | No |  | No | No | EQUIPAMIENTO GENERAL E INDUSTRIAL |  | Disponible/ En uso |  | 2020-06-30 |  |  |  |  | 0 | No | MUEBLE
00557913 | BOMBA | MAH03 - HOSPITAL DE LA SERRANIA (AGS SERRANIA DE MALAGA) | Bomba B-10 A-A | 1227 |  | SEDICAL | SAP40/8T | ASHS 20612 | AGSS - Mantenimiento | 10345P4CAS01 | MANTENIMIENTO |  | 17 | VARIAS ESPECIALIDADES |  |  |  | No |  | No | No | EQUIPAMIENTO GENERAL E INDUSTRIAL |  | Disponible/ En uso |  | 2020-06-30 |  |  |  |  | 0 | No | MUEBLE
00557914 | BOMBA | MAH03 - HOSPITAL DE LA SERRANIA (AGS SERRANIA DE MALAGA) | Bomba B-10 A-B | 1227 |  | SEDICAL | SAP40/8T | ASHS 20612 | AGSS - Mantenimiento | 10345P3M17.1 | MANTENIMIENTO |  | 17 | VARIAS ESPECIALIDADES |  |  |  | No |  | No | No | EQUIPAMIENTO GENERAL E INDUSTRIAL |  | Disponible/ En uso |  | 2020-06-30 |  |  |  |  | 0 | No | MUEBLE
00557915 | BOMBA | MAH03 - HOSPITAL DE LA SERRANIA (AGS SERRANIA DE MALAGA) | Bomba B-10 B2 A | 1223 |  | SEDICAL | SAP40/12T | ASHS 20612 | AGSS - Mantenimiento | 10345P3M17.1 | MANTENIMIENTO |  | 17 | VARIAS ESPECIALIDADES |  |  |  | No |  | No | No | EQUIPAMIENTO GENERAL E INDUSTRIAL |  | Disponible/ En uso |  | 2020-06-30 |  |  |  |  | 0 | No | MUEBLE
00557916 | BOMBA | MAH03 - HOSPITAL DE LA SERRANIA (AGS SERRANIA DE MALAGA) | Bomba B-10 B2 B | 1224 |  | SEDICAL | SAP40/12T | ASHS 20612 | AGSS - Mantenimiento | 10345P3M17.1 | MANTENIMIENTO |  | 17 | VARIAS ESPECIALIDADES |  |  |  | No |  | No | No | EQUIPAMIENTO GENERAL E INDUSTRIAL |  | Disponible/ En uso |  | 2020-06-30 |  |  |  |  | 0 | No | MUEBLE
00557917 | BOMBA | MAH03 - HOSPITAL DE LA SERRANIA (AGS SERRANIA DE MALAGA) | Bomba B-10 B1 A | 1224 |  | SEDICAL | SAP40/12T | ASHS 20612 | AGSS - Mantenimiento | 10345P3M17.1 | MANTENIMIENTO |  | 17 | VARIAS ESPECIALIDADES |  |  |  | No |  | No | No | EQUIPAMIENTO GENERAL E INDUSTRIAL |  | Disponible/ En uso |  | 2020-06-30 |  |  |  |  | 0 | No | MUEBLE
00557918 | BOMBA | MAH03 - HOSPITAL DE LA SERRANIA (AGS SERRANIA DE MALAGA) | Bomba B-10 B1 B | 1235 |  | SEDICAL | SAP40/12T | ASHS 20612 | AGSS - Mantenimiento | 10345P3M17.1 | MANTENIMIENTO |  | 17 | VARIAS ESPECIALIDADES |  |  |  | No |  | No | No | EQUIPAMIENTO GENERAL E INDUSTRIAL |  | Disponible/ En uso |  | 2020-06-30 |  |  |  |  | 0 | No | MUEBLE
00557919 | BOMBA | MAH03 - HOSPITAL DE LA SERRANIA (AGS SERRANIA DE MALAGA) | Bomba B-13A | 227575.58-2 2011 |  | SEDICAL | SAP30/145-1,1K | ASHS 20612 | AGSS - Mantenimiento | 10345P3M17.1 | MANTENIMIENTO |  | 17 | VARIAS ESPECIALIDADES |  |  |  | No |  | No | No | EQUIPAMIENTO GENERAL E INDUSTRIAL |  | Disponible/ En uso |  | 2020-06-30 |  |  |  |  | 0 | No | MUEBLE
00557920 | BOMBA | MAH03 - HOSPITAL DE LA SERRANIA (AGS SERRANIA DE MALAGA) | Bomba B-13B | 227427.19 2011 |  | SEDICAL | SAP30/145-1,1K | ASHS 20612 | AGSS - Mantenimiento | 10345P3M17.1 | MANTENIMIENTO |  | 17 | VARIAS ESPECIALIDADES |  |  |  | No |  | No | No | EQUIPAMIENTO GENERAL E INDUSTRIAL |  | Disponible/ En uso |  | 2020-06-30 |  |  |  |  | 0 | No | MUEBLE
00557921 | SISTEMA DE CONTROL DE PARAMETROS DE AGUA | MAH03 - HOSPITAL DE LA SERRANIA (AGS SERRANIA DE MALAGA) | Sistema llenado |  |  | SIN MARCA-NO DEFINIDA-DESCONOCIDA |  | ASHS 20612 | AGSS - Mantenimiento | 10345P3M17.1 | MANTENIMIENTO |  | 17 | VARIAS ESPECIALIDADES |  |  |  | No |  | No | No | EQUIPAMIENTO GENERAL E INDUSTRIAL |  | Disponible/ En uso |  | 2020-06-30 |  |  |  |  | 0 | No | MUEBLE
00557922 | BOMBA | MAH03 - HOSPITAL DE LA SERRANIA (AGS SERRANIA DE MALAGA) | Bomba B-11 A -A | 231634 |  | SEDICAL | SAP40/145,1-1,1K | ASHS 20612 | AGSS - Mantenimiento | 10345P3M17.1 | MANTENIMIENTO |  | 17 | VARIAS ESPECIALIDADES |  |  |  | No |  | No | No | EQUIPAMIENTO GENERAL E INDUSTRIAL |  | Disponible/ En uso |  | 2020-06-30 |  |  |  |  | 0 | No | MUEBLE
00557923 | BOMBA | MAH03 - HOSPITAL DE LA SERRANIA (AGS SERRANIA DE MALAGA) | Bomba B-11 A -B | 231634 |  | SEDICAL | SAP40/145,1-1,1K | ASHS 20612 | AGSS - Mantenimiento | 10345P3M17.1 | MANTENIMIENTO |  | 17 | VARIAS ESPECIALIDADES |  |  |  | No |  | No | No | EQUIPAMIENTO GENERAL E INDUSTRIAL |  | Disponible/ En uso |  | 2020-06-30 |  |  |  |  | 0 | No | MUEBLE
00557924 | BOMBA | MAH03 - HOSPITAL DE LA SERRANIA (AGS SERRANIA DE MALAGA) | Bomba B-11 B -A | 60145927 |  | SEDICAL | SAP80/12 T | ASHS 20612 | AGSS - Mantenimiento | 10345P3M17.1 | MANTENIMIENTO |  | 17 | VARIAS ESPECIALIDADES |  |  |  | No |  | No | No | EQUIPAMIENTO GENERAL E INDUSTRIAL |  | Disponible/ En uso |  | 2020-06-30 |  |  |  |  | 0 | No | MUEBLE
00557925 | BOMBA | MAH03 - HOSPITAL DE LA SERRANIA (AGS SERRANIA DE MALAGA) | Bomba B-11 B -B | 60145927 |  | SEDICAL | SAP80/12 T | ASHS 20612 | AGSS - Mantenimiento | 10345P3M17.1 | MANTENIMIENTO |  | 17 | VARIAS ESPECIALIDADES |  |  |  | No |  | No | No | EQUIPAMIENTO GENERAL E INDUSTRIAL |  | Disponible/ En uso |  | 2020-06-30 |  |  |  |  | 0 | No | MUEBLE
00557926 | BOMBA | MAH03 - HOSPITAL DE LA SERRANIA (AGS SERRANIA DE MALAGA) | Bomba B-12A | 231566 |  | SEDICAL | SIP50/150,3-1,5K | ASHS 20612 | AGSS - Mantenimiento | 10345P3M17.1 | MANTENIMIENTO |  | 17 | VARIAS ESPECIALIDADES |  |  |  | No |  | No | No | EQUIPAMIENTO GENERAL E INDUSTRIAL |  | Disponible/ En uso |  | 2020-06-30 |  |  |  |  | 0 | No | MUEBLE
00557927 | BOMBA | MAH03 - HOSPITAL DE LA SERRANIA (AGS SERRANIA DE MALAGA) | Bomba B-12B | 231566 |  | SEDICAL | SIP50/150,3-1,5K | ASHS 20612 | AGSS - Mantenimiento | 10345P3M17.1 | MANTENIMIENTO |  | 17 | VARIAS ESPECIALIDADES |  |  |  | No |  | No | No | EQUIPAMIENTO GENERAL E INDUSTRIAL |  | Disponible/ En uso |  | 2020-06-30 |  |  |  |  | 0 | No | MUEBLE
00557928 | ACUMULADOR DE AGUA CALIENTE | MAH03 - HOSPITAL DE LA SERRANIA (AGS SERRANIA DE MALAGA) | Acumulador ACS 2500 l. |  |  | LAPESA | MVV2500RB | ASHS 20612 | AGSS - Mantenimiento | 10345P3M17.1 | MANTENIMIENTO |  | 5 | FONTANERIA |  |  |  | No |  | No | No | EQUIPAMIENTO GENERAL E INDUSTRIAL |  | Disponible/ En uso |  | 2020-06-30 |  |  |  |  | 0 | No | MUEBLE
00557929 | ACUMULADOR DE AGUA CALIENTE | MAH03 - HOSPITAL DE LA SERRANIA (AGS SERRANIA DE MALAGA) | Acumulador ACS 2500 l. |  |  | LAPESA | MVV2500RB | ASHS 20612 | AGSS - Mantenimiento | 10345P3M17.1 | MANTENIMIENTO |  | 5 | FONTANERIA |  |  |  | No |  | No | No | EQUIPAMIENTO GENERAL E INDUSTRIAL |  | Disponible/ En uso |  | 2020-06-30 |  |  |  |  | 0 | No | MUEBLE
00557930 | CALDERA DE FLUIDO TÉRMICO | MAH03 - HOSPITAL DE LA SERRANIA (AGS SERRANIA DE MALAGA) | Intercambiador ACS | 8010255849 |  | ALFA LAVAL | M6M 16 PLACAS | ASHS 20612 | AGSS - Mantenimiento | 10345P3M17.1 | MANTENIMIENTO |  | 8 | MECANICA |  |  |  | No |  | No | No | EQUIPAMIENTO GENERAL E INDUSTRIAL |  | Disponible/ En uso |  | 2020-06-30 |  |  |  |  | 0 | No | MUEBLE
00557931 | ENFRIADORA | MAH03 - HOSPITAL DE LA SERRANIA (AGS SERRANIA DE MALAGA) | Enfriadora de agua 1 | EKT4038 |  | TRANE | RTAC300 | ASHS 20612 | AGSS - Mantenimiento | 10345P4CAS01 | MANTENIMIENTO |  | 8 | MECANICA |  |  |  | No |  | No | No | EQUIPAMIENTO GENERAL E INDUSTRIAL |  | Disponible/ En uso |  | 2020-06-30 |  |  |  |  | 0 | No | MUEBLE
00557932 | ENFRIADORA | MAH03 - HOSPITAL DE LA SERRANIA (AGS SERRANIA DE MALAGA) | Enfriadora de agua 2 | EKT4037 |  | TRANE | RTAC300 | ASHS 20612 | AGSS - Mantenimiento | 10345P4CAS01 | MANTENIMIENTO |  | 8 | MECANICA |  |  |  | No |  | No | No | EQUIPAMIENTO GENERAL E INDUSTRIAL |  | Disponible/ En uso |  | 2020-06-30 |  |  |  |  | 0 | No | MUEBLE
00557933 | ENFRIADORA | MAH03 - HOSPITAL DE LA SERRANIA (AGS SERRANIA DE MALAGA) | Enfriadora de agua 3 | EKT4036 |  | TRANE | RTAC300 | ASHS 20612 | AGSS - Mantenimiento | 10345P4CAS01 | MANTENIMIENTO |  | 8 | MECANICA |  |  |  | No |  | No | No | EQUIPAMIENTO GENERAL E INDUSTRIAL |  | Disponible/ En uso |  | 2020-06-30 |  |  |  |  | 0 | No | MUEBLE
00557934 | VASO DE EXPANSION | MAH03 - HOSPITAL DE LA SERRANIA (AGS SERRANIA DE MALAGA) | Vaso expansion VE-01A | 11L072260074 |  | SEDICAL | REFLEXOMAT RG | ASHS 20612 | AGSS - Mantenimiento | 10345P4CAS01 | MANTENIMIENTO |  | 8 | MECANICA |  |  |  | No |  | No | No | EQUIPAMIENTO GENERAL E INDUSTRIAL |  | Disponible/ En uso |  | 2020-06-30 |  |  |  |  | 0 | No | MUEBLE
00557935 | VASO DE EXPANSION | MAH03 - HOSPITAL DE LA SERRANIA (AGS SERRANIA DE MALAGA) | Vaso expansion VE-01B | 11L062760159 |  | SEDICAL | REFLEXOMAT RG | ASHS 20612 | AGSS - Mantenimiento | 10345P4CAS01 | MANTENIMIENTO |  | 8 | MECANICA |  |  |  | No |  | No | No | EQUIPAMIENTO GENERAL E INDUSTRIAL |  | Disponible/ En uso |  | 2020-06-30 |  |  |  |  | 0 | No | MUEBLE
00557936 | BOMBA | MAH03 - HOSPITAL DE LA SERRANIA (AGS SERRANIA DE MALAGA) | Bomba B-01A | 7640121 2011 |  | KSB | IN-125/250A | ASHS 20612 | AGSS - Mantenimiento | 10345P4CAS01 | MANTENIMIENTO |  | 17 | VARIAS ESPECIALIDADES |  |  |  | No |  | No | No | EQUIPAMIENTO GENERAL E INDUSTRIAL |  | Disponible/ En uso |  | 2020-06-30 |  |  |  |  | 0 | No | MUEBLE
00557937 | BOMBA | MAH03 - HOSPITAL DE LA SERRANIA (AGS SERRANIA DE MALAGA) | Bomba B-01B | 7640139 2011 |  | KSB | IN-125/250A | ASHS 20612 | AGSS - Mantenimiento | 10345P4CAS01 | MANTENIMIENTO |  | 17 | VARIAS ESPECIALIDADES |  |  |  | No |  | No | No | EQUIPAMIENTO GENERAL E INDUSTRIAL |  | Disponible/ En uso |  | 2020-06-30 |  |  |  |  | 0 | No | MUEBLE
00557938 | BOMBA | MAH03 - HOSPITAL DE LA SERRANIA (AGS SERRANIA DE MALAGA) | Bomba B-01C | 7640105 2011 |  | KSB | IN-125/250A | ASHS 20612 | AGSS - Mantenimiento | 10345P4CAS01 | MANTENIMIENTO |  | 17 | VARIAS ESPECIALIDADES |  |  |  | No |  | No | No | EQUIPAMIENTO GENERAL E INDUSTRIAL |  | Disponible/ En uso |  | 2020-06-30 |  |  |  |  | 0 | No | MUEBLE
00557939 | BOMBA | MAH03 - HOSPITAL DE LA SERRANIA (AGS SERRANIA DE MALAGA) | Bomba B-01D | 7640113 2011 |  | KSB | IN-125/250A | ASHS 20612 | AGSS - Mantenimiento | 10345P4CAS01 | MANTENIMIENTO |  | 17 | VARIAS ESPECIALIDADES |  |  |  | No |  | No | No | EQUIPAMIENTO GENERAL E INDUSTRIAL |  | Disponible/ En uso |  | 2020-06-30 |  |  |  |  | 0 | No | MUEBLE
00557940 | BOMBA | MAH03 - HOSPITAL DE LA SERRANIA (AGS SERRANIA DE MALAGA) | Bomba B-01E | 7640089 2011 |  | KSB | IN-125/250A | ASHS 20612 | AGSS - Mantenimiento | 10345P4CAS01 | MANTENIMIENTO |  | 17 | VARIAS ESPECIALIDADES |  |  |  | No |  | No | No | EQUIPAMIENTO GENERAL E INDUSTRIAL |  | Disponible/ En uso |  | 2020-06-30 |  |  |  |  | 0 | No | MUEBLE
00557941 | BOMBA | MAH03 - HOSPITAL DE LA SERRANIA (AGS SERRANIA DE MALAGA) | Bomba B-01F | 7640097 2011 |  | KSB | IN-125/250A | ASHS 20612 | AGSS - Mantenimiento | 10345P4CAS01 | MANTENIMIENTO |  | 17 | VARIAS ESPECIALIDADES |  |  |  | No |  | No | No | EQUIPAMIENTO GENERAL E INDUSTRIAL |  | Disponible/ En uso |  | 2020-06-30 |  |  |  |  | 0 | No | MUEBLE
00557942 | BOMBA | MAH03 - HOSPITAL DE LA SERRANIA (AGS SERRANIA DE MALAGA) | Bomba B-02A |  |  | KSB | IN-65/160B | ASHS 20612 | AGSS - Mantenimiento | 10345P4CAS01 | MANTENIMIENTO |  | 17 | VARIAS ESPECIALIDADES |  |  |  | No |  | No | No | EQUIPAMIENTO GENERAL E INDUSTRIAL |  | Disponible/ En uso |  | 2020-06-30 |  |  |  |  | 0 | No | MUEBLE
00557943 | BOMBA | MAH03 - HOSPITAL DE LA SERRANIA (AGS SERRANIA DE MALAGA) | Bomba B-02B |  |  | KSB | IN-65/160B | ASHS 20612 | AGSS - Mantenimiento | 10345P4CAS01 | MANTENIMIENTO |  | 17 | VARIAS ESPECIALIDADES |  |  |  | No |  | No | No | EQUIPAMIENTO GENERAL E INDUSTRIAL |  | Disponible/ En uso |  | 2020-06-30 |  |  |  |  | 0 | No | MUEBLE
00557944 | BOMBA | MAH03 - HOSPITAL DE LA SERRANIA (AGS SERRANIA DE MALAGA) | Bomba B-02C | 7640204 2011 |  | KSB | IN-65/160B | ASHS 20612 | AGSS - Mantenimiento | 10345P4CAS01 | MANTENIMIENTO |  | 17 | VARIAS ESPECIALIDADES |  |  |  | No |  | No | No | EQUIPAMIENTO GENERAL E INDUSTRIAL |  | Disponible/ En uso |  | 2020-06-30 |  |  |  |  | 0 | No | MUEBLE
00557945 | BOMBA | MAH03 - HOSPITAL DE LA SERRANIA (AGS SERRANIA DE MALAGA) | Bomba B-02D | 7640204 2011 |  | KSB | IN-65/160B | ASHS 20612 | AGSS - Mantenimiento | 10345P4CAS01 | MANTENIMIENTO |  | 17 | VARIAS ESPECIALIDADES |  |  |  | No |  | No | No | EQUIPAMIENTO GENERAL E INDUSTRIAL |  | Disponible/ En uso |  | 2020-06-30 |  |  |  |  | 0 | No | MUEBLE
00557946 | BOMBA | MAH03 - HOSPITAL DE LA SERRANIA (AGS SERRANIA DE MALAGA) | Bomba B-02E | 7640204 2011 |  | KSB | IN-65/160B | ASHS 20612 | AGSS - Mantenimiento | 10345P4CAS01 | MANTENIMIENTO |  | 17 | VARIAS ESPECIALIDADES |  |  |  | No |  | No | No | EQUIPAMIENTO GENERAL E INDUSTRIAL |  | Disponible/ En uso |  | 2020-06-30 |  |  |  |  | 0 | No | MUEBLE
00557947 | BOMBA | MAH03 - HOSPITAL DE LA SERRANIA (AGS SERRANIA DE MALAGA) | Bomba B-03A | 7640287 2011 |  | KSB | IN-80/160B | ASHS 20612 | AGSS - Mantenimiento | 10345P4CAS01 | MANTENIMIENTO |  | 17 | VARIAS ESPECIALIDADES |  |  |  | No |  | No | No | EQUIPAMIENTO GENERAL E INDUSTRIAL |  | Disponible/ En uso |  | 2020-06-30 |  |  |  |  | 0 | No | MUEBLE
00557948 | BOMBA | MAH03 - HOSPITAL DE LA SERRANIA (AGS SERRANIA DE MALAGA) | Bomba B-03B | 7640279 2011 |  | KSB | IN-80/160B | ASHS 20612 | AGSS - Mantenimiento | 10345P4CAS01 | MANTENIMIENTO |  | 17 | VARIAS ESPECIALIDADES |  |  |  | No |  | No | No | EQUIPAMIENTO GENERAL E INDUSTRIAL |  | Disponible/ En uso |  | 2020-06-30 |  |  |  |  | 0 | No | MUEBLE
00557949 | CALDERA DE VAPOR | MAH03 - HOSPITAL DE LA SERRANIA (AGS SERRANIA DE MALAGA) | Caldera 1 | 1100019504 |  | YGNIS | PYRONOX LRR 491650 KM 6B | ASHS 20612 | AGSS - Mantenimiento | 10345P3M17.1 | MANTENIMIENTO |  | 17 | VARIAS ESPECIALIDADES |  |  |  | No |  | No | No | EQUIPAMIENTO GENERAL E INDUSTRIAL |  | Disponible/ En uso |  | 2020-06-30 |  |  |  |  | 0 | No | MUEBLE
00557950 | CALDERA DE VAPOR | MAH03 - HOSPITAL DE LA SERRANIA (AGS SERRANIA DE MALAGA) | Caldera 2 | 1100019505 |  | YGNIS | PYRONOX LRR 491650 KM 6B | ASHS 20612 | AGSS - Mantenimiento | 10345P3M17.1 | MANTENIMIENTO |  | 17 | VARIAS ESPECIALIDADES |  |  |  | No |  | No | No | EQUIPAMIENTO GENERAL E INDUSTRIAL |  | Disponible/ En uso |  | 2020-06-30 |  |  |  |  | 0 | No | MUEBLE
00557951 | CALDERA DE VAPOR | MAH03 - HOSPITAL DE LA SERRANIA (AGS SERRANIA DE MALAGA) | Caldera 3 | 1100019506 |  | YGNIS | PYRONOX LRR 491650 KM 6B | ASHS 20612 | AGSS - Mantenimiento | 10345P3M17.1 | MANTENIMIENTO |  | 17 | VARIAS ESPECIALIDADES |  |  |  | No |  | No | No | EQUIPAMIENTO GENERAL E INDUSTRIAL |  | Disponible/ En uso |  | 2020-06-30 |  |  |  |  | 0 | No | MUEBLE
00557952 | VASO DE EXPANSION | MAH03 - HOSPITAL DE LA SERRANIA (AGS SERRANIA DE MALAGA) | Vaso expansion VE-02 | 11L082950002 |  | SEDICAL | REFLEXOMAT RG | ASHS 20612 | AGSS - Mantenimiento | 10345P3M17.1 | MANTENIMIENTO |  | 8 | MECANICA |  |  |  | No |  | No | No | EQUIPAMIENTO GENERAL E INDUSTRIAL |  | Disponible/ En uso |  | 2020-06-30 |  |  |  |  | 0 | No | MUEBLE
00557953 | VASO DE EXPANSION | MAH03 - HOSPITAL DE LA SERRANIA (AGS SERRANIA DE MALAGA) | Vaso expansion VE-03 | 11L052650013 |  | SEDICAL | REFLEXOMAT RG | ASHS 20612 | AGSS - Mantenimiento | 10345P3M17.1 | MANTENIMIENTO |  | 8 | MECANICA |  |  |  | No |  | No | No | EQUIPAMIENTO GENERAL E INDUSTRIAL |  | Disponible/ En uso |  | 2020-06-30 |  |  |  |  | 0 | No | MUEBLE
00557954 | BOMBA | MAH03 - HOSPITAL DE LA SERRANIA (AGS SERRANIA DE MALAGA) | Bomba B-04A |  |  | KSB | IN-80/160B | ASHS 20612 | AGSS - Mantenimiento | 10345P3M17.1 | MANTENIMIENTO |  | 17 | VARIAS ESPECIALIDADES |  |  |  | No |  | No | No | EQUIPAMIENTO GENERAL E INDUSTRIAL |  | Disponible/ En uso |  | 2020-06-30 |  |  |  |  | 0 | No | MUEBLE
00557955 | BOMBA | MAH03 - HOSPITAL DE LA SERRANIA (AGS SERRANIA DE MALAGA) | Bomba B-04B | 7640329 2011 |  | KSB | IN-80/160B | ASHS 20612 | AGSS - Mantenimiento | 10345P3M17.1 | MANTENIMIENTO |  | 17 | VARIAS ESPECIALIDADES |  |  |  | No |  | No | No | EQUIPAMIENTO GENERAL E INDUSTRIAL |  | Disponible/ En uso |  | 2020-06-30 |  |  |  |  | 0 | No | MUEBLE
00557956 | BOMBA | MAH03 - HOSPITAL DE LA SERRANIA (AGS SERRANIA DE MALAGA) | Bomba B-04C | 7640311 2011 |  | KSB | IN-80/160B | ASHS 20612 | AGSS - Mantenimiento | 10345P3M17.1 | MANTENIMIENTO |  | 17 | VARIAS ESPECIALIDADES |  |  |  | No |  | No | No | EQUIPAMIENTO GENERAL E INDUSTRIAL |  | Disponible/ En uso |  | 2020-06-30 |  |  |  |  | 0 | No | MUEBLE
00557957 | BOMBA | MAH03 - HOSPITAL DE LA SERRANIA (AGS SERRANIA DE MALAGA) | Bomba B-04D |  |  | KSB | IN-80/160B | ASHS 20612 | AGSS - Mantenimiento | 10345P3M17.1 | MANTENIMIENTO |  | 17 | VARIAS ESPECIALIDADES |  |  |  | No |  | No | No | EQUIPAMIENTO GENERAL E INDUSTRIAL |  | Disponible/ En uso |  | 2020-06-30 |  |  |  |  | 0 | No | MUEBLE
00557958 | BOMBA | MAH03 - HOSPITAL DE LA SERRANIA (AGS SERRANIA DE MALAGA) | Bomba B-04E | 7640295 2011 |  | KSB | IN-80/160B | ASHS 20612 | AGSS - Mantenimiento | 10345P3M17.1 | MANTENIMIENTO |  | 17 | VARIAS ESPECIALIDADES |  |  |  | No |  | No | No | EQUIPAMIENTO GENERAL E INDUSTRIAL |  | Disponible/ En uso |  | 2020-06-30 |  |  |  |  | 0 | No | MUEBLE
00557959 | BOMBA | MAH03 - HOSPITAL DE LA SERRANIA (AGS SERRANIA DE MALAGA) | Bomba B-04F | 7640303 2011 |  | KSB | IN-80/160B | ASHS 20612 | AGSS - Mantenimiento | 10345P3M17.1 | MANTENIMIENTO |  | 17 | VARIAS ESPECIALIDADES |  |  |  | No |  | No | No | EQUIPAMIENTO GENERAL E INDUSTRIAL |  | Disponible/ En uso |  | 2020-06-30 |  |  |  |  | 0 | No | MUEBLE
00557960 | BOMBA | MAH03 - HOSPITAL DE LA SERRANIA (AGS SERRANIA DE MALAGA) | Bomba B-05A | 7640147 2011 |  | KSB | IN-50/160B | ASHS 20612 | AGSS - Mantenimiento | 10345P3M17.1 | MANTENIMIENTO |  | 17 | VARIAS ESPECIALIDADES |  |  |  | No |  | No | No | EQUIPAMIENTO GENERAL E INDUSTRIAL |  | Disponible/ En uso |  | 2020-06-30 |  |  |  |  | 0 | No | MUEBLE
00557961 | BOMBA | MAH03 - HOSPITAL DE LA SERRANIA (AGS SERRANIA DE MALAGA) | Bomba B-05B | 7640154 2011 |  | KSB | IN-50/160B | ASHS 20612 | AGSS - Mantenimiento | 10345P3M17.1 | MANTENIMIENTO |  | 17 | VARIAS ESPECIALIDADES |  |  |  | No |  | No | No | EQUIPAMIENTO GENERAL E INDUSTRIAL |  | Disponible/ En uso |  | 2020-06-30 |  |  |  |  | 0 | No | MUEBLE
00557962 | BOMBA | MAH03 - HOSPITAL DE LA SERRANIA (AGS SERRANIA DE MALAGA) | Bomba B-05C | 7640162 2011 |  | KSB | IN-50/160B | ASHS 20612 | AGSS - Mantenimiento | 10345P3M17.1 | MANTENIMIENTO |  | 17 | VARIAS ESPECIALIDADES |  |  |  | No |  | No | No | EQUIPAMIENTO GENERAL E INDUSTRIAL |  | Disponible/ En uso |  | 2020-06-30 |  |  |  |  | 0 | No | MUEBLE
00557963 | BOMBA | MAH03 - HOSPITAL DE LA SERRANIA (AGS SERRANIA DE MALAGA) | Bomba B-05D | 7640170 2011 |  | KSB | IN-50/160B | ASHS 20612 | AGSS - Mantenimiento | 10345P3M17.1 | MANTENIMIENTO |  | 17 | VARIAS ESPECIALIDADES |  |  |  | No |  | No | No | EQUIPAMIENTO GENERAL E INDUSTRIAL |  | Disponible/ En uso |  | 2020-06-30 |  |  |  |  | 0 | No | MUEBLE
00557964 | BOMBA | MAH03 - HOSPITAL DE LA SERRANIA (AGS SERRANIA DE MALAGA) | Bomba B-06A | 7640188 2011 |  | KSB | IN-50/160B | ASHS 20612 | AGSS - Mantenimiento | 10345P3M17.1 | MANTENIMIENTO |  | 17 | VARIAS ESPECIALIDADES |  |  |  | No |  | No | No | EQUIPAMIENTO GENERAL E INDUSTRIAL |  | Disponible/ En uso |  | 2020-06-30 |  |  |  |  | 0 | No | MUEBLE
00557965 | BOMBA | MAH03 - HOSPITAL DE LA SERRANIA (AGS SERRANIA DE MALAGA) | Bomba B-06B | 7640196 2011 |  | KSB | IN-50/160B | ASHS 20612 | AGSS - Mantenimiento | 10345P3M17.1 | MANTENIMIENTO |  | 17 | VARIAS ESPECIALIDADES |  |  |  | No |  | No | No | EQUIPAMIENTO GENERAL E INDUSTRIAL |  | Disponible/ En uso |  | 2020-06-30 |  |  |  |  | 0 | No | MUEBLE
00557966 | BOMBA | MAH03 - HOSPITAL DE LA SERRANIA (AGS SERRANIA DE MALAGA) | Bomba B-08A | 7640261 2011 |  | KSB | IN-65/160B | ASHS 20612 | AGSS - Mantenimiento | 10345P3M17.1 | MANTENIMIENTO |  | 17 | VARIAS ESPECIALIDADES |  |  |  | No |  | No | No | EQUIPAMIENTO GENERAL E INDUSTRIAL |  | Disponible/ En uso |  | 2020-06-30 |  |  |  |  | 0 | No | MUEBLE
00557967 | BOMBA | MAH03 - HOSPITAL DE LA SERRANIA (AGS SERRANIA DE MALAGA) | Bomba B-08B | 7640253 2011 |  | KSB | IN-65/160B | ASHS 20612 | AGSS - Mantenimiento | 10345P3M17.1 | MANTENIMIENTO |  | 17 | VARIAS ESPECIALIDADES |  |  |  | No |  | No | No | EQUIPAMIENTO GENERAL E INDUSTRIAL |  | Disponible/ En uso |  | 2020-06-30 |  |  |  |  | 0 | No | MUEBLE
00557968 | BOMBA | MAH03 - HOSPITAL DE LA SERRANIA (AGS SERRANIA DE MALAGA) | Grupo presion gasoleo | A |  | CITY PUMPS | IL100 | ASHS 999 | AGSS - Nuevo Hospital |  |  |  | 17 | VARIAS ESPECIALIDADES |  |  |  | No |  | No | No | EQUIPAMIENTO GENERAL E INDUSTRIAL |  | Disponible/ En uso |  | 2020-06-30 |  |  |  |  | 0 | No | MUEBLE
00557969 | BOMBA | MAH03 - HOSPITAL DE LA SERRANIA (AGS SERRANIA DE MALAGA) | Grupo presion gasoleo | B |  | CITY PUMPS | IL100 | ASHS 999 | AGSS - Nuevo Hospital |  |  |  | 17 | VARIAS ESPECIALIDADES |  |  |  | No |  | No | No | EQUIPAMIENTO GENERAL E INDUSTRIAL |  | Disponible/ En uso |  | 2020-06-30 |  |  |  |  | 0 | No | MUEBLE
00557970 | BOMBA | MAH03 - HOSPITAL DE LA SERRANIA (AGS SERRANIA DE MALAGA) | Grupo presion gasoleo | GE |  | CITY PUMPS | IL100 | ASHS 999 | AGSS - Nuevo Hospital |  |  |  | 17 | VARIAS ESPECIALIDADES |  |  |  | No |  | No | No | EQUIPAMIENTO GENERAL E INDUSTRIAL |  | Disponible/ En uso |  | 2020-06-30 |  |  |  |  | 0 | No | MUEBLE
00557971 | DEPOSITO AFCH | MAH03 - HOSPITAL DE LA SERRANIA (AGS SERRANIA DE MALAGA) | Deposito almacenamiento gasoleo | LF110342 |  | LAPESA | LFP50 | ASHS 999 | AGSS - Nuevo Hospital |  |  |  | 5 | FONTANERIA |  |  |  | No |  | No | No | EQUIPAMIENTO GENERAL E INDUSTRIAL |  | Disponible/ En uso |  | 2020-06-30 |  |  |  |  | 0 | No | MUEBLE
00557972 | DEPOSITO AFCH | MAH03 - HOSPITAL DE LA SERRANIA (AGS SERRANIA DE MALAGA) | Deposito almacenamiento gasoleo | LF110348 |  | LAPESA | LFP50 | ASHS 999 | AGSS - Nuevo Hospital |  |  |  | 5 | FONTANERIA |  |  |  | No |  | No | No | EQUIPAMIENTO GENERAL E INDUSTRIAL |  | Disponible/ En uso |  | 2020-06-30 |  |  |  |  | 0 | No | MUEBLE
00557973 | DEPOSITO AFCH | MAH03 - HOSPITAL DE LA SERRANIA (AGS SERRANIA DE MALAGA) | Deposito almacenamiento gasoleo | LF110344 |  | LAPESA | LFP11 | ASHS 999 | AGSS - Nuevo Hospital |  |  |  | 5 | FONTANERIA |  |  |  | No |  | No | No | EQUIPAMIENTO GENERAL E INDUSTRIAL |  | Disponible/ En uso |  | 2020-06-30 |  |  |  |  | 0 | No | MUEBLE
00557974 | UNIDAD DE TRATAMIENTO DE AIRE | MAH03 - HOSPITAL DE LA SERRANIA (AGS SERRANIA DE MALAGA) | CL-0.1 | CL-0293-T-11 | 04.CAS.01 | TECNIVEL |  | ASHS 20612 | AGSS - Mantenimiento | 10345P4CAS01 | MANTENIMIENTO |  | 8 | MECANICA |  |  |  | No |  | No | No | EQUIPAMIENTO GENERAL E INDUSTRIAL |  | Disponible/ En uso |  | 2020-06-30 |  |  |  |  | 0 | No | MUEBLE
00557975 | UNIDAD DE TRATAMIENTO DE AIRE | MAH03 - HOSPITAL DE LA SERRANIA (AGS SERRANIA DE MALAGA) | CL-0.3 | CL-0284-T-11 | 04.CAS.01 | TECNIVEL | OHF-81-A | ASHS 20612 | AGSS - Mantenimiento | 10345P4CAS01 | MANTENIMIENTO |  | 8 | MECANICA |  |  |  | No |  | No | No | EQUIPAMIENTO GENERAL E INDUSTRIAL |  | Disponible/ En uso |  | 2020-06-30 |  |  |  |  | 0 | No | MUEBLE
00557976 | UNIDAD DE TRATAMIENTO DE AIRE | MAH03 - HOSPITAL DE LA SERRANIA (AGS SERRANIA DE MALAGA) | CL-0.5 | CL-0285-T-11 | 04.CAS.01 | TECNIVEL |  | ASHS 20612 | AGSS - Mantenimiento | 10345P4CAS01 | MANTENIMIENTO |  | 8 | MECANICA |  |  |  | No |  | No | No | EQUIPAMIENTO GENERAL E INDUSTRIAL |  | Disponible/ En uso |  | 2020-06-30 |  |  |  |  | 0 | No | MUEBLE
00557977 | UNIDAD DE TRATAMIENTO DE AIRE | MAH03 - HOSPITAL DE LA SERRANIA (AGS SERRANIA DE MALAGA) | CL-0.6 | CL-0286-T-11 | 02.CAS.01 | TECNIVEL |  | ASHS 20612 | AGSS - Mantenimiento | 10345P2CAS1 | MANTENIMIENTO |  | 8 | MECANICA |  |  |  | No |  | No | No | EQUIPAMIENTO GENERAL E INDUSTRIAL |  | Disponible/ En uso |  | 2020-06-30 |  |  |  |  | 0 | No | MUEBLE
00557978 | UNIDAD DE TRATAMIENTO DE AIRE | MAH03 - HOSPITAL DE LA SERRANIA (AGS SERRANIA DE MALAGA) | CL-0.8 | CL-0287-T-11 | 02.CAS.01 | TECNIVEL |  | ASHS 20612 | AGSS - Mantenimiento | 10345P2CAS1 | MANTENIMIENTO |  | 8 | MECANICA |  |  |  | No |  | No | No | EQUIPAMIENTO GENERAL E INDUSTRIAL |  | Disponible/ En uso |  | 2020-06-30 |  |  |  |  | 0 | No | MUEBLE
00557979 | UNIDAD DE TRATAMIENTO DE AIRE | MAH03 - HOSPITAL DE LA SERRANIA (AGS SERRANIA DE MALAGA) | CL-0.9A | CL-0288-T-11 | 02.CAS.01 | TECNIVEL |  | ASHS 20612 | AGSS - Mantenimiento | 10345P2CAS1 | MANTENIMIENTO |  | 8 | MECANICA |  |  |  | No |  | No | No | EQUIPAMIENTO GENERAL E INDUSTRIAL |  | Disponible/ En uso |  | 2020-06-30 |  |  |  |  | 0 | No | MUEBLE
00557980 | UNIDAD DE TRATAMIENTO DE AIRE | MAH03 - HOSPITAL DE LA SERRANIA (AGS SERRANIA DE MALAGA) | CL-0.9B | CL-0289-T-11 | 02.CAS.01 | TECNIVEL |  | ASHS 20612 | AGSS - Mantenimiento | 10345P2CAS1 | MANTENIMIENTO |  | 8 | MECANICA |  |  |  | No |  | No | No | EQUIPAMIENTO GENERAL E INDUSTRIAL |  | Disponible/ En uso |  | 2020-06-30 |  |  |  |  | 0 | No | MUEBLE
00557981 | UNIDAD DE TRATAMIENTO DE AIRE | MAH03 - HOSPITAL DE LA SERRANIA (AGS SERRANIA DE MALAGA) | CL-0.10 | CL-0290-T-11 | 02.CAS.01 | TECNIVEL |  | ASHS 20612 | AGSS - Mantenimiento | 10345P2CAS1 | MANTENIMIENTO |  | 8 | MECANICA |  |  |  | No |  | No | No | EQUIPAMIENTO GENERAL E INDUSTRIAL |  | Disponible/ En uso |  | 2020-06-30 |  |  |  |  | 0 | No | MUEBLE
00557982 | UNIDAD DE TRATAMIENTO DE AIRE | MAH03 - HOSPITAL DE LA SERRANIA (AGS SERRANIA DE MALAGA) | CL-1.1 | CL-0291-T-11 | 04.CAS.01 | TECNIVEL |  | ASHS 20612 | AGSS - Mantenimiento | 10345P4CAS01 | MANTENIMIENTO |  | 8 | MECANICA |  |  |  | No |  | No | No | EQUIPAMIENTO GENERAL E INDUSTRIAL |  | Disponible/ En uso |  | 2020-06-30 |  |  |  |  | 0 | No | MUEBLE
00557983 | UNIDAD DE TRATAMIENTO DE AIRE | MAH03 - HOSPITAL DE LA SERRANIA (AGS SERRANIA DE MALAGA) | CL-1.3 | CL-0330-T-16 | 04.CAS.01 | TECNIVEL | OHF-81-A | ASHS 20612 | AGSS - Mantenimiento | 10345P4CAS01 | MANTENIMIENTO |  | 8 | MECANICA |  |  |  | No |  | No | No | EQUIPAMIENTO GENERAL E INDUSTRIAL |  | Disponible/ En uso |  | 2020-06-30 |  |  |  |  | 0 | No | MUEBLE
00557984 | UNIDAD DE TRATAMIENTO DE AIRE | MAH03 - HOSPITAL DE LA SERRANIA (AGS SERRANIA DE MALAGA) | EX-COCINA | 10013886/16 | 04.CAS.01 | SIN MARCA-NO DEFINIDA-DESCONOCIDA |  | ASHS 20612 | AGSS - Mantenimiento | 10345P4CAS01 | MANTENIMIENTO |  | 8 | MECANICA |  |  |  | No |  | No | No | EQUIPAMIENTO GENERAL E INDUSTRIAL |  | Disponible/ En uso |  | 2020-06-30 |  |  |  |  | 0 | No | MUEBLE
00557985 | UNIDAD DE TRATAMIENTO DE AIRE | MAH03 - HOSPITAL DE LA SERRANIA (AGS SERRANIA DE MALAGA) | EX-SALA BLANCA | 10015790/17 | 04.CAS.01 | SIN MARCA-NO DEFINIDA-DESCONOCIDA |  | ASHS 20612 | AGSS - Mantenimiento | 10345P4CAS01 | MANTENIMIENTO |  | 8 | MECANICA |  |  |  | No |  | No | No | EQUIPAMIENTO GENERAL E INDUSTRIAL |  | Disponible/ En uso |  | 2020-06-30 |  |  |  |  | 0 | No | MUEBLE
00557986 | UNIDAD DE TRATAMIENTO DE AIRE | MAH03 - HOSPITAL DE LA SERRANIA (AGS SERRANIA DE MALAGA) | CL-1.4 | CL-0292-T-11 | 04.CAS.01 | TECNIVEL |  | ASHS 20612 | AGSS - Mantenimiento | 10345P4CAS01 | MANTENIMIENTO |  | 8 | MECANICA |  |  |  | No |  | No | No | EQUIPAMIENTO GENERAL E INDUSTRIAL |  | Disponible/ En uso |  | 2020-06-30 |  |  |  |  | 0 | No | MUEBLE
00557987 | UNIDAD DE TRATAMIENTO DE AIRE | MAH03 - HOSPITAL DE LA SERRANIA (AGS SERRANIA DE MALAGA) | CL-1.5 | CL-293-T-11 | 04.CAS.01 | TECNIVEL |  | ASHS 20612 | AGSS - Mantenimiento | 10345P4CAS01 | MANTENIMIENTO |  | 8 | MECANICA |  |  |  | No |  | No | No | EQUIPAMIENTO GENERAL E INDUSTRIAL |  | Disponible/ En uso |  | 2020-06-30 |  |  |  |  | 0 | No | MUEBLE
00557988 | UNIDAD DE TRATAMIENTO DE AIRE | MAH03 - HOSPITAL DE LA SERRANIA (AGS SERRANIA DE MALAGA) | CL-1.6 | CL-0294-T-11 | 04.CAS.01 | TECNIVEL |  | ASHS 20612 | AGSS - Mantenimiento | 10345P4CAS01 | MANTENIMIENTO |  | 8 | MECANICA |  |  |  | No |  | No | No | EQUIPAMIENTO GENERAL E INDUSTRIAL |  | Disponible/ En uso |  | 2020-06-30 |  |  |  |  | 0 | No | MUEBLE
00557989 | UNIDAD DE TRATAMIENTO DE AIRE | MAH03 - HOSPITAL DE LA SERRANIA (AGS SERRANIA DE MALAGA) | CL-1.7 | CL-0295-T-11 | 04.CAS.01 | TECNIVEL |  | ASHS 20612 | AGSS - Mantenimiento | 10345P4CAS01 | MANTENIMIENTO |  | 8 | MECANICA |  |  |  | No |  | No | No | EQUIPAMIENTO GENERAL E INDUSTRIAL |  | Disponible/ En uso |  | 2020-06-30 |  |  |  |  | 0 | No | MUEBLE
00557990 | UNIDAD DE TRATAMIENTO DE AIRE | MAH03 - HOSPITAL DE LA SERRANIA (AGS SERRANIA DE MALAGA) | CL-1.8 | CL-0296-T-11 | 04.CAS.01 | TECNIVEL |  | ASHS 20612 | AGSS - Mantenimiento | 10345P4CAS01 | MANTENIMIENTO |  | 8 | MECANICA |  |  |  | No |  | No | No | EQUIPAMIENTO GENERAL E INDUSTRIAL |  | Disponible/ En uso |  | 2020-06-30 |  |  |  |  | 0 | No | MUEBLE
00557991 | UNIDAD DE TRATAMIENTO DE AIRE | MAH03 - HOSPITAL DE LA SERRANIA (AGS SERRANIA DE MALAGA) | CL-1.9 A | CL-0297-T-11 | 04.CAS.01 | TECNIVEL |  | ASHS 20612 | AGSS - Mantenimiento | 10345P4CAS01 | MANTENIMIENTO |  | 8 | MECANICA |  |  |  | No |  | No | No | EQUIPAMIENTO GENERAL E INDUSTRIAL |  | Disponible/ En uso |  | 2020-06-30 |  |  |  |  | 0 | No | MUEBLE
00557992 | UNIDAD DE TRATAMIENTO DE AIRE | MAH03 - HOSPITAL DE LA SERRANIA (AGS SERRANIA DE MALAGA) | CL-1.9 B | CL-0298-T-11 | 04.CAS.01 | TECNIVEL |  | ASHS 20612 | AGSS - Mantenimiento | 10345P4CAS01 | MANTENIMIENTO |  | 8 | MECANICA |  |  |  | No |  | No | No | EQUIPAMIENTO GENERAL E INDUSTRIAL |  | Disponible/ En uso |  | 2020-06-30 |  |  |  |  | 0 | No | MUEBLE
00557993 | UNIDAD DE TRATAMIENTO DE AIRE | MAH03 - HOSPITAL DE LA SERRANIA (AGS SERRANIA DE MALAGA) | CL-1.10 | CL-0299-T-11 | 04.CAS.01 | TECNIVEL |  | ASHS 20612 | AGSS - Mantenimiento | 10345P4CAS01 | MANTENIMIENTO |  | 8 | MECANICA |  |  |  | No |  | No | No | EQUIPAMIENTO GENERAL E INDUSTRIAL |  | Disponible/ En uso |  | 2020-06-30 |  |  |  |  | 0 | No | MUEBLE
00557994 | UNIDAD DE TRATAMIENTO DE AIRE | MAH03 - HOSPITAL DE LA SERRANIA (AGS SERRANIA DE MALAGA) | CL-1.11 | CL-0300-A-11 | 02.CAS.01 | TECNIVEL |  | ASHS 20612 | AGSS - Mantenimiento | 10345P2CAS1 | MANTENIMIENTO |  | 8 | MECANICA |  |  |  | No |  | No | No | EQUIPAMIENTO GENERAL E INDUSTRIAL |  | Disponible/ En uso |  | 2020-06-30 |  |  |  |  | 0 | No | MUEBLE
00557995 | UNIDAD DE TRATAMIENTO DE AIRE | MAH03 - HOSPITAL DE LA SERRANIA (AGS SERRANIA DE MALAGA) | CL-1.12 | CL-0301-A-11 | 02.CAS.01 | TECNIVEL |  | ASHS 20612 | AGSS - Mantenimiento | 10345P2CAS1 | MANTENIMIENTO |  | 8 | MECANICA |  |  |  | No |  | No | No | EQUIPAMIENTO GENERAL E INDUSTRIAL |  | Disponible/ En uso |  | 2020-06-30 |  |  |  |  | 0 | No | MUEBLE
00557996 | UNIDAD DE TRATAMIENTO DE AIRE | MAH03 - HOSPITAL DE LA SERRANIA (AGS SERRANIA DE MALAGA) | CL-1.13 | CL-0302-A-11 | 02.CAS.01 | TECNIVEL |  | ASHS 20612 | AGSS - Mantenimiento | 10345P2CAS1 | MANTENIMIENTO |  | 8 | MECANICA |  |  |  | No |  | No | No | EQUIPAMIENTO GENERAL E INDUSTRIAL |  | Disponible/ En uso |  | 2020-06-30 |  |  |  |  | 0 | No | MUEBLE
00557997 | UNIDAD DE TRATAMIENTO DE AIRE | MAH03 - HOSPITAL DE LA SERRANIA (AGS SERRANIA DE MALAGA) | CL-1.15 | CL-0303-T-11 | 04.CAS.01 | TECNIVEL |  | ASHS 20612 | AGSS - Mantenimiento | 10345P4CAS01 | MANTENIMIENTO |  | 8 | MECANICA |  |  |  | No |  | No | No | EQUIPAMIENTO GENERAL E INDUSTRIAL |  | Disponible/ En uso |  | 2020-06-30 |  |  |  |  | 0 | No | MUEBLE
00557998 | UNIDAD DE TRATAMIENTO DE AIRE | MAH03 - HOSPITAL DE LA SERRANIA (AGS SERRANIA DE MALAGA) | CL-2.1 | CL-0304-T-11 | 04.CAS.01 | TECNIVEL |  | ASHS 20612 | AGSS - Mantenimiento | 10345P4CAS01 | MANTENIMIENTO |  | 8 | MECANICA |  |  |  | No |  | No | No | EQUIPAMIENTO GENERAL E INDUSTRIAL |  | Disponible/ En uso |  | 2020-06-30 |  |  |  |  | 0 | No | MUEBLE
00557999 | UNIDAD DE TRATAMIENTO DE AIRE | MAH03 - HOSPITAL DE LA SERRANIA (AGS SERRANIA DE MALAGA) | CL-2.2 | CL-0305-T-11 | 04.CAS.01 | TECNIVEL |  | ASHS 20612 | AGSS - Mantenimiento | 10345P4CAS01 | MANTENIMIENTO |  | 8 | MECANICA |  |  |  | No |  | No | No | EQUIPAMIENTO GENERAL E INDUSTRIAL |  | Disponible/ En uso |  | 2020-06-30 |  |  |  |  | 0 | No | MUEBLE
00558000 | UNIDAD DE TRATAMIENTO DE AIRE | MAH03 - HOSPITAL DE LA SERRANIA (AGS SERRANIA DE MALAGA) | CL-2.3 | CL-0306-T-11 | 04.CAS.01 | TECNIVEL |  | ASHS 20612 | AGSS - Mantenimiento | 10345P4CAS01 | MANTENIMIENTO |  | 8 | MECANICA |  |  |  | No |  | No | No | EQUIPAMIENTO GENERAL E INDUSTRIAL |  | Disponible/ En uso |  | 2020-06-30 |  |  |  |  | 0 | No | MUEBLE
00558001 | UNIDAD DE TRATAMIENTO DE AIRE | MAH03 - HOSPITAL DE LA SERRANIA (AGS SERRANIA DE MALAGA) | CL-2.5 | CL-0307-T-11 | 04.CAS.01 | TECNIVEL |  | ASHS 20612 | AGSS - Mantenimiento | 10345P4CAS01 | MANTENIMIENTO |  | 8 | MECANICA |  |  |  | No |  | No | No | EQUIPAMIENTO GENERAL E INDUSTRIAL |  | Disponible/ En uso |  | 2020-06-30 |  |  |  |  | 0 | No | MUEBLE
00558002 | UNIDAD DE TRATAMIENTO DE AIRE | MAH03 - HOSPITAL DE LA SERRANIA (AGS SERRANIA DE MALAGA) | CL-2.6 | CL-0308-T-11 | 04.CAS.01 | TECNIVEL |  | ASHS 20612 | AGSS - Mantenimiento | 10345P4CAS01 | MANTENIMIENTO |  | 8 | MECANICA |  |  |  | No |  | No | No | EQUIPAMIENTO GENERAL E INDUSTRIAL |  | Disponible/ En uso |  | 2020-06-30 |  |  |  |  | 0 | No | MUEBLE
00558003 | UNIDAD DE TRATAMIENTO DE AIRE | MAH03 - HOSPITAL DE LA SERRANIA (AGS SERRANIA DE MALAGA) | CL-2.7 | CL-0309-T-11 | 04.CAS.01 | TECNIVEL |  | ASHS 20612 | AGSS - Mantenimiento | 10345P4CAS01 | MANTENIMIENTO |  | 8 | MECANICA |  |  |  | No |  | No | No | EQUIPAMIENTO GENERAL E INDUSTRIAL |  | Disponible/ En uso |  | 2020-06-30 |  |  |  |  | 0 | No | MUEBLE
00558004 | UNIDAD DE TRATAMIENTO DE AIRE | MAH03 - HOSPITAL DE LA SERRANIA (AGS SERRANIA DE MALAGA) | CL-2.8 | CL-0310-T-11 | 04.CAS.01 | TECNIVEL |  | ASHS 20612 | AGSS - Mantenimiento | 10345P4CAS01 | MANTENIMIENTO |  | 8 | MECANICA |  |  |  | No |  | No | No | EQUIPAMIENTO GENERAL E INDUSTRIAL |  | Disponible/ En uso |  | 2020-06-30 |  |  |  |  | 0 | No | MUEBLE
00558005 | UNIDAD DE TRATAMIENTO DE AIRE | MAH03 - HOSPITAL DE LA SERRANIA (AGS SERRANIA DE MALAGA) | CL-2.9 | CL-0311-T-11 | 04.CAS.01 | TECNIVEL |  | ASHS 20612 | AGSS - Mantenimiento | 10345P4CAS01 | MANTENIMIENTO |  | 8 | MECANICA |  |  |  | No |  | No | No | EQUIPAMIENTO GENERAL E INDUSTRIAL |  | Disponible/ En uso |  | 2020-06-30 |  |  |  |  | 0 | No | MUEBLE
00558006 | UNIDAD DE TRATAMIENTO DE AIRE | MAH03 - HOSPITAL DE LA SERRANIA (AGS SERRANIA DE MALAGA) | CL-2.10 | CL-0312-T-11 | 04.CAS.01 | TECNIVEL |  | ASHS 20612 | AGSS - Mantenimiento | 10345P4CAS01 | MANTENIMIENTO |  | 8 | MECANICA |  |  |  | No |  | No | No | EQUIPAMIENTO GENERAL E INDUSTRIAL |  | Disponible/ En uso |  | 2020-06-30 |  |  |  |  | 0 | No | MUEBLE
00558007 | UNIDAD DE TRATAMIENTO DE AIRE | MAH03 - HOSPITAL DE LA SERRANIA (AGS SERRANIA DE MALAGA) | CL-2.14 | CL-0313-T-11 | 04.CAS.01 | TECNIVEL |  | ASHS 20612 | AGSS - Mantenimiento | 10345P4CAS01 | MANTENIMIENTO |  | 8 | MECANICA |  |  |  | No |  | No | No | EQUIPAMIENTO GENERAL E INDUSTRIAL |  | Disponible/ En uso |  | 2020-06-30 |  |  |  |  | 0 | No | MUEBLE
00558008 | UNIDAD DE TRATAMIENTO DE AIRE | MAH03 - HOSPITAL DE LA SERRANIA (AGS SERRANIA DE MALAGA) | CL-2.15 | CL-0314-T-11 | 04.CAS.01 | TECNIVEL |  | ASHS 20612 | AGSS - Mantenimiento | 10345P4CAS01 | MANTENIMIENTO |  | 8 | MECANICA |  |  |  | No |  | No | No | EQUIPAMIENTO GENERAL E INDUSTRIAL |  | Disponible/ En uso |  | 2020-06-30 |  |  |  |  | 0 | No | MUEBLE
00558009 | UNIDAD DE TRATAMIENTO DE AIRE | MAH03 - HOSPITAL DE LA SERRANIA (AGS SERRANIA DE MALAGA) | CL-2.16 | CL-0315-T-11 | 04.CAS.01 | TECNIVEL |  | ASHS 20612 | AGSS - Mantenimiento | 10345P4CAS01 | MANTENIMIENTO |  | 8 | MECANICA |  |  |  | No |  | No | No | EQUIPAMIENTO GENERAL E INDUSTRIAL |  | Disponible/ En uso |  | 2020-06-30 |  |  |  |  | 0 | No | MUEBLE
00558010 | UNIDAD DE TRATAMIENTO DE AIRE | MAH03 - HOSPITAL DE LA SERRANIA (AGS SERRANIA DE MALAGA) | CL-2.18 | CL-0316-T-11 | 04.CAS.01 | TECNIVEL |  | ASHS 20612 | AGSS - Mantenimiento | 10345P4CAS01 | MANTENIMIENTO |  | 8 | MECANICA |  |  |  | No |  | No | No | EQUIPAMIENTO GENERAL E INDUSTRIAL |  | Disponible/ En uso |  | 2020-06-30 |  |  |  |  | 0 | No | MUEBLE
00558011 | UNIDAD DE TRATAMIENTO DE AIRE | MAH03 - HOSPITAL DE LA SERRANIA (AGS SERRANIA DE MALAGA) | CL-3.1 | CL-0290-T-16 | 04.CAS.01 | TECNIVEL |  | ASHS 20612 | AGSS - Mantenimiento | 10345P4CAS01 | MANTENIMIENTO |  | 8 | MECANICA |  |  |  | No |  | No | No | EQUIPAMIENTO GENERAL E INDUSTRIAL |  | Disponible/ En uso |  | 2020-06-30 |  |  |  |  | 0 | No | MUEBLE
00558012 | UNIDAD DE TRATAMIENTO DE AIRE | MAH03 - HOSPITAL DE LA SERRANIA (AGS SERRANIA DE MALAGA) | CL-3.2 | CL-0317-T-11 | 04.CAS.01 | TECNIVEL |  | ASHS 20612 | AGSS - Mantenimiento | 10345P4CAS01 | MANTENIMIENTO |  | 8 | MECANICA |  |  |  | No |  | No | No | EQUIPAMIENTO GENERAL E INDUSTRIAL |  | Disponible/ En uso |  | 2020-06-30 |  |  |  |  | 0 | No | MUEBLE
00558013 | UNIDAD DE TRATAMIENTO DE AIRE | MAH03 - HOSPITAL DE LA SERRANIA (AGS SERRANIA DE MALAGA) | CL-3.3 | CL-0318-T-11 | 04.CAS.01 | TECNIVEL |  | ASHS 20612 | AGSS - Mantenimiento | 10345P4CAS01 | MANTENIMIENTO |  | 8 | MECANICA |  |  |  | No |  | No | No | EQUIPAMIENTO GENERAL E INDUSTRIAL |  | Disponible/ En uso |  | 2020-06-30 |  |  |  |  | 0 | No | MUEBLE
00558014 | UNIDAD DE TRATAMIENTO DE AIRE | MAH03 - HOSPITAL DE LA SERRANIA (AGS SERRANIA DE MALAGA) | CL-3.4 | CL-0321-TR-11 0319 | 04.CAS.01 | TECNIVEL |  | ASHS 20612 | AGSS - Mantenimiento | 10345P4CAS01 | MANTENIMIENTO |  | 8 | MECANICA |  |  |  | No |  | No | No | EQUIPAMIENTO GENERAL E INDUSTRIAL |  | Disponible/ En uso |  | 2020-06-30 |  |  |  |  | 0 | No | MUEBLE
00558015 | UNIDAD DE TRATAMIENTO DE AIRE | MAH03 - HOSPITAL DE LA SERRANIA (AGS SERRANIA DE MALAGA) | CL-3.5 | CL-0321-TR-11 0320 | 04.CAS.01 | TECNIVEL |  | ASHS 20612 | AGSS - Mantenimiento | 10345P4CAS01 | MANTENIMIENTO |  | 8 | MECANICA |  |  |  | No |  | No | No | EQUIPAMIENTO GENERAL E INDUSTRIAL |  | Disponible/ En uso |  | 2020-06-30 |  |  |  |  | 0 | No | MUEBLE
00558016 | UNIDAD DE TRATAMIENTO DE AIRE | MAH03 - HOSPITAL DE LA SERRANIA (AGS SERRANIA DE MALAGA) | CL-3.6 | CL-0321-TR-11 0321 | 04.CAS.01 | TECNIVEL |  | ASHS 20612 | AGSS - Mantenimiento | 10345P4CAS01 | MANTENIMIENTO |  | 8 | MECANICA |  |  |  | No |  | No | No | EQUIPAMIENTO GENERAL E INDUSTRIAL |  | Disponible/ En uso |  | 2020-06-30 |  |  |  |  | 0 | No | MUEBLE
00558017 | UNIDAD DE TRATAMIENTO DE AIRE | MAH03 - HOSPITAL DE LA SERRANIA (AGS SERRANIA DE MALAGA) | CL-3.7 | CL-0321-TR-11 0322 | 04.CAS.01 | TECNIVEL |  | ASHS 20612 | AGSS - Mantenimiento | 10345P4CAS01 | MANTENIMIENTO |  | 8 | MECANICA |  |  |  | No |  | No | No | EQUIPAMIENTO GENERAL E INDUSTRIAL |  | Disponible/ En uso |  | 2020-06-30 |  |  |  |  | 0 | No | MUEBLE
00558018 | UNIDAD DE TRATAMIENTO DE AIRE | MAH03 - HOSPITAL DE LA SERRANIA (AGS SERRANIA DE MALAGA) | CL-3.8 | CL-0321-TR-11 0323 | 04.CAS.01 | TECNIVEL |  | ASHS 20612 | AGSS - Mantenimiento | 10345P4CAS01 | MANTENIMIENTO |  | 8 | MECANICA |  |  |  | No |  | No | No | EQUIPAMIENTO GENERAL E INDUSTRIAL |  | Disponible/ En uso |  | 2020-06-30 |  |  |  |  | 0 | No | MUEBLE
00558019 | UNIDAD DE TRATAMIENTO DE AIRE | MAH03 - HOSPITAL DE LA SERRANIA (AGS SERRANIA DE MALAGA) | CL-3.9 | CL-0321-TR-11 0324 | 04.CAS.01 | TECNIVEL |  | ASHS 20612 | AGSS - Mantenimiento | 10345P4CAS01 | MANTENIMIENTO |  | 8 | MECANICA |  |  |  | No |  | No | No | EQUIPAMIENTO GENERAL E INDUSTRIAL |  | Disponible/ En uso |  | 2020-06-30 |  |  |  |  | 0 | No | MUEBLE
00558020 | UNIDAD DE TRATAMIENTO DE AIRE | MAH03 - HOSPITAL DE LA SERRANIA (AGS SERRANIA DE MALAGA) | CL-3.11 | CL-0321-TR-11 0325 | 04.CAS.01 | TECNIVEL |  | ASHS 20612 | AGSS - Mantenimiento | 10345P4CAS01 | MANTENIMIENTO |  | 8 | MECANICA |  |  |  | No |  | No | No | EQUIPAMIENTO GENERAL E INDUSTRIAL |  | Disponible/ En uso |  | 2020-06-30 |  |  |  |  | 0 | No | MUEBLE
00558021 | UNIDAD DE TRATAMIENTO DE AIRE | MAH03 - HOSPITAL DE LA SERRANIA (AGS SERRANIA DE MALAGA) | CL-3.10 | CL-0326-T-11 | 04.CAS.01 | TECNIVEL |  | ASHS 20612 | AGSS - Mantenimiento | 10345P4CAS01 | MANTENIMIENTO |  | 8 | MECANICA |  |  |  | No |  | No | No | EQUIPAMIENTO GENERAL E INDUSTRIAL |  | Disponible/ En uso |  | 2020-06-30 |  |  |  |  | 0 | No | MUEBLE
00558022 | UNIDAD DE TRATAMIENTO DE AIRE | MAH03 - HOSPITAL DE LA SERRANIA (AGS SERRANIA DE MALAGA) | CL-SALA BLANCA | CL-0180-17 | 04.CAS.01 | TECNIVEL | OHF-81-A | ASHS 20612 | AGSS - Mantenimiento | 10345P4CAS01 | MANTENIMIENTO |  | 8 | MECANICA |  |  |  | No |  | No | No | EQUIPAMIENTO GENERAL E INDUSTRIAL |  | Disponible/ En uso |  | 2020-06-30 |  |  |  |  | 0 | No | MUEBLE
00558023 | UNIDAD DE TRATAMIENTO DE AIRE | MAH03 - HOSPITAL DE LA SERRANIA (AGS SERRANIA DE MALAGA) | CL-INFECCIOSO ALA 2 PL.2 | CL-0462-T-15 | 04.CAS.01 | TECNIVEL |  | ASHS 20612 | AGSS - Mantenimiento | 10345P4CAS01 | MANTENIMIENTO |  | 8 | MECANICA |  |  |  | No |  | No | No | EQUIPAMIENTO GENERAL E INDUSTRIAL |  | Disponible/ En uso |  | 2020-06-30 |  |  |  |  | 0 | No | MUEBLE
00558024 | UNIDAD DE TRATAMIENTO DE AIRE | MAH03 - HOSPITAL DE LA SERRANIA (AGS SERRANIA DE MALAGA) | CL-INMMUNO ALA 4 PL.2 | CL-0468-T-15 | 04.CAS.01 | TECNIVEL |  | ASHS 20612 | AGSS - Mantenimiento | 10345P4CAS01 | MANTENIMIENTO |  | 8 | MECANICA |  |  |  | No |  | No | No | EQUIPAMIENTO GENERAL E INDUSTRIAL |  | Disponible/ En uso |  | 2020-06-30 |  |  |  |  | 0 | No | MUEBLE
00558025 | UNIDAD DE TRATAMIENTO DE AIRE | MAH03 - HOSPITAL DE LA SERRANIA (AGS SERRANIA DE MALAGA) | CL-INFECCIOSO ALA 1 PL.2 | CL-0461-T-15 | 04.CAS.01 | TECNIVEL |  | ASHS 20612 | AGSS - Mantenimiento | 10345P4CAS01 | MANTENIMIENTO |  | 8 | MECANICA |  |  |  | No |  | No | No | EQUIPAMIENTO GENERAL E INDUSTRIAL |  | Disponible/ En uso |  | 2020-06-30 |  |  |  |  | 0 | No | MUEBLE
00558026 | UNIDAD DE TRATAMIENTO DE AIRE | MAH03 - HOSPITAL DE LA SERRANIA (AGS SERRANIA DE MALAGA) | CL-INFECCIOSO ALA 3 PL.2 | CL-0466-T-15 | 04.CAS.01 | TECNIVEL |  | ASHS 20612 | AGSS - Mantenimiento | 10345P4CAS01 | MANTENIMIENTO |  | 8 | MECANICA |  |  |  | No |  | No | No | EQUIPAMIENTO GENERAL E INDUSTRIAL |  | Disponible/ En uso |  | 2020-06-30 |  |  |  |  | 0 | No | MUEBLE
00558027 | UNIDAD DE TRATAMIENTO DE AIRE | MAH03 - HOSPITAL DE LA SERRANIA (AGS SERRANIA DE MALAGA) | EX-NEONATOS | CL-0467-T-15 | 04.CAS.01 | TECNIVEL |  | ASHS 20612 | AGSS - Mantenimiento | 10345P4CAS01 | MANTENIMIENTO |  | 8 | MECANICA |  |  |  | No |  | No | No | EQUIPAMIENTO GENERAL E INDUSTRIAL |  | Disponible/ En uso |  | 2020-06-30 |  |  |  |  | 0 | No | MUEBLE
00558028 | UNIDAD DE TRATAMIENTO DE AIRE | MAH03 - HOSPITAL DE LA SERRANIA (AGS SERRANIA DE MALAGA) | EX RESONANCIA | SDOF0176506 | 04.CAS.01 | SODECA |  | ASHS 20612 | AGSS - Mantenimiento | 10345P4CAS01 | MANTENIMIENTO |  | 8 | MECANICA |  |  |  | No |  | No | No | EQUIPAMIENTO GENERAL E INDUSTRIAL |  | Disponible/ En uso |  | 2020-06-30 |  |  |  |  | 0 | No | MUEBLE
00558029 | EQUIPO SPLIT | MAH03 - HOSPITAL DE LA SERRANIA (AGS SERRANIA DE MALAGA) | EQUIPOS PARTIDOS A/A TAC |  |  | DAIKIN | RZQSG125L8V1B | ASHS 999 | AGSS - Nuevo Hospital |  |  |  | 8 | MECANICA |  |  |  | No |  | No | No | EQUIPAMIENTO GENERAL E INDUSTRIAL |  | Disponible/ En uso |  | 2020-06-30 |  |  |  |  | 0 | No | MUEBLE
00558030 | EQUIPO SPLIT | MAH03 - HOSPITAL DE LA SERRANIA (AGS SERRANIA DE MALAGA) | EQUIPOS PARTIDOS A/A MAMOGRAFIA |  |  | DAIKIN | RXB335C5V1B9 | ASHS 999 | AGSS - Nuevo Hospital |  |  |  | 8 | MECANICA |  |  |  | No |  | No | No | EQUIPAMIENTO GENERAL E INDUSTRIAL |  | Disponible/ En uso |  | 2020-06-30 |  |  |  |  | 0 | No | MUEBLE
00558031 | EQUIPO SPLIT | MAH03 - HOSPITAL DE LA SERRANIA (AGS SERRANIA DE MALAGA) | EQUIPOS PARTIDOS A/A RESONANCIA |  |  | SIN MARCA-NO DEFINIDA-DESCONOCIDA |  | ASHS 14801 | AGSS - Unidad Diagnóstica de Radiodiagnóstico | 10345P1R.RM | RADIOLOGIA |  | 8 | MECANICA |  |  |  | No |  | No | No | EQUIPAMIENTO GENERAL E INDUSTRIAL |  | Disponible/ En uso |  | 2020-06-30 |  |  |  |  | 0 | No | MUEBLE
00558032 | EQUIPO SPLIT CASETTE | MAH03 - HOSPITAL DE LA SERRANIA (AGS SERRANIA DE MALAGA) | EQUIPOS PARTIDOS | 75U03072/7H02945 |  | MITSUBISHI | PUHZ-ZRP50VKA2/PLA.RP50EA | ASHS 14801 | AGSS - Unidad Diagnóstica de Radiodiagnóstico | 10345P1R.RM2 | RADIOLOGIA |  | 8 | MECANICA |  |  |  | No |  | No | No | EQUIPAMIENTO GENERAL E INDUSTRIAL |  | Disponible/ En uso |  | 2020-06-30 |  |  |  |  | 0 | No | MUEBLE
00558033 | EQUIPO COMPACTO CONDUCTOS | MAH03 - HOSPITAL DE LA SERRANIA (AGS SERRANIA DE MALAGA) | EQUIPO CONDUCTOS | 77U04681/7E00278 |  | MITSUBISHI | PUHZ-ZRP71VHA2/PEAD-M715A | ASHS 14801 | AGSS - Unidad Diagnóstica de Radiodiagnóstico | 10345P1R.RM3 | RADIOLOGIA |  | 8 | MECANICA |  |  |  | No |  | No | No | EQUIPAMIENTO GENERAL E INDUSTRIAL |  | Disponible/ En uso |  | 2020-06-30 |  |  |  |  | 0 | No | MUEBLE
00558034 | EQUIPO SPLIT | MAH03 - HOSPITAL DE LA SERRANIA (AGS SERRANIA DE MALAGA) | EQUIPOS PARTIDOS A/A TALLER SOLDADURA |  |  | DAIKIN | RZQSG125L8V1B | ASHS 20612 | AGSS - Mantenimiento | 10345P2M6 | MANTENIMIENTO |  | 8 | MECANICA |  |  |  | No |  | No | No | EQUIPAMIENTO GENERAL E INDUSTRIAL |  | Disponible/ En uso |  | 2020-06-30 |  |  |  |  | 0 | No | MUEBLE
00558035 | EQUIPO SPLIT | MAH03 - HOSPITAL DE LA SERRANIA (AGS SERRANIA DE MALAGA) | EQUIPOS PARTIDOS A/A RACK ALA2 |  |  | DAIKIN | RX50KV1B | ASHS 20612 | AGSS - Mantenimiento | 10345P4CAS01 | MANTENIMIENTO |  | 8 | MECANICA |  |  |  | No |  | No | No | EQUIPAMIENTO GENERAL E INDUSTRIAL |  | Disponible/ En uso |  | 2020-06-30 |  |  |  |  | 0 | No | MUEBLE
00558036 | EQUIPO SPLIT | MAH03 - HOSPITAL DE LA SERRANIA (AGS SERRANIA DE MALAGA) | EQUIPOS PARTIDOS A/A RACK ALA2 |  |  | DAIKIN | RX50KV1B | ASHS 20612 | AGSS - Mantenimiento | 10345P4CAS01 | MANTENIMIENTO |  | 8 | MECANICA |  |  |  | No |  | No | No | EQUIPAMIENTO GENERAL E INDUSTRIAL |  | Disponible/ En uso |  | 2020-06-30 |  |  |  |  | 0 | No | MUEBLE
00558037 | EQUIPO SPLIT | MAH03 - HOSPITAL DE LA SERRANIA (AGS SERRANIA DE MALAGA) | EQUIPOS PARTIDOS A/A RACK ALA3 |  |  | DAIKIN | RX50KV1B | ASHS 20612 | AGSS - Mantenimiento | 10345P4CAS01 | MANTENIMIENTO |  | 8 | MECANICA |  |  |  | No |  | No | No | EQUIPAMIENTO GENERAL E INDUSTRIAL |  | Disponible/ En uso |  | 2020-06-30 |  |  |  |  | 0 | No | MUEBLE
00558038 | EQUIPO SPLIT | MAH03 - HOSPITAL DE LA SERRANIA (AGS SERRANIA DE MALAGA) | EQUIPOS PARTIDOS A/A RACK ALA3 |  |  | DAIKIN | RX50KV1B | ASHS 20612 | AGSS - Mantenimiento | 10345P4CAS01 | MANTENIMIENTO |  | 8 | MECANICA |  |  |  | No |  | No | No | EQUIPAMIENTO GENERAL E INDUSTRIAL |  | Disponible/ En uso |  | 2020-06-30 |  |  |  |  | 0 | No | MUEBLE
00558039 | EQUIPO DE AIRE DE PRECISION | MAH03 - HOSPITAL DE LA SERRANIA (AGS SERRANIA DE MALAGA) | EQUIPO DE AIRE DE PRECISION | 10215050001 | 00.GES.002.CPD | EMERSON |  | ASHS 20800 | AGSS - Administración Información e Informática | 10345P0GE2CP | GESTION |  | 8 | MECANICA |  |  |  | No |  | No | No | EQUIPAMIENTO GENERAL E INDUSTRIAL |  | Disponible/ En uso |  | 2020-06-30 |  |  |  |  | 0 | No | MUEBLE
00558040 | EQUIPO DE AIRE DE PRECISION | MAH03 - HOSPITAL DE LA SERRANIA (AGS SERRANIA DE MALAGA) | EQUIPO DE AIRE DE PRECISION |  | 00.GES.002.CPD | HIROSS |  | ASHS 20800 | AGSS - Administración Información e Informática | 10345P0GE2CP | GESTION |  | 8 | MECANICA |  |  |  | No |  | No | No | EQUIPAMIENTO GENERAL E INDUSTRIAL |  | Disponible/ En uso |  | 2020-06-30 |  |  |  |  | 0 | No | MUEBLE
00558041 | ALJIBES | MAH03 - HOSPITAL DE LA SERRANIA (AGS SERRANIA DE MALAGA) | ALJIBE PCI | AAB |  | SIN MARCA-NO DEFINIDA-DESCONOCIDA | HORMIGON | ASHS 20612 | AGSS - Mantenimiento | 10345P1M21CI | MANTENIMIENTO |  | 5 | FONTANERIA |  |  |  | No |  | No | No | EQUIPAMIENTO GENERAL E INDUSTRIAL |  | Disponible/ En uso |  | 2020-06-30 |  |  |  |  | 0 | No | MUEBLE
00558042 | BOCA DE INCENDIOS EQUIPADA B.I.E | MAH03 - HOSPITAL DE LA SERRANIA (AGS SERRANIA DE MALAGA) | Toma c. seca fachada |  |  | SIN MARCA-NO DEFINIDA-DESCONOCIDA |  | ASHS 999 | AGSS - Nuevo Hospital |  |  |  | 17 | VARIAS ESPECIALIDADES |  |  |  | No |  | No | No | EQUIPAMIENTO GENERAL E INDUSTRIAL |  | Disponible/ En uso |  | 2020-06-30 |  |  |  |  | 0 | No | MUEBLE
00558043 | GRUPO DE PRESION PCI | MAH03 - HOSPITAL DE LA SERRANIA (AGS SERRANIA DE MALAGA) | Grupo presion incendios |  |  | ITUR | NBC-40/250/11 | ASHS 20612 | AGSS - Mantenimiento | 10345P1M21CI | MANTENIMIENTO |  | 17 | VARIAS ESPECIALIDADES |  |  |  | No |  | No | No | EQUIPAMIENTO GENERAL E INDUSTRIAL |  | Disponible/ En uso |  | 2020-06-30 |  |  |  |  | 0 | No | MUEBLE
00558044 | ROCIADOR (EXTINCION DE INCENDIOS) | MAH03 - HOSPITAL DE LA SERRANIA (AGS SERRANIA DE MALAGA) | Extincion cocina |  |  | SAFE GUARD | SG-70-145-1200 | ASHS 20500 | AGSS - Cocina | 10345P1CO.15 | COCINA |  | 17 | VARIAS ESPECIALIDADES |  |  |  | No |  | No | No | EQUIPAMIENTO GENERAL E INDUSTRIAL |  | Disponible/ En uso |  | 2020-06-30 |  |  |  |  | 0 | No | MUEBLE
00558045 | ROCIADOR (EXTINCION DE INCENDIOS) | MAH03 - HOSPITAL DE LA SERRANIA (AGS SERRANIA DE MALAGA) | Extincion centro transformacion |  |  | AGUILERA ELECTRÓNICA | AE/SA-PX2 | ASHS 999 | AGSS - Nuevo Hospital |  |  |  | 17 | VARIAS ESPECIALIDADES |  |  |  | No |  | No | No | EQUIPAMIENTO GENERAL E INDUSTRIAL |  | Disponible/ En uso |  | 2020-06-30 |  |  |  |  | 0 | No | MUEBLE
00558046 | ROCIADOR (EXTINCION DE INCENDIOS) | MAH03 - HOSPITAL DE LA SERRANIA (AGS SERRANIA DE MALAGA) | Extincion cuadro general |  |  | AGUILERA ELECTRÓNICA | AE/SA-PX2 | ASHS 20612 | AGSS - Mantenimiento | 10345P2M10 | MANTENIMIENTO |  | 17 | VARIAS ESPECIALIDADES |  |  |  | No |  | No | No | EQUIPAMIENTO GENERAL E INDUSTRIAL |  | Disponible/ En uso |  | 2020-06-30 |  |  |  |  | 0 | No | MUEBLE
00558047 | ROCIADOR (EXTINCION DE INCENDIOS) | MAH03 - HOSPITAL DE LA SERRANIA (AGS SERRANIA DE MALAGA) | Extincion CPD |  |  | KILSEN | KFP-CX3 | ASHS 20800 | AGSS - Administración Información e Informática | 10345P0GE2CP | GESTION |  | 17 | VARIAS ESPECIALIDADES |  |  |  | No |  | No | No | EQUIPAMIENTO GENERAL E INDUSTRIAL |  | Disponible/ En uso |  | 2020-06-30 |  |  |  |  | 0 | No | MUEBLE
00558048 | HIDRANTE | MAH03 - HOSPITAL DE LA SERRANIA (AGS SERRANIA DE MALAGA) | Hidrante columna D.N. 100 mm |  |  | SIN MARCA-NO DEFINIDA-DESCONOCIDA |  | ASHS 999 | AGSS - Nuevo Hospital |  |  |  | 17 | VARIAS ESPECIALIDADES |  |  |  | No |  | No | No | EQUIPAMIENTO GENERAL E INDUSTRIAL |  | Disponible/ En uso |  | 2020-06-30 |  |  |  |  | 0 | No | MUEBLE
00558049 | HIDRANTE | MAH03 - HOSPITAL DE LA SERRANIA (AGS SERRANIA DE MALAGA) | Hidrante columna D.N. 100 mm |  |  | SIN MARCA-NO DEFINIDA-DESCONOCIDA |  | ASHS 999 | AGSS - Nuevo Hospital |  |  |  | 17 | VARIAS ESPECIALIDADES |  |  |  | No |  | No | No | EQUIPAMIENTO GENERAL E INDUSTRIAL |  | Disponible/ En uso |  | 2020-06-30 |  |  |  |  | 0 | No | MUEBLE
00558050 | HIDRANTE | MAH03 - HOSPITAL DE LA SERRANIA (AGS SERRANIA DE MALAGA) | Hidrante columna D.N. 100 mm |  |  | SIN MARCA-NO DEFINIDA-DESCONOCIDA |  | ASHS 999 | AGSS - Nuevo Hospital |  |  |  | 17 | VARIAS ESPECIALIDADES |  |  |  | No |  | No | No | EQUIPAMIENTO GENERAL E INDUSTRIAL |  | Disponible/ En uso |  | 2020-06-30 |  |  |  |  | 0 | No | MUEBLE
00558051 | HIDRANTE | MAH03 - HOSPITAL DE LA SERRANIA (AGS SERRANIA DE MALAGA) | Hidrante columna D.N. 100 mm |  |  | SIN MARCA-NO DEFINIDA-DESCONOCIDA |  | ASHS 999 | AGSS - Nuevo Hospital |  |  |  | 17 | VARIAS ESPECIALIDADES |  |  |  | No |  | No | No | EQUIPAMIENTO GENERAL E INDUSTRIAL |  | Disponible/ En uso |  | 2020-06-30 |  |  |  |  | 0 | No | MUEBLE
00558052 | CENTRAL DE DETECCION DE INCENDIOS | MAH03 - HOSPITAL DE LA SERRANIA (AGS SERRANIA DE MALAGA) | CENTRAL ALGORITMICA HASTA 8 BUCLES. |  |  | AGUILERA ELECTRÓNICA | AE/SA - C8 | ASHS 2502 | AGSS - Urgencias Generales de Cuidados Críticos y Urgencias | 10345P1U32 | URGENCIAS |  | 17 | VARIAS ESPECIALIDADES |  |  |  | No |  | No | No | EQUIPAMIENTO GENERAL E INDUSTRIAL |  | Disponible/ En uso |  | 2020-06-30 |  |  |  |  | 0 | No | MUEBLE
00558053 | CENTRAL DE DETECCION DE INCENDIOS | MAH03 - HOSPITAL DE LA SERRANIA (AGS SERRANIA DE MALAGA) | CENTRAL ALGORITMICA HASTA 8 BUCLES. |  |  | AGUILERA ELECTRÓNICA | AE/SA - C8 | ASHS 999 | AGSS - Nuevo Hospital |  |  |  | 17 | VARIAS ESPECIALIDADES |  |  |  | No |  | No | No | EQUIPAMIENTO GENERAL E INDUSTRIAL |  | Disponible/ En uso |  | 2020-06-30 |  |  |  |  | 0 | No | MUEBLE
00558054 | CENTRAL DE DETECCION DE INCENDIOS | MAH03 - HOSPITAL DE LA SERRANIA (AGS SERRANIA DE MALAGA) | CENTRAL ALGORITMICA HASTA 8 BUCLES. |  |  | AGUILERA ELECTRÓNICA | AE/SA - C8 | ASHS 20800 | AGSS - Administración Información e Informática | 10345P3HDR | HOSPITALIZACION |  | 17 | VARIAS ESPECIALIDADES |  |  |  | No |  | No | No | EQUIPAMIENTO GENERAL E INDUSTRIAL |  | Disponible/ En uso |  | 2020-06-30 |  |  |  |  | 0 | No | MUEBLE
00558055 | CENTRAL DE DETECCION DE INCENDIOS | MAH03 - HOSPITAL DE LA SERRANIA (AGS SERRANIA DE MALAGA) | CENTRAL ALGORITMICA HASTA 8 BUCLES. |  |  | AGUILERA ELECTRÓNICA | AE/SA - C2 | ASHS 20500 | AGSS - Cocina | 10345P1CO.5 | COCINA |  | 17 | VARIAS ESPECIALIDADES |  |  |  | No |  | No | No | EQUIPAMIENTO GENERAL E INDUSTRIAL |  | Disponible/ En uso |  | 2020-06-30 |  |  |  |  | 0 | No | MUEBLE
00558072 | EXTINTOR DE POLVO QUIMICO ABC | MAH03 - HOSPITAL DE LA SERRANIA (AGS SERRANIA DE MALAGA) | EXTINTORES | 4577289 |  | FAEX | 6KG 27A 183B | ASHS 999 | AGSS - Nuevo Hospital |  |  |  | 17 | VARIAS ESPECIALIDADES |  |  |  | No |  | No | No | EQUIPAMIENTO GENERAL E INDUSTRIAL |  | Disponible/ En uso |  | 2020-06-30 |  |  |  |  | 0 | No | MUEBLE
00558073 | EXTINTOR DE POLVO QUIMICO ABC | MAH03 - HOSPITAL DE LA SERRANIA (AGS SERRANIA DE MALAGA) | EXTINTORES | 4577297 |  | FAEX | 6KG 27A 183B | ASHS 999 | AGSS - Nuevo Hospital | 10345P0SA.0 | SALON DE ACTOS |  | 17 | VARIAS ESPECIALIDADES |  |  |  | No |  | No | No | EQUIPAMIENTO GENERAL E INDUSTRIAL |  | Disponible/ En uso |  | 2020-06-30 |  |  |  |  | 0 | No | MUEBLE
00558074 | EXTINTOR DE POLVO QUIMICO ABC | MAH03 - HOSPITAL DE LA SERRANIA (AGS SERRANIA DE MALAGA) | EXTINTORES | 4577256 |  | FAEX | 6KG 27A 183B | ASHS 999 | AGSS - Nuevo Hospital | 10345P0SE0.1 | SEGURIDAD |  | 17 | VARIAS ESPECIALIDADES |  |  |  | No |  | No | No | EQUIPAMIENTO GENERAL E INDUSTRIAL |  | Disponible/ En uso |  | 2020-06-30 |  |  |  |  | 0 | No | MUEBLE
00558075 | EXTINTOR DE POLVO QUIMICO ABC | MAH03 - HOSPITAL DE LA SERRANIA (AGS SERRANIA DE MALAGA) | EXTINTORES | 714275 |  | FIRE ICE | 6KG 27A 183B | ASHS 999 | AGSS - Nuevo Hospital |  |  |  | 17 | VARIAS ESPECIALIDADES |  |  |  | No |  | No | No | EQUIPAMIENTO GENERAL E INDUSTRIAL |  | Disponible/ En uso |  | 2020-06-30 |  |  |  |  | 0 | No | MUEBLE
00558076 | EXTINTOR DE POLVO QUIMICO ABC | MAH03 - HOSPITAL DE LA SERRANIA (AGS SERRANIA DE MALAGA) | EXTINTORES | 4577335 |  | FAEX | 6KG 27A 183B | ASHS 999 | AGSS - Nuevo Hospital |  |  |  | 17 | VARIAS ESPECIALIDADES |  |  |  | No |  | No | No | EQUIPAMIENTO GENERAL E INDUSTRIAL |  | Disponible/ En uso |  | 2020-06-30 |  |  |  |  | 0 | No | MUEBLE
00558077 | EXTINTOR DE POLVO QUIMICO ABC | MAH03 - HOSPITAL DE LA SERRANIA (AGS SERRANIA DE MALAGA) | EXTINTORES | 4577259 |  | FAEX | 6KG 27A 183B | ASHS 999 | AGSS - Nuevo Hospital | 10345P0GU.1 | GUARDERIA |  | 17 | VARIAS ESPECIALIDADES |  |  |  | No |  | No | No | EQUIPAMIENTO GENERAL E INDUSTRIAL |  | Disponible/ En uso |  | 2020-06-30 |  |  |  |  | 0 | No | MUEBLE
00558078 | EXTINTOR DE POLVO QUIMICO ABC | MAH03 - HOSPITAL DE LA SERRANIA (AGS SERRANIA DE MALAGA) | EXTINTORES | 714269 |  | FIRE ICE | 6KG 27A 183B | ASHS 999 | AGSS - Nuevo Hospital |  |  |  | 17 | VARIAS ESPECIALIDADES |  |  |  | No |  | No | No | EQUIPAMIENTO GENERAL E INDUSTRIAL |  | Disponible/ En uso |  | 2020-06-30 |  |  |  |  | 0 | No | MUEBLE
00558079 | EXTINTOR DE POLVO QUIMICO ABC | MAH03 - HOSPITAL DE LA SERRANIA (AGS SERRANIA DE MALAGA) | EXTINTORES | 4577214 |  | MCI | 6KG 27A 183B | ASHS 20345 | AGSS - Conciertos | 10345P0LO02 | LOCAL |  | 17 | VARIAS ESPECIALIDADES |  |  |  | No |  | No | No | EQUIPAMIENTO GENERAL E INDUSTRIAL |  | Disponible/ En uso |  | 2020-06-30 |  |  |  |  | 0 | No | MUEBLE
00558080 | EXTINTOR DE POLVO QUIMICO ABC | MAH03 - HOSPITAL DE LA SERRANIA (AGS SERRANIA DE MALAGA) | EXTINTORES | 594151 |  | IBEREXT | 6KG 27A 183B | ASHS 999 | AGSS - Nuevo Hospital |  |  |  | 17 | VARIAS ESPECIALIDADES |  |  |  | No |  | No | No | EQUIPAMIENTO GENERAL E INDUSTRIAL |  | Disponible/ En uso |  | 2020-06-30 |  |  |  |  | 0 | No | MUEBLE
00558081 | EXTINTOR DE POLVO QUIMICO ABC | MAH03 - HOSPITAL DE LA SERRANIA (AGS SERRANIA DE MALAGA) | EXTINTORES | 714268 |  | FIRE ICE | 6KG 27A 183B | ASHS 999 | AGSS - Nuevo Hospital |  |  |  | 17 | VARIAS ESPECIALIDADES |  |  |  | No |  | No | No | EQUIPAMIENTO GENERAL E INDUSTRIAL |  | Disponible/ En uso |  | 2020-06-30 |  |  |  |  | 0 | No | MUEBLE
00558082 | EXTINTOR DE POLVO QUIMICO ABC | MAH03 - HOSPITAL DE LA SERRANIA (AGS SERRANIA DE MALAGA) | EXTINTORES | 4577249 |  | FAEX | 6KG 27A 183B | ASHS 999 | AGSS - Nuevo Hospital |  |  |  | 17 | VARIAS ESPECIALIDADES |  |  |  | No |  | No | No | EQUIPAMIENTO GENERAL E INDUSTRIAL |  | Disponible/ En uso |  | 2020-06-30 |  |  |  |  | 0 | No | MUEBLE
00558083 | EXTINTOR DE POLVO QUIMICO ABC | MAH03 - HOSPITAL DE LA SERRANIA (AGS SERRANIA DE MALAGA) | EXTINTORES | 4577253 |  | FAEX | 6KG 27A 183B | ASHS 999 | AGSS - Nuevo Hospital | 10345P0CE0.2 | CONSULTAS EXTERNAS |  | 17 | VARIAS ESPECIALIDADES |  |  |  | No |  | No | No | EQUIPAMIENTO GENERAL E INDUSTRIAL |  | Disponible/ En uso |  | 2020-06-30 |  |  |  |  | 0 | No | MUEBLE
00558084 | EXTINTOR DE POLVO QUIMICO ABC | MAH03 - HOSPITAL DE LA SERRANIA (AGS SERRANIA DE MALAGA) | EXTINTORES | 4577200 |  | FAEX | 6KG 27A 183B | ASHS 999 | AGSS - Nuevo Hospital | 10345P0CE0.7 | CONSULTAS EXTERNAS |  | 17 | VARIAS ESPECIALIDADES |  |  |  | No |  | No | No | EQUIPAMIENTO GENERAL E INDUSTRIAL |  | Disponible/ En uso |  | 2020-06-30 |  |  |  |  | 0 | No | MUEBLE
00558085 | EXTINTOR DE POLVO QUIMICO ABC | MAH03 - HOSPITAL DE LA SERRANIA (AGS SERRANIA DE MALAGA) | EXTINTORES | 4577280 |  | FAEX | 6KG 27A 183B | ASHS 999 | AGSS - Nuevo Hospital | 10345P0CE0.0 | CONSULTAS EXTERNAS |  | 17 | VARIAS ESPECIALIDADES |  |  |  | No |  | No | No | EQUIPAMIENTO GENERAL E INDUSTRIAL |  | Disponible/ En uso |  | 2020-06-30 |  |  |  |  | 0 | No | MUEBLE
00558086 | EXTINTOR DE POLVO QUIMICO ABC | MAH03 - HOSPITAL DE LA SERRANIA (AGS SERRANIA DE MALAGA) | EXTINTORES | 4577252 |  | FAEX | 6KG 27A 183B | ASHS 999 | AGSS - Nuevo Hospital | 10345P0CE0.4 | CONSULTAS EXTERNAS |  | 17 | VARIAS ESPECIALIDADES |  |  |  | No |  | No | No | EQUIPAMIENTO GENERAL E INDUSTRIAL |  | Disponible/ En uso |  | 2020-06-30 |  |  |  |  | 0 | No | MUEBLE
00558087 | EXTINTOR DE POLVO QUIMICO ABC | MAH03 - HOSPITAL DE LA SERRANIA (AGS SERRANIA DE MALAGA) | EXTINTORES | 4577244 |  | FAEX | 6KG 27A 183B | ASHS 999 | AGSS - Nuevo Hospital | 10345P0CE0.4 | CONSULTAS EXTERNAS |  | 17 | VARIAS ESPECIALIDADES |  |  |  | No |  | No | No | EQUIPAMIENTO GENERAL E INDUSTRIAL |  | Disponible/ En uso |  | 2020-06-30 |  |  |  |  | 0 | No | MUEBLE
00558088 | EXTINTOR DE POLVO QUIMICO ABC | MAH03 - HOSPITAL DE LA SERRANIA (AGS SERRANIA DE MALAGA) | EXTINTORES | 4577312 |  | FAEX | 6KG 27A 183B | ASHS 999 | AGSS - Nuevo Hospital | 10345P0CE0.0 | CONSULTAS EXTERNAS |  | 17 | VARIAS ESPECIALIDADES |  |  |  | No |  | No | No | EQUIPAMIENTO GENERAL E INDUSTRIAL |  | Disponible/ En uso |  | 2020-06-30 |  |  |  |  | 0 | No | MUEBLE
00558089 | EXTINTOR DE POLVO QUIMICO ABC | MAH03 - HOSPITAL DE LA SERRANIA (AGS SERRANIA DE MALAGA) | EXTINTORES | 4577271 |  | FAEX | 6KG 27A 183B | ASHS 999 | AGSS - Nuevo Hospital | 10345P0CE0.6 | CONSULTAS EXTERNAS |  | 17 | VARIAS ESPECIALIDADES |  |  |  | No |  | No | No | EQUIPAMIENTO GENERAL E INDUSTRIAL |  | Disponible/ En uso |  | 2020-06-30 |  |  |  |  | 0 | No | MUEBLE
00558090 | EXTINTOR DE POLVO QUIMICO ABC | MAH03 - HOSPITAL DE LA SERRANIA (AGS SERRANIA DE MALAGA) | EXTINTORES | 4577234 |  | FAEX | 6KG 27A 183B | ASHS 999 | AGSS - Nuevo Hospital | 10345P0CE0.7 | CONSULTAS EXTERNAS |  | 17 | VARIAS ESPECIALIDADES |  |  |  | No |  | No | No | EQUIPAMIENTO GENERAL E INDUSTRIAL |  | Disponible/ En uso |  | 2020-06-30 |  |  |  |  | 0 | No | MUEBLE
00558091 | EXTINTOR DE POLVO QUIMICO ABC | MAH03 - HOSPITAL DE LA SERRANIA (AGS SERRANIA DE MALAGA) | EXTINTORES | 4577343 |  | FAEX | 6KG 27A 183B | ASHS 999 | AGSS - Nuevo Hospital |  |  |  | 17 | VARIAS ESPECIALIDADES |  |  |  | No |  | No | No | EQUIPAMIENTO GENERAL E INDUSTRIAL |  | Disponible/ En uso |  | 2020-06-30 |  |  |  |  | 0 | No | MUEBLE
00558092 | EXTINTOR DE POLVO QUIMICO ABC | MAH03 - HOSPITAL DE LA SERRANIA (AGS SERRANIA DE MALAGA) | EXTINTORES | 4577233 |  | FAEX | 6KG 27A 183B | ASHS 999 | AGSS - Nuevo Hospital | 10345P0GE.8 | GESTION |  | 17 | VARIAS ESPECIALIDADES |  |  |  | No |  | No | No | EQUIPAMIENTO GENERAL E INDUSTRIAL |  | Disponible/ En uso |  | 2020-06-30 |  |  |  |  | 0 | No | MUEBLE
00558093 | EXTINTOR DE POLVO QUIMICO ABC | MAH03 - HOSPITAL DE LA SERRANIA (AGS SERRANIA DE MALAGA) | EXTINTORES | 4577225 |  | FAEX | 6KG 27A 183B | ASHS 14431 | AGSS - Hemodialisis Propia de Nefrología | 10345P0DI.1 | DIALISIS |  | 17 | VARIAS ESPECIALIDADES |  |  |  | No |  | No | No | EQUIPAMIENTO GENERAL E INDUSTRIAL |  | Disponible/ En uso |  | 2020-06-30 |  |  |  |  | 0 | No | MUEBLE
00558094 | EXTINTOR DE POLVO QUIMICO ABC | MAH03 - HOSPITAL DE LA SERRANIA (AGS SERRANIA DE MALAGA) | EXTINTORES | 4577239 |  | FAEX | 6KG 27A 183B | ASHS 14431 | AGSS - Hemodialisis Propia de Nefrología | 10345P0DI.2 | DIALISIS |  | 17 | VARIAS ESPECIALIDADES |  |  |  | No |  | No | No | EQUIPAMIENTO GENERAL E INDUSTRIAL |  | Disponible/ En uso |  | 2020-06-30 |  |  |  |  | 0 | No | MUEBLE
00558095 | EXTINTOR DE POLVO QUIMICO ABC | MAH03 - HOSPITAL DE LA SERRANIA (AGS SERRANIA DE MALAGA) | EXTINTORES | 4577222 |  | FAEX | 6KG 27A 183B | ASHS 14431 | AGSS - Hemodialisis Propia de Nefrología | 10345P0DI.4 | DIALISIS |  | 17 | VARIAS ESPECIALIDADES |  |  |  | No |  | No | No | EQUIPAMIENTO GENERAL E INDUSTRIAL |  | Disponible/ En uso |  | 2020-06-30 |  |  |  |  | 0 | No | MUEBLE
00558096 | EXTINTOR DE POLVO QUIMICO ABC | MAH03 - HOSPITAL DE LA SERRANIA (AGS SERRANIA DE MALAGA) | EXTINTORES | 4577170 |  | FAEX | 6KG 27A 183B | ASHS 999 | AGSS - Nuevo Hospital | 10345P0AR0.2 | ARCHIVO |  | 17 | VARIAS ESPECIALIDADES |  |  |  | No |  | No | No | EQUIPAMIENTO GENERAL E INDUSTRIAL |  | Disponible/ En uso |  | 2020-06-30 |  |  |  |  | 0 | No | MUEBLE
00558097 | EXTINTOR DE POLVO QUIMICO ABC | MAH03 - HOSPITAL DE LA SERRANIA (AGS SERRANIA DE MALAGA) | EXTINTORES | 4577268 |  | FAEX | 6KG 27A 183B | ASHS 999 | AGSS - Nuevo Hospital | 10345P0AR0.2 | ARCHIVO |  | 17 | VARIAS ESPECIALIDADES |  |  |  | No |  | No | No | EQUIPAMIENTO GENERAL E INDUSTRIAL |  | Disponible/ En uso |  | 2020-06-30 |  |  |  |  | 0 | No | MUEBLE
00558098 | EXTINTOR DE POLVO QUIMICO ABC | MAH03 - HOSPITAL DE LA SERRANIA (AGS SERRANIA DE MALAGA) | EXTINTORES | 4577274 |  | FAEX | 6KG 27A 183B | ASHS 999 | AGSS - Nuevo Hospital | 10345P0AR0.1 | ARCHIVO |  | 17 | VARIAS ESPECIALIDADES |  |  |  | No |  | No | No | EQUIPAMIENTO GENERAL E INDUSTRIAL |  | Disponible/ En uso |  | 2020-06-30 |  |  |  |  | 0 | No | MUEBLE
00558099 | EXTINTOR DE POLVO QUIMICO ABC | MAH03 - HOSPITAL DE LA SERRANIA (AGS SERRANIA DE MALAGA) | EXTINTORES | 45771157 |  | FAEX | 6KG 27A 183B | ASHS 999 | AGSS - Nuevo Hospital | 10345P0GE.2 | GESTION |  | 17 | VARIAS ESPECIALIDADES |  |  |  | No |  | No | No | EQUIPAMIENTO GENERAL E INDUSTRIAL |  | Disponible/ En uso |  | 2020-06-30 |  |  |  |  | 0 | No | MUEBLE
00558100 | EXTINTOR DE POLVO QUIMICO ABC | MAH03 - HOSPITAL DE LA SERRANIA (AGS SERRANIA DE MALAGA) | EXTINTORES | 715496 |  | FIRE ICE | 6KG 27A 183B | ASHS 999 | AGSS - Nuevo Hospital | 10345P0GE.2 | GESTION |  | 17 | VARIAS ESPECIALIDADES |  |  |  | No |  | No | No | EQUIPAMIENTO GENERAL E INDUSTRIAL |  | Disponible/ En uso |  | 2020-06-30 |  |  |  |  | 0 | No | MUEBLE
00558101 | EXTINTOR DE POLVO QUIMICO ABC | MAH03 - HOSPITAL DE LA SERRANIA (AGS SERRANIA DE MALAGA) | EXTINTORES | 4577174 |  | FAEX | 6KG 27A 183B | ASHS 999 | AGSS - Nuevo Hospital | 10345P0GE.5 | GESTION |  | 17 | VARIAS ESPECIALIDADES |  |  |  | No |  | No | No | EQUIPAMIENTO GENERAL E INDUSTRIAL |  | Disponible/ En uso |  | 2020-06-30 |  |  |  |  | 0 | No | MUEBLE
00558102 | EXTINTOR DE POLVO QUIMICO ABC | MAH03 - HOSPITAL DE LA SERRANIA (AGS SERRANIA DE MALAGA) | EXTINTORES | 4577284 |  | FAEX | 6KG 27A 183B | ASHS 999 | AGSS - Nuevo Hospital | 10345P0GE.5 | GESTION |  | 17 | VARIAS ESPECIALIDADES |  |  |  | No |  | No | No | EQUIPAMIENTO GENERAL E INDUSTRIAL |  | Disponible/ En uso |  | 2020-06-30 |  |  |  |  | 0 | No | MUEBLE
00558103 | EXTINTOR DE POLVO QUIMICO ABC | MAH03 - HOSPITAL DE LA SERRANIA (AGS SERRANIA DE MALAGA) | EXTINTORES | 4577172 |  | FAEX | 6KG 27A 183B | ASHS 999 | AGSS - Nuevo Hospital | 10345P0GE.2 | GESTION |  | 17 | VARIAS ESPECIALIDADES |  |  |  | No |  | No | No | EQUIPAMIENTO GENERAL E INDUSTRIAL |  | Disponible/ En uso |  | 2020-06-30 |  |  |  |  | 0 | No | MUEBLE
00558104 | EXTINTOR DE POLVO QUIMICO ABC | MAH03 - HOSPITAL DE LA SERRANIA (AGS SERRANIA DE MALAGA) | EXTINTORES | 715489 |  | FIRE ICE | 6KG 27A 183B | ASHS 999 | AGSS - Nuevo Hospital | 10345P0GE.2 | GESTION |  | 17 | VARIAS ESPECIALIDADES |  |  |  | No |  | No | No | EQUIPAMIENTO GENERAL E INDUSTRIAL |  | Disponible/ En uso |  | 2020-06-30 |  |  |  |  | 0 | No | MUEBLE
00558105 | EXTINTOR DE POLVO QUIMICO ABC | MAH03 - HOSPITAL DE LA SERRANIA (AGS SERRANIA DE MALAGA) | EXTINTORES | 4577171 |  | FAEX | 6KG 27A 183B | ASHS 999 | AGSS - Nuevo Hospital | 10345P0GE.3 | GESTION |  | 17 | VARIAS ESPECIALIDADES |  |  |  | No |  | No | No | EQUIPAMIENTO GENERAL E INDUSTRIAL |  | Disponible/ En uso |  | 2020-06-30 |  |  |  |  | 0 | No | MUEBLE
00558106 | EXTINTOR DE POLVO QUIMICO ABC | MAH03 - HOSPITAL DE LA SERRANIA (AGS SERRANIA DE MALAGA) | EXTINTORES | 4577257 |  | FAEX | 6KG 27A 183B | ASHS 999 | AGSS - Nuevo Hospital | 10345P0GE.3 | GESTION |  | 17 | VARIAS ESPECIALIDADES |  |  |  | No |  | No | No | EQUIPAMIENTO GENERAL E INDUSTRIAL |  | Disponible/ En uso |  | 2020-06-30 |  |  |  |  | 0 | No | MUEBLE
00558107 | EXTINTOR DE POLVO QUIMICO ABC | MAH03 - HOSPITAL DE LA SERRANIA (AGS SERRANIA DE MALAGA) | EXTINTORES | 4577236 |  | FAEX | 6KG 27A 183B | ASHS 999 | AGSS - Nuevo Hospital | 10345P0GE.2 | GESTION |  | 17 | VARIAS ESPECIALIDADES |  |  |  | No |  | No | No | EQUIPAMIENTO GENERAL E INDUSTRIAL |  | Disponible/ En uso |  | 2020-06-30 |  |  |  |  | 0 | No | MUEBLE
00558108 | EXTINTOR DE POLVO QUIMICO ABC | MAH03 - HOSPITAL DE LA SERRANIA (AGS SERRANIA DE MALAGA) | EXTINTORES | 19256 |  | AUCA | 6KG 27A 183B | ASHS 20345 | AGSS - Conciertos | 10345P0CA0.2 | CAFETERIA |  | 17 | VARIAS ESPECIALIDADES |  |  |  | No |  | No | No | EQUIPAMIENTO GENERAL E INDUSTRIAL |  | Disponible/ En uso |  | 2020-06-30 |  |  |  |  | 0 | No | MUEBLE
00558109 | EXTINTOR DE CO2 | MAH03 - HOSPITAL DE LA SERRANIA (AGS SERRANIA DE MALAGA) | EXTINTORES | 4007772 |  | AUCA | 5KG 89B | ASHS 20345 | AGSS - Conciertos | 10345P0CA0.2 | CAFETERIA |  | 17 | VARIAS ESPECIALIDADES |  |  |  | No |  | No | No | EQUIPAMIENTO GENERAL E INDUSTRIAL |  | Disponible/ En uso |  | 2020-06-30 |  |  |  |  | 0 | No | MUEBLE
00558110 | EXTINTOR DE POLVO QUIMICO ABC | MAH03 - HOSPITAL DE LA SERRANIA (AGS SERRANIA DE MALAGA) | EXTINTORES | 19227 |  | PARSI | 6KG 27A 183B | ASHS 20345 | AGSS - Conciertos | 10345P0CA0.2 | CAFETERIA |  | 17 | VARIAS ESPECIALIDADES |  |  |  | No |  | No | No | EQUIPAMIENTO GENERAL E INDUSTRIAL |  | Disponible/ En uso |  | 2020-06-30 |  |  |  |  | 0 | No | MUEBLE
00558111 | EXTINTOR DE CO2 | MAH03 - HOSPITAL DE LA SERRANIA (AGS SERRANIA DE MALAGA) | EXTINTORES | 1855822 |  | FIRE ICE | 5KG 89B | ASHS 999 | AGSS - Nuevo Hospital | 10345P0GE.2 | GESTION |  | 17 | VARIAS ESPECIALIDADES |  |  |  | No |  | No | No | EQUIPAMIENTO GENERAL E INDUSTRIAL |  | Disponible/ En uso |  | 2020-06-30 |  |  |  |  | 0 | No | MUEBLE
00558112 | EXTINTOR DE CO2 | MAH03 - HOSPITAL DE LA SERRANIA (AGS SERRANIA DE MALAGA) | EXTINTORES | 1855830 |  | FIRE ICE | 5KG 89B | ASHS 20800 | AGSS - Administración Información e Informática | 10345P0GE2CP | GESTION |  | 17 | VARIAS ESPECIALIDADES |  |  |  | No |  | No | No | EQUIPAMIENTO GENERAL E INDUSTRIAL |  | Disponible/ En uso |  | 2020-06-30 |  |  |  |  | 0 | No | MUEBLE
00558113 | EXTINTOR DE CO2 | MAH03 - HOSPITAL DE LA SERRANIA (AGS SERRANIA DE MALAGA) | EXTINTORES | 1846404 |  | FIRE ICE | 5KG 89B | ASHS 999 | AGSS - Nuevo Hospital |  |  |  | 17 | VARIAS ESPECIALIDADES |  |  |  | No |  | No | No | EQUIPAMIENTO GENERAL E INDUSTRIAL |  | Disponible/ En uso |  | 2020-06-30 |  |  |  |  | 0 | No | MUEBLE
00558114 | EXTINTOR DE POLVO QUIMICO ABC | MAH03 - HOSPITAL DE LA SERRANIA (AGS SERRANIA DE MALAGA) | EXTINTORES | 4577197 |  | FAEX | 6KG 27A 183B | ASHS 20612 | AGSS - Mantenimiento | 10345P1M30 | MANTENIMIENTO |  | 17 | VARIAS ESPECIALIDADES |  |  |  | No |  | No | No | EQUIPAMIENTO GENERAL E INDUSTRIAL |  | Disponible/ En uso |  | 2020-06-30 |  |  |  |  | 0 | No | MUEBLE
00558115 | EXTINTOR DE POLVO QUIMICO ABC | MAH03 - HOSPITAL DE LA SERRANIA (AGS SERRANIA DE MALAGA) | EXTINTORES | 4577371 |  | FAEX | 6KG 27A 183B | ASHS 999 | AGSS - Nuevo Hospital |  |  |  | 17 | VARIAS ESPECIALIDADES |  |  |  | No |  | No | No | EQUIPAMIENTO GENERAL E INDUSTRIAL |  | Disponible/ En uso |  | 2020-06-30 |  |  |  |  | 0 | No | MUEBLE
00558116 | EXTINTOR DE POLVO QUIMICO ABC | MAH03 - HOSPITAL DE LA SERRANIA (AGS SERRANIA DE MALAGA) | EXTINTORES | 4577296 |  | FAEX | 6KG 27A 183B | ASHS 20612 | AGSS - Mantenimiento | 10345P1M31 | MANTENIMIENTO |  | 17 | VARIAS ESPECIALIDADES |  |  |  | No |  | No | No | EQUIPAMIENTO GENERAL E INDUSTRIAL |  | Disponible/ En uso |  | 2020-06-30 |  |  |  |  | 0 | No | MUEBLE
00558117 | EXTINTOR DE CO2 | MAH03 - HOSPITAL DE LA SERRANIA (AGS SERRANIA DE MALAGA) | EXTINTORES | 1855827 |  | SIN MARCA-NO DEFINIDA-DESCONOCIDA | 5KG 89B | ASHS 20612 | AGSS - Mantenimiento | 10345P1M20 | MANTENIMIENTO |  | 17 | VARIAS ESPECIALIDADES |  |  |  | No |  | No | No | EQUIPAMIENTO GENERAL E INDUSTRIAL |  | Disponible/ En uso |  | 2020-06-30 |  |  |  |  | 0 | No | MUEBLE
00558118 | EXTINTOR DE POLVO QUIMICO ABC | MAH03 - HOSPITAL DE LA SERRANIA (AGS SERRANIA DE MALAGA) | EXTINTORES | 4577143 |  | FAEX | 6KG 27A 183B | ASHS 20612 | AGSS - Mantenimiento | 10345P1PAS02 | PASILLO GENERAL |  | 17 | VARIAS ESPECIALIDADES |  |  |  | No |  | No | No | EQUIPAMIENTO GENERAL E INDUSTRIAL |  | Disponible/ En uso |  | 2020-06-30 |  |  |  |  | 0 | No | MUEBLE
00558119 | EXTINTOR DE POLVO QUIMICO ABC | MAH03 - HOSPITAL DE LA SERRANIA (AGS SERRANIA DE MALAGA) | EXTINTORES | 4577190 |  | FAEX | 6KG 27A 183B | ASHS 20612 | AGSS - Mantenimiento | 10345P1M21CH | MANTENIMIENTO |  | 17 | VARIAS ESPECIALIDADES |  |  |  | No |  | No | No | EQUIPAMIENTO GENERAL E INDUSTRIAL |  | Disponible/ En uso |  | 2020-06-30 |  |  |  |  | 0 | No | MUEBLE
00558120 | EXTINTOR DE POLVO QUIMICO ABC | MAH03 - HOSPITAL DE LA SERRANIA (AGS SERRANIA DE MALAGA) | EXTINTORES | 4577336 |  | FAEX | 6KG 27A 183B | ASHS 20612 | AGSS - Mantenimiento | 10345P1PAS02 | PASILLO GENERAL |  | 17 | VARIAS ESPECIALIDADES |  |  |  | No |  | No | No | EQUIPAMIENTO GENERAL E INDUSTRIAL |  | Disponible/ En uso |  | 2020-06-30 |  |  |  |  | 0 | No | MUEBLE
00558121 | EXTINTOR DE CO2 | MAH03 - HOSPITAL DE LA SERRANIA (AGS SERRANIA DE MALAGA) | EXTINTORES | 10097358 |  | FAEX | 5KG 89B | ASHS 20612 | AGSS - Mantenimiento | 10345P1PAS02 | PASILLO GENERAL |  | 17 | VARIAS ESPECIALIDADES |  |  |  | No |  | No | No | EQUIPAMIENTO GENERAL E INDUSTRIAL |  | Disponible/ En uso |  | 2020-06-30 |  |  |  |  | 0 | No | MUEBLE
00558122 | EXTINTOR DE CO2 | MAH03 - HOSPITAL DE LA SERRANIA (AGS SERRANIA DE MALAGA) | EXTINTORES | 1852155 |  | FIRE ICE | 5KG 89B | ASHS 20612 | AGSS - Mantenimiento | 10345P1PAS02 | PASILLO GENERAL |  | 17 | VARIAS ESPECIALIDADES |  |  |  | No |  | No | No | EQUIPAMIENTO GENERAL E INDUSTRIAL |  | Disponible/ En uso |  | 2020-06-30 |  |  |  |  | 0 | No | MUEBLE
00558123 | EXTINTOR DE CO2 | MAH03 - HOSPITAL DE LA SERRANIA (AGS SERRANIA DE MALAGA) | EXTINTORES | 1846409 |  | FIRE ICE | 5KG 89B | ASHS 20612 | AGSS - Mantenimiento | 10345P1PAS02 | PASILLO GENERAL |  | 17 | VARIAS ESPECIALIDADES |  |  |  | No |  | No | No | EQUIPAMIENTO GENERAL E INDUSTRIAL |  | Disponible/ En uso |  | 2020-06-30 |  |  |  |  | 0 | No | MUEBLE
00558124 | EXTINTOR DE POLVO QUIMICO ABC | MAH03 - HOSPITAL DE LA SERRANIA (AGS SERRANIA DE MALAGA) | EXTINTORES | 4577132 |  | FAEX | 6KG 27A 183B | ASHS 20612 | AGSS - Mantenimiento | 10345P1PAS02 | PASILLO GENERAL |  | 17 | VARIAS ESPECIALIDADES |  |  |  | No |  | No | No | EQUIPAMIENTO GENERAL E INDUSTRIAL |  | Disponible/ En uso |  | 2020-06-30 |  |  |  |  | 0 | No | MUEBLE
00558125 | EXTINTOR DE CO2 | MAH03 - HOSPITAL DE LA SERRANIA (AGS SERRANIA DE MALAGA) | EXTINTORES | 10094097 |  | FAEX | 5KG 89B | ASHS 20612 | AGSS - Mantenimiento | 10345P1PAS02 | PASILLO GENERAL |  | 17 | VARIAS ESPECIALIDADES |  |  |  | No |  | No | No | EQUIPAMIENTO GENERAL E INDUSTRIAL |  | Disponible/ En uso |  | 2020-06-30 |  |  |  |  | 0 | No | MUEBLE
00558126 | EXTINTOR DE CO2 | MAH03 - HOSPITAL DE LA SERRANIA (AGS SERRANIA DE MALAGA) | EXTINTORES | 1832910 |  | FIRE ICE | 5KG 89B | ASHS 20612 | AGSS - Mantenimiento | 10345P1PAS02 | PASILLO GENERAL |  | 17 | VARIAS ESPECIALIDADES |  |  |  | No |  | No | No | EQUIPAMIENTO GENERAL E INDUSTRIAL |  | Disponible/ En uso |  | 2020-06-30 |  |  |  |  | 0 | No | MUEBLE
00558127 | EXTINTOR DE CO2 | MAH03 - HOSPITAL DE LA SERRANIA (AGS SERRANIA DE MALAGA) | EXTINTORES | 10112241 |  | FAEX | 5KG 89B | ASHS 20612 | AGSS - Mantenimiento | 10345P1PAS02 | PASILLO GENERAL |  | 17 | VARIAS ESPECIALIDADES |  |  |  | No |  | No | No | EQUIPAMIENTO GENERAL E INDUSTRIAL |  | Disponible/ En uso |  | 2020-06-30 |  |  |  |  | 0 | No | MUEBLE
00558128 | EXTINTOR DE POLVO QUIMICO ABC | MAH03 - HOSPITAL DE LA SERRANIA (AGS SERRANIA DE MALAGA) | EXTINTORES | 4577168 |  | FAEX | 6KG 27A 183B | ASHS 20612 | AGSS - Mantenimiento | 10345P1PAS02 | PASILLO GENERAL |  | 17 | VARIAS ESPECIALIDADES |  |  |  | No |  | No | No | EQUIPAMIENTO GENERAL E INDUSTRIAL |  | Disponible/ En uso |  | 2020-06-30 |  |  |  |  | 0 | No | MUEBLE
00558129 | EXTINTOR DE CO2 | MAH03 - HOSPITAL DE LA SERRANIA (AGS SERRANIA DE MALAGA) | EXTINTORES | 1855820 |  | FIRE ICE | 5KG 89B | ASHS 20612 | AGSS - Mantenimiento | 10345P1PAS02 | PASILLO GENERAL |  | 17 | VARIAS ESPECIALIDADES |  |  |  | No |  | No | No | EQUIPAMIENTO GENERAL E INDUSTRIAL |  | Disponible/ En uso |  | 2020-06-30 |  |  |  |  | 0 | No | MUEBLE
00558130 | EXTINTOR DE CO2 | MAH03 - HOSPITAL DE LA SERRANIA (AGS SERRANIA DE MALAGA) | EXTINTORES | 10098827 |  | FAEX | 5KG 89B | ASHS 20612 | AGSS - Mantenimiento | 10345P1PAS02 | PASILLO GENERAL |  | 17 | VARIAS ESPECIALIDADES |  |  |  | No |  | No | No | EQUIPAMIENTO GENERAL E INDUSTRIAL |  | Disponible/ En uso |  | 2020-06-30 |  |  |  |  | 0 | No | MUEBLE
00558131 | EXTINTOR DE CO2 | MAH03 - HOSPITAL DE LA SERRANIA (AGS SERRANIA DE MALAGA) | EXTINTORES | 4577159 |  | FAEX | 6KG 27A 183B | ASHS 20612 | AGSS - Mantenimiento | 10345P1PAS02 | PASILLO GENERAL |  | 17 | VARIAS ESPECIALIDADES |  |  |  | No |  | No | No | EQUIPAMIENTO GENERAL E INDUSTRIAL |  | Disponible/ En uso |  | 2020-06-30 |  |  |  |  | 0 | No | MUEBLE
00558132 | EXTINTOR DE POLVO QUIMICO ABC | MAH03 - HOSPITAL DE LA SERRANIA (AGS SERRANIA DE MALAGA) | EXTINTORES | 4577183 |  | FAEX | 6KG 27A 183B | ASHS 999 | AGSS - Nuevo Hospital |  |  |  | 17 | VARIAS ESPECIALIDADES |  |  |  | No |  | No | No | EQUIPAMIENTO GENERAL E INDUSTRIAL |  | Disponible/ En uso |  | 2020-06-30 |  |  |  |  | 0 | No | MUEBLE
00558133 | EXTINTOR DE POLVO QUIMICO ABC | MAH03 - HOSPITAL DE LA SERRANIA (AGS SERRANIA DE MALAGA) | EXTINTORES | 4577262 |  | FAEX | 6KG 27A 183B | ASHS 2502 | AGSS - Urgencias Generales de Cuidados Críticos y Urgencias | 10345P1U51 | URGENCIAS |  | 17 | VARIAS ESPECIALIDADES |  |  |  | No |  | No | No | EQUIPAMIENTO GENERAL E INDUSTRIAL |  | Disponible/ En uso |  | 2020-06-30 |  |  |  |  | 0 | No | MUEBLE
00558134 | EXTINTOR DE POLVO QUIMICO ABC | MAH03 - HOSPITAL DE LA SERRANIA (AGS SERRANIA DE MALAGA) | EXTINTORES | 4577221 |  | FAEX | 6KG 27A 183B | ASHS 2502 | AGSS - Urgencias Generales de Cuidados Críticos y Urgencias | 10345P1U.4 | URGENCIAS |  | 17 | VARIAS ESPECIALIDADES |  |  |  | No |  | No | No | EQUIPAMIENTO GENERAL E INDUSTRIAL |  | Disponible/ En uso |  | 2020-06-30 |  |  |  |  | 0 | No | MUEBLE
00558135 | EXTINTOR DE POLVO QUIMICO ABC | MAH03 - HOSPITAL DE LA SERRANIA (AGS SERRANIA DE MALAGA) | EXTINTORES | 4577357 |  | FAEX | 6KG 27A 183B | ASHS 2502 | AGSS - Urgencias Generales de Cuidados Críticos y Urgencias | 10345P1U35 | URGENCIAS |  | 17 | VARIAS ESPECIALIDADES |  |  |  | No |  | No | No | EQUIPAMIENTO GENERAL E INDUSTRIAL |  | Disponible/ En uso |  | 2020-06-30 |  |  |  |  | 0 | No | MUEBLE
00558136 | EXTINTOR DE POLVO QUIMICO ABC | MAH03 - HOSPITAL DE LA SERRANIA (AGS SERRANIA DE MALAGA) | EXTINTORES | 4577220 |  | FAEX | 6KG 27A 183B | ASHS 2502 | AGSS - Urgencias Generales de Cuidados Críticos y Urgencias | 10345P1U.3 | URGENCIAS |  | 17 | VARIAS ESPECIALIDADES |  |  |  | No |  | No | No | EQUIPAMIENTO GENERAL E INDUSTRIAL |  | Disponible/ En uso |  | 2020-06-30 |  |  |  |  | 0 | No | MUEBLE
00558137 | EXTINTOR DE POLVO QUIMICO ABC | MAH03 - HOSPITAL DE LA SERRANIA (AGS SERRANIA DE MALAGA) | EXTINTORES | 4577306 |  | FAEX | 6KG 27A 183B | ASHS 2502 | AGSS - Urgencias Generales de Cuidados Críticos y Urgencias | 10345P1U.09 | URGENCIAS |  | 17 | VARIAS ESPECIALIDADES |  |  |  | No |  | No | No | EQUIPAMIENTO GENERAL E INDUSTRIAL |  | Disponible/ En uso |  | 2020-06-30 |  |  |  |  | 0 | No | MUEBLE
00558138 | EXTINTOR DE CO2 | MAH03 - HOSPITAL DE LA SERRANIA (AGS SERRANIA DE MALAGA) | EXTINTORES | 1852165 |  | SIN MARCA-NO DEFINIDA-DESCONOCIDA | 5KG 89B | ASHS 2502 | AGSS - Urgencias Generales de Cuidados Críticos y Urgencias | 10345P1U.4 | URGENCIAS |  | 17 | VARIAS ESPECIALIDADES |  |  |  | No |  | No | No | EQUIPAMIENTO GENERAL E INDUSTRIAL |  | Disponible/ En uso |  | 2020-06-30 |  |  |  |  | 0 | No | MUEBLE
00558139 | EXTINTOR DE POLVO QUIMICO ABC | MAH03 - HOSPITAL DE LA SERRANIA (AGS SERRANIA DE MALAGA) | EXTINTORES | 4577144 |  | FAEX | 6KG 27A 183B | ASHS 2502 | AGSS - Urgencias Generales de Cuidados Críticos y Urgencias | 10345P1U.4 | URGENCIAS |  | 17 | VARIAS ESPECIALIDADES |  |  |  | No |  | No | No | EQUIPAMIENTO GENERAL E INDUSTRIAL |  | Disponible/ En uso |  | 2020-06-30 |  |  |  |  | 0 | No | MUEBLE
00558140 | EXTINTOR DE POLVO QUIMICO ABC | MAH03 - HOSPITAL DE LA SERRANIA (AGS SERRANIA DE MALAGA) | EXTINTORES | 4577323 |  | FAEX | 6KG 27A 183B | ASHS 999 | AGSS - Nuevo Hospital |  |  |  | 17 | VARIAS ESPECIALIDADES |  |  |  | No |  | No | No | EQUIPAMIENTO GENERAL E INDUSTRIAL |  | Disponible/ En uso |  | 2020-06-30 |  |  |  |  | 0 | No | MUEBLE
00558141 | EXTINTOR DE POLVO QUIMICO ABC | MAH03 - HOSPITAL DE LA SERRANIA (AGS SERRANIA DE MALAGA) | EXTINTORES | 4577322 |  | FAEX | 6KG 27A 183B | ASHS 5104 | AGSS - Sesiones de Fisioterapia de Medicina Física y Rehabilitación | 10345P1RE3 | REHABILITACION |  | 17 | VARIAS ESPECIALIDADES |  |  |  | No |  | No | No | EQUIPAMIENTO GENERAL E INDUSTRIAL |  | Disponible/ En uso |  | 2020-06-30 |  |  |  |  | 0 | No | MUEBLE
00558142 | EXTINTOR DE POLVO QUIMICO ABC | MAH03 - HOSPITAL DE LA SERRANIA (AGS SERRANIA DE MALAGA) | EXTINTORES | 4577142 |  | FAEX | 6KG 27A 183B | ASHS 5104 | AGSS - Sesiones de Fisioterapia de Medicina Física y Rehabilitación | 10345P1RE.0 | REHABILITACION |  | 17 | VARIAS ESPECIALIDADES |  |  |  | No |  | No | No | EQUIPAMIENTO GENERAL E INDUSTRIAL |  | Disponible/ En uso |  | 2020-06-30 |  |  |  |  | 0 | No | MUEBLE
00558143 | EXTINTOR DE POLVO QUIMICO ABC | MAH03 - HOSPITAL DE LA SERRANIA (AGS SERRANIA DE MALAGA) | EXTINTORES | 4577230 |  | FAEX | 6KG 27A 183B | ASHS 5104 | AGSS - Sesiones de Fisioterapia de Medicina Física y Rehabilitación | 10345P1RE.8 | REHABILITACION |  | 17 | VARIAS ESPECIALIDADES |  |  |  | No |  | No | No | EQUIPAMIENTO GENERAL E INDUSTRIAL |  | Disponible/ En uso |  | 2020-06-30 |  |  |  |  | 0 | No | MUEBLE
00558144 | EXTINTOR DE POLVO QUIMICO ABC | MAH03 - HOSPITAL DE LA SERRANIA (AGS SERRANIA DE MALAGA) | EXTINTORES | 4577341 |  | FAEX | 6KG 27A 183B | ASHS 5104 | AGSS - Sesiones de Fisioterapia de Medicina Física y Rehabilitación | 10345P1RE.13 | REHABILITACION |  | 17 | VARIAS ESPECIALIDADES |  |  |  | No |  | No | No | EQUIPAMIENTO GENERAL E INDUSTRIAL |  | Disponible/ En uso |  | 2020-06-30 |  |  |  |  | 0 | No | MUEBLE
00558145 | EXTINTOR DE POLVO QUIMICO ABC | MAH03 - HOSPITAL DE LA SERRANIA (AGS SERRANIA DE MALAGA) | EXTINTORES | 4577231 |  | FAEX | 6KG 27A 183B | ASHS 999 | AGSS - Nuevo Hospital | 10345P01CE.0 | CONSULTAS EXTERNAS |  | 17 | VARIAS ESPECIALIDADES |  |  |  | No |  | No | No | EQUIPAMIENTO GENERAL E INDUSTRIAL |  | Disponible/ En uso |  | 2020-06-30 |  |  |  |  | 0 | No | MUEBLE
00558146 | EXTINTOR DE POLVO QUIMICO ABC | MAH03 - HOSPITAL DE LA SERRANIA (AGS SERRANIA DE MALAGA) | EXTINTORES | 4577316 |  | FAEX | 6KG 27A 183B | ASHS 999 | AGSS - Nuevo Hospital | 10345P1CE17 | CONSULTAS EXTERNAS |  | 17 | VARIAS ESPECIALIDADES |  |  |  | No |  | No | No | EQUIPAMIENTO GENERAL E INDUSTRIAL |  | Disponible/ En uso |  | 2020-06-30 |  |  |  |  | 0 | No | MUEBLE
00558147 | EXTINTOR DE POLVO QUIMICO ABC | MAH03 - HOSPITAL DE LA SERRANIA (AGS SERRANIA DE MALAGA) | EXTINTORES | 4577344 |  | FAEX | 6KG 27A 183B | ASHS 999 | AGSS - Nuevo Hospital | 10345P01CE.1 | CONSULTAS EXTERNAS |  | 17 | VARIAS ESPECIALIDADES |  |  |  | No |  | No | No | EQUIPAMIENTO GENERAL E INDUSTRIAL |  | Disponible/ En uso |  | 2020-06-30 |  |  |  |  | 0 | No | MUEBLE
00558148 | EXTINTOR DE POLVO QUIMICO ABC | MAH03 - HOSPITAL DE LA SERRANIA (AGS SERRANIA DE MALAGA) | EXTINTORES | 4577317 |  | FAEX | 6KG 27A 183B | ASHS 999 | AGSS - Nuevo Hospital | 10345P1CE35 | CONSULTAS EXTERNAS |  | 17 | VARIAS ESPECIALIDADES |  |  |  | No |  | No | No | EQUIPAMIENTO GENERAL E INDUSTRIAL |  | Disponible/ En uso |  | 2020-06-30 |  |  |  |  | 0 | No | MUEBLE
00558149 | EXTINTOR DE POLVO QUIMICO ABC | MAH03 - HOSPITAL DE LA SERRANIA (AGS SERRANIA DE MALAGA) | EXTINTORES | 4577240 |  | FAEX | 6KG 27A 183B | ASHS 999 | AGSS - Nuevo Hospital | 10345P01CE.1 | CONSULTAS EXTERNAS |  | 17 | VARIAS ESPECIALIDADES |  |  |  | No |  | No | No | EQUIPAMIENTO GENERAL E INDUSTRIAL |  | Disponible/ En uso |  | 2020-06-30 |  |  |  |  | 0 | No | MUEBLE
00558150 | EXTINTOR DE POLVO QUIMICO ABC | MAH03 - HOSPITAL DE LA SERRANIA (AGS SERRANIA DE MALAGA) | EXTINTORES | 4577340 |  | FAEX | 6KG 27A 183B | ASHS 999 | AGSS - Nuevo Hospital | 10345P1CE52 | CONSULTAS EXTERNAS |  | 17 | VARIAS ESPECIALIDADES |  |  |  | No |  | No | No | EQUIPAMIENTO GENERAL E INDUSTRIAL |  | Disponible/ En uso |  | 2020-06-30 |  |  |  |  | 0 | No | MUEBLE
00558151 | EXTINTOR DE POLVO QUIMICO ABC | MAH03 - HOSPITAL DE LA SERRANIA (AGS SERRANIA DE MALAGA) | EXTINTORES | 4577224 |  | FAEX | 6KG 27A 183B | ASHS 999 | AGSS - Nuevo Hospital | 10345P01CE.0 | CONSULTAS EXTERNAS |  | 17 | VARIAS ESPECIALIDADES |  |  |  | No |  | No | No | EQUIPAMIENTO GENERAL E INDUSTRIAL |  | Disponible/ En uso |  | 2020-06-30 |  |  |  |  | 0 | No | MUEBLE
00558152 | EXTINTOR DE POLVO QUIMICO ABC | MAH03 - HOSPITAL DE LA SERRANIA (AGS SERRANIA DE MALAGA) | EXTINTORES | 4577232 |  | FAEX | 6KG 27A 183B | ASHS 999 | AGSS - Nuevo Hospital |  |  |  | 17 | VARIAS ESPECIALIDADES |  |  |  | No |  | No | No | EQUIPAMIENTO GENERAL E INDUSTRIAL |  | Disponible/ En uso |  | 2020-06-30 |  |  |  |  | 0 | No | MUEBLE
00558153 | EXTINTOR DE POLVO QUIMICO ABC | MAH03 - HOSPITAL DE LA SERRANIA (AGS SERRANIA DE MALAGA) | EXTINTORES | 4577324 |  | FAEX | 6KG 27A 183B | ASHS 999 | AGSS - Nuevo Hospital |  |  |  | 17 | VARIAS ESPECIALIDADES |  |  |  | No |  | No | No | EQUIPAMIENTO GENERAL E INDUSTRIAL |  | Disponible/ En uso |  | 2020-06-30 |  |  |  |  | 0 | No | MUEBLE
00558154 | EXTINTOR DE POLVO QUIMICO ABC | MAH03 - HOSPITAL DE LA SERRANIA (AGS SERRANIA DE MALAGA) | EXTINTORES | 4577318 |  | FAEX | 6KG 27A 183B | ASHS 2502 | AGSS - Urgencias Generales de Cuidados Críticos y Urgencias | 10345P1U9 | URGENCIAS |  | 17 | VARIAS ESPECIALIDADES |  |  |  | No |  | No | No | EQUIPAMIENTO GENERAL E INDUSTRIAL |  | Disponible/ En uso |  | 2020-06-30 |  |  |  |  | 0 | No | MUEBLE
00558155 | EXTINTOR DE POLVO QUIMICO ABC | MAH03 - HOSPITAL DE LA SERRANIA (AGS SERRANIA DE MALAGA) | EXTINTORES | 4577288 |  | FAEX | 6KG 27A 183B | ASHS 2502 | AGSS - Urgencias Generales de Cuidados Críticos y Urgencias | 10345P1U9 | URGENCIAS |  | 17 | VARIAS ESPECIALIDADES |  |  |  | No |  | No | No | EQUIPAMIENTO GENERAL E INDUSTRIAL |  | Disponible/ En uso |  | 2020-06-30 |  |  |  |  | 0 | No | MUEBLE
00558156 | EXTINTOR DE POLVO QUIMICO ABC | MAH03 - HOSPITAL DE LA SERRANIA (AGS SERRANIA DE MALAGA) | EXTINTORES | 4577272 |  | FAEX | 6KG 27A 183B | ASHS 2502 | AGSS - Urgencias Generales de Cuidados Críticos y Urgencias | 10345P1U.09 | URGENCIAS |  | 17 | VARIAS ESPECIALIDADES |  |  |  | No |  | No | No | EQUIPAMIENTO GENERAL E INDUSTRIAL |  | Disponible/ En uso |  | 2020-06-30 |  |  |  |  | 0 | No | MUEBLE
00558157 | EXTINTOR DE POLVO QUIMICO ABC | MAH03 - HOSPITAL DE LA SERRANIA (AGS SERRANIA DE MALAGA) | EXTINTORES | 4577241 |  | FAEX | 6KG 27A 183B | ASHS 2502 | AGSS - Urgencias Generales de Cuidados Críticos y Urgencias | 10345P1U.7 | URGENCIAS |  | 17 | VARIAS ESPECIALIDADES |  |  |  | No |  | No | No | EQUIPAMIENTO GENERAL E INDUSTRIAL |  | Disponible/ En uso |  | 2020-06-30 |  |  |  |  | 0 | No | MUEBLE
00558158 | EXTINTOR DE POLVO QUIMICO ABC | MAH03 - HOSPITAL DE LA SERRANIA (AGS SERRANIA DE MALAGA) | EXTINTORES | 4577235 |  | FAEX | 6KG 27A 183B | ASHS 2502 | AGSS - Urgencias Generales de Cuidados Críticos y Urgencias | 10345P1U.6 | URGENCIAS |  | 17 | VARIAS ESPECIALIDADES |  |  |  | No |  | No | No | EQUIPAMIENTO GENERAL E INDUSTRIAL |  | Disponible/ En uso |  | 2020-06-30 |  |  |  |  | 0 | No | MUEBLE
00558159 | EXTINTOR DE POLVO QUIMICO ABC | MAH03 - HOSPITAL DE LA SERRANIA (AGS SERRANIA DE MALAGA) | EXTINTORES | 4577267 |  | FAEX | 6KG 27A 183B | ASHS 2502 | AGSS - Urgencias Generales de Cuidados Críticos y Urgencias | 10345P1U.11 | URGENCIAS |  | 17 | VARIAS ESPECIALIDADES |  |  |  | No |  | No | No | EQUIPAMIENTO GENERAL E INDUSTRIAL |  | Disponible/ En uso |  | 2020-06-30 |  |  |  |  | 0 | No | MUEBLE
00558160 | EXTINTOR DE POLVO QUIMICO ABC | MAH03 - HOSPITAL DE LA SERRANIA (AGS SERRANIA DE MALAGA) | EXTINTORES | 4577287 |  | FAEX | 6KG 27A 183B | ASHS 999 | AGSS - Nuevo Hospital |  |  |  | 17 | VARIAS ESPECIALIDADES |  |  |  | No |  | No | No | EQUIPAMIENTO GENERAL E INDUSTRIAL |  | Disponible/ En uso |  | 2020-06-30 |  |  |  |  | 0 | No | MUEBLE
00558161 | EXTINTOR DE POLVO QUIMICO ABC | MAH03 - HOSPITAL DE LA SERRANIA (AGS SERRANIA DE MALAGA) | EXTINTORES | 4577146 |  | FAEX | 6KG 27A 183B | ASHS 14801 | AGSS - Unidad Diagnóstica de Radiodiagnóstico | 10345P1R39 | RADIOLOGIA |  | 17 | VARIAS ESPECIALIDADES |  |  |  | No |  | No | No | EQUIPAMIENTO GENERAL E INDUSTRIAL |  | Disponible/ En uso |  | 2020-06-30 |  |  |  |  | 0 | No | MUEBLE
00558162 | EXTINTOR DE POLVO QUIMICO ABC | MAH03 - HOSPITAL DE LA SERRANIA (AGS SERRANIA DE MALAGA) | EXTINTORES | 4577191 |  | FAEX | 6KG 27A 183B | ASHS 999 | AGSS - Nuevo Hospital |  |  |  | 17 | VARIAS ESPECIALIDADES |  |  |  | No |  | No | No | EQUIPAMIENTO GENERAL E INDUSTRIAL |  | Disponible/ En uso |  | 2020-06-30 |  |  |  |  | 0 | No | MUEBLE
00558163 | EXTINTOR DE CO2 | MAH03 - HOSPITAL DE LA SERRANIA (AGS SERRANIA DE MALAGA) | EXTINTORES | 1798110 |  | FIRE ICE | 5KG 89B | ASHS 999 | AGSS - Nuevo Hospital |  |  |  | 17 | VARIAS ESPECIALIDADES |  |  |  | No |  | No | No | EQUIPAMIENTO GENERAL E INDUSTRIAL |  | Disponible/ En uso |  | 2020-06-30 |  |  |  |  | 0 | No | MUEBLE
00558164 | EXTINTOR DE POLVO QUIMICO ABC | MAH03 - HOSPITAL DE LA SERRANIA (AGS SERRANIA DE MALAGA) | EXTINTORES | 4577261 |  | FAEX | 6KG 27A 183B | ASHS 999 | AGSS - Nuevo Hospital |  |  |  | 17 | VARIAS ESPECIALIDADES |  |  |  | No |  | No | No | EQUIPAMIENTO GENERAL E INDUSTRIAL |  | Disponible/ En uso |  | 2020-06-30 |  |  |  |  | 0 | No | MUEBLE
00558165 | EXTINTOR DE POLVO QUIMICO ABC | MAH03 - HOSPITAL DE LA SERRANIA (AGS SERRANIA DE MALAGA) | EXTINTORES | 4577250 |  | FAEX | 6KG 27A 183B | ASHS 14801 | AGSS - Unidad Diagnóstica de Radiodiagnóstico | 10345P1R.R2W | RADIOLOGIA |  | 17 | VARIAS ESPECIALIDADES |  |  |  | No |  | No | No | EQUIPAMIENTO GENERAL E INDUSTRIAL |  | Disponible/ En uso |  | 2020-06-30 |  |  |  |  | 0 | No | MUEBLE
00558166 | EXTINTOR DE CO2 | MAH03 - HOSPITAL DE LA SERRANIA (AGS SERRANIA DE MALAGA) | EXTINTORES | 1832914 |  | LUXFER | 5KG 89B | ASHS 14801 | AGSS - Unidad Diagnóstica de Radiodiagnóstico | 10345P01R32 | RADIOLOGIA |  | 17 | VARIAS ESPECIALIDADES |  |  |  | No |  | No | No | EQUIPAMIENTO GENERAL E INDUSTRIAL |  | Disponible/ En uso |  | 2020-06-30 |  |  |  |  | 0 | No | MUEBLE
00558167 | EXTINTOR DE POLVO QUIMICO ABC | MAH03 - HOSPITAL DE LA SERRANIA (AGS SERRANIA DE MALAGA) | EXTINTORES | 4577285 |  | FAEX | 6KG 27A 183B | ASHS 14801 | AGSS - Unidad Diagnóstica de Radiodiagnóstico | 10345P01R32 | RADIOLOGIA |  | 17 | VARIAS ESPECIALIDADES |  |  |  | No |  | No | No | EQUIPAMIENTO GENERAL E INDUSTRIAL |  | Disponible/ En uso |  | 2020-06-30 |  |  |  |  | 0 | No | MUEBLE
00558168 | EXTINTOR DE CO2 | MAH03 - HOSPITAL DE LA SERRANIA (AGS SERRANIA DE MALAGA) | EXTINTORES | 593772 |  | SIN MARCA-NO DEFINIDA-DESCONOCIDA |  | ASHS 14801 | AGSS - Unidad Diagnóstica de Radiodiagnóstico | 10345P1R34 | RADIOLOGIA |  | 17 | VARIAS ESPECIALIDADES |  |  |  | No |  | No | No | EQUIPAMIENTO GENERAL E INDUSTRIAL |  | Disponible/ En uso |  | 2020-06-30 |  |  |  |  | 0 | No | MUEBLE
00558169 | EXTINTOR DE POLVO QUIMICO ABC | MAH03 - HOSPITAL DE LA SERRANIA (AGS SERRANIA DE MALAGA) | EXTINTORES | 4577291 |  | FAEX | 6KG 27A 183B | ASHS 14801 | AGSS - Unidad Diagnóstica de Radiodiagnóstico | 10345P1R23TA | RADIOLOGIA |  | 17 | VARIAS ESPECIALIDADES |  |  |  | No |  | No | No | EQUIPAMIENTO GENERAL E INDUSTRIAL |  | Disponible/ En uso |  | 2020-06-30 |  |  |  |  | 0 | No | MUEBLE
00558170 | EXTINTOR DE POLVO QUIMICO ABC | MAH03 - HOSPITAL DE LA SERRANIA (AGS SERRANIA DE MALAGA) | EXTINTORES | 4577251 |  | FAEX | 6KG 27A 183B | ASHS 14801 | AGSS - Unidad Diagnóstica de Radiodiagnóstico | 10345P1R34 | RADIOLOGIA |  | 17 | VARIAS ESPECIALIDADES |  |  |  | No |  | No | No | EQUIPAMIENTO GENERAL E INDUSTRIAL |  | Disponible/ En uso |  | 2020-06-30 |  |  |  |  | 0 | No | MUEBLE
00558171 | EXTINTOR DE POLVO QUIMICO ABC | MAH03 - HOSPITAL DE LA SERRANIA (AGS SERRANIA DE MALAGA) | EXTINTORES | 4577148 |  | FAEX | 6KG 27A 183B | ASHS 14801 | AGSS - Unidad Diagnóstica de Radiodiagnóstico | 10345P1R.W2 | RADIOLOGIA |  | 17 | VARIAS ESPECIALIDADES |  |  |  | No |  | No | No | EQUIPAMIENTO GENERAL E INDUSTRIAL |  | Disponible/ En uso |  | 2020-06-30 |  |  |  |  | 0 | No | MUEBLE
00558172 | EXTINTOR DE CO2 | MAH03 - HOSPITAL DE LA SERRANIA (AGS SERRANIA DE MALAGA) | EXTINTORES | 1852162 |  | FIRE ICE | 5KG 89B | ASHS 14801 | AGSS - Unidad Diagnóstica de Radiodiagnóstico | 10345P1R7 | RADIOLOGIA |  | 17 | VARIAS ESPECIALIDADES |  |  |  | No |  | No | No | EQUIPAMIENTO GENERAL E INDUSTRIAL |  | Disponible/ En uso |  | 2020-06-30 |  |  |  |  | 0 | No | MUEBLE
00558173 | EXTINTOR DE POLVO QUIMICO ABC | MAH03 - HOSPITAL DE LA SERRANIA (AGS SERRANIA DE MALAGA) | EXTINTORES | 4577229 |  | FAEX | 6KG 27A 183B | ASHS 20612 | AGSS - Mantenimiento | 10345P1A.A3 | ASCENSOR |  | 17 | VARIAS ESPECIALIDADES |  |  |  | No |  | No | No | EQUIPAMIENTO GENERAL E INDUSTRIAL |  | Disponible/ En uso |  | 2020-06-30 |  |  |  |  | 0 | No | MUEBLE
00558174 | EXTINTOR DE POLVO QUIMICO ABC | MAH03 - HOSPITAL DE LA SERRANIA (AGS SERRANIA DE MALAGA) | EXTINTORES | 4577311 |  | FAEX | 6KG 27A 183B | ASHS 999 | AGSS - Nuevo Hospital | 10345P2AL.3 | ALMACEN |  | 17 | VARIAS ESPECIALIDADES |  |  |  | No |  | No | No | EQUIPAMIENTO GENERAL E INDUSTRIAL |  | Disponible/ En uso |  | 2020-06-30 |  |  |  |  | 0 | No | MUEBLE
00558175 | EXTINTOR DE POLVO QUIMICO ABC | MAH03 - HOSPITAL DE LA SERRANIA (AGS SERRANIA DE MALAGA) | EXTINTORES | 4577295 |  | FAEX | 6KG 27A 183B | ASHS 999 | AGSS - Nuevo Hospital | 10345P2AL.3 | ALMACEN |  | 17 | VARIAS ESPECIALIDADES |  |  |  | No |  | No | No | EQUIPAMIENTO GENERAL E INDUSTRIAL |  | Disponible/ En uso |  | 2020-06-30 |  |  |  |  | 0 | No | MUEBLE
00558176 | EXTINTOR DE POLVO QUIMICO ABC | MAH03 - HOSPITAL DE LA SERRANIA (AGS SERRANIA DE MALAGA) | EXTINTORES | 4577298 |  | FAEX | 6KG 27A 183B | ASHS 20612 | AGSS - Mantenimiento | 10345P2AL.2 | ALMACEN |  | 17 | VARIAS ESPECIALIDADES |  |  |  | No |  | No | No | EQUIPAMIENTO GENERAL E INDUSTRIAL |  | Disponible/ En uso |  | 2020-06-30 |  |  |  |  | 0 | No | MUEBLE
00558177 | EXTINTOR DE POLVO QUIMICO ABC | MAH03 - HOSPITAL DE LA SERRANIA (AGS SERRANIA DE MALAGA) | EXTINTORES | 4577160 |  | FAEX | 6KG 27A 183B | ASDT 20311 | AGSS - Administración Docencia, Formación e Investigación | 10345P1FO.B | FORMACION |  | 17 | VARIAS ESPECIALIDADES |  |  |  | No |  | No | No | EQUIPAMIENTO GENERAL E INDUSTRIAL |  | Disponible/ En uso |  | 2020-06-30 |  |  |  |  | 0 | No | MUEBLE
00558178 | EXTINTOR DE POLVO QUIMICO ABC | MAH03 - HOSPITAL DE LA SERRANIA (AGS SERRANIA DE MALAGA) | EXTINTORES | 4577237 |  | FAEX | 6KG 27A 183B | ASDT 20311 | AGSS - Administración Docencia, Formación e Investigación | 10345P1FO3 | FORMACION |  | 17 | VARIAS ESPECIALIDADES |  |  |  | No |  | No | No | EQUIPAMIENTO GENERAL E INDUSTRIAL |  | Disponible/ En uso |  | 2020-06-30 |  |  |  |  | 0 | No | MUEBLE
00558179 | EXTINTOR DE POLVO QUIMICO ABC | MAH03 - HOSPITAL DE LA SERRANIA (AGS SERRANIA DE MALAGA) | EXTINTORES | 4577163 |  | FAEX | 6KG 27A 183B | ASDT 20311 | AGSS - Administración Docencia, Formación e Investigación | 10345P1FO4 | FORMACION |  | 17 | VARIAS ESPECIALIDADES |  |  |  | No |  | No | No | EQUIPAMIENTO GENERAL E INDUSTRIAL |  | Disponible/ En uso |  | 2020-06-30 |  |  |  |  | 0 | No | MUEBLE
00558180 | EXTINTOR DE POLVO QUIMICO ABC | MAH03 - HOSPITAL DE LA SERRANIA (AGS SERRANIA DE MALAGA) | EXTINTORES | 715479 |  | FIRE ICE | 6KG 27A 183B | ASHS 20612 | AGSS - Mantenimiento | 10345P1A.A1 | ASCENSOR |  | 17 | VARIAS ESPECIALIDADES |  |  |  | No |  | No | No | EQUIPAMIENTO GENERAL E INDUSTRIAL |  | Disponible/ En uso |  | 2020-06-30 |  |  |  |  | 0 | No | MUEBLE
00558181 | EXTINTOR DE POLVO QUIMICO ABC | MAH03 - HOSPITAL DE LA SERRANIA (AGS SERRANIA DE MALAGA) | EXTINTORES | 715478 |  | FIRE ICE | 6KG 27A 183B | ASHS 999 | AGSS - Nuevo Hospital | 10345P1UAP1 | PERSONAL |  | 17 | VARIAS ESPECIALIDADES |  |  |  | No |  | No | No | EQUIPAMIENTO GENERAL E INDUSTRIAL |  | Disponible/ En uso |  | 2020-06-30 |  |  |  |  | 0 | No | MUEBLE
00558182 | EXTINTOR DE CO2 | MAH03 - HOSPITAL DE LA SERRANIA (AGS SERRANIA DE MALAGA) | EXTINTORES | 1852173 |  | FIRE ICE | 5KG 89B | ASHS 999 | AGSS - Nuevo Hospital | 10345P1UAP2 | PERSONAL |  | 17 | VARIAS ESPECIALIDADES |  |  |  | No |  | No | No | EQUIPAMIENTO GENERAL E INDUSTRIAL |  | Disponible/ En uso |  | 2020-06-30 |  |  |  |  | 0 | No | MUEBLE
00558183 | EXTINTOR DE POLVO QUIMICO ABC | MAH03 - HOSPITAL DE LA SERRANIA (AGS SERRANIA DE MALAGA) | EXTINTORES | 4577223 |  | FAEX | 6KG 27A 183B | ASHS 20612 | AGSS - Mantenimiento | 10345P1A.A2 | ASCENSOR |  | 17 | VARIAS ESPECIALIDADES |  |  |  | No |  | No | No | EQUIPAMIENTO GENERAL E INDUSTRIAL |  | Disponible/ En uso |  | 2020-06-30 |  |  |  |  | 0 | No | MUEBLE
00558184 | EXTINTOR DE CO2 | MAH03 - HOSPITAL DE LA SERRANIA (AGS SERRANIA DE MALAGA) | EXTINTORES | 1855824 |  | FIRE ICE | 5KG 89B | ASHS 5401 | AGSS - Análisis Clínicos | 10345P1L18 | LABORATORIO |  | 17 | VARIAS ESPECIALIDADES |  |  |  | No |  | No | No | EQUIPAMIENTO GENERAL E INDUSTRIAL |  | Disponible/ En uso |  | 2020-06-30 |  |  |  |  | 0 | No | MUEBLE
00558185 | EXTINTOR DE POLVO QUIMICO ABC | MAH03 - HOSPITAL DE LA SERRANIA (AGS SERRANIA DE MALAGA) | EXTINTORES | 4577248 |  | FAEX | 6KG 27A 183B | ASHS 5401 | AGSS - Análisis Clínicos | 10345P1L40 | LABORATORIO |  | 17 | VARIAS ESPECIALIDADES |  |  |  | No |  | No | No | EQUIPAMIENTO GENERAL E INDUSTRIAL |  | Disponible/ En uso |  | 2020-06-30 |  |  |  |  | 0 | No | MUEBLE
00558186 | EXTINTOR DE POLVO QUIMICO ABC | MAH03 - HOSPITAL DE LA SERRANIA (AGS SERRANIA DE MALAGA) | EXTINTORES | 4577195 |  | FAEX | 6KG 27A 183B | ASHS 5401 | AGSS - Análisis Clínicos | 10345P1L.CO | LABORATORIO |  | 17 | VARIAS ESPECIALIDADES |  |  |  | No |  | No | No | EQUIPAMIENTO GENERAL E INDUSTRIAL |  | Disponible/ En uso |  | 2020-06-30 |  |  |  |  | 0 | No | MUEBLE
00558187 | EXTINTOR DE POLVO QUIMICO ABC | MAH03 - HOSPITAL DE LA SERRANIA (AGS SERRANIA DE MALAGA) | EXTINTORES | 4577366 |  | FAEX | 6KG 27A 183B | ASHS 999 | AGSS - Nuevo Hospital |  |  |  | 17 | VARIAS ESPECIALIDADES |  |  |  | No |  | No | No | EQUIPAMIENTO GENERAL E INDUSTRIAL |  | Disponible/ En uso |  | 2020-06-30 |  |  |  |  | 0 | No | MUEBLE
00558188 | EXTINTOR DE POLVO QUIMICO ABC | MAH03 - HOSPITAL DE LA SERRANIA (AGS SERRANIA DE MALAGA) | EXTINTORES | 4577321 |  | FAEX | 6KG 27A 183B | ASHS 5401 | AGSS - Análisis Clínicos | 10345P1L.CO | LABORATORIO |  | 17 | VARIAS ESPECIALIDADES |  |  |  | No |  | No | No | EQUIPAMIENTO GENERAL E INDUSTRIAL |  | Disponible/ En uso |  | 2020-06-30 |  |  |  |  | 0 | No | MUEBLE
00558189 | EXTINTOR DE POLVO QUIMICO ABC | MAH03 - HOSPITAL DE LA SERRANIA (AGS SERRANIA DE MALAGA) | EXTINTORES | 4577081 |  | FAEX | 6KG 27A 183B | ASHS 5401 | AGSS - Análisis Clínicos | 10345P1L.CO | LABORATORIO |  | 17 | VARIAS ESPECIALIDADES |  |  |  | No |  | No | No | EQUIPAMIENTO GENERAL E INDUSTRIAL |  | Disponible/ En uso |  | 2020-06-30 |  |  |  |  | 0 | No | MUEBLE
00558190 | EXTINTOR DE POLVO QUIMICO ABC | MAH03 - HOSPITAL DE LA SERRANIA (AGS SERRANIA DE MALAGA) | EXTINTORES | 4577299 |  | FAEX | 6KG 27A 183B | ASHS 999 | AGSS - Nuevo Hospital |  |  |  | 17 | VARIAS ESPECIALIDADES |  |  |  | No |  | No | No | EQUIPAMIENTO GENERAL E INDUSTRIAL |  | Disponible/ En uso |  | 2020-06-30 |  |  |  |  | 0 | No | MUEBLE
00558191 | EXTINTOR DE CO2 | MAH03 - HOSPITAL DE LA SERRANIA (AGS SERRANIA DE MALAGA) | EXTINTORES | 1852158 |  | FIRE ICE | 5KG 89B | ASHS 20612 | AGSS - Mantenimiento | 10345P1AP34 | ANATOMÍA PATOLÓGICA |  | 17 | VARIAS ESPECIALIDADES |  |  |  | No |  | No | No | EQUIPAMIENTO GENERAL E INDUSTRIAL |  | Disponible/ En uso |  | 2020-06-30 |  |  |  |  | 0 | No | MUEBLE
00558192 | EXTINTOR DE POLVO QUIMICO ABC | MAH03 - HOSPITAL DE LA SERRANIA (AGS SERRANIA DE MALAGA) | EXTINTORES | 4577327 |  | FAEX | 6KG 27A 183B | ASHS 999 | AGSS - Nuevo Hospital |  |  |  | 17 | VARIAS ESPECIALIDADES |  |  |  | No |  | No | No | EQUIPAMIENTO GENERAL E INDUSTRIAL |  | Disponible/ En uso |  | 2020-06-30 |  |  |  |  | 0 | No | MUEBLE
00558193 | EXTINTOR DE POLVO QUIMICO ABC | MAH03 - HOSPITAL DE LA SERRANIA (AGS SERRANIA DE MALAGA) | EXTINTORES | 4577137 |  | FAEX | 6KG 27A 183B | ASHS 5401 | AGSS - Análisis Clínicos | 10345P1L45 | LABORATORIO |  | 17 | VARIAS ESPECIALIDADES |  |  |  | No |  | No | No | EQUIPAMIENTO GENERAL E INDUSTRIAL |  | Disponible/ En uso |  | 2020-06-30 |  |  |  |  | 0 | No | MUEBLE
00558194 | EXTINTOR DE POLVO QUIMICO ABC | MAH03 - HOSPITAL DE LA SERRANIA (AGS SERRANIA DE MALAGA) | EXTINTORES | 4577301 |  | FAEX | 6KG 27A 183B | ASHS 999 | AGSS - Nuevo Hospital |  |  |  | 17 | VARIAS ESPECIALIDADES |  |  |  | No |  | No | No | EQUIPAMIENTO GENERAL E INDUSTRIAL |  | Disponible/ En uso |  | 2020-06-30 |  |  |  |  | 0 | No | MUEBLE
00558195 | EXTINTOR DE POLVO QUIMICO ABC | MAH03 - HOSPITAL DE LA SERRANIA (AGS SERRANIA DE MALAGA) | EXTINTORES | 4577309 |  | FAEX | 6KG 27A 183B | ASHS 999 | AGSS - Nuevo Hospital | 10345P1VE3 | VESTUARIOS |  | 17 | VARIAS ESPECIALIDADES |  |  |  | No |  | No | No | EQUIPAMIENTO GENERAL E INDUSTRIAL |  | Disponible/ En uso |  | 2020-06-30 |  |  |  |  | 0 | No | MUEBLE
00558196 | EXTINTOR DE POLVO QUIMICO ABC | MAH03 - HOSPITAL DE LA SERRANIA (AGS SERRANIA DE MALAGA) | EXTINTORES | L42-01375 |  | TODO EXTINTOR | 6KG 27A 183B | ASHS 20500 | AGSS - Cocina | 10345P1CO.5 | COCINA |  | 17 | VARIAS ESPECIALIDADES |  |  |  | No |  | No | No | EQUIPAMIENTO GENERAL E INDUSTRIAL |  | Disponible/ En uso |  | 2020-06-30 |  |  |  |  | 0 | No | MUEBLE
00558197 | EXTINTOR DE CO2 | MAH03 - HOSPITAL DE LA SERRANIA (AGS SERRANIA DE MALAGA) | EXTINTORES | 1855817 |  | FIRE ICE | 5KG 89B | ASHS 20500 | AGSS - Cocina | 10345P1CO.5 | COCINA |  | 17 | VARIAS ESPECIALIDADES |  |  |  | No |  | No | No | EQUIPAMIENTO GENERAL E INDUSTRIAL |  | Disponible/ En uso |  | 2020-06-30 |  |  |  |  | 0 | No | MUEBLE
00558198 | EXTINTOR HIDRICO | MAH03 - HOSPITAL DE LA SERRANIA (AGS SERRANIA DE MALAGA) | EXTINTORES | 493315 |  | IBEREXT | 27A-233B-75F | ASHS 20500 | AGSS - Cocina | 10345P1CO.15 | COCINA |  | 17 | VARIAS ESPECIALIDADES |  |  |  | No |  | No | No | EQUIPAMIENTO GENERAL E INDUSTRIAL |  | Disponible/ En uso |  | 2020-06-30 |  |  |  |  | 0 | No | MUEBLE
00558199 | EXTINTOR HIDRICO | MAH03 - HOSPITAL DE LA SERRANIA (AGS SERRANIA DE MALAGA) | EXTINTORES | 493307 |  | IBEREXT | 27A-233B-75F | ASHS 20500 | AGSS - Cocina | 10345P1CO.15 | COCINA |  | 17 | VARIAS ESPECIALIDADES |  |  |  | No |  | No | No | EQUIPAMIENTO GENERAL E INDUSTRIAL |  | Disponible/ En uso |  | 2020-06-30 |  |  |  |  | 0 | No | MUEBLE
00558200 | EXTINTOR DE POLVO QUIMICO ABC | MAH03 - HOSPITAL DE LA SERRANIA (AGS SERRANIA DE MALAGA) | EXTINTORES | L42-00814 |  | TODO EXTINTOR | 6KG 27A 183B | ASHS 20500 | AGSS - Cocina | 10345P1CO.15 | COCINA |  | 17 | VARIAS ESPECIALIDADES |  |  |  | No |  | No | No | EQUIPAMIENTO GENERAL E INDUSTRIAL |  | Disponible/ En uso |  | 2020-06-30 |  |  |  |  | 0 | No | MUEBLE
00558201 | EXTINTOR DE POLVO QUIMICO ABC | MAH03 - HOSPITAL DE LA SERRANIA (AGS SERRANIA DE MALAGA) | EXTINTORES | L42-01769 |  | TODO EXTINTOR | 6KG 27A 183B | ASHS 20500 | AGSS - Cocina | 10345P1CO.2 | COCINA |  | 17 | VARIAS ESPECIALIDADES |  |  |  | No |  | No | No | EQUIPAMIENTO GENERAL E INDUSTRIAL |  | Disponible/ En uso |  | 2020-06-30 |  |  |  |  | 0 | No | MUEBLE
00558202 | EXTINTOR DE POLVO QUIMICO ABC | MAH03 - HOSPITAL DE LA SERRANIA (AGS SERRANIA DE MALAGA) | EXTINTORES | L42-00981 |  | TODO EXTINTOR | 6KG 27A 183B | ASHS 20500 | AGSS - Cocina | 10345P1CO.10 | COCINA |  | 17 | VARIAS ESPECIALIDADES |  |  |  | No |  | No | No | EQUIPAMIENTO GENERAL E INDUSTRIAL |  | Disponible/ En uso |  | 2020-06-30 |  |  |  |  | 0 | No | MUEBLE
00558203 | EXTINTOR DE POLVO QUIMICO ABC | MAH03 - HOSPITAL DE LA SERRANIA (AGS SERRANIA DE MALAGA) | EXTINTORES | L42-00997 |  | TODO EXTINTOR | 6KG 27A 183B | ASHS 20500 | AGSS - Cocina | 10345P1CO.10 | COCINA |  | 17 | VARIAS ESPECIALIDADES |  |  |  | No |  | No | No | EQUIPAMIENTO GENERAL E INDUSTRIAL |  | Disponible/ En uso |  | 2020-06-30 |  |  |  |  | 0 | No | MUEBLE
00558204 | EXTINTOR DE POLVO QUIMICO ABC | MAH03 - HOSPITAL DE LA SERRANIA (AGS SERRANIA DE MALAGA) | EXTINTORES | L42-01370 |  | TODO EXTINTOR | 6KG 27A 183B | ASHS 20500 | AGSS - Cocina | 10345P1CO.24 | COCINA |  | 17 | VARIAS ESPECIALIDADES |  |  |  | No |  | No | No | EQUIPAMIENTO GENERAL E INDUSTRIAL |  | Disponible/ En uso |  | 2020-06-30 |  |  |  |  | 0 | No | MUEBLE
00558205 | EXTINTOR DE POLVO QUIMICO ABC | MAH03 - HOSPITAL DE LA SERRANIA (AGS SERRANIA DE MALAGA) | EXTINTORES | L42-00723 |  | TODO EXTINTOR | 6KG 27A 183B | ASHS 20500 | AGSS - Cocina | 10345P1CO.24 | COCINA |  | 17 | VARIAS ESPECIALIDADES |  |  |  | No |  | No | No | EQUIPAMIENTO GENERAL E INDUSTRIAL |  | Disponible/ En uso |  | 2020-06-30 |  |  |  |  | 0 | No | MUEBLE
00558206 | EXTINTOR DE POLVO QUIMICO ABC | MAH03 - HOSPITAL DE LA SERRANIA (AGS SERRANIA DE MALAGA) | EXTINTORES | L42-01218 |  | TODO EXTINTOR | 6KG 27A 183B | ASHS 20500 | AGSS - Cocina | 10345P1CO.25 | COCINA |  | 17 | VARIAS ESPECIALIDADES |  |  |  | No |  | No | No | EQUIPAMIENTO GENERAL E INDUSTRIAL |  | Disponible/ En uso |  | 2020-06-30 |  |  |  |  | 0 | No | MUEBLE
00558207 | EXTINTOR DE POLVO QUIMICO ABC | MAH03 - HOSPITAL DE LA SERRANIA (AGS SERRANIA DE MALAGA) | EXTINTORES | 19635 |  | TODO EXTINTOR | 6KG 27A 183B | ASHS 20500 | AGSS - Cocina | 10345P1CO.5 | COCINA |  | 17 | VARIAS ESPECIALIDADES |  |  |  | No |  | No | No | EQUIPAMIENTO GENERAL E INDUSTRIAL |  | Disponible/ En uso |  | 2020-06-30 |  |  |  |  | 0 | No | MUEBLE
00558208 | EXTINTOR DE POLVO QUIMICO ABC | MAH03 - HOSPITAL DE LA SERRANIA (AGS SERRANIA DE MALAGA) | EXTINTORES | 19223 |  | TODO EXTINTOR | 6KG 27A 183B | ASHS 20500 | AGSS - Cocina | 10345P1CO.5 | COCINA |  | 17 | VARIAS ESPECIALIDADES |  |  |  | No |  | No | No | EQUIPAMIENTO GENERAL E INDUSTRIAL |  | Disponible/ En uso |  | 2020-06-30 |  |  |  |  | 0 | No | MUEBLE
00558209 | EXTINTOR DE POLVO QUIMICO ABC | MAH03 - HOSPITAL DE LA SERRANIA (AGS SERRANIA DE MALAGA) | EXTINTORES | L42-1587 |  | TODO EXTINTOR | 6KG 27A 183B | ASHS 20500 | AGSS - Cocina | 10345P1CO.5 | COCINA |  | 17 | VARIAS ESPECIALIDADES |  |  |  | No |  | No | No | EQUIPAMIENTO GENERAL E INDUSTRIAL |  | Disponible/ En uso |  | 2020-06-30 |  |  |  |  | 0 | No | MUEBLE
00558210 | EXTINTOR DE POLVO QUIMICO ABC | MAH03 - HOSPITAL DE LA SERRANIA (AGS SERRANIA DE MALAGA) | EXTINTORES | 4577208 |  | FAEX | 6KG 27A 183B | ASHS 20612 | AGSS - Mantenimiento | 10345P2M.1 | MANTENIMIENTO |  | 17 | VARIAS ESPECIALIDADES |  |  |  | No |  | No | No | EQUIPAMIENTO GENERAL E INDUSTRIAL |  | Disponible/ En uso |  | 2020-06-30 |  |  |  |  | 0 | No | MUEBLE
00558211 | EXTINTOR DE POLVO QUIMICO ABC | MAH03 - HOSPITAL DE LA SERRANIA (AGS SERRANIA DE MALAGA) | EXTINTORES | 4577165 |  | FAEX | 6KG 27A 183B | ASHS 20612 | AGSS - Mantenimiento | 10345P2M.2 | MANTENIMIENTO |  | 17 | VARIAS ESPECIALIDADES |  |  |  | No |  | No | No | EQUIPAMIENTO GENERAL E INDUSTRIAL |  | Disponible/ En uso |  | 2020-06-30 |  |  |  |  | 0 | No | MUEBLE
00558212 | EXTINTOR DE POLVO QUIMICO ABC | MAH03 - HOSPITAL DE LA SERRANIA (AGS SERRANIA DE MALAGA) | EXTINTORES | 715459 |  | FAEX | 6KG 27A 183B | ASHS 20612 | AGSS - Mantenimiento | 10345P2M.2 | MANTENIMIENTO |  | 17 | VARIAS ESPECIALIDADES |  |  |  | No |  | No | No | EQUIPAMIENTO GENERAL E INDUSTRIAL |  | Disponible/ En uso |  | 2020-06-30 |  |  |  |  | 0 | No | MUEBLE
00558213 | EXTINTOR DE CO2 | MAH03 - HOSPITAL DE LA SERRANIA (AGS SERRANIA DE MALAGA) | EXTINTORES | 10110700 |  | FAEX | 5KG 89B | ASHS 20612 | AGSS - Mantenimiento | 10345P2M08 | MANTENIMIENTO |  | 17 | VARIAS ESPECIALIDADES |  |  |  | No |  | No | No | EQUIPAMIENTO GENERAL E INDUSTRIAL |  | Disponible/ En uso |  | 2020-06-30 |  |  |  |  | 0 | No | MUEBLE
00558214 | EXTINTOR DE CO2 | MAH03 - HOSPITAL DE LA SERRANIA (AGS SERRANIA DE MALAGA) | EXTINTORES | 10110699 |  | FAEX | 5KG 89B | ASHS 20612 | AGSS - Mantenimiento | 10345P2M11G | MANTENIMIENTO |  | 17 | VARIAS ESPECIALIDADES |  |  |  | No |  | No | No | EQUIPAMIENTO GENERAL E INDUSTRIAL |  | Disponible/ En uso |  | 2020-06-30 |  |  |  |  | 0 | No | MUEBLE
00558215 | EXTINTOR DE CO2 | MAH03 - HOSPITAL DE LA SERRANIA (AGS SERRANIA DE MALAGA) | EXTINTORES | 10111663 |  | FAEX | 5KG 89B | ASHS 20612 | AGSS - Mantenimiento | 10345P2M10 | MANTENIMIENTO |  | 17 | VARIAS ESPECIALIDADES |  |  |  | No |  | No | No | EQUIPAMIENTO GENERAL E INDUSTRIAL |  | Disponible/ En uso |  | 2020-06-30 |  |  |  |  | 0 | No | MUEBLE
00558216 | EXTINTOR DE CO2 | MAH03 - HOSPITAL DE LA SERRANIA (AGS SERRANIA DE MALAGA) | EXTINTORES | 10111658 |  | FAEX | 5KG 89B | ASHS 20612 | AGSS - Mantenimiento | 10345P2M10 | MANTENIMIENTO |  | 17 | VARIAS ESPECIALIDADES |  |  |  | No |  | No | No | EQUIPAMIENTO GENERAL E INDUSTRIAL |  | Disponible/ En uso |  | 2020-06-30 |  |  |  |  | 0 | No | MUEBLE
00558217 | EXTINTOR DE CO2 | MAH03 - HOSPITAL DE LA SERRANIA (AGS SERRANIA DE MALAGA) | EXTINTORES | 10110694 |  | FAEX | 5KG 89B | ASHS 20612 | AGSS - Mantenimiento | 10345P2M7 | MANTENIMIENTO |  | 17 | VARIAS ESPECIALIDADES |  |  |  | No |  | No | No | EQUIPAMIENTO GENERAL E INDUSTRIAL |  | Disponible/ En uso |  | 2020-06-30 |  |  |  |  | 0 | No | MUEBLE
00558218 | EXTINTOR DE CO2 | MAH03 - HOSPITAL DE LA SERRANIA (AGS SERRANIA DE MALAGA) | EXTINTORES | 10111659 |  | FAEX | 5KG 89B | ASHS 20612 | AGSS - Mantenimiento | 10345P2M7CT | MANTENIMIENTO |  | 17 | VARIAS ESPECIALIDADES |  |  |  | No |  | No | No | EQUIPAMIENTO GENERAL E INDUSTRIAL |  | Disponible/ En uso |  | 2020-06-30 |  |  |  |  | 0 | No | MUEBLE
00558219 | EXTINTOR DE POLVO QUIMICO ABC | MAH03 - HOSPITAL DE LA SERRANIA (AGS SERRANIA DE MALAGA) | EXTINTORES | 4577209 |  | FAEX | 6KG 27A 183B | ASHS 999 | AGSS - Nuevo Hospital | 10345P2AL1 | ALMACEN |  | 17 | VARIAS ESPECIALIDADES |  |  |  | No |  | No | No | EQUIPAMIENTO GENERAL E INDUSTRIAL |  | Disponible/ En uso |  | 2020-06-30 |  |  |  |  | 0 | No | MUEBLE
00558220 | EXTINTOR DE POLVO QUIMICO ABC | MAH03 - HOSPITAL DE LA SERRANIA (AGS SERRANIA DE MALAGA) | EXTINTORES | 4577312 |  | FAEX | 6KG 27A 183B | ASHS 999 | AGSS - Nuevo Hospital | 10345P2AL1 | ALMACEN |  | 17 | VARIAS ESPECIALIDADES |  |  |  | No |  | No | No | EQUIPAMIENTO GENERAL E INDUSTRIAL |  | Disponible/ En uso |  | 2020-06-30 |  |  |  |  | 0 | No | MUEBLE
00558221 | EXTINTOR DE POLVO QUIMICO ABC | MAH03 - HOSPITAL DE LA SERRANIA (AGS SERRANIA DE MALAGA) | EXTINTORES | 4577204 |  | FAEX | 6KG 27A 183B | ASHS 999 | AGSS - Nuevo Hospital | 10345P2AL03 | ALMACEN |  | 17 | VARIAS ESPECIALIDADES |  |  |  | No |  | No | No | EQUIPAMIENTO GENERAL E INDUSTRIAL |  | Disponible/ En uso |  | 2020-06-30 |  |  |  |  | 0 | No | MUEBLE
00558222 | EXTINTOR DE POLVO QUIMICO ABC | MAH03 - HOSPITAL DE LA SERRANIA (AGS SERRANIA DE MALAGA) | EXTINTORES | 4577185 |  | FAEX | 6KG 27A 183B | ASHS 999 | AGSS - Nuevo Hospital | 10345P2AL1 | ALMACEN |  | 17 | VARIAS ESPECIALIDADES |  |  |  | No |  | No | No | EQUIPAMIENTO GENERAL E INDUSTRIAL |  | Disponible/ En uso |  | 2020-06-30 |  |  |  |  | 0 | No | MUEBLE
00558223 | EXTINTOR DE POLVO QUIMICO ABC | MAH03 - HOSPITAL DE LA SERRANIA (AGS SERRANIA DE MALAGA) | EXTINTORES | 4577245 |  | FAEX | 6KG 27A 183B | ASHS 999 | AGSS - Nuevo Hospital | 10345P2AL0.0 | ALMACEN |  | 17 | VARIAS ESPECIALIDADES |  |  |  | No |  | No | No | EQUIPAMIENTO GENERAL E INDUSTRIAL |  | Disponible/ En uso |  | 2020-06-30 |  |  |  |  | 0 | No | MUEBLE
00558224 | EXTINTOR DE CO2 | MAH03 - HOSPITAL DE LA SERRANIA (AGS SERRANIA DE MALAGA) | EXTINTORES | 1842915 |  | FIRE ICE | 5KG 89B | ASHS 999 | AGSS - Nuevo Hospital | 10345P2AL03 | ALMACEN |  | 17 | VARIAS ESPECIALIDADES |  |  |  | No |  | No | No | EQUIPAMIENTO GENERAL E INDUSTRIAL |  | Disponible/ En uso |  | 2020-06-30 |  |  |  |  | 0 | No | MUEBLE
00558225 | EXTINTOR DE POLVO QUIMICO ABC | MAH03 - HOSPITAL DE LA SERRANIA (AGS SERRANIA DE MALAGA) | EXTINTORES | 4577255 |  | FAEX | 6KG 27A 183B | ASHS 14900 | AGSS - Farmacia de Farmacia Hospitalaria | 10345P2F33 | FARMACIA |  | 17 | VARIAS ESPECIALIDADES |  |  |  | No |  | No | No | EQUIPAMIENTO GENERAL E INDUSTRIAL |  | Disponible/ En uso |  | 2020-06-30 |  |  |  |  | 0 | No | MUEBLE
00558226 | EXTINTOR DE POLVO QUIMICO ABC | MAH03 - HOSPITAL DE LA SERRANIA (AGS SERRANIA DE MALAGA) | EXTINTORES | 4577273 |  | FAEX | 6KG 27A 183B | ASHS 14900 | AGSS - Farmacia de Farmacia Hospitalaria | 10345P2F20 | FARMACIA |  | 17 | VARIAS ESPECIALIDADES |  |  |  | No |  | No | No | EQUIPAMIENTO GENERAL E INDUSTRIAL |  | Disponible/ En uso |  | 2020-06-30 |  |  |  |  | 0 | No | MUEBLE
00558227 | EXTINTOR DE CO2 | MAH03 - HOSPITAL DE LA SERRANIA (AGS SERRANIA DE MALAGA) | EXTINTORES | 10181319 |  | FAEX | 5KG 89B | ASHS 14900 | AGSS - Farmacia de Farmacia Hospitalaria | 10345P2F21 | FARMACIA |  | 17 | VARIAS ESPECIALIDADES |  |  |  | No |  | No | No | EQUIPAMIENTO GENERAL E INDUSTRIAL |  | Disponible/ En uso |  | 2020-06-30 |  |  |  |  | 0 | No | MUEBLE
00558228 | EXTINTOR DE POLVO QUIMICO ABC | MAH03 - HOSPITAL DE LA SERRANIA (AGS SERRANIA DE MALAGA) | EXTINTORES | 4577264 |  | FAEX | 6KG 27A 183B | ASHS 14900 | AGSS - Farmacia de Farmacia Hospitalaria | 10345P2F33 | FARMACIA |  | 17 | VARIAS ESPECIALIDADES |  |  |  | No |  | No | No | EQUIPAMIENTO GENERAL E INDUSTRIAL |  | Disponible/ En uso |  | 2020-06-30 |  |  |  |  | 0 | No | MUEBLE
00558229 | EXTINTOR DE POLVO QUIMICO ABC | MAH03 - HOSPITAL DE LA SERRANIA (AGS SERRANIA DE MALAGA) | EXTINTORES | 4577286 |  | FAEX | 6KG 27A 183B | ASHS 14900 | AGSS - Farmacia de Farmacia Hospitalaria | 10345P2F.2P | FARMACIA |  | 17 | VARIAS ESPECIALIDADES |  |  |  | No |  | No | No | EQUIPAMIENTO GENERAL E INDUSTRIAL |  | Disponible/ En uso |  | 2020-06-30 |  |  |  |  | 0 | No | MUEBLE
00558230 | EXTINTOR DE POLVO QUIMICO ABC | MAH03 - HOSPITAL DE LA SERRANIA (AGS SERRANIA DE MALAGA) | EXTINTORES | 4577152 |  | FAEX | 6KG 27A 183B | ASHS 14900 | AGSS - Farmacia de Farmacia Hospitalaria | 10345P2F.A | FARMACIA |  | 17 | VARIAS ESPECIALIDADES |  |  |  | No |  | No | No | EQUIPAMIENTO GENERAL E INDUSTRIAL |  | Disponible/ En uso |  | 2020-06-30 |  |  |  |  | 0 | No | MUEBLE
00558231 | EXTINTOR DE POLVO QUIMICO ABC | MAH03 - HOSPITAL DE LA SERRANIA (AGS SERRANIA DE MALAGA) | EXTINTORES | 4577202 |  | FAEX | 6KG 27A 183B | ASHS 14900 | AGSS - Farmacia de Farmacia Hospitalaria | 10345P2F.A | FARMACIA |  | 17 | VARIAS ESPECIALIDADES |  |  |  | No |  | No | No | EQUIPAMIENTO GENERAL E INDUSTRIAL |  | Disponible/ En uso |  | 2020-06-30 |  |  |  |  | 0 | No | MUEBLE
00558232 | EXTINTOR DE POLVO QUIMICO ABC | MAH03 - HOSPITAL DE LA SERRANIA (AGS SERRANIA DE MALAGA) | EXTINTORES | 4577193 |  | FAEX | 6KG 27A 183B | ASHS 14900 | AGSS - Farmacia de Farmacia Hospitalaria | 10345P2F23 | FARMACIA |  | 17 | VARIAS ESPECIALIDADES |  |  |  | No |  | No | No | EQUIPAMIENTO GENERAL E INDUSTRIAL |  | Disponible/ En uso |  | 2020-06-30 |  |  |  |  | 0 | No | MUEBLE
00558233 | EXTINTOR DE POLVO QUIMICO ABC | MAH03 - HOSPITAL DE LA SERRANIA (AGS SERRANIA DE MALAGA) | EXTINTORES | 4577278 |  | FAEX | 6KG 27A 183B | ASHS 20612 | AGSS - Mantenimiento | 10345P2PAS13 | PASILLO GENERAL |  | 17 | VARIAS ESPECIALIDADES |  |  |  | No |  | No | No | EQUIPAMIENTO GENERAL E INDUSTRIAL |  | Disponible/ En uso |  | 2020-06-30 |  |  |  |  | 0 | No | MUEBLE
00558234 | EXTINTOR DE POLVO QUIMICO ABC | MAH03 - HOSPITAL DE LA SERRANIA (AGS SERRANIA DE MALAGA) | EXTINTORES | 4577184 |  | FAEX | 6KG 27A 183B | ASHS 21101 | AGSS - Lencería | 10345P2LE08 | LENCERIA |  | 17 | VARIAS ESPECIALIDADES |  |  |  | No |  | No | No | EQUIPAMIENTO GENERAL E INDUSTRIAL |  | Disponible/ En uso |  | 2020-06-30 |  |  |  |  | 0 | No | MUEBLE
00558235 | EXTINTOR DE POLVO QUIMICO ABC | MAH03 - HOSPITAL DE LA SERRANIA (AGS SERRANIA DE MALAGA) | EXTINTORES | 4577164 |  | FAEX | 6KG 27A 183B | ASHS 21101 | AGSS - Lencería | 10345P2LE01 | LENCERIA |  | 17 | VARIAS ESPECIALIDADES |  |  |  | No |  | No | No | EQUIPAMIENTO GENERAL E INDUSTRIAL |  | Disponible/ En uso |  | 2020-06-30 |  |  |  |  | 0 | No | MUEBLE
00558236 | EXTINTOR DE POLVO QUIMICO ABC | MAH03 - HOSPITAL DE LA SERRANIA (AGS SERRANIA DE MALAGA) | EXTINTORES | 4577254 |  | FAEX | 6KG 27A 183B | ASHS 999 | AGSS - Nuevo Hospital | 10345P2MOR05 | MORTUORIO |  | 17 | VARIAS ESPECIALIDADES |  |  |  | No |  | No | No | EQUIPAMIENTO GENERAL E INDUSTRIAL |  | Disponible/ En uso |  | 2020-06-30 |  |  |  |  | 0 | No | MUEBLE
00558237 | EXTINTOR DE POLVO QUIMICO ABC | MAH03 - HOSPITAL DE LA SERRANIA (AGS SERRANIA DE MALAGA) | EXTINTORES | 4577345 |  | FAEX | 6KG 27A 183B | ASHS 20612 | AGSS - Mantenimiento | 10345P2PAS09 | PASILLO GENERAL |  | 17 | VARIAS ESPECIALIDADES |  |  |  | No |  | No | No | EQUIPAMIENTO GENERAL E INDUSTRIAL |  | Disponible/ En uso |  | 2020-06-30 |  |  |  |  | 0 | No | MUEBLE
00558238 | EXTINTOR DE POLVO QUIMICO ABC | MAH03 - HOSPITAL DE LA SERRANIA (AGS SERRANIA DE MALAGA) | EXTINTORES | 4577351 |  | FAEX | 6KG 27A 183B | ASHS 999 | AGSS - Nuevo Hospital |  |  |  | 17 | VARIAS ESPECIALIDADES |  |  |  | No |  | No | No | EQUIPAMIENTO GENERAL E INDUSTRIAL |  | Disponible/ En uso |  | 2020-06-30 |  |  |  |  | 0 | No | MUEBLE
00558239 | EXTINTOR DE POLVO QUIMICO ABC | MAH03 - HOSPITAL DE LA SERRANIA (AGS SERRANIA DE MALAGA) | EXTINTORES | 4577246 |  | FAEX | 6KG 27A 183B | ASHS 2501 | AGSS - Hospitalización General de Cuidados Críticos y Urgencias | 10345P2UL45 | UCI |  | 17 | VARIAS ESPECIALIDADES |  |  |  | No |  | No | No | EQUIPAMIENTO GENERAL E INDUSTRIAL |  | Disponible/ En uso |  | 2020-06-30 |  |  |  |  | 0 | No | MUEBLE
00558240 | EXTINTOR DE POLVO QUIMICO ABC | MAH03 - HOSPITAL DE LA SERRANIA (AGS SERRANIA DE MALAGA) | EXTINTORES | 4577279 |  | FAEX | 6KG 27A 183B | ASHS 2501 | AGSS - Hospitalización General de Cuidados Críticos y Urgencias | 10345P2UL86 | UCI |  | 17 | VARIAS ESPECIALIDADES |  |  |  | No |  | No | No | EQUIPAMIENTO GENERAL E INDUSTRIAL |  | Disponible/ En uso |  | 2020-06-30 |  |  |  |  | 0 | No | MUEBLE
00558241 | EXTINTOR DE POLVO QUIMICO ABC | MAH03 - HOSPITAL DE LA SERRANIA (AGS SERRANIA DE MALAGA) | EXTINTORES | 4577247 |  | FAEX | 6KG 27A 183B | ASHS 2501 | AGSS - Hospitalización General de Cuidados Críticos y Urgencias | 10345P2U412 | UCI |  | 17 | VARIAS ESPECIALIDADES |  |  |  | No |  | No | No | EQUIPAMIENTO GENERAL E INDUSTRIAL |  | Disponible/ En uso |  | 2020-06-30 |  |  |  |  | 0 | No | MUEBLE
00558242 | EXTINTOR DE POLVO QUIMICO ABC | MAH03 - HOSPITAL DE LA SERRANIA (AGS SERRANIA DE MALAGA) | EXTINTORES | 4577243 |  | FAEX | 6KG 27A 183B | ASHS 2501 | AGSS - Hospitalización General de Cuidados Críticos y Urgencias | 10345P2U.1 | UCI |  | 17 | VARIAS ESPECIALIDADES |  |  |  | No |  | No | No | EQUIPAMIENTO GENERAL E INDUSTRIAL |  | Disponible/ En uso |  | 2020-06-30 |  |  |  |  | 0 | No | MUEBLE
00558243 | EXTINTOR DE POLVO QUIMICO ABC | MAH03 - HOSPITAL DE LA SERRANIA (AGS SERRANIA DE MALAGA) | EXTINTORES | 4577290 |  | FAEX | 6KG 27A 183B | ASHS 2501 | AGSS - Hospitalización General de Cuidados Críticos y Urgencias | 10345P2UL29 | UCI |  | 17 | VARIAS ESPECIALIDADES |  |  |  | No |  | No | No | EQUIPAMIENTO GENERAL E INDUSTRIAL |  | Disponible/ En uso |  | 2020-06-30 |  |  |  |  | 0 | No | MUEBLE
00558244 | EXTINTOR DE CO2 | MAH03 - HOSPITAL DE LA SERRANIA (AGS SERRANIA DE MALAGA) | EXTINTORES | 1852161 |  | SIN MARCA-NO DEFINIDA-DESCONOCIDA | 5KG 89B | ASHS 2501 | AGSS - Hospitalización General de Cuidados Críticos y Urgencias | 10345P2U.C | UCI |  | 17 | VARIAS ESPECIALIDADES |  |  |  | No |  | No | No | EQUIPAMIENTO GENERAL E INDUSTRIAL |  | Disponible/ En uso |  | 2020-06-30 |  |  |  |  | 0 | No | MUEBLE
00558245 | EXTINTOR DE POLVO QUIMICO ABC | MAH03 - HOSPITAL DE LA SERRANIA (AGS SERRANIA DE MALAGA) | EXTINTORES | 4577308 |  | FAEX | 6KG 27A 183B | ASHS 2501 | AGSS - Hospitalización General de Cuidados Críticos y Urgencias | 10345P2UL29 | UCI |  | 17 | VARIAS ESPECIALIDADES |  |  |  | No |  | No | No | EQUIPAMIENTO GENERAL E INDUSTRIAL |  | Disponible/ En uso |  | 2020-06-30 |  |  |  |  | 0 | No | MUEBLE
00558246 | EXTINTOR DE POLVO QUIMICO ABC | MAH03 - HOSPITAL DE LA SERRANIA (AGS SERRANIA DE MALAGA) | EXTINTORES | 4577379 |  | FAEX | 6KG 27A 183B | ASHS 2501 | AGSS - Hospitalización General de Cuidados Críticos y Urgencias | 10345P2UL30 | UCI |  | 17 | VARIAS ESPECIALIDADES |  |  |  | No |  | No | No | EQUIPAMIENTO GENERAL E INDUSTRIAL |  | Disponible/ En uso |  | 2020-06-30 |  |  |  |  | 0 | No | MUEBLE
00558247 | EXTINTOR DE POLVO QUIMICO ABC | MAH03 - HOSPITAL DE LA SERRANIA (AGS SERRANIA DE MALAGA) | EXTINTORES | 4577134 |  | FAEX | 6KG 27A 183B | ASHS 2501 | AGSS - Hospitalización General de Cuidados Críticos y Urgencias | 10345P2UL30 | UCI |  | 17 | VARIAS ESPECIALIDADES |  |  |  | No |  | No | No | EQUIPAMIENTO GENERAL E INDUSTRIAL |  | Disponible/ En uso |  | 2020-06-30 |  |  |  |  | 0 | No | MUEBLE
00558248 | EXTINTOR DE POLVO QUIMICO ABC | MAH03 - HOSPITAL DE LA SERRANIA (AGS SERRANIA DE MALAGA) | EXTINTORES | 4577199 |  | FAEX | 6KG 27A 183B | ASHS 2501 | AGSS - Hospitalización General de Cuidados Críticos y Urgencias | 10345P2UL30 | UCI |  | 17 | VARIAS ESPECIALIDADES |  |  |  | No |  | No | No | EQUIPAMIENTO GENERAL E INDUSTRIAL |  | Disponible/ En uso |  | 2020-06-30 |  |  |  |  | 0 | No | MUEBLE
00558249 | EXTINTOR DE POLVO QUIMICO ABC | MAH03 - HOSPITAL DE LA SERRANIA (AGS SERRANIA DE MALAGA) | EXTINTORES | 4577180 |  | FAEX | 6KG 27A 183B | ASHS 20612 | AGSS - Mantenimiento | 10345P2PAS06 | PASILLO GENERAL |  | 17 | VARIAS ESPECIALIDADES |  |  |  | No |  | No | No | EQUIPAMIENTO GENERAL E INDUSTRIAL |  | Disponible/ En uso |  | 2020-06-30 |  |  |  |  | 0 | No | MUEBLE
00558250 | EXTINTOR DE POLVO QUIMICO ABC | MAH03 - HOSPITAL DE LA SERRANIA (AGS SERRANIA DE MALAGA) | EXTINTORES | 4577325 |  | FAEX | 6KG 27A 183B | ASHS 20612 | AGSS - Mantenimiento | 10345P2PAS06 | PASILLO GENERAL |  | 17 | VARIAS ESPECIALIDADES |  |  |  | No |  | No | No | EQUIPAMIENTO GENERAL E INDUSTRIAL |  | Disponible/ En uso |  | 2020-06-30 |  |  |  |  | 0 | No | MUEBLE
00558251 | EXTINTOR DE POLVO QUIMICO ABC | MAH03 - HOSPITAL DE LA SERRANIA (AGS SERRANIA DE MALAGA) | EXTINTORES | 4577358 |  | FAEX | 6KG 27A 183B | ASHS 1902 | AGSS - Hospitalización de Pediatría | 10345P2P02 | HOSP. PEDIATRIA |  | 17 | VARIAS ESPECIALIDADES |  |  |  | No |  | No | No | EQUIPAMIENTO GENERAL E INDUSTRIAL |  | Disponible/ En uso |  | 2020-06-30 |  |  |  |  | 0 | No | MUEBLE
00558252 | EXTINTOR DE POLVO QUIMICO ABC | MAH03 - HOSPITAL DE LA SERRANIA (AGS SERRANIA DE MALAGA) | EXTINTORES | 4577338 |  | FAEX | 6KG 27A 183B | ASHS 1902 | AGSS - Hospitalización de Pediatría | 10345P2P02 | HOSP. PEDIATRIA |  | 17 | VARIAS ESPECIALIDADES |  |  |  | No |  | No | No | EQUIPAMIENTO GENERAL E INDUSTRIAL |  | Disponible/ En uso |  | 2020-06-30 |  |  |  |  | 0 | No | MUEBLE
00558253 | EXTINTOR DE POLVO QUIMICO ABC | MAH03 - HOSPITAL DE LA SERRANIA (AGS SERRANIA DE MALAGA) | EXTINTORES | 4577350 |  | FAEX | 6KG 27A 183B | ASHS 1902 | AGSS - Hospitalización de Pediatría | 10345P2P02 | HOSP. PEDIATRIA |  | 17 | VARIAS ESPECIALIDADES |  |  |  | No |  | No | No | EQUIPAMIENTO GENERAL E INDUSTRIAL |  | Disponible/ En uso |  | 2020-06-30 |  |  |  |  | 0 | No | MUEBLE
00558254 | EXTINTOR DE POLVO QUIMICO ABC | MAH03 - HOSPITAL DE LA SERRANIA (AGS SERRANIA DE MALAGA) | EXTINTORES | 4577332 |  | FAEX | 6KG 27A 183B | ASHS 1902 | AGSS - Hospitalización de Pediatría | 10345P2P02 | HOSP. PEDIATRIA |  | 17 | VARIAS ESPECIALIDADES |  |  |  | No |  | No | No | EQUIPAMIENTO GENERAL E INDUSTRIAL |  | Disponible/ En uso |  | 2020-06-30 |  |  |  |  | 0 | No | MUEBLE
00558255 | EXTINTOR DE POLVO QUIMICO ABC | MAH03 - HOSPITAL DE LA SERRANIA (AGS SERRANIA DE MALAGA) | EXTINTORES | 4577156 |  | FAEX | 6KG 27A 183B | ASHS 1902 | AGSS - Hospitalización de Pediatría | 10345P2P.1 | HOSP. PEDIATRIA |  | 17 | VARIAS ESPECIALIDADES |  |  |  | No |  | No | No | EQUIPAMIENTO GENERAL E INDUSTRIAL |  | Disponible/ En uso |  | 2020-06-30 |  |  |  |  | 0 | No | MUEBLE
00558256 | EXTINTOR DE POLVO QUIMICO ABC | MAH03 - HOSPITAL DE LA SERRANIA (AGS SERRANIA DE MALAGA) | EXTINTORES | 4577135 |  | FAEX | 6KG 27A 183B | ASHS 20612 | AGSS - Mantenimiento | 10345P2PAS05 | PASILLO GENERAL |  | 17 | VARIAS ESPECIALIDADES |  |  |  | No |  | No | No | EQUIPAMIENTO GENERAL E INDUSTRIAL |  | Disponible/ En uso |  | 2020-06-30 |  |  |  |  | 0 | No | MUEBLE
00558257 | EXTINTOR DE POLVO QUIMICO ABC | MAH03 - HOSPITAL DE LA SERRANIA (AGS SERRANIA DE MALAGA) | EXTINTORES | 4577326 |  | FAEX | 6KG 27A 183B | ASHS 999 | AGSS - Nuevo Hospital |  |  |  | 17 | VARIAS ESPECIALIDADES |  |  |  | No |  | No | No | EQUIPAMIENTO GENERAL E INDUSTRIAL |  | Disponible/ En uso |  | 2020-06-30 |  |  |  |  | 0 | No | MUEBLE
00558258 | EXTINTOR DE POLVO QUIMICO ABC | MAH03 - HOSPITAL DE LA SERRANIA (AGS SERRANIA DE MALAGA) | EXTINTORES | 4577275 |  | FAEX | 6KG 27A 183B | ASHS 20612 | AGSS - Mantenimiento | 10345P2A2E2 | ESCALERA |  | 17 | VARIAS ESPECIALIDADES |  |  |  | No |  | No | No | EQUIPAMIENTO GENERAL E INDUSTRIAL |  | Disponible/ En uso |  | 2020-06-30 |  |  |  |  | 0 | No | MUEBLE
00558259 | EXTINTOR DE POLVO QUIMICO ABC | MAH03 - HOSPITAL DE LA SERRANIA (AGS SERRANIA DE MALAGA) | EXTINTORES | 4577242 |  | FAEX | 6KG 27A 183B | ASHS 20612 | AGSS - Mantenimiento | 10345P2PAS04 | PASILLO GENERAL |  | 17 | VARIAS ESPECIALIDADES |  |  |  | No |  | No | No | EQUIPAMIENTO GENERAL E INDUSTRIAL |  | Disponible/ En uso |  | 2020-06-30 |  |  |  |  | 0 | No | MUEBLE
00558260 | EXTINTOR DE POLVO QUIMICO ABC | MAH03 - HOSPITAL DE LA SERRANIA (AGS SERRANIA DE MALAGA) | EXTINTORES | 4577187 |  | FAEX | 6KG 27A 183B | ASHS 20612 | AGSS - Mantenimiento | 10345P2PAS03 | PASILLO GENERAL |  | 17 | VARIAS ESPECIALIDADES |  |  |  | No |  | No | No | EQUIPAMIENTO GENERAL E INDUSTRIAL |  | Disponible/ En uso |  | 2020-06-30 |  |  |  |  | 0 | No | MUEBLE
00558261 | EXTINTOR DE POLVO QUIMICO ABC | MAH03 - HOSPITAL DE LA SERRANIA (AGS SERRANIA DE MALAGA) | EXTINTORES | L91-00759 |  | ACR | 6KG 27A 183B | ASHS 20612 | AGSS - Mantenimiento | 10345P2A.A6B | ASCENSOR |  | 17 | VARIAS ESPECIALIDADES |  |  |  | No |  | No | No | EQUIPAMIENTO GENERAL E INDUSTRIAL |  | Disponible/ En uso |  | 2020-06-30 |  |  |  |  | 0 | No | MUEBLE
00558262 | EXTINTOR DE POLVO QUIMICO ABC | MAH03 - HOSPITAL DE LA SERRANIA (AGS SERRANIA DE MALAGA) | EXTINTORES | 4577363 |  | FAEX | 6KG 27A 183B | ASHS 999 | AGSS - Nuevo Hospital |  |  |  | 17 | VARIAS ESPECIALIDADES |  |  |  | No |  | No | No | EQUIPAMIENTO GENERAL E INDUSTRIAL |  | Disponible/ En uso |  | 2020-06-30 |  |  |  |  | 0 | No | MUEBLE
00558263 | EXTINTOR DE POLVO QUIMICO ABC | MAH03 - HOSPITAL DE LA SERRANIA (AGS SERRANIA DE MALAGA) | EXTINTORES | 4577367 |  | FAEX | 6KG 27A 183B | ASHS 1407 | AGSS - Hospitalización de Medicina Interna | 10345P2H38 | HOSPITALIZACION |  | 17 | VARIAS ESPECIALIDADES |  |  |  | No |  | No | No | EQUIPAMIENTO GENERAL E INDUSTRIAL |  | Disponible/ En uso |  | 2020-06-30 |  |  |  |  | 0 | No | MUEBLE
00558264 | EXTINTOR DE POLVO QUIMICO ABC | MAH03 - HOSPITAL DE LA SERRANIA (AGS SERRANIA DE MALAGA) | EXTINTORES | 4577339 |  | FAEX | 6KG 27A 183B | ASHS 1407 | AGSS - Hospitalización de Medicina Interna | 10345P2H38 | HOSPITALIZACION |  | 17 | VARIAS ESPECIALIDADES |  |  |  | No |  | No | No | EQUIPAMIENTO GENERAL E INDUSTRIAL |  | Disponible/ En uso |  | 2020-06-30 |  |  |  |  | 0 | No | MUEBLE
00558265 | EXTINTOR DE POLVO QUIMICO ABC | MAH03 - HOSPITAL DE LA SERRANIA (AGS SERRANIA DE MALAGA) | EXTINTORES | 1852154 |  | FIRE ICE | 5KG 89B | ASHS 1407 | AGSS - Hospitalización de Medicina Interna | 10345P2H.C2 | HOSPITALIZACION |  | 17 | VARIAS ESPECIALIDADES |  |  |  | No |  | No | No | EQUIPAMIENTO GENERAL E INDUSTRIAL |  | Disponible/ En uso |  | 2020-06-30 |  |  |  |  | 0 | No | MUEBLE
00558266 | EXTINTOR DE POLVO QUIMICO ABC | MAH03 - HOSPITAL DE LA SERRANIA (AGS SERRANIA DE MALAGA) | EXTINTORES | 4577369 |  | FAEX | 6KG 27A 183B | ASHS 1407 | AGSS - Hospitalización de Medicina Interna | 10345P2H38 | HOSPITALIZACION |  | 17 | VARIAS ESPECIALIDADES |  |  |  | No |  | No | No | EQUIPAMIENTO GENERAL E INDUSTRIAL |  | Disponible/ En uso |  | 2020-06-30 |  |  |  |  | 0 | No | MUEBLE
00558267 | EXTINTOR DE POLVO QUIMICO ABC | MAH03 - HOSPITAL DE LA SERRANIA (AGS SERRANIA DE MALAGA) | EXTINTORES | 4577356 |  | FAEX | 6KG 27A 183B | ASHS 1407 | AGSS - Hospitalización de Medicina Interna | 10345P2H38 | HOSPITALIZACION |  | 17 | VARIAS ESPECIALIDADES |  |  |  | No |  | No | No | EQUIPAMIENTO GENERAL E INDUSTRIAL |  | Disponible/ En uso |  | 2020-06-30 |  |  |  |  | 0 | No | MUEBLE
00558268 | EXTINTOR DE POLVO QUIMICO ABC | MAH03 - HOSPITAL DE LA SERRANIA (AGS SERRANIA DE MALAGA) | EXTINTORES | 4577349 |  | FAEX | 6KG 27A 183B | ASHS 1407 | AGSS - Hospitalización de Medicina Interna | 10345P2H.4 | HOSPITALIZACION |  | 17 | VARIAS ESPECIALIDADES |  |  |  | No |  | No | No | EQUIPAMIENTO GENERAL E INDUSTRIAL |  | Disponible/ En uso |  | 2020-06-30 |  |  |  |  | 0 | No | MUEBLE
00558269 | EXTINTOR DE POLVO QUIMICO ABC | MAH03 - HOSPITAL DE LA SERRANIA (AGS SERRANIA DE MALAGA) | EXTINTORES | 4577361 |  | FAEX | 6KG 27A 183B | ASHS 20612 | AGSS - Mantenimiento | 10345P2PAS02 | PASILLO GENERAL |  | 17 | VARIAS ESPECIALIDADES |  |  |  | No |  | No | No | EQUIPAMIENTO GENERAL E INDUSTRIAL |  | Disponible/ En uso |  | 2020-06-30 |  |  |  |  | 0 | No | MUEBLE
00558270 | EXTINTOR DE POLVO QUIMICO ABC | MAH03 - HOSPITAL DE LA SERRANIA (AGS SERRANIA DE MALAGA) | EXTINTORES | 4577161 |  | FAEX | 6KG 27A 183B | ASHS 20612 | AGSS - Mantenimiento | 10345P2PAS02 | PASILLO GENERAL |  | 17 | VARIAS ESPECIALIDADES |  |  |  | No |  | No | No | EQUIPAMIENTO GENERAL E INDUSTRIAL |  | Disponible/ En uso |  | 2020-06-30 |  |  |  |  | 0 | No | MUEBLE
00558271 | EXTINTOR DE POLVO QUIMICO ABC | MAH03 - HOSPITAL DE LA SERRANIA (AGS SERRANIA DE MALAGA) | EXTINTORES | L85-00567 |  | ACR | 6KG 27A 183B | ASHS 999 | AGSS - Nuevo Hospital |  |  |  | 17 | VARIAS ESPECIALIDADES |  |  |  | No |  | No | No | EQUIPAMIENTO GENERAL E INDUSTRIAL |  | Disponible/ En uso |  | 2020-06-30 |  |  |  |  | 0 | No | MUEBLE
00558272 | EXTINTOR DE POLVO QUIMICO ABC | MAH03 - HOSPITAL DE LA SERRANIA (AGS SERRANIA DE MALAGA) | EXTINTORES | 4577333 |  | FAEX | 6KG 27A 183B | ASHS 999 | AGSS - Nuevo Hospital |  |  |  | 17 | VARIAS ESPECIALIDADES |  |  |  | No |  | No | No | EQUIPAMIENTO GENERAL E INDUSTRIAL |  | Disponible/ En uso |  | 2020-06-30 |  |  |  |  | 0 | No | MUEBLE
00558273 | EXTINTOR DE POLVO QUIMICO ABC | MAH03 - HOSPITAL DE LA SERRANIA (AGS SERRANIA DE MALAGA) | EXTINTORES | 4577292 |  | FAEX | 6KG 27A 183B | ASHS 1407 | AGSS - Hospitalización de Medicina Interna | 10345P2H24O | HOSPITALIZACION |  | 17 | VARIAS ESPECIALIDADES |  |  |  | No |  | No | No | EQUIPAMIENTO GENERAL E INDUSTRIAL |  | Disponible/ En uso |  | 2020-06-30 |  |  |  |  | 0 | No | MUEBLE
00558274 | EXTINTOR DE POLVO QUIMICO ABC | MAH03 - HOSPITAL DE LA SERRANIA (AGS SERRANIA DE MALAGA) | EXTINTORES | 4577330 |  | FAEX | 6KG 27A 183B | ASHS 1407 | AGSS - Hospitalización de Medicina Interna | 10345P2H26 | HOSPITALIZACION |  | 17 | VARIAS ESPECIALIDADES |  |  |  | No |  | No | No | EQUIPAMIENTO GENERAL E INDUSTRIAL |  | Disponible/ En uso |  | 2020-06-30 |  |  |  |  | 0 | No | MUEBLE
00558275 | EXTINTOR DE POLVO QUIMICO ABC | MAH03 - HOSPITAL DE LA SERRANIA (AGS SERRANIA DE MALAGA) | EXTINTORES | 4577348 |  | FAEX | 6KG 27A 183B | ASHS 1407 | AGSS - Hospitalización de Medicina Interna | 10345P2H26 | HOSPITALIZACION |  | 17 | VARIAS ESPECIALIDADES |  |  |  | No |  | No | No | EQUIPAMIENTO GENERAL E INDUSTRIAL |  | Disponible/ En uso |  | 2020-06-30 |  |  |  |  | 0 | No | MUEBLE
00558276 | EXTINTOR DE CO2 | MAH03 - HOSPITAL DE LA SERRANIA (AGS SERRANIA DE MALAGA) | EXTINTORES | 1855818 |  | FIRE ICE | 5KG 89B | ASHS 1407 | AGSS - Hospitalización de Medicina Interna | 10345P2H.C1 | HOSPITALIZACION |  | 17 | VARIAS ESPECIALIDADES |  |  |  | No |  | No | No | EQUIPAMIENTO GENERAL E INDUSTRIAL |  | Disponible/ En uso |  | 2020-06-30 |  |  |  |  | 0 | No | MUEBLE
00558277 | EXTINTOR DE POLVO QUIMICO ABC | MAH03 - HOSPITAL DE LA SERRANIA (AGS SERRANIA DE MALAGA) | EXTINTORES | 4577334 |  | FAEX | 6KG 27A 183B | ASHS 1407 | AGSS - Hospitalización de Medicina Interna | 10345P2H26 | HOSPITALIZACION |  | 17 | VARIAS ESPECIALIDADES |  |  |  | No |  | No | No | EQUIPAMIENTO GENERAL E INDUSTRIAL |  | Disponible/ En uso |  | 2020-06-30 |  |  |  |  | 0 | No | MUEBLE
00558278 | EXTINTOR DE POLVO QUIMICO ABC | MAH03 - HOSPITAL DE LA SERRANIA (AGS SERRANIA DE MALAGA) | EXTINTORES | 4577368 |  | FAEX | 6KG 27A 183B | ASHS 1407 | AGSS - Hospitalización de Medicina Interna | 10345P2H26 | HOSPITALIZACION |  | 17 | VARIAS ESPECIALIDADES |  |  |  | No |  | No | No | EQUIPAMIENTO GENERAL E INDUSTRIAL |  | Disponible/ En uso |  | 2020-06-30 |  |  |  |  | 0 | No | MUEBLE
00558279 | EXTINTOR DE POLVO QUIMICO ABC | MAH03 - HOSPITAL DE LA SERRANIA (AGS SERRANIA DE MALAGA) | EXTINTORES | 1715457 |  | FIRE ICE | 6KG 27A 183B | ASHS 1407 | AGSS - Hospitalización de Medicina Interna | 10345P2H.1 | HOSPITALIZACION |  | 17 | VARIAS ESPECIALIDADES |  |  |  | No |  | No | No | EQUIPAMIENTO GENERAL E INDUSTRIAL |  | Disponible/ En uso |  | 2020-06-30 |  |  |  |  | 0 | No | MUEBLE
00558280 | EXTINTOR DE POLVO QUIMICO ABC | MAH03 - HOSPITAL DE LA SERRANIA (AGS SERRANIA DE MALAGA) | EXTINTORES | 4577362 |  | SIN MARCA-NO DEFINIDA-DESCONOCIDA | 6KG 27A 183B | ASHS 20612 | AGSS - Mantenimiento | 10345P2CAS1 | MANTENIMIENTO |  | 17 | VARIAS ESPECIALIDADES |  |  |  | No |  | No | No | EQUIPAMIENTO GENERAL E INDUSTRIAL |  | Disponible/ En uso |  | 2020-06-30 |  |  |  |  | 0 | No | MUEBLE
00558281 | EXTINTOR DE POLVO QUIMICO ABC | MAH03 - HOSPITAL DE LA SERRANIA (AGS SERRANIA DE MALAGA) | EXTINTORES | 4577347 |  | SIN MARCA-NO DEFINIDA-DESCONOCIDA | 6KG 27A 183B | ASHS 20612 | AGSS - Mantenimiento | 10345P2CAS1 | MANTENIMIENTO |  | 17 | VARIAS ESPECIALIDADES |  |  |  | No |  | No | No | EQUIPAMIENTO GENERAL E INDUSTRIAL |  | Disponible/ En uso |  | 2020-06-30 |  |  |  |  | 0 | No | MUEBLE
00558282 | EXTINTOR DE POLVO QUIMICO ABC | MAH03 - HOSPITAL DE LA SERRANIA (AGS SERRANIA DE MALAGA) | EXTINTORES | 4577365 |  | SIN MARCA-NO DEFINIDA-DESCONOCIDA | 6KG 27A 183B | ASHS 20612 | AGSS - Mantenimiento | 10345P2CAS1 | MANTENIMIENTO |  | 17 | VARIAS ESPECIALIDADES |  |  |  | No |  | No | No | EQUIPAMIENTO GENERAL E INDUSTRIAL |  | Disponible/ En uso |  | 2020-06-30 |  |  |  |  | 0 | No | MUEBLE
00558283 | EXTINTOR DE CO2 | MAH03 - HOSPITAL DE LA SERRANIA (AGS SERRANIA DE MALAGA) | EXTINTORES | 1852166 |  | SIN MARCA-NO DEFINIDA-DESCONOCIDA | 5KG 89B | ASHS 1902 | AGSS - Hospitalización de Pediatría | 10345P2P0C | HOSP. PEDIATRIA |  | 17 | VARIAS ESPECIALIDADES |  |  |  | No |  | No | No | EQUIPAMIENTO GENERAL E INDUSTRIAL |  | Disponible/ En uso |  | 2020-06-30 |  |  |  |  | 0 | No | MUEBLE
00558284 | EXTINTOR DE POLVO QUIMICO ABC | MAH03 - HOSPITAL DE LA SERRANIA (AGS SERRANIA DE MALAGA) | EXTINTORES | 5132065 |  | FAEX | 6KG 27A 183B | ASHS 14900 | AGSS - Farmacia de Farmacia Hospitalaria | 10345P2F19 | FARMACIA |  | 17 | VARIAS ESPECIALIDADES |  |  |  | No |  | No | No | EQUIPAMIENTO GENERAL E INDUSTRIAL |  | Disponible/ En uso |  | 2020-06-30 |  |  |  |  | 0 | No | MUEBLE
00558285 | EXTINTOR DE POLVO QUIMICO ABC | MAH03 - HOSPITAL DE LA SERRANIA (AGS SERRANIA DE MALAGA) | Carro extintor polvo 25 kg |  |  | FAEX | 25 KG 27A-183B | ASHS 20612 | AGSS - Mantenimiento | 10345P2M.2 | MANTENIMIENTO |  | 17 | VARIAS ESPECIALIDADES |  |  |  | No |  | No | No | EQUIPAMIENTO GENERAL E INDUSTRIAL |  | Disponible/ En uso |  | 2020-06-30 |  |  |  |  | 0 | No | MUEBLE
00558286 | EXTINTOR DE POLVO QUIMICO ABC | MAH03 - HOSPITAL DE LA SERRANIA (AGS SERRANIA DE MALAGA) | EXTINTORES | 4577304 |  | FAEX | 6KG 27A 183B | ASHS 999 | AGSS - Nuevo Hospital |  |  |  | 17 | VARIAS ESPECIALIDADES |  |  |  | No |  | No | No | EQUIPAMIENTO GENERAL E INDUSTRIAL |  | Disponible/ En uso |  | 2020-06-30 |  |  |  |  | 0 | No | MUEBLE
00558287 | EXTINTOR DE POLVO QUIMICO ABC | MAH03 - HOSPITAL DE LA SERRANIA (AGS SERRANIA DE MALAGA) | EXTINTORES | 4577310 |  | FAEX | 6KG 27A 183B | ASHS 999 | AGSS - Nuevo Hospital | 10345P2AL1 | ALMACEN |  | 17 | VARIAS ESPECIALIDADES |  |  |  | No |  | No | No | EQUIPAMIENTO GENERAL E INDUSTRIAL |  | Disponible/ En uso |  | 2020-06-30 |  |  |  |  | 0 | No | MUEBLE
00558288 | EXTINTOR DE POLVO QUIMICO ABC | MAH03 - HOSPITAL DE LA SERRANIA (AGS SERRANIA DE MALAGA) | EXTINTORES | 4577206 |  | FAEX | 6KG 27A 183B | ASHS 999 | AGSS - Nuevo Hospital |  |  |  | 17 | VARIAS ESPECIALIDADES |  |  |  | No |  | No | No | EQUIPAMIENTO GENERAL E INDUSTRIAL |  | Disponible/ En uso |  | 2020-06-30 |  |  |  |  | 0 | No | MUEBLE
00558289 | EXTINTOR DE POLVO QUIMICO ABC | MAH03 - HOSPITAL DE LA SERRANIA (AGS SERRANIA DE MALAGA) | EXTINTORES | 4577201 |  | FAEX | 6KG 27A 183B | ASHS 999 | AGSS - Nuevo Hospital |  |  |  | 17 | VARIAS ESPECIALIDADES |  |  |  | No |  | No | No | EQUIPAMIENTO GENERAL E INDUSTRIAL |  | Disponible/ En uso |  | 2020-06-30 |  |  |  |  | 0 | No | MUEBLE
00558290 | EXTINTOR DE POLVO QUIMICO ABC | MAH03 - HOSPITAL DE LA SERRANIA (AGS SERRANIA DE MALAGA) | EXTINTORES | 714284 |  | FIRE ICE | 6KG 27A 183B | ASHS 999 | AGSS - Nuevo Hospital |  |  |  | 17 | VARIAS ESPECIALIDADES |  |  |  | No |  | No | No | EQUIPAMIENTO GENERAL E INDUSTRIAL |  | Disponible/ En uso |  | 2020-06-30 |  |  |  |  | 0 | No | MUEBLE
00558291 | EXTINTOR DE CO2 | MAH03 - HOSPITAL DE LA SERRANIA (AGS SERRANIA DE MALAGA) | EXTINTORES | 1855828 |  | FIRE ICE | 5KG 89B | ASHS 999 | AGSS - Nuevo Hospital |  |  |  | 17 | VARIAS ESPECIALIDADES |  |  |  | No |  | No | No | EQUIPAMIENTO GENERAL E INDUSTRIAL |  | Disponible/ En uso |  | 2020-06-30 |  |  |  |  | 0 | No | MUEBLE
00558292 | EXTINTOR DE POLVO QUIMICO ABC | MAH03 - HOSPITAL DE LA SERRANIA (AGS SERRANIA DE MALAGA) | EXTINTORES | 4577182 |  | FAEX | 6KG 27A 183B | ASHS 20612 | AGSS - Mantenimiento | 10345P3M17.1 | MANTENIMIENTO |  | 17 | VARIAS ESPECIALIDADES |  |  |  | No |  | No | No | EQUIPAMIENTO GENERAL E INDUSTRIAL |  | Disponible/ En uso |  | 2020-06-30 |  |  |  |  | 0 | No | MUEBLE
00558293 | EXTINTOR DE POLVO QUIMICO ABC | MAH03 - HOSPITAL DE LA SERRANIA (AGS SERRANIA DE MALAGA) | EXTINTORES | 4577175 |  | FAEX | 6KG 27A 183B | ASHS 20612 | AGSS - Mantenimiento | 10345P3M17.1 | MANTENIMIENTO |  | 17 | VARIAS ESPECIALIDADES |  |  |  | No |  | No | No | EQUIPAMIENTO GENERAL E INDUSTRIAL |  | Disponible/ En uso |  | 2020-06-30 |  |  |  |  | 0 | No | MUEBLE
00558294 | EXTINTOR DE POLVO QUIMICO ABC | MAH03 - HOSPITAL DE LA SERRANIA (AGS SERRANIA DE MALAGA) | EXTINTORES | 4577133 |  | FAEX | 6KG 27A 183B | ASHS 20612 | AGSS - Mantenimiento | 10345P3M17.1 | MANTENIMIENTO |  | 17 | VARIAS ESPECIALIDADES |  |  |  | No |  | No | No | EQUIPAMIENTO GENERAL E INDUSTRIAL |  | Disponible/ En uso |  | 2020-06-30 |  |  |  |  | 0 | No | MUEBLE
00558295 | EXTINTOR DE POLVO QUIMICO ABC | MAH03 - HOSPITAL DE LA SERRANIA (AGS SERRANIA DE MALAGA) | EXTINTORES | 4577263 |  | FAEX | 6KG 27A 183B | ASHS 14201 | AGSS - Quirófanos Generales | 10345P3AQ.1 | BLOQUE QUIRURGICO |  | 17 | VARIAS ESPECIALIDADES |  |  |  | No |  | No | No | EQUIPAMIENTO GENERAL E INDUSTRIAL |  | Disponible/ En uso |  | 2020-06-30 |  |  |  |  | 0 | No | MUEBLE
00558296 | EXTINTOR DE POLVO QUIMICO ABC | MAH03 - HOSPITAL DE LA SERRANIA (AGS SERRANIA DE MALAGA) | EXTINTORES | 463058 |  | ALERTA | 6KG 27A 183B | ASHS 14201 | AGSS - Quirófanos Generales | 10345P3AQ.1 | BLOQUE QUIRURGICO |  | 17 | VARIAS ESPECIALIDADES |  |  |  | No |  | No | No | EQUIPAMIENTO GENERAL E INDUSTRIAL |  | Disponible/ En uso |  | 2020-06-30 |  |  |  |  | 0 | No | MUEBLE
00558297 | EXTINTOR DE CO2 | MAH03 - HOSPITAL DE LA SERRANIA (AGS SERRANIA DE MALAGA) | EXTINTORES | 1008 |  | FIRE FOX | 5KG 89B | ASHS 14203 | AGSS - Esterilización | 10345P3ES.1 | ESTERILIZACION |  | 17 | VARIAS ESPECIALIDADES |  |  |  | No |  | No | No | EQUIPAMIENTO GENERAL E INDUSTRIAL |  | Disponible/ En uso |  | 2020-06-30 |  |  |  |  | 0 | No | MUEBLE
00558298 | EXTINTOR DE POLVO QUIMICO ABC | MAH03 - HOSPITAL DE LA SERRANIA (AGS SERRANIA DE MALAGA) | EXTINTORES | 985 |  | FIRE FOX | 6KG 27A 183B | ASHS 14203 | AGSS - Esterilización | 10345P3ES.1 | ESTERILIZACION |  | 17 | VARIAS ESPECIALIDADES |  |  |  | No |  | No | No | EQUIPAMIENTO GENERAL E INDUSTRIAL |  | Disponible/ En uso |  | 2020-06-30 |  |  |  |  | 0 | No | MUEBLE
00558299 | EXTINTOR DE POLVO QUIMICO ABC | MAH03 - HOSPITAL DE LA SERRANIA (AGS SERRANIA DE MALAGA) | EXTINTORES | 984 |  | FIRE FOX | 6KG 27A 183B | ASHS 14203 | AGSS - Esterilización | 10345P3ES.2 | ESTERILIZACION |  | 17 | VARIAS ESPECIALIDADES |  |  |  | No |  | No | No | EQUIPAMIENTO GENERAL E INDUSTRIAL |  | Disponible/ En uso |  | 2020-06-30 |  |  |  |  | 0 | No | MUEBLE
00558300 | EXTINTOR DE POLVO QUIMICO ABC | MAH03 - HOSPITAL DE LA SERRANIA (AGS SERRANIA DE MALAGA) | EXTINTORES | 987 |  | FIRE FOX | 6KG 27A 183B | ASHS 14203 | AGSS - Esterilización | 10345P3ES.2 | ESTERILIZACION |  | 17 | VARIAS ESPECIALIDADES |  |  |  | No |  | No | No | EQUIPAMIENTO GENERAL E INDUSTRIAL |  | Disponible/ En uso |  | 2020-06-30 |  |  |  |  | 0 | No | MUEBLE
00558301 | EXTINTOR DE POLVO QUIMICO ABC | MAH03 - HOSPITAL DE LA SERRANIA (AGS SERRANIA DE MALAGA) | EXTINTORES | 4577337 |  | FAEX | 6KG 27A 183B | ASHS 14201 | AGSS - Quirófanos Generales | 10345P3AQ.8 | BLOQUE QUIRURGICO |  | 17 | VARIAS ESPECIALIDADES |  |  |  | No |  | No | No | EQUIPAMIENTO GENERAL E INDUSTRIAL |  | Disponible/ En uso |  | 2020-06-30 |  |  |  |  | 0 | No | MUEBLE
00558302 | EXTINTOR DE POLVO QUIMICO ABC | MAH03 - HOSPITAL DE LA SERRANIA (AGS SERRANIA DE MALAGA) | EXTINTORES | 463061 |  | ALERTA | 6KG 27A 183B | ASHS 14203 | AGSS - Esterilización | 10345P3ES.4 | ESTERILIZACION |  | 17 | VARIAS ESPECIALIDADES |  |  |  | No |  | No | No | EQUIPAMIENTO GENERAL E INDUSTRIAL |  | Disponible/ En uso |  | 2020-06-30 |  |  |  |  | 0 | No | MUEBLE
00558303 | EXTINTOR DE POLVO QUIMICO ABC | MAH03 - HOSPITAL DE LA SERRANIA (AGS SERRANIA DE MALAGA) | EXTINTORES | 986 |  | FIRE FOX | 6KG 27A 183B | ASHS 14203 | AGSS - Esterilización | 10345P3ES5 | ESTERILIZACION |  | 17 | VARIAS ESPECIALIDADES |  |  |  | No |  | No | No | EQUIPAMIENTO GENERAL E INDUSTRIAL |  | Disponible/ En uso |  | 2020-06-30 |  |  |  |  | 0 | No | MUEBLE
00558304 | EXTINTOR DE POLVO QUIMICO ABC | MAH03 - HOSPITAL DE LA SERRANIA (AGS SERRANIA DE MALAGA) | EXTINTORES | 982 |  | FIRE FOX | 6KG 27A 183B | ASHS 14203 | AGSS - Esterilización | 10345P3ES.6 | ESTERILIZACION |  | 17 | VARIAS ESPECIALIDADES |  |  |  | No |  | No | No | EQUIPAMIENTO GENERAL E INDUSTRIAL |  | Disponible/ En uso |  | 2020-06-30 |  |  |  |  | 0 | No | MUEBLE
00558305 | EXTINTOR DE POLVO QUIMICO ABC | MAH03 - HOSPITAL DE LA SERRANIA (AGS SERRANIA DE MALAGA) | EXTINTORES | 4577355 |  | FAEX | 6KG 27A 183B | ASHS 14201 | AGSS - Quirófanos Generales | 10345P3AQ.7 | BLOQUE QUIRURGICO |  | 17 | VARIAS ESPECIALIDADES |  |  |  | No |  | No | No | EQUIPAMIENTO GENERAL E INDUSTRIAL |  | Disponible/ En uso |  | 2020-06-30 |  |  |  |  | 0 | No | MUEBLE
00558306 | EXTINTOR DE POLVO QUIMICO ABC | MAH03 - HOSPITAL DE LA SERRANIA (AGS SERRANIA DE MALAGA) | EXTINTORES | 4577352 |  | FAEX | 6KG 27A 183B | ASHS 999 | AGSS - Nuevo Hospital |  |  |  | 17 | VARIAS ESPECIALIDADES |  |  |  | No |  | No | No | EQUIPAMIENTO GENERAL E INDUSTRIAL |  | Disponible/ En uso |  | 2020-06-30 |  |  |  |  | 0 | No | MUEBLE
00558307 | EXTINTOR DE POLVO QUIMICO ABC | MAH03 - HOSPITAL DE LA SERRANIA (AGS SERRANIA DE MALAGA) | EXTINTORES | 4577331 |  | FAEX | 6KG 27A 183B | ASHS 999 | AGSS - Nuevo Hospital |  |  |  | 17 | VARIAS ESPECIALIDADES |  |  |  | No |  | No | No | EQUIPAMIENTO GENERAL E INDUSTRIAL |  | Disponible/ En uso |  | 2020-06-30 |  |  |  |  | 0 | No | MUEBLE
00558308 | EXTINTOR DE POLVO QUIMICO ABC | MAH03 - HOSPITAL DE LA SERRANIA (AGS SERRANIA DE MALAGA) | EXTINTORES | 4577300 |  | FAEX | 6KG 27A 183B | ASHS 999 | AGSS - Nuevo Hospital |  |  |  | 17 | VARIAS ESPECIALIDADES |  |  |  | No |  | No | No | EQUIPAMIENTO GENERAL E INDUSTRIAL |  | Disponible/ En uso |  | 2020-06-30 |  |  |  |  | 0 | No | MUEBLE
00558309 | EXTINTOR DE POLVO QUIMICO ABC | MAH03 - HOSPITAL DE LA SERRANIA (AGS SERRANIA DE MALAGA) | EXTINTORES | 4577207 |  | FAEX | 6KG 27A 183B | ASHS 14304 | AGSS - Paritorios de Obstetricia y Ginecología | 10345P3P.8 | MATERNIDAD |  | 17 | VARIAS ESPECIALIDADES |  |  |  | No |  | No | No | EQUIPAMIENTO GENERAL E INDUSTRIAL |  | Disponible/ En uso |  | 2020-06-30 |  |  |  |  | 0 | No | MUEBLE
00558310 | EXTINTOR DE POLVO QUIMICO ABC | MAH03 - HOSPITAL DE LA SERRANIA (AGS SERRANIA DE MALAGA) | EXTINTORES | 4577313 |  | FAEX | 6KG 27A 183B | ASHS 14201 | AGSS - Quirófanos Generales | 10345P3AQ.4 | BLOQUE QUIRURGICO |  | 17 | VARIAS ESPECIALIDADES |  |  |  | No |  | No | No | EQUIPAMIENTO GENERAL E INDUSTRIAL |  | Disponible/ En uso |  | 2020-06-30 |  |  |  |  | 0 | No | MUEBLE
00558311 | EXTINTOR DE POLVO QUIMICO ABC | MAH03 - HOSPITAL DE LA SERRANIA (AGS SERRANIA DE MALAGA) | EXTINTORES | 4577353 |  | FAEX | 6KG 27A 183B | ASHS 14201 | AGSS - Quirófanos Generales | 10345P3AQ.3 | BLOQUE QUIRURGICO |  | 17 | VARIAS ESPECIALIDADES |  |  |  | No |  | No | No | EQUIPAMIENTO GENERAL E INDUSTRIAL |  | Disponible/ En uso |  | 2020-06-30 |  |  |  |  | 0 | No | MUEBLE
00558312 | EXTINTOR DE POLVO QUIMICO ABC | MAH03 - HOSPITAL DE LA SERRANIA (AGS SERRANIA DE MALAGA) | EXTINTORES | 4577136 |  | FAEX | 6KG 27A 183B | ASHS 999 | AGSS - Nuevo Hospital |  |  |  | 17 | VARIAS ESPECIALIDADES |  |  |  | No |  | No | No | EQUIPAMIENTO GENERAL E INDUSTRIAL |  | Disponible/ En uso |  | 2020-06-30 |  |  |  |  | 0 | No | MUEBLE
00558313 | EXTINTOR DE POLVO QUIMICO ABC | MAH03 - HOSPITAL DE LA SERRANIA (AGS SERRANIA DE MALAGA) | EXTINTORES | 4577328 |  | FAEX | 6KG 27A 183B | ASHS 14201 | AGSS - Quirófanos Generales | 10345P3AQ38 | BLOQUE QUIRURGICO |  | 17 | VARIAS ESPECIALIDADES |  |  |  | No |  | No | No | EQUIPAMIENTO GENERAL E INDUSTRIAL |  | Disponible/ En uso |  | 2020-06-30 |  |  |  |  | 0 | No | MUEBLE
00558314 | EXTINTOR DE POLVO QUIMICO ABC | MAH03 - HOSPITAL DE LA SERRANIA (AGS SERRANIA DE MALAGA) | EXTINTORES | 4577329 |  | FAEX | 6KG 27A 183B | ASHS 14304 | AGSS - Paritorios de Obstetricia y Ginecología | 10345P3PA.5 | MATERNIDAD |  | 17 | VARIAS ESPECIALIDADES |  |  |  | No |  | No | No | EQUIPAMIENTO GENERAL E INDUSTRIAL |  | Disponible/ En uso |  | 2020-06-30 |  |  |  |  | 0 | No | MUEBLE
00558315 | EXTINTOR DE POLVO QUIMICO ABC | MAH03 - HOSPITAL DE LA SERRANIA (AGS SERRANIA DE MALAGA) | EXTINTORES | 4577342 |  | FAEX | 6KG 27A 183B | ASHS 14304 | AGSS - Paritorios de Obstetricia y Ginecología | 10345P3PA.5 | MATERNIDAD |  | 17 | VARIAS ESPECIALIDADES |  |  |  | No |  | No | No | EQUIPAMIENTO GENERAL E INDUSTRIAL |  | Disponible/ En uso |  | 2020-06-30 |  |  |  |  | 0 | No | MUEBLE
00558316 | EXTINTOR DE POLVO QUIMICO ABC | MAH03 - HOSPITAL DE LA SERRANIA (AGS SERRANIA DE MALAGA) | EXTINTORES | 4577305 |  | FAEX | 6KG 27A 183B | ASHS 14304 | AGSS - Paritorios de Obstetricia y Ginecología | 10345P3P03 | MATERNIDAD |  | 17 | VARIAS ESPECIALIDADES |  |  |  | No |  | No | No | EQUIPAMIENTO GENERAL E INDUSTRIAL |  | Disponible/ En uso |  | 2020-06-30 |  |  |  |  | 0 | No | MUEBLE
00558317 | EXTINTOR DE POLVO QUIMICO ABC | MAH03 - HOSPITAL DE LA SERRANIA (AGS SERRANIA DE MALAGA) | EXTINTORES | 4577315 |  | FAEX | 6KG 27A 183B | ASHS 14304 | AGSS - Paritorios de Obstetricia y Ginecología | 10345P3PA.2 | MATERNIDAD |  | 17 | VARIAS ESPECIALIDADES |  |  |  | No |  | No | No | EQUIPAMIENTO GENERAL E INDUSTRIAL |  | Disponible/ En uso |  | 2020-06-30 |  |  |  |  | 0 | No | MUEBLE
00558318 | EXTINTOR DE POLVO QUIMICO ABC | MAH03 - HOSPITAL DE LA SERRANIA (AGS SERRANIA DE MALAGA) | EXTINTORES | 4577138 |  | FAEX | 6KG 27A 183B | ASHS 20612 | AGSS - Mantenimiento | 10345P3PAS10 | PASILLO GENERAL |  | 17 | VARIAS ESPECIALIDADES |  |  |  | No |  | No | No | EQUIPAMIENTO GENERAL E INDUSTRIAL |  | Disponible/ En uso |  | 2020-06-30 |  |  |  |  | 0 | No | MUEBLE
00558319 | EXTINTOR DE POLVO QUIMICO ABC | MAH03 - HOSPITAL DE LA SERRANIA (AGS SERRANIA DE MALAGA) | EXTINTORES | 4577177 |  | FAEX | 6KG 27A 183B | ASHS 14204 | AGSS - Hospital de Día Quirúrgico | 10345P3PL09 | HDM-HDQ |  | 17 | VARIAS ESPECIALIDADES |  |  |  | No |  | No | No | EQUIPAMIENTO GENERAL E INDUSTRIAL |  | Disponible/ En uso |  | 2020-06-30 |  |  |  |  | 0 | No | MUEBLE
00558320 | EXTINTOR DE POLVO QUIMICO ABC | MAH03 - HOSPITAL DE LA SERRANIA (AGS SERRANIA DE MALAGA) | EXTINTORES | 4577210 |  | FAEX | 6KG 27A 183B | ASHS 14204 | AGSS - Hospital de Día Quirúrgico | 10345P3P65 | HDM-HDQ |  | 17 | VARIAS ESPECIALIDADES |  |  |  | No |  | No | No | EQUIPAMIENTO GENERAL E INDUSTRIAL |  | Disponible/ En uso |  | 2020-06-30 |  |  |  |  | 0 | No | MUEBLE
00558321 | EXTINTOR DE POLVO QUIMICO ABC | MAH03 - HOSPITAL DE LA SERRANIA (AGS SERRANIA DE MALAGA) | EXTINTORES | 4577162 |  | FAEX | 6KG 27A 183B | ASHS 14204 | AGSS - Hospital de Día Quirúrgico | 10345P3P.1 | HDM-HDQ |  | 17 | VARIAS ESPECIALIDADES |  |  |  | No |  | No | No | EQUIPAMIENTO GENERAL E INDUSTRIAL |  | Disponible/ En uso |  | 2020-06-30 |  |  |  |  | 0 | No | MUEBLE
00558322 | EXTINTOR DE POLVO QUIMICO ABC | MAH03 - HOSPITAL DE LA SERRANIA (AGS SERRANIA DE MALAGA) | EXTINTORES | 4577293 |  | FAEX | 6KG 27A 183B | ASHS 14204 | AGSS - Hospital de Día Quirúrgico | 10345P3P.5 | HDM-HDQ |  | 17 | VARIAS ESPECIALIDADES |  |  |  | No |  | No | No | EQUIPAMIENTO GENERAL E INDUSTRIAL |  | Disponible/ En uso |  | 2020-06-30 |  |  |  |  | 0 | No | MUEBLE
00558323 | EXTINTOR DE POLVO QUIMICO ABC | MAH03 - HOSPITAL DE LA SERRANIA (AGS SERRANIA DE MALAGA) | EXTINTORES | 4577140 |  | FAEX | 6KG 27A 183B | ASHS 14204 | AGSS - Hospital de Día Quirúrgico | 10345P3P.5 | HDM-HDQ |  | 17 | VARIAS ESPECIALIDADES |  |  |  | No |  | No | No | EQUIPAMIENTO GENERAL E INDUSTRIAL |  | Disponible/ En uso |  | 2020-06-30 |  |  |  |  | 0 | No | MUEBLE
00558324 | EXTINTOR DE POLVO QUIMICO ABC | MAH03 - HOSPITAL DE LA SERRANIA (AGS SERRANIA DE MALAGA) | EXTINTORES | 4577166 |  | FAEX | 6KG 27A 183B | ASHS 14204 | AGSS - Hospital de Día Quirúrgico | 10345P3PL21 | HDM-HDQ |  | 17 | VARIAS ESPECIALIDADES |  |  |  | No |  | No | No | EQUIPAMIENTO GENERAL E INDUSTRIAL |  | Disponible/ En uso |  | 2020-06-30 |  |  |  |  | 0 | No | MUEBLE
00558325 | EXTINTOR DE POLVO QUIMICO ABC | MAH03 - HOSPITAL DE LA SERRANIA (AGS SERRANIA DE MALAGA) | EXTINTORES | 4577178 |  | FAEX | 6KG 27A 183B | ASHS 14204 | AGSS - Hospital de Día Quirúrgico | 10345P3PL21 | HDM-HDQ |  | 17 | VARIAS ESPECIALIDADES |  |  |  | No |  | No | No | EQUIPAMIENTO GENERAL E INDUSTRIAL |  | Disponible/ En uso |  | 2020-06-30 |  |  |  |  | 0 | No | MUEBLE
00558326 | EXTINTOR DE CO2 | MAH03 - HOSPITAL DE LA SERRANIA (AGS SERRANIA DE MALAGA) | EXTINTORES | 1852276 |  | FIRE ICE | 5KG 89B | ASHS 14204 | AGSS - Hospital de Día Quirúrgico | 10345P3P.C | HDM-HDQ |  | 17 | VARIAS ESPECIALIDADES |  |  |  | No |  | No | No | EQUIPAMIENTO GENERAL E INDUSTRIAL |  | Disponible/ En uso |  | 2020-06-30 |  |  |  |  | 0 | No | MUEBLE
00558327 | EXTINTOR DE POLVO QUIMICO ABC | MAH03 - HOSPITAL DE LA SERRANIA (AGS SERRANIA DE MALAGA) | EXTINTORES | 4577141 |  | FAEX | 6KG 27A 183B | ASHS 999 | AGSS - Nuevo Hospital |  |  |  | 17 | VARIAS ESPECIALIDADES |  |  |  | No |  | No | No | EQUIPAMIENTO GENERAL E INDUSTRIAL |  | Disponible/ En uso |  | 2020-06-30 |  |  |  |  | 0 | No | MUEBLE
00558328 | EXTINTOR DE POLVO QUIMICO ABC | MAH03 - HOSPITAL DE LA SERRANIA (AGS SERRANIA DE MALAGA) | EXTINTORES | 4577194 |  | FAEX | 6KG 27A 183B | ASHS 14204 | AGSS - Hospital de Día Quirúrgico | 10345P3P.7 | HDM-HDQ |  | 17 | VARIAS ESPECIALIDADES |  |  |  | No |  | No | No | EQUIPAMIENTO GENERAL E INDUSTRIAL |  | Disponible/ En uso |  | 2020-06-30 |  |  |  |  | 0 | No | MUEBLE
00558329 | EXTINTOR DE POLVO QUIMICO ABC | MAH03 - HOSPITAL DE LA SERRANIA (AGS SERRANIA DE MALAGA) | EXTINTORES | 4577139 |  | FAEX | 6KG 27A 183B | ASHS 503 | AGSS - Hospitalización de Cirugía General y Digestivo | 10345P3HD29 | HOSPITALIZACION |  | 17 | VARIAS ESPECIALIDADES |  |  |  | No |  | No | No | EQUIPAMIENTO GENERAL E INDUSTRIAL |  | Disponible/ En uso |  | 2020-06-30 |  |  |  |  | 0 | No | MUEBLE
00558330 | EXTINTOR DE POLVO QUIMICO ABC | MAH03 - HOSPITAL DE LA SERRANIA (AGS SERRANIA DE MALAGA) | EXTINTORES | 4577188 |  | FAEX | 6KG 27A 183B | ASHS 503 | AGSS - Hospitalización de Cirugía General y Digestivo | 10345P3HD01 | HOSPITALIZACION |  | 17 | VARIAS ESPECIALIDADES |  |  |  | No |  | No | No | EQUIPAMIENTO GENERAL E INDUSTRIAL |  | Disponible/ En uso |  | 2020-06-30 |  |  |  |  | 0 | No | MUEBLE
00558331 | EXTINTOR DE POLVO QUIMICO ABC | MAH03 - HOSPITAL DE LA SERRANIA (AGS SERRANIA DE MALAGA) | EXTINTORES | 4577196 |  | FAEX | 6KG 27A 183B | ASHS 503 | AGSS - Hospitalización de Cirugía General y Digestivo | 10345P3HD01 | HOSPITALIZACION |  | 17 | VARIAS ESPECIALIDADES |  |  |  | No |  | No | No | EQUIPAMIENTO GENERAL E INDUSTRIAL |  | Disponible/ En uso |  | 2020-06-30 |  |  |  |  | 0 | No | MUEBLE
00558332 | EXTINTOR DE POLVO QUIMICO ABC | MAH03 - HOSPITAL DE LA SERRANIA (AGS SERRANIA DE MALAGA) | EXTINTORES | 4577203 |  | FAEX | 6KG 27A 183B | ASHS 503 | AGSS - Hospitalización de Cirugía General y Digestivo | 10345P3HD10W | HOSPITALIZACION |  | 17 | VARIAS ESPECIALIDADES |  |  |  | No |  | No | No | EQUIPAMIENTO GENERAL E INDUSTRIAL |  | Disponible/ En uso |  | 2020-06-30 |  |  |  |  | 0 | No | MUEBLE
00558333 | EXTINTOR DE CO2 | MAH03 - HOSPITAL DE LA SERRANIA (AGS SERRANIA DE MALAGA) | EXTINTORES | 1852172 |  | SIN MARCA-NO DEFINIDA-DESCONOCIDA | 5KG 89B | ASHS 503 | AGSS - Hospitalización de Cirugía General y Digestivo | 10345P3HD.C | HOSPITALIZACION |  | 17 | VARIAS ESPECIALIDADES |  |  |  | No |  | No | No | EQUIPAMIENTO GENERAL E INDUSTRIAL |  | Disponible/ En uso |  | 2020-06-30 |  |  |  |  | 0 | No | MUEBLE
00558334 | EXTINTOR DE POLVO QUIMICO ABC | MAH03 - HOSPITAL DE LA SERRANIA (AGS SERRANIA DE MALAGA) | EXTINTORES | 4577211 |  | FAEX | 6KG 27A 183B | ASHS 503 | AGSS - Hospitalización de Cirugía General y Digestivo | 10345P3HD14W | HOSPITALIZACION |  | 17 | VARIAS ESPECIALIDADES |  |  |  | No |  | No | No | EQUIPAMIENTO GENERAL E INDUSTRIAL |  | Disponible/ En uso |  | 2020-06-30 |  |  |  |  | 0 | No | MUEBLE
00558335 | EXTINTOR DE POLVO QUIMICO ABC | MAH03 - HOSPITAL DE LA SERRANIA (AGS SERRANIA DE MALAGA) | EXTINTORES | 4577198 |  | FAEX | 6KG 27A 183B | ASHS 503 | AGSS - Hospitalización de Cirugía General y Digestivo | 10345P3HD.1 | HOSPITALIZACION |  | 17 | VARIAS ESPECIALIDADES |  |  |  | No |  | No | No | EQUIPAMIENTO GENERAL E INDUSTRIAL |  | Disponible/ En uso |  | 2020-06-30 |  |  |  |  | 0 | No | MUEBLE
00558336 | EXTINTOR DE POLVO QUIMICO ABC | MAH03 - HOSPITAL DE LA SERRANIA (AGS SERRANIA DE MALAGA) | EXTINTORES | 4577186 |  | FAEX | 6KG 27A 183B | ASHS 20612 | AGSS - Mantenimiento | 10345P3PAS05 | PASILLO GENERAL |  | 17 | VARIAS ESPECIALIDADES |  |  |  | No |  | No | No | EQUIPAMIENTO GENERAL E INDUSTRIAL |  | Disponible/ En uso |  | 2020-06-30 |  |  |  |  | 0 | No | MUEBLE
00558337 | EXTINTOR DE POLVO QUIMICO ABC | MAH03 - HOSPITAL DE LA SERRANIA (AGS SERRANIA DE MALAGA) | EXTINTORES | 4577283 |  | FAEX | 6KG 27A 183B | ASHS 20612 | AGSS - Mantenimiento | 10345P3PAS04 | PASILLO GENERAL |  | 17 | VARIAS ESPECIALIDADES |  |  |  | No |  | No | No | EQUIPAMIENTO GENERAL E INDUSTRIAL |  | Disponible/ En uso |  | 2020-06-30 |  |  |  |  | 0 | No | MUEBLE
00558338 | EXTINTOR DE POLVO QUIMICO ABC | MAH03 - HOSPITAL DE LA SERRANIA (AGS SERRANIA DE MALAGA) | EXTINTORES | 4577269 |  | FAEX | 6KG 27A 183B | ASHS 20612 | AGSS - Mantenimiento | 10345P3PAS04 | PASILLO GENERAL |  | 17 | VARIAS ESPECIALIDADES |  |  |  | No |  | No | No | EQUIPAMIENTO GENERAL E INDUSTRIAL |  | Disponible/ En uso |  | 2020-06-30 |  |  |  |  | 0 | No | MUEBLE
00558339 | EXTINTOR DE POLVO QUIMICO ABC | MAH03 - HOSPITAL DE LA SERRANIA (AGS SERRANIA DE MALAGA) | EXTINTORES | 4577145 |  | FAEX | 6KG 27A 183B | ASHS 20612 | AGSS - Mantenimiento | 10345P3PAS03 | PASILLO GENERAL |  | 17 | VARIAS ESPECIALIDADES |  |  |  | No |  | No | No | EQUIPAMIENTO GENERAL E INDUSTRIAL |  | Disponible/ En uso |  | 2020-06-30 |  |  |  |  | 0 | No | MUEBLE
00558340 | EXTINTOR DE POLVO QUIMICO ABC | MAH03 - HOSPITAL DE LA SERRANIA (AGS SERRANIA DE MALAGA) | EXTINTORES | 4577260 |  | FAEX | 6KG 27A 183B | ASHS 503 | AGSS - Hospitalización de Cirugía General y Digestivo | 10345P3H15 | HOSPITALIZACION |  | 17 | VARIAS ESPECIALIDADES |  |  |  | No |  | No | No | EQUIPAMIENTO GENERAL E INDUSTRIAL |  | Disponible/ En uso |  | 2020-06-30 |  |  |  |  | 0 | No | MUEBLE
00558341 | EXTINTOR DE POLVO QUIMICO ABC | MAH03 - HOSPITAL DE LA SERRANIA (AGS SERRANIA DE MALAGA) | EXTINTORES | 4577250 |  | FAEX | 6KG 27A 183B | ASHS 503 | AGSS - Hospitalización de Cirugía General y Digestivo | 10345P3H15 | HOSPITALIZACION |  | 17 | VARIAS ESPECIALIDADES |  |  |  | No |  | No | No | EQUIPAMIENTO GENERAL E INDUSTRIAL |  | Disponible/ En uso |  | 2020-06-30 |  |  |  |  | 0 | No | MUEBLE
00558342 | EXTINTOR DE CO2 | MAH03 - HOSPITAL DE LA SERRANIA (AGS SERRANIA DE MALAGA) | EXTINTORES | 1855814 |  | SIN MARCA-NO DEFINIDA-DESCONOCIDA | 5KG 89B | ASHS 503 | AGSS - Hospitalización de Cirugía General y Digestivo | 10345P3H.C2 | HOSPITALIZACION |  | 17 | VARIAS ESPECIALIDADES |  |  |  | No |  | No | No | EQUIPAMIENTO GENERAL E INDUSTRIAL |  | Disponible/ En uso |  | 2020-06-30 |  |  |  |  | 0 | No | MUEBLE
00558343 | EXTINTOR DE POLVO QUIMICO ABC | MAH03 - HOSPITAL DE LA SERRANIA (AGS SERRANIA DE MALAGA) | EXTINTORES | 4577270 |  | FAEX | 6KG 27A 183B | ASHS 503 | AGSS - Hospitalización de Cirugía General y Digestivo | 10345P3H15 | HOSPITALIZACION |  | 17 | VARIAS ESPECIALIDADES |  |  |  | No |  | No | No | EQUIPAMIENTO GENERAL E INDUSTRIAL |  | Disponible/ En uso |  | 2020-06-30 |  |  |  |  | 0 | No | MUEBLE
00558344 | EXTINTOR DE POLVO QUIMICO ABC | MAH03 - HOSPITAL DE LA SERRANIA (AGS SERRANIA DE MALAGA) | EXTINTORES | 4577266 |  | FAEX | 6KG 27A 183B | ASHS 503 | AGSS - Hospitalización de Cirugía General y Digestivo | 10345P3H15 | HOSPITALIZACION |  | 17 | VARIAS ESPECIALIDADES |  |  |  | No |  | No | No | EQUIPAMIENTO GENERAL E INDUSTRIAL |  | Disponible/ En uso |  | 2020-06-30 |  |  |  |  | 0 | No | MUEBLE
00558345 | EXTINTOR DE POLVO QUIMICO ABC | MAH03 - HOSPITAL DE LA SERRANIA (AGS SERRANIA DE MALAGA) | EXTINTORES | 4577277 |  | FAEX | 6KG 27A 183B | ASHS 503 | AGSS - Hospitalización de Cirugía General y Digestivo | 10345P3H.4 | HOSPITALIZACION |  | 17 | VARIAS ESPECIALIDADES |  |  |  | No |  | No | No | EQUIPAMIENTO GENERAL E INDUSTRIAL |  | Disponible/ En uso |  | 2020-06-30 |  |  |  |  | 0 | No | MUEBLE
00558346 | EXTINTOR DE POLVO QUIMICO ABC | MAH03 - HOSPITAL DE LA SERRANIA (AGS SERRANIA DE MALAGA) | EXTINTORES | 4577258 |  | FAEX | 6KG 27A 183B | ASHS 20612 | AGSS - Mantenimiento | 10345P3PAS02 | PASILLO GENERAL |  | 17 | VARIAS ESPECIALIDADES |  |  |  | No |  | No | No | EQUIPAMIENTO GENERAL E INDUSTRIAL |  | Disponible/ En uso |  | 2020-06-30 |  |  |  |  | 0 | No | MUEBLE
00558347 | EXTINTOR DE POLVO QUIMICO ABC | MAH03 - HOSPITAL DE LA SERRANIA (AGS SERRANIA DE MALAGA) | EXTINTORES | 4577282 |  | FAEX | 6KG 27A 183B | ASHS 20612 | AGSS - Mantenimiento | 10345P3PAS02 | PASILLO GENERAL |  | 17 | VARIAS ESPECIALIDADES |  |  |  | No |  | No | No | EQUIPAMIENTO GENERAL E INDUSTRIAL |  | Disponible/ En uso |  | 2020-06-30 |  |  |  |  | 0 | No | MUEBLE
00558348 | EXTINTOR DE POLVO QUIMICO ABC | MAH03 - HOSPITAL DE LA SERRANIA (AGS SERRANIA DE MALAGA) | EXTINTORES | 4577176 |  | FAEX | 6KG 27A 183B | ASHS 20612 | AGSS - Mantenimiento | 10345P3PAS01 | PASILLO GENERAL |  | 17 | VARIAS ESPECIALIDADES |  |  |  | No |  | No | No | EQUIPAMIENTO GENERAL E INDUSTRIAL |  | Disponible/ En uso |  | 2020-06-30 |  |  |  |  | 0 | No | MUEBLE
00558349 | EXTINTOR DE POLVO QUIMICO ABC | MAH03 - HOSPITAL DE LA SERRANIA (AGS SERRANIA DE MALAGA) | EXTINTORES | 4577158 |  | FAEX | 6KG 27A 183B | ASHS 20612 | AGSS - Mantenimiento | 10345P3PAS01 | PASILLO GENERAL |  | 17 | VARIAS ESPECIALIDADES |  |  |  | No |  | No | No | EQUIPAMIENTO GENERAL E INDUSTRIAL |  | Disponible/ En uso |  | 2020-06-30 |  |  |  |  | 0 | No | MUEBLE
00558350 | EXTINTOR DE POLVO QUIMICO ABC | MAH03 - HOSPITAL DE LA SERRANIA (AGS SERRANIA DE MALAGA) | EXTINTORES | 4577189 |  | FAEX | 6KG 27A 183B | ASHS 503 | AGSS - Hospitalización de Cirugía General y Digestivo | 10345P3H3 | HOSPITALIZACION |  | 17 | VARIAS ESPECIALIDADES |  |  |  | No |  | No | No | EQUIPAMIENTO GENERAL E INDUSTRIAL |  | Disponible/ En uso |  | 2020-06-30 |  |  |  |  | 0 | No | MUEBLE
00558351 | EXTINTOR DE POLVO QUIMICO ABC | MAH03 - HOSPITAL DE LA SERRANIA (AGS SERRANIA DE MALAGA) | EXTINTORES | 4577287 |  | FAEX | 6KG 27A 183B | ASHS 503 | AGSS - Hospitalización de Cirugía General y Digestivo | 10345P3H3 | HOSPITALIZACION |  | 17 | VARIAS ESPECIALIDADES |  |  |  | No |  | No | No | EQUIPAMIENTO GENERAL E INDUSTRIAL |  | Disponible/ En uso |  | 2020-06-30 |  |  |  |  | 0 | No | MUEBLE
00558352 | EXTINTOR DE CO2 | MAH03 - HOSPITAL DE LA SERRANIA (AGS SERRANIA DE MALAGA) | EXTINTORES | 1852159 |  | SIN MARCA-NO DEFINIDA-DESCONOCIDA | 5KG 89B | ASHS 503 | AGSS - Hospitalización de Cirugía General y Digestivo | 10345P3H.C1 | HOSPITALIZACION |  | 17 | VARIAS ESPECIALIDADES |  |  |  | No |  | No | No | EQUIPAMIENTO GENERAL E INDUSTRIAL |  | Disponible/ En uso |  | 2020-06-30 |  |  |  |  | 0 | No | MUEBLE
00558353 | EXTINTOR DE POLVO QUIMICO ABC | MAH03 - HOSPITAL DE LA SERRANIA (AGS SERRANIA DE MALAGA) | EXTINTORES | 4577181 |  | FAEX | 6KG 27A 183B | ASHS 503 | AGSS - Hospitalización de Cirugía General y Digestivo | 10345P3H3 | HOSPITALIZACION |  | 17 | VARIAS ESPECIALIDADES |  |  |  | No |  | No | No | EQUIPAMIENTO GENERAL E INDUSTRIAL |  | Disponible/ En uso |  | 2020-06-30 |  |  |  |  | 0 | No | MUEBLE
00558354 | EXTINTOR DE POLVO QUIMICO ABC | MAH03 - HOSPITAL DE LA SERRANIA (AGS SERRANIA DE MALAGA) | EXTINTORES | 4577169 |  | FAEX | 6KG 27A 183B | ASHS 503 | AGSS - Hospitalización de Cirugía General y Digestivo | 10345P3H3 | HOSPITALIZACION |  | 17 | VARIAS ESPECIALIDADES |  |  |  | No |  | No | No | EQUIPAMIENTO GENERAL E INDUSTRIAL |  | Disponible/ En uso |  | 2020-06-30 |  |  |  |  | 0 | No | MUEBLE
00558355 | EXTINTOR DE POLVO QUIMICO ABC | MAH03 - HOSPITAL DE LA SERRANIA (AGS SERRANIA DE MALAGA) | EXTINTORES | 4577238 |  | FAEX | 6KG 27A 183B | ASHS 503 | AGSS - Hospitalización de Cirugía General y Digestivo | 10345P3H1 | HOSPITALIZACION |  | 17 | VARIAS ESPECIALIDADES |  |  |  | No |  | No | No | EQUIPAMIENTO GENERAL E INDUSTRIAL |  | Disponible/ En uso |  | 2020-06-30 |  |  |  |  | 0 | No | MUEBLE
00558356 | EXTINTOR DE POLVO QUIMICO ABC | MAH03 - HOSPITAL DE LA SERRANIA (AGS SERRANIA DE MALAGA) | EXTINTORES | 463059 |  | SIN MARCA-NO DEFINIDA-DESCONOCIDA | 6KG 27A 183B | ASHS 14203 | AGSS - Esterilización | 10345P3ES.7 | ESTERILIZACION |  | 17 | VARIAS ESPECIALIDADES |  |  |  | No |  | No | No | EQUIPAMIENTO GENERAL E INDUSTRIAL |  | Disponible/ En uso |  | 2020-06-30 |  |  |  |  | 0 | No | MUEBLE
00558357 | EXTINTOR DE POLVO QUIMICO ABC | MAH03 - HOSPITAL DE LA SERRANIA (AGS SERRANIA DE MALAGA) | EXTINTORES | 11428 |  | SIN MARCA-NO DEFINIDA-DESCONOCIDA | 6KG 27A 183B | ASHS 14203 | AGSS - Esterilización | 10345P3ES.8 | ESTERILIZACION |  | 17 | VARIAS ESPECIALIDADES |  |  |  | No |  | No | No | EQUIPAMIENTO GENERAL E INDUSTRIAL |  | Disponible/ En uso |  | 2020-06-30 |  |  |  |  | 0 | No | MUEBLE
00558358 | EXTINTOR DE CO2 | MAH03 - HOSPITAL DE LA SERRANIA (AGS SERRANIA DE MALAGA) | EXTINTORES | 1852163 |  | FIRE ICE | 5KG 89B | ASHS 20612 | AGSS - Mantenimiento | 10345P4CAS01 | MANTENIMIENTO |  | 17 | VARIAS ESPECIALIDADES |  |  |  | No |  | No | No | EQUIPAMIENTO GENERAL E INDUSTRIAL |  | Disponible/ En uso |  | 2020-06-30 |  |  |  |  | 0 | No | MUEBLE
00558359 | EXTINTOR DE POLVO QUIMICO ABC | MAH03 - HOSPITAL DE LA SERRANIA (AGS SERRANIA DE MALAGA) | EXTINTORES | 4577192 |  | FAEX | 6KG 27A 183B | ASHS 20612 | AGSS - Mantenimiento | 10345P4CAS01 | MANTENIMIENTO |  | 17 | VARIAS ESPECIALIDADES |  |  |  | No |  | No | No | EQUIPAMIENTO GENERAL E INDUSTRIAL |  | Disponible/ En uso |  | 2020-06-30 |  |  |  |  | 0 | No | MUEBLE
00558360 | EXTINTOR DE CO2 | MAH03 - HOSPITAL DE LA SERRANIA (AGS SERRANIA DE MALAGA) | EXTINTORES | 1855821 |  | FIRE ICE | 5KG 89B | ASHS 20612 | AGSS - Mantenimiento | 10345P4CAS01 | MANTENIMIENTO |  | 17 | VARIAS ESPECIALIDADES |  |  |  | No |  | No | No | EQUIPAMIENTO GENERAL E INDUSTRIAL |  | Disponible/ En uso |  | 2020-06-30 |  |  |  |  | 0 | No | MUEBLE
00558361 | EXTINTOR DE POLVO QUIMICO ABC | MAH03 - HOSPITAL DE LA SERRANIA (AGS SERRANIA DE MALAGA) | EXTINTORES | 4577151 |  | FAEX | 6KG 27A 183B | ASHS 20612 | AGSS - Mantenimiento | 10345P4CAS01 | MANTENIMIENTO |  | 17 | VARIAS ESPECIALIDADES |  |  |  | No |  | No | No | EQUIPAMIENTO GENERAL E INDUSTRIAL |  | Disponible/ En uso |  | 2020-06-30 |  |  |  |  | 0 | No | MUEBLE
00558362 | EXTINTOR DE POLVO QUIMICO ABC | MAH03 - HOSPITAL DE LA SERRANIA (AGS SERRANIA DE MALAGA) | EXTINTORES | 4577154 |  | FAEX | 6KG 27A 183B | ASHS 20612 | AGSS - Mantenimiento | 10345P4CAS01 | MANTENIMIENTO |  | 17 | VARIAS ESPECIALIDADES |  |  |  | No |  | No | No | EQUIPAMIENTO GENERAL E INDUSTRIAL |  | Disponible/ En uso |  | 2020-06-30 |  |  |  |  | 0 | No | MUEBLE
00558363 | EXTINTOR DE CO2 | MAH03 - HOSPITAL DE LA SERRANIA (AGS SERRANIA DE MALAGA) | EXTINTORES | 1855823 |  | FIRE ICE | 5KG 89B | ASHS 20612 | AGSS - Mantenimiento | 10345P4CAS01 | MANTENIMIENTO |  | 17 | VARIAS ESPECIALIDADES |  |  |  | No |  | No | No | EQUIPAMIENTO GENERAL E INDUSTRIAL |  | Disponible/ En uso |  | 2020-06-30 |  |  |  |  | 0 | No | MUEBLE
00558364 | EXTINTOR DE POLVO QUIMICO ABC | MAH03 - HOSPITAL DE LA SERRANIA (AGS SERRANIA DE MALAGA) | EXTINTORES | 4577149 |  | FAEX | 6KG 27A 183B | ASHS 20612 | AGSS - Mantenimiento | 10345P4CAS01 | MANTENIMIENTO |  | 17 | VARIAS ESPECIALIDADES |  |  |  | No |  | No | No | EQUIPAMIENTO GENERAL E INDUSTRIAL |  | Disponible/ En uso |  | 2020-06-30 |  |  |  |  | 0 | No | MUEBLE
00558365 | EXTINTOR DE POLVO QUIMICO ABC | MAH03 - HOSPITAL DE LA SERRANIA (AGS SERRANIA DE MALAGA) | EXTINTORES | 4577205 |  | FAEX | 6KG 27A 183B | ASHS 20612 | AGSS - Mantenimiento | 10345P4CAS01 | MANTENIMIENTO |  | 17 | VARIAS ESPECIALIDADES |  |  |  | No |  | No | No | EQUIPAMIENTO GENERAL E INDUSTRIAL |  | Disponible/ En uso |  | 2020-06-30 |  |  |  |  | 0 | No | MUEBLE
00558366 | EXTINTOR DE CO2 | MAH03 - HOSPITAL DE LA SERRANIA (AGS SERRANIA DE MALAGA) | EXTINTORES | 1852164 |  | FIRE ICE | 5KG 89B | ASHS 20612 | AGSS - Mantenimiento | 10345P4CAS01 | MANTENIMIENTO |  | 17 | VARIAS ESPECIALIDADES |  |  |  | No |  | No | No | EQUIPAMIENTO GENERAL E INDUSTRIAL |  | Disponible/ En uso |  | 2020-06-30 |  |  |  |  | 0 | No | MUEBLE
00558367 | EXTINTOR DE POLVO QUIMICO ABC | MAH03 - HOSPITAL DE LA SERRANIA (AGS SERRANIA DE MALAGA) | EXTINTORES | 4577155 |  | FAEX | 6KG 27A 183B | ASHS 20612 | AGSS - Mantenimiento | 10345P4CAS01 | MANTENIMIENTO |  | 17 | VARIAS ESPECIALIDADES |  |  |  | No |  | No | No | EQUIPAMIENTO GENERAL E INDUSTRIAL |  | Disponible/ En uso |  | 2020-06-30 |  |  |  |  | 0 | No | MUEBLE
00558368 | EXTINTOR DE POLVO QUIMICO ABC | MAH03 - HOSPITAL DE LA SERRANIA (AGS SERRANIA DE MALAGA) | EXTINTORES | 4577167 |  | FAEX | 6KG 27A 183B | ASHS 20612 | AGSS - Mantenimiento | 10345P4CAS01 | MANTENIMIENTO |  | 17 | VARIAS ESPECIALIDADES |  |  |  | No |  | No | No | EQUIPAMIENTO GENERAL E INDUSTRIAL |  | Disponible/ En uso |  | 2020-06-30 |  |  |  |  | 0 | No | MUEBLE
00558369 | EXTINTOR DE CO2 | MAH03 - HOSPITAL DE LA SERRANIA (AGS SERRANIA DE MALAGA) | EXTINTORES | 1855829 |  | FIRE ICE | 5KG 89B | ASHS 20612 | AGSS - Mantenimiento | 10345P4CAS01 | MANTENIMIENTO |  | 17 | VARIAS ESPECIALIDADES |  |  |  | No |  | No | No | EQUIPAMIENTO GENERAL E INDUSTRIAL |  | Disponible/ En uso |  | 2020-06-30 |  |  |  |  | 0 | No | MUEBLE
00558370 | EXTINTOR DE POLVO QUIMICO ABC | MAH03 - HOSPITAL DE LA SERRANIA (AGS SERRANIA DE MALAGA) | EXTINTORES | 4577147 |  | FAEX | 6KG 27A 183B | ASHS 20612 | AGSS - Mantenimiento | 10345P4CAS01 | MANTENIMIENTO |  | 17 | VARIAS ESPECIALIDADES |  |  |  | No |  | No | No | EQUIPAMIENTO GENERAL E INDUSTRIAL |  | Disponible/ En uso |  | 2020-06-30 |  |  |  |  | 0 | No | MUEBLE
00558371 | BOCA DE INCENDIOS EQUIPADA B.I.E | MAH03 - HOSPITAL DE LA SERRANIA (AGS SERRANIA DE MALAGA) | BIES | 2011B-102.1 |  | SIN MARCA-NO DEFINIDA-DESCONOCIDA | 25MM, 20 M | ASHS 999 | AGSS - Nuevo Hospital | 10345P0SA.0 | SALON DE ACTOS |  | 17 | VARIAS ESPECIALIDADES |  |  |  | No |  | No | No | EQUIPAMIENTO GENERAL E INDUSTRIAL |  | Disponible/ En uso |  | 2020-06-30 |  |  |  |  | 0 | No | MUEBLE
00558372 | BOCA DE INCENDIOS EQUIPADA B.I.E | MAH03 - HOSPITAL DE LA SERRANIA (AGS SERRANIA DE MALAGA) | BIES | 2011B_101.1 |  | SIN MARCA-NO DEFINIDA-DESCONOCIDA | 25MM, 20 M | ASHS 20345 | AGSS - Conciertos | 10345P0CA0.2 | CAFETERIA |  | 17 | VARIAS ESPECIALIDADES |  |  |  | No |  | No | No | EQUIPAMIENTO GENERAL E INDUSTRIAL |  | Disponible/ En uso |  | 2020-06-30 |  |  |  |  | 0 | No | MUEBLE
00558373 | BOCA DE INCENDIOS EQUIPADA B.I.E | MAH03 - HOSPITAL DE LA SERRANIA (AGS SERRANIA DE MALAGA) | BIES | 2011B_101.2 |  | SIN MARCA-NO DEFINIDA-DESCONOCIDA | 25MM, 20 M | ASHS 20345 | AGSS - Conciertos | 10345P0CA0.2 | CAFETERIA |  | 17 | VARIAS ESPECIALIDADES |  |  |  | No |  | No | No | EQUIPAMIENTO GENERAL E INDUSTRIAL |  | Disponible/ En uso |  | 2020-06-30 |  |  |  |  | 0 | No | MUEBLE
00558374 | BOCA DE INCENDIOS EQUIPADA B.I.E | MAH03 - HOSPITAL DE LA SERRANIA (AGS SERRANIA DE MALAGA) | BIES | 2012B-103.1 |  | SIN MARCA-NO DEFINIDA-DESCONOCIDA | 25MM, 20 M | ASHS 999 | AGSS - Nuevo Hospital |  |  |  | 17 | VARIAS ESPECIALIDADES |  |  |  | No |  | No | No | EQUIPAMIENTO GENERAL E INDUSTRIAL |  | Disponible/ En uso |  | 2020-06-30 |  |  |  |  | 0 | No | MUEBLE
00558375 | BOCA DE INCENDIOS EQUIPADA B.I.E | MAH03 - HOSPITAL DE LA SERRANIA (AGS SERRANIA DE MALAGA) | BIES | 2012B-103.2 |  | SIN MARCA-NO DEFINIDA-DESCONOCIDA | 25MM, 20 M | ASHS 999 | AGSS - Nuevo Hospital |  |  |  | 17 | VARIAS ESPECIALIDADES |  |  |  | No |  | No | No | EQUIPAMIENTO GENERAL E INDUSTRIAL |  | Disponible/ En uso |  | 2020-06-30 |  |  |  |  | 0 | No | MUEBLE
00558376 | BOCA DE INCENDIOS EQUIPADA B.I.E | MAH03 - HOSPITAL DE LA SERRANIA (AGS SERRANIA DE MALAGA) | BIES | 2015B-103.4 |  | SIN MARCA-NO DEFINIDA-DESCONOCIDA | 25MM, 20 M | ASHS 999 | AGSS - Nuevo Hospital | 10345P0GU.1 | GUARDERIA |  | 17 | VARIAS ESPECIALIDADES |  |  |  | No |  | No | No | EQUIPAMIENTO GENERAL E INDUSTRIAL |  | Disponible/ En uso |  | 2020-06-30 |  |  |  |  | 0 | No | MUEBLE
00558377 | BOCA DE INCENDIOS EQUIPADA B.I.E | MAH03 - HOSPITAL DE LA SERRANIA (AGS SERRANIA DE MALAGA) | BIES | 2012B-103.3 |  | SIN MARCA-NO DEFINIDA-DESCONOCIDA | 25MM, 20 M | ASHS 999 | AGSS - Nuevo Hospital |  |  |  | 17 | VARIAS ESPECIALIDADES |  |  |  | No |  | No | No | EQUIPAMIENTO GENERAL E INDUSTRIAL |  | Disponible/ En uso |  | 2020-06-30 |  |  |  |  | 0 | No | MUEBLE
00558378 | BOCA DE INCENDIOS EQUIPADA B.I.E | MAH03 - HOSPITAL DE LA SERRANIA (AGS SERRANIA DE MALAGA) | BIES | 2010B-301.1 |  | SIN MARCA-NO DEFINIDA-DESCONOCIDA | 25MM, 20 M | ASHS 999 | AGSS - Nuevo Hospital | 10345P0GE.3 | GESTION |  | 17 | VARIAS ESPECIALIDADES |  |  |  | No |  | No | No | EQUIPAMIENTO GENERAL E INDUSTRIAL |  | Disponible/ En uso |  | 2020-06-30 |  |  |  |  | 0 | No | MUEBLE
00558379 | BOCA DE INCENDIOS EQUIPADA B.I.E | MAH03 - HOSPITAL DE LA SERRANIA (AGS SERRANIA DE MALAGA) | BIES | 2012B-301.2 |  | SIN MARCA-NO DEFINIDA-DESCONOCIDA | 25MM, 20 M | ASHS 999 | AGSS - Nuevo Hospital | 10345P0GE.5 | GESTION |  | 17 | VARIAS ESPECIALIDADES |  |  |  | No |  | No | No | EQUIPAMIENTO GENERAL E INDUSTRIAL |  | Disponible/ En uso |  | 2020-06-30 |  |  |  |  | 0 | No | MUEBLE
00558380 | BOCA DE INCENDIOS EQUIPADA B.I.E | MAH03 - HOSPITAL DE LA SERRANIA (AGS SERRANIA DE MALAGA) | BIES | 2012B-302.1 |  | SIN MARCA-NO DEFINIDA-DESCONOCIDA | 25MM, 20 M | ASHS 999 | AGSS - Nuevo Hospital |  |  |  | 17 | VARIAS ESPECIALIDADES |  |  |  | No |  | No | No | EQUIPAMIENTO GENERAL E INDUSTRIAL |  | Disponible/ En uso |  | 2020-06-30 |  |  |  |  | 0 | No | MUEBLE
00558381 | BOCA DE INCENDIOS EQUIPADA B.I.E | MAH03 - HOSPITAL DE LA SERRANIA (AGS SERRANIA DE MALAGA) | BIES | 2012B-302.2 |  | SIN MARCA-NO DEFINIDA-DESCONOCIDA | 25MM, 20 M | ASHS 999 | AGSS - Nuevo Hospital |  |  |  | 17 | VARIAS ESPECIALIDADES |  |  |  | No |  | No | No | EQUIPAMIENTO GENERAL E INDUSTRIAL |  | Disponible/ En uso |  | 2020-06-30 |  |  |  |  | 0 | No | MUEBLE
00558382 | BOCA DE INCENDIOS EQUIPADA B.I.E | MAH03 - HOSPITAL DE LA SERRANIA (AGS SERRANIA DE MALAGA) | BIES | 2011B-401.1 |  | SIN MARCA-NO DEFINIDA-DESCONOCIDA | 25MM, 20 M | ASHS 999 | AGSS - Nuevo Hospital | 10345P0GE.8 | GESTION |  | 17 | VARIAS ESPECIALIDADES |  |  |  | No |  | No | No | EQUIPAMIENTO GENERAL E INDUSTRIAL |  | Disponible/ En uso |  | 2020-06-30 |  |  |  |  | 0 | No | MUEBLE
00558383 | BOCA DE INCENDIOS EQUIPADA B.I.E | MAH03 - HOSPITAL DE LA SERRANIA (AGS SERRANIA DE MALAGA) | BIES | 2011B-402.1 |  | SIN MARCA-NO DEFINIDA-DESCONOCIDA | 45MM, 20 M | ASHS 14431 | AGSS - Hemodialisis Propia de Nefrología | 10345P0DI.1 | DIALISIS |  | 17 | VARIAS ESPECIALIDADES |  |  |  | No |  | No | No | EQUIPAMIENTO GENERAL E INDUSTRIAL |  | Disponible/ En uso |  | 2020-06-30 |  |  |  |  | 0 | No | MUEBLE
00558384 | BOCA DE INCENDIOS EQUIPADA B.I.E | MAH03 - HOSPITAL DE LA SERRANIA (AGS SERRANIA DE MALAGA) | BIES | 2011B-401.2 |  | SIN MARCA-NO DEFINIDA-DESCONOCIDA | 25MM, 20 M | ASHS 999 | AGSS - Nuevo Hospital | 10345P0AR0.2 | ARCHIVO |  | 17 | VARIAS ESPECIALIDADES |  |  |  | No |  | No | No | EQUIPAMIENTO GENERAL E INDUSTRIAL |  | Disponible/ En uso |  | 2020-06-30 |  |  |  |  | 0 | No | MUEBLE
00558385 | BOCA DE INCENDIOS EQUIPADA B.I.E | MAH03 - HOSPITAL DE LA SERRANIA (AGS SERRANIA DE MALAGA) | BIES | 2011B-402.2 |  | SIN MARCA-NO DEFINIDA-DESCONOCIDA | 45MM, 20 M | ASHS 14431 | AGSS - Hemodialisis Propia de Nefrología | 10345P0DI.4 | DIALISIS |  | 17 | VARIAS ESPECIALIDADES |  |  |  | No |  | No | No | EQUIPAMIENTO GENERAL E INDUSTRIAL |  | Disponible/ En uso |  | 2020-06-30 |  |  |  |  | 0 | No | MUEBLE
00558386 | BOCA DE INCENDIOS EQUIPADA B.I.E | MAH03 - HOSPITAL DE LA SERRANIA (AGS SERRANIA DE MALAGA) | BIES | 2011B-403.3 |  | SIN MARCA-NO DEFINIDA-DESCONOCIDA | 25MM, 20 M | ASHS 999 | AGSS - Nuevo Hospital | 10345P0CE0.0 | CONSULTAS EXTERNAS |  | 17 | VARIAS ESPECIALIDADES |  |  |  | No |  | No | No | EQUIPAMIENTO GENERAL E INDUSTRIAL |  | Disponible/ En uso |  | 2020-06-30 |  |  |  |  | 0 | No | MUEBLE
00558387 | BOCA DE INCENDIOS EQUIPADA B.I.E | MAH03 - HOSPITAL DE LA SERRANIA (AGS SERRANIA DE MALAGA) | BIES | 2011B-403.4 |  | SIN MARCA-NO DEFINIDA-DESCONOCIDA | 25MM, 20 M | ASHS 999 | AGSS - Nuevo Hospital | 10345P0CE0.7 | CONSULTAS EXTERNAS |  | 17 | VARIAS ESPECIALIDADES |  |  |  | No |  | No | No | EQUIPAMIENTO GENERAL E INDUSTRIAL |  | Disponible/ En uso |  | 2020-06-30 |  |  |  |  | 0 | No | MUEBLE
00558388 | BOCA DE INCENDIOS EQUIPADA B.I.E | MAH03 - HOSPITAL DE LA SERRANIA (AGS SERRANIA DE MALAGA) | BIES | 2011B-403.2 |  | SIN MARCA-NO DEFINIDA-DESCONOCIDA | 25MM, 20 M | ASHS 999 | AGSS - Nuevo Hospital | 10345P0CE0.4 | CONSULTAS EXTERNAS |  | 17 | VARIAS ESPECIALIDADES |  |  |  | No |  | No | No | EQUIPAMIENTO GENERAL E INDUSTRIAL |  | Disponible/ En uso |  | 2020-06-30 |  |  |  |  | 0 | No | MUEBLE
00558389 | BOCA DE INCENDIOS EQUIPADA B.I.E | MAH03 - HOSPITAL DE LA SERRANIA (AGS SERRANIA DE MALAGA) | BIES | 2011B-403.1 |  | SIN MARCA-NO DEFINIDA-DESCONOCIDA | 25MM, 20 M | ASHS 999 | AGSS - Nuevo Hospital | 10345P0CE0.7 | CONSULTAS EXTERNAS |  | 17 | VARIAS ESPECIALIDADES |  |  |  | No |  | No | No | EQUIPAMIENTO GENERAL E INDUSTRIAL |  | Disponible/ En uso |  | 2020-06-30 |  |  |  |  | 0 | No | MUEBLE
00558390 | BOCA DE INCENDIOS EQUIPADA B.I.E | MAH03 - HOSPITAL DE LA SERRANIA (AGS SERRANIA DE MALAGA) | BIES | 2011B-111.1 |  | SIN MARCA-NO DEFINIDA-DESCONOCIDA | 25MM, 20 M | ASHS 20612 | AGSS - Mantenimiento | 10345P1PAS02 | PASILLO GENERAL |  | 17 | VARIAS ESPECIALIDADES |  |  |  | No |  | No | No | EQUIPAMIENTO GENERAL E INDUSTRIAL |  | Disponible/ En uso |  | 2020-06-30 |  |  |  |  | 0 | No | MUEBLE
00558391 | BOCA DE INCENDIOS EQUIPADA B.I.E | MAH03 - HOSPITAL DE LA SERRANIA (AGS SERRANIA DE MALAGA) | BIES | 2011B-1.1 |  | SIN MARCA-NO DEFINIDA-DESCONOCIDA | 45MM, 20 M | ASHS 999 | AGSS - Nuevo Hospital |  |  |  | 17 | VARIAS ESPECIALIDADES |  |  |  | No |  | No | No | EQUIPAMIENTO GENERAL E INDUSTRIAL |  | Disponible/ En uso |  | 2020-06-30 |  |  |  |  | 0 | No | MUEBLE
00558392 | BOCA DE INCENDIOS EQUIPADA B.I.E | MAH03 - HOSPITAL DE LA SERRANIA (AGS SERRANIA DE MALAGA) | BIES | 2010B-111.2 |  | SIN MARCA-NO DEFINIDA-DESCONOCIDA | 45MM, 20 M | ASHS 20612 | AGSS - Mantenimiento | 10345P1PAS02 | PASILLO GENERAL |  | 17 | VARIAS ESPECIALIDADES |  |  |  | No |  | No | No | EQUIPAMIENTO GENERAL E INDUSTRIAL |  | Disponible/ En uso |  | 2020-06-30 |  |  |  |  | 0 | No | MUEBLE
00558393 | BOCA DE INCENDIOS EQUIPADA B.I.E | MAH03 - HOSPITAL DE LA SERRANIA (AGS SERRANIA DE MALAGA) | BIES | 2011B-111.3 |  | SIN MARCA-NO DEFINIDA-DESCONOCIDA | 25MM, 20 M | ASHS 999 | AGSS - Nuevo Hospital | 10345P1VE3 | VESTUARIOS |  | 17 | VARIAS ESPECIALIDADES |  |  |  | No |  | No | No | EQUIPAMIENTO GENERAL E INDUSTRIAL |  | Disponible/ En uso |  | 2020-06-30 |  |  |  |  | 0 | No | MUEBLE
00558394 | BOCA DE INCENDIOS EQUIPADA B.I.E | MAH03 - HOSPITAL DE LA SERRANIA (AGS SERRANIA DE MALAGA) | BIES | 2010B-111.4 |  | SIN MARCA-NO DEFINIDA-DESCONOCIDA | 45MM, 20 M | ASHS 20612 | AGSS - Mantenimiento | 10345P1PAS02 | PASILLO GENERAL |  | 17 | VARIAS ESPECIALIDADES |  |  |  | No |  | No | No | EQUIPAMIENTO GENERAL E INDUSTRIAL |  | Disponible/ En uso |  | 2020-06-30 |  |  |  |  | 0 | No | MUEBLE
00558395 | BOCA DE INCENDIOS EQUIPADA B.I.E | MAH03 - HOSPITAL DE LA SERRANIA (AGS SERRANIA DE MALAGA) | BIES | 2010B-111.5 |  | SIN MARCA-NO DEFINIDA-DESCONOCIDA | 25MM, 20 M | ASHS 5401 | AGSS - Análisis Clínicos | 10345P1L45 | LABORATORIO |  | 17 | VARIAS ESPECIALIDADES |  |  |  | No |  | No | No | EQUIPAMIENTO GENERAL E INDUSTRIAL |  | Disponible/ En uso |  | 2020-06-30 |  |  |  |  | 0 | No | MUEBLE
00558396 | BOCA DE INCENDIOS EQUIPADA B.I.E | MAH03 - HOSPITAL DE LA SERRANIA (AGS SERRANIA DE MALAGA) | BIES | 2011B-112.1 |  | SIN MARCA-NO DEFINIDA-DESCONOCIDA | 25MM, 20 M | ASHS 20500 | AGSS - Cocina | 10345P1CO.5 | COCINA |  | 17 | VARIAS ESPECIALIDADES |  |  |  | No |  | No | No | EQUIPAMIENTO GENERAL E INDUSTRIAL |  | Disponible/ En uso |  | 2020-06-30 |  |  |  |  | 0 | No | MUEBLE
00558397 | BOCA DE INCENDIOS EQUIPADA B.I.E | MAH03 - HOSPITAL DE LA SERRANIA (AGS SERRANIA DE MALAGA) | BIES | 2017B-112.1 |  | SIN MARCA-NO DEFINIDA-DESCONOCIDA | 45MM, 20 M | ASHS 20500 | AGSS - Cocina | 10345P1CO.15 | COCINA |  | 17 | VARIAS ESPECIALIDADES |  |  |  | No |  | No | No | EQUIPAMIENTO GENERAL E INDUSTRIAL |  | Disponible/ En uso |  | 2020-06-30 |  |  |  |  | 0 | No | MUEBLE
00558398 | BOCA DE INCENDIOS EQUIPADA B.I.E | MAH03 - HOSPITAL DE LA SERRANIA (AGS SERRANIA DE MALAGA) | BIES | 2011B-113.1 |  | SIN MARCA-NO DEFINIDA-DESCONOCIDA | 45MM, 20 M | ASHS 20612 | AGSS - Mantenimiento | 10345P1A.A9 | ASCENSOR |  | 17 | VARIAS ESPECIALIDADES |  |  |  | No |  | No | No | EQUIPAMIENTO GENERAL E INDUSTRIAL |  | Disponible/ En uso |  | 2020-06-30 |  |  |  |  | 0 | No | MUEBLE
00558399 | BOCA DE INCENDIOS EQUIPADA B.I.E | MAH03 - HOSPITAL DE LA SERRANIA (AGS SERRANIA DE MALAGA) | BIES | 2011B-211.1 |  | SIN MARCA-NO DEFINIDA-DESCONOCIDA | 45MM, 20 M | ASHS 5401 | AGSS - Análisis Clínicos | 10345P1L23 | LABORATORIO |  | 17 | VARIAS ESPECIALIDADES |  |  |  | No |  | No | No | EQUIPAMIENTO GENERAL E INDUSTRIAL |  | Disponible/ En uso |  | 2020-06-30 |  |  |  |  | 0 | No | MUEBLE
00558400 | BOCA DE INCENDIOS EQUIPADA B.I.E | MAH03 - HOSPITAL DE LA SERRANIA (AGS SERRANIA DE MALAGA) | BIES | 2011B-211.2 |  | SIN MARCA-NO DEFINIDA-DESCONOCIDA | 25MM, 20 M | ASHS 999 | AGSS - Nuevo Hospital |  |  |  | 17 | VARIAS ESPECIALIDADES |  |  |  | No |  | No | No | EQUIPAMIENTO GENERAL E INDUSTRIAL |  | Disponible/ En uso |  | 2020-06-30 |  |  |  |  | 0 | No | MUEBLE
00558401 | BOCA DE INCENDIOS EQUIPADA B.I.E | MAH03 - HOSPITAL DE LA SERRANIA (AGS SERRANIA DE MALAGA) | BIES | 2010B-311.1 |  | SIN MARCA-NO DEFINIDA-DESCONOCIDA | 45MM, 20 M | ASHS 20612 | AGSS - Mantenimiento | 10345P1PAS02 | PASILLO GENERAL |  | 17 | VARIAS ESPECIALIDADES |  |  |  | No |  | No | No | EQUIPAMIENTO GENERAL E INDUSTRIAL |  | Disponible/ En uso |  | 2020-06-30 |  |  |  |  | 0 | No | MUEBLE
00558402 | BOCA DE INCENDIOS EQUIPADA B.I.E | MAH03 - HOSPITAL DE LA SERRANIA (AGS SERRANIA DE MALAGA) | BIES | 2010B-311.2 |  | SIN MARCA-NO DEFINIDA-DESCONOCIDA | 45MM, 20 M | ASHS 14801 | AGSS - Unidad Diagnóstica de Radiodiagnóstico | 10345P1R39 | RADIOLOGIA |  | 17 | VARIAS ESPECIALIDADES |  |  |  | No |  | No | No | EQUIPAMIENTO GENERAL E INDUSTRIAL |  | Disponible/ En uso |  | 2020-06-30 |  |  |  |  | 0 | No | MUEBLE
00558403 | BOCA DE INCENDIOS EQUIPADA B.I.E | MAH03 - HOSPITAL DE LA SERRANIA (AGS SERRANIA DE MALAGA) | BIES | 2010B-312.1 |  | SIN MARCA-NO DEFINIDA-DESCONOCIDA | 25MM, 20 M | ASHS 999 | AGSS - Nuevo Hospital |  |  |  | 17 | VARIAS ESPECIALIDADES |  |  |  | No |  | No | No | EQUIPAMIENTO GENERAL E INDUSTRIAL |  | Disponible/ En uso |  | 2020-06-30 |  |  |  |  | 0 | No | MUEBLE
00558404 | BOCA DE INCENDIOS EQUIPADA B.I.E | MAH03 - HOSPITAL DE LA SERRANIA (AGS SERRANIA DE MALAGA) | BIES | 2011B-312.2 |  | SIN MARCA-NO DEFINIDA-DESCONOCIDA | 25MM, 20 M | ASHS 14801 | AGSS - Unidad Diagnóstica de Radiodiagnóstico | 10345P1R.W2 | RADIOLOGIA |  | 17 | VARIAS ESPECIALIDADES |  |  |  | No |  | No | No | EQUIPAMIENTO GENERAL E INDUSTRIAL |  | Disponible/ En uso |  | 2020-06-30 |  |  |  |  | 0 | No | MUEBLE
00558405 | BOCA DE INCENDIOS EQUIPADA B.I.E | MAH03 - HOSPITAL DE LA SERRANIA (AGS SERRANIA DE MALAGA) | BIES | 2011B-311.3 |  | SIN MARCA-NO DEFINIDA-DESCONOCIDA | 25MM, 20 M | ASHS 999 | AGSS - Nuevo Hospital |  |  |  | 17 | VARIAS ESPECIALIDADES |  |  |  | No |  | No | No | EQUIPAMIENTO GENERAL E INDUSTRIAL |  | Disponible/ En uso |  | 2020-06-30 |  |  |  |  | 0 | No | MUEBLE
00558406 | BOCA DE INCENDIOS EQUIPADA B.I.E | MAH03 - HOSPITAL DE LA SERRANIA (AGS SERRANIA DE MALAGA) | BIES | 2010B-411.1 |  | SIN MARCA-NO DEFINIDA-DESCONOCIDA | 25MM, 20 M | ASHS 2502 | AGSS - Urgencias Generales de Cuidados Críticos y Urgencias | 10345P1U.6 | URGENCIAS |  | 17 | VARIAS ESPECIALIDADES |  |  |  | No |  | No | No | EQUIPAMIENTO GENERAL E INDUSTRIAL |  | Disponible/ En uso |  | 2020-06-30 |  |  |  |  | 0 | No | MUEBLE
00558407 | BOCA DE INCENDIOS EQUIPADA B.I.E | MAH03 - HOSPITAL DE LA SERRANIA (AGS SERRANIA DE MALAGA) | BIES | 2010B-412.1 |  | SIN MARCA-NO DEFINIDA-DESCONOCIDA | 25MM, 20 M | ASHS 2502 | AGSS - Urgencias Generales de Cuidados Críticos y Urgencias | 10345P1U.4 | URGENCIAS |  | 17 | VARIAS ESPECIALIDADES |  |  |  | No |  | No | No | EQUIPAMIENTO GENERAL E INDUSTRIAL |  | Disponible/ En uso |  | 2020-06-30 |  |  |  |  | 0 | No | MUEBLE
00558408 | BOCA DE INCENDIOS EQUIPADA B.I.E | MAH03 - HOSPITAL DE LA SERRANIA (AGS SERRANIA DE MALAGA) | BIES | 2010B-412.2 |  | SIN MARCA-NO DEFINIDA-DESCONOCIDA | 25MM, 20 M | ASHS 2502 | AGSS - Urgencias Generales de Cuidados Críticos y Urgencias | 10345P1U.3 | URGENCIAS |  | 17 | VARIAS ESPECIALIDADES |  |  |  | No |  | No | No | EQUIPAMIENTO GENERAL E INDUSTRIAL |  | Disponible/ En uso |  | 2020-06-30 |  |  |  |  | 0 | No | MUEBLE
00558409 | BOCA DE INCENDIOS EQUIPADA B.I.E | MAH03 - HOSPITAL DE LA SERRANIA (AGS SERRANIA DE MALAGA) | BIES | 2010B-411.2 |  | SIN MARCA-NO DEFINIDA-DESCONOCIDA | 25MM, 20 M | ASHS 2502 | AGSS - Urgencias Generales de Cuidados Críticos y Urgencias | 10345P1U.7 | URGENCIAS |  | 17 | VARIAS ESPECIALIDADES |  |  |  | No |  | No | No | EQUIPAMIENTO GENERAL E INDUSTRIAL |  | Disponible/ En uso |  | 2020-06-30 |  |  |  |  | 0 | No | MUEBLE
00558410 | BOCA DE INCENDIOS EQUIPADA B.I.E | MAH03 - HOSPITAL DE LA SERRANIA (AGS SERRANIA DE MALAGA) | BIES | 2011B-411.3 |  | SIN MARCA-NO DEFINIDA-DESCONOCIDA | 25MM, 20 M | ASHS 2502 | AGSS - Urgencias Generales de Cuidados Críticos y Urgencias | 10345P1U24 | URGENCIAS |  | 17 | VARIAS ESPECIALIDADES |  |  |  | No |  | No | No | EQUIPAMIENTO GENERAL E INDUSTRIAL |  | Disponible/ En uso |  | 2020-06-30 |  |  |  |  | 0 | No | MUEBLE
00558411 | BOCA DE INCENDIOS EQUIPADA B.I.E | MAH03 - HOSPITAL DE LA SERRANIA (AGS SERRANIA DE MALAGA) | BIES | 2011B-413.1 |  | SIN MARCA-NO DEFINIDA-DESCONOCIDA | 25MM, 20 M | ASHS 5104 | AGSS - Sesiones de Fisioterapia de Medicina Física y Rehabilitación | 10345P1RE.8 | REHABILITACION |  | 17 | VARIAS ESPECIALIDADES |  |  |  | No |  | No | No | EQUIPAMIENTO GENERAL E INDUSTRIAL |  | Disponible/ En uso |  | 2020-06-30 |  |  |  |  | 0 | No | MUEBLE
00558412 | BOCA DE INCENDIOS EQUIPADA B.I.E | MAH03 - HOSPITAL DE LA SERRANIA (AGS SERRANIA DE MALAGA) | BIES | 2011B-413.2 |  | SIN MARCA-NO DEFINIDA-DESCONOCIDA | 25MM, 20 M | ASHS 5104 | AGSS - Sesiones de Fisioterapia de Medicina Física y Rehabilitación | 10345P1RE.13 | REHABILITACION |  | 17 | VARIAS ESPECIALIDADES |  |  |  | No |  | No | No | EQUIPAMIENTO GENERAL E INDUSTRIAL |  | Disponible/ En uso |  | 2020-06-30 |  |  |  |  | 0 | No | MUEBLE
00558413 | BOCA DE INCENDIOS EQUIPADA B.I.E | MAH03 - HOSPITAL DE LA SERRANIA (AGS SERRANIA DE MALAGA) | BIES | 2010B-414.4 |  | SIN MARCA-NO DEFINIDA-DESCONOCIDA | 25MM, 20 M | ASHS 999 | AGSS - Nuevo Hospital | 10345P01CE.0 | CONSULTAS EXTERNAS |  | 17 | VARIAS ESPECIALIDADES |  |  |  | No |  | No | No | EQUIPAMIENTO GENERAL E INDUSTRIAL |  | Disponible/ En uso |  | 2020-06-30 |  |  |  |  | 0 | No | MUEBLE
00558414 | BOCA DE INCENDIOS EQUIPADA B.I.E | MAH03 - HOSPITAL DE LA SERRANIA (AGS SERRANIA DE MALAGA) | BIES | 2011B-414.3 |  | SIN MARCA-NO DEFINIDA-DESCONOCIDA | 25MM, 20 M | ASHS 999 | AGSS - Nuevo Hospital | 10345P1CE17 | CONSULTAS EXTERNAS |  | 17 | VARIAS ESPECIALIDADES |  |  |  | No |  | No | No | EQUIPAMIENTO GENERAL E INDUSTRIAL |  | Disponible/ En uso |  | 2020-06-30 |  |  |  |  | 0 | No | MUEBLE
00558415 | BOCA DE INCENDIOS EQUIPADA B.I.E | MAH03 - HOSPITAL DE LA SERRANIA (AGS SERRANIA DE MALAGA) | BIES | 2011B-414.2 |  | SIN MARCA-NO DEFINIDA-DESCONOCIDA | 25MM, 20 M | ASHS 999 | AGSS - Nuevo Hospital | 10345P1CE35 | CONSULTAS EXTERNAS |  | 17 | VARIAS ESPECIALIDADES |  |  |  | No |  | No | No | EQUIPAMIENTO GENERAL E INDUSTRIAL |  | Disponible/ En uso |  | 2020-06-30 |  |  |  |  | 0 | No | MUEBLE
00558416 | BOCA DE INCENDIOS EQUIPADA B.I.E | MAH03 - HOSPITAL DE LA SERRANIA (AGS SERRANIA DE MALAGA) | BIES | 2011B-414.1 |  | SIN MARCA-NO DEFINIDA-DESCONOCIDA | 25MM, 20 M | ASHS 999 | AGSS - Nuevo Hospital | 10345P1CE52 | CONSULTAS EXTERNAS |  | 17 | VARIAS ESPECIALIDADES |  |  |  | No |  | No | No | EQUIPAMIENTO GENERAL E INDUSTRIAL |  | Disponible/ En uso |  | 2020-06-30 |  |  |  |  | 0 | No | MUEBLE
00558417 | BOCA DE INCENDIOS EQUIPADA B.I.E | MAH03 - HOSPITAL DE LA SERRANIA (AGS SERRANIA DE MALAGA) | BIES | 2012B-214.6 |  | SIN MARCA-NO DEFINIDA-DESCONOCIDA | 25MM, 20 M | ASHS 999 | AGSS - Nuevo Hospital |  |  |  | 17 | VARIAS ESPECIALIDADES |  |  |  | No |  | No | No | EQUIPAMIENTO GENERAL E INDUSTRIAL |  | Disponible/ En uso |  | 2020-06-30 |  |  |  |  | 0 | No | MUEBLE
00558418 | BOCA DE INCENDIOS EQUIPADA B.I.E | MAH03 - HOSPITAL DE LA SERRANIA (AGS SERRANIA DE MALAGA) | BIES | 2012B-214.5 |  | SIN MARCA-NO DEFINIDA-DESCONOCIDA | 25MM, 20 M | ASHS 20612 | AGSS - Mantenimiento | 10345P1A.A3 | ASCENSOR |  | 17 | VARIAS ESPECIALIDADES |  |  |  | No |  | No | No | EQUIPAMIENTO GENERAL E INDUSTRIAL |  | Disponible/ En uso |  | 2020-06-30 |  |  |  |  | 0 | No | MUEBLE
00558419 | BOCA DE INCENDIOS EQUIPADA B.I.E | MAH03 - HOSPITAL DE LA SERRANIA (AGS SERRANIA DE MALAGA) | BIES | 2012B-214.4 |  | SIN MARCA-NO DEFINIDA-DESCONOCIDA | 25MM, 20 M | ASHS 20612 | AGSS - Mantenimiento | 10345P2AL.2 | ALMACEN |  | 17 | VARIAS ESPECIALIDADES |  |  |  | No |  | No | No | EQUIPAMIENTO GENERAL E INDUSTRIAL |  | Disponible/ En uso |  | 2020-06-30 |  |  |  |  | 0 | No | MUEBLE
00558420 | BOCA DE INCENDIOS EQUIPADA B.I.E | MAH03 - HOSPITAL DE LA SERRANIA (AGS SERRANIA DE MALAGA) | BIES | 2012B-214.3 |  | SIN MARCA-NO DEFINIDA-DESCONOCIDA | 25MM, 20 M | ASHS 20612 | AGSS - Mantenimiento | 10345P1A.A2 | ASCENSOR |  | 17 | VARIAS ESPECIALIDADES |  |  |  | No |  | No | No | EQUIPAMIENTO GENERAL E INDUSTRIAL |  | Disponible/ En uso |  | 2020-06-30 |  |  |  |  | 0 | No | MUEBLE
00558421 | BOCA DE INCENDIOS EQUIPADA B.I.E | MAH03 - HOSPITAL DE LA SERRANIA (AGS SERRANIA DE MALAGA) | BIES | 2012B-214.2 |  | SIN MARCA-NO DEFINIDA-DESCONOCIDA | 25MM, 20 M | ASHS 20612 | AGSS - Mantenimiento | 10345P1A.A1 | ASCENSOR |  | 17 | VARIAS ESPECIALIDADES |  |  |  | No |  | No | No | EQUIPAMIENTO GENERAL E INDUSTRIAL |  | Disponible/ En uso |  | 2020-06-30 |  |  |  |  | 0 | No | MUEBLE
00558422 | BOCA DE INCENDIOS EQUIPADA B.I.E | MAH03 - HOSPITAL DE LA SERRANIA (AGS SERRANIA DE MALAGA) | BIES | 2012B-214.1 |  | SIN MARCA-NO DEFINIDA-DESCONOCIDA | 25MM, 20 M | ASDT 20311 | AGSS - Administración Docencia, Formación e Investigación | 10345P1FO4 | FORMACION |  | 17 | VARIAS ESPECIALIDADES |  |  |  | No |  | No | No | EQUIPAMIENTO GENERAL E INDUSTRIAL |  | Disponible/ En uso |  | 2020-06-30 |  |  |  |  | 0 | No | MUEBLE
00558423 | BOCA DE INCENDIOS EQUIPADA B.I.E | MAH03 - HOSPITAL DE LA SERRANIA (AGS SERRANIA DE MALAGA) | BIES | 2011B-2.1 |  | SIN MARCA-NO DEFINIDA-DESCONOCIDA | 45MM, 20 M | ASHS 20612 | AGSS - Mantenimiento | 10345P2M.2 | MANTENIMIENTO |  | 17 | VARIAS ESPECIALIDADES |  |  |  | No |  | No | No | EQUIPAMIENTO GENERAL E INDUSTRIAL |  | Disponible/ En uso |  | 2020-06-30 |  |  |  |  | 0 | No | MUEBLE
00558424 | BOCA DE INCENDIOS EQUIPADA B.I.E | MAH03 - HOSPITAL DE LA SERRANIA (AGS SERRANIA DE MALAGA) | BIES | 2015B-323.3 |  | SIN MARCA-NO DEFINIDA-DESCONOCIDA | 25MM, 20 M | ASHS 20612 | AGSS - Mantenimiento | 10345P2CAS1 | MANTENIMIENTO |  | 17 | VARIAS ESPECIALIDADES |  |  |  | No |  | No | No | EQUIPAMIENTO GENERAL E INDUSTRIAL |  | Disponible/ En uso |  | 2020-06-30 |  |  |  |  | 0 | No | MUEBLE
00558425 | BOCA DE INCENDIOS EQUIPADA B.I.E | MAH03 - HOSPITAL DE LA SERRANIA (AGS SERRANIA DE MALAGA) | BIES | 2011B-122.1 |  | SIN MARCA-NO DEFINIDA-DESCONOCIDA | 25MM, 20 M | ASHS 1407 | AGSS - Hospitalización de Medicina Interna | 10345P2H24O | HOSPITALIZACION |  | 17 | VARIAS ESPECIALIDADES |  |  |  | No |  | No | No | EQUIPAMIENTO GENERAL E INDUSTRIAL |  | Disponible/ En uso |  | 2020-06-30 |  |  |  |  | 0 | No | MUEBLE
00558426 | BOCA DE INCENDIOS EQUIPADA B.I.E | MAH03 - HOSPITAL DE LA SERRANIA (AGS SERRANIA DE MALAGA) | BIES | 2011B-123.1 |  | SIN MARCA-NO DEFINIDA-DESCONOCIDA | 25MM, 20 M | ASHS 1407 | AGSS - Hospitalización de Medicina Interna | 10345P2H.1 | HOSPITALIZACION |  | 17 | VARIAS ESPECIALIDADES |  |  |  | No |  | No | No | EQUIPAMIENTO GENERAL E INDUSTRIAL |  | Disponible/ En uso |  | 2020-06-30 |  |  |  |  | 0 | No | MUEBLE
00558427 | BOCA DE INCENDIOS EQUIPADA B.I.E | MAH03 - HOSPITAL DE LA SERRANIA (AGS SERRANIA DE MALAGA) | BIES | 2011B-123.2 |  | SIN MARCA-NO DEFINIDA-DESCONOCIDA | 25MM, 20 M | ASHS 1407 | AGSS - Hospitalización de Medicina Interna | 10345P2H26 | HOSPITALIZACION |  | 17 | VARIAS ESPECIALIDADES |  |  |  | No |  | No | No | EQUIPAMIENTO GENERAL E INDUSTRIAL |  | Disponible/ En uso |  | 2020-06-30 |  |  |  |  | 0 | No | MUEBLE
00558428 | BOCA DE INCENDIOS EQUIPADA B.I.E | MAH03 - HOSPITAL DE LA SERRANIA (AGS SERRANIA DE MALAGA) | BIES | 2011B-122.3 |  | SIN MARCA-NO DEFINIDA-DESCONOCIDA | 25MM, 20 M | ASHS 20612 | AGSS - Mantenimiento | 10345P2PAS02 | PASILLO GENERAL |  | 17 | VARIAS ESPECIALIDADES |  |  |  | No |  | No | No | EQUIPAMIENTO GENERAL E INDUSTRIAL |  | Disponible/ En uso |  | 2020-06-30 |  |  |  |  | 0 | No | MUEBLE
00558429 | BOCA DE INCENDIOS EQUIPADA B.I.E | MAH03 - HOSPITAL DE LA SERRANIA (AGS SERRANIA DE MALAGA) | BIES | 2011B-222.1 |  | SIN MARCA-NO DEFINIDA-DESCONOCIDA | 25MM, 20 M | ASHS 1407 | AGSS - Hospitalización de Medicina Interna | 10345P2H.4 | HOSPITALIZACION |  | 17 | VARIAS ESPECIALIDADES |  |  |  | No |  | No | No | EQUIPAMIENTO GENERAL E INDUSTRIAL |  | Disponible/ En uso |  | 2020-06-30 |  |  |  |  | 0 | No | MUEBLE
00558430 | BOCA DE INCENDIOS EQUIPADA B.I.E | MAH03 - HOSPITAL DE LA SERRANIA (AGS SERRANIA DE MALAGA) | BIES | 2011B-222.2 |  | SIN MARCA-NO DEFINIDA-DESCONOCIDA | 25MM, 20 M | ASHS 1407 | AGSS - Hospitalización de Medicina Interna | 10345P2H38 | HOSPITALIZACION |  | 17 | VARIAS ESPECIALIDADES |  |  |  | No |  | No | No | EQUIPAMIENTO GENERAL E INDUSTRIAL |  | Disponible/ En uso |  | 2020-06-30 |  |  |  |  | 0 | No | MUEBLE
00558431 | BOCA DE INCENDIOS EQUIPADA B.I.E | MAH03 - HOSPITAL DE LA SERRANIA (AGS SERRANIA DE MALAGA) | BIES | 2011B-322.1 |  | SIN MARCA-NO DEFINIDA-DESCONOCIDA | 25MM, 20 M | ASHS 20612 | AGSS - Mantenimiento | 10345P2A2E2 | ESCALERA |  | 17 | VARIAS ESPECIALIDADES |  |  |  | No |  | No | No | EQUIPAMIENTO GENERAL E INDUSTRIAL |  | Disponible/ En uso |  | 2020-06-30 |  |  |  |  | 0 | No | MUEBLE
00558432 | BOCA DE INCENDIOS EQUIPADA B.I.E | MAH03 - HOSPITAL DE LA SERRANIA (AGS SERRANIA DE MALAGA) | BIES | 2011B-323.1 |  | SIN MARCA-NO DEFINIDA-DESCONOCIDA | 25MM, 20 M | ASHS 1902 | AGSS - Hospitalización de Pediatría | 10345P2P.1 | HOSP. PEDIATRIA |  | 17 | VARIAS ESPECIALIDADES |  |  |  | No |  | No | No | EQUIPAMIENTO GENERAL E INDUSTRIAL |  | Disponible/ En uso |  | 2020-06-30 |  |  |  |  | 0 | No | MUEBLE
00558433 | BOCA DE INCENDIOS EQUIPADA B.I.E | MAH03 - HOSPITAL DE LA SERRANIA (AGS SERRANIA DE MALAGA) | BIES | 2011B-323.2 |  | SIN MARCA-NO DEFINIDA-DESCONOCIDA | 25MM, 20 M | ASHS 1902 | AGSS - Hospitalización de Pediatría | 10345P2P02 | HOSP. PEDIATRIA |  | 17 | VARIAS ESPECIALIDADES |  |  |  | No |  | No | No | EQUIPAMIENTO GENERAL E INDUSTRIAL |  | Disponible/ En uso |  | 2020-06-30 |  |  |  |  | 0 | No | MUEBLE
00558434 | BOCA DE INCENDIOS EQUIPADA B.I.E | MAH03 - HOSPITAL DE LA SERRANIA (AGS SERRANIA DE MALAGA) | BIES | 2011B-322.3 |  | SIN MARCA-NO DEFINIDA-DESCONOCIDA | 25MM, 20 M | ASHS 20612 | AGSS - Mantenimiento | 10345P2PAS07 | PASILLO GENERAL |  | 17 | VARIAS ESPECIALIDADES |  |  |  | No |  | No | No | EQUIPAMIENTO GENERAL E INDUSTRIAL |  | Disponible/ En uso |  | 2020-06-30 |  |  |  |  | 0 | No | MUEBLE
00558435 | BOCA DE INCENDIOS EQUIPADA B.I.E | MAH03 - HOSPITAL DE LA SERRANIA (AGS SERRANIA DE MALAGA) | BIES | 2011B-422.1 |  | SIN MARCA-NO DEFINIDA-DESCONOCIDA | 45MM, 20 M | ASHS 2501 | AGSS - Hospitalización General de Cuidados Críticos y Urgencias | 10345P2UL30 | UCI |  | 17 | VARIAS ESPECIALIDADES |  |  |  | No |  | No | No | EQUIPAMIENTO GENERAL E INDUSTRIAL |  | Disponible/ En uso |  | 2020-06-30 |  |  |  |  | 0 | No | MUEBLE
00558436 | BOCA DE INCENDIOS EQUIPADA B.I.E | MAH03 - HOSPITAL DE LA SERRANIA (AGS SERRANIA DE MALAGA) | BIES | 2011B-422.2 |  | SIN MARCA-NO DEFINIDA-DESCONOCIDA | 25MM, 20 M | ASHS 2501 | AGSS - Hospitalización General de Cuidados Críticos y Urgencias | 10345P2U.1 | UCI |  | 17 | VARIAS ESPECIALIDADES |  |  |  | No |  | No | No | EQUIPAMIENTO GENERAL E INDUSTRIAL |  | Disponible/ En uso |  | 2020-06-30 |  |  |  |  | 0 | No | MUEBLE
00558437 | BOCA DE INCENDIOS EQUIPADA B.I.E | MAH03 - HOSPITAL DE LA SERRANIA (AGS SERRANIA DE MALAGA) | BIES | 2011B-422.3 |  | SIN MARCA-NO DEFINIDA-DESCONOCIDA | 25MM, 20 M | ASHS 2501 | AGSS - Hospitalización General de Cuidados Críticos y Urgencias | 10345P2UL29 | UCI |  | 17 | VARIAS ESPECIALIDADES |  |  |  | No |  | No | No | EQUIPAMIENTO GENERAL E INDUSTRIAL |  | Disponible/ En uso |  | 2020-06-30 |  |  |  |  | 0 | No | MUEBLE
00558438 | BOCA DE INCENDIOS EQUIPADA B.I.E | MAH03 - HOSPITAL DE LA SERRANIA (AGS SERRANIA DE MALAGA) | BIES | 2011B-422.4 |  | SIN MARCA-NO DEFINIDA-DESCONOCIDA | 25MM, 20 M | ASHS 2501 | AGSS - Hospitalización General de Cuidados Críticos y Urgencias | 10345P2UL86 | UCI |  | 17 | VARIAS ESPECIALIDADES |  |  |  | No |  | No | No | EQUIPAMIENTO GENERAL E INDUSTRIAL |  | Disponible/ En uso |  | 2020-06-30 |  |  |  |  | 0 | No | MUEBLE
00558439 | BOCA DE INCENDIOS EQUIPADA B.I.E | MAH03 - HOSPITAL DE LA SERRANIA (AGS SERRANIA DE MALAGA) | BIES | 2011B-321.3 |  | SIN MARCA-NO DEFINIDA-DESCONOCIDA | 25MM, 20 M | ASHS 20612 | AGSS - Mantenimiento | 10345P2PAS09 | PASILLO GENERAL |  | 17 | VARIAS ESPECIALIDADES |  |  |  | No |  | No | No | EQUIPAMIENTO GENERAL E INDUSTRIAL |  | Disponible/ En uso |  | 2020-06-30 |  |  |  |  | 0 | No | MUEBLE
00558440 | BOCA DE INCENDIOS EQUIPADA B.I.E | MAH03 - HOSPITAL DE LA SERRANIA (AGS SERRANIA DE MALAGA) | BIES | 2011B-321.2 |  | SIN MARCA-NO DEFINIDA-DESCONOCIDA | 25MM, 20 M | ASHS 21101 | AGSS - Lencería | 10345P2LE01 | LENCERIA |  | 17 | VARIAS ESPECIALIDADES |  |  |  | No |  | No | No | EQUIPAMIENTO GENERAL E INDUSTRIAL |  | Disponible/ En uso |  | 2020-06-30 |  |  |  |  | 0 | No | MUEBLE
00558441 | BOCA DE INCENDIOS EQUIPADA B.I.E | MAH03 - HOSPITAL DE LA SERRANIA (AGS SERRANIA DE MALAGA) | BIES | 2011B-321.1 |  | SIN MARCA-NO DEFINIDA-DESCONOCIDA | 25MM, 20 M | ASHS 20612 | AGSS - Mantenimiento | 10345P2PAS13 | PASILLO GENERAL |  | 17 | VARIAS ESPECIALIDADES |  |  |  | No |  | No | No | EQUIPAMIENTO GENERAL E INDUSTRIAL |  | Disponible/ En uso |  | 2020-06-30 |  |  |  |  | 0 | No | MUEBLE
00558442 | BOCA DE INCENDIOS EQUIPADA B.I.E | MAH03 - HOSPITAL DE LA SERRANIA (AGS SERRANIA DE MALAGA) | BIES | 2011B-322.2 |  | SIN MARCA-NO DEFINIDA-DESCONOCIDA | 45MM, 20 M | ASHS 999 | AGSS - Nuevo Hospital |  |  |  | 17 | VARIAS ESPECIALIDADES |  |  |  | No |  | No | No | EQUIPAMIENTO GENERAL E INDUSTRIAL |  | Disponible/ En uso |  | 2020-06-30 |  |  |  |  | 0 | No | MUEBLE
00558443 | BOCA DE INCENDIOS EQUIPADA B.I.E | MAH03 - HOSPITAL DE LA SERRANIA (AGS SERRANIA DE MALAGA) | BIES | 2011B-221.1 |  | SIN MARCA-NO DEFINIDA-DESCONOCIDA | 45MM, 20 M | ASHS 14900 | AGSS - Farmacia de Farmacia Hospitalaria | 10345P2F33 | FARMACIA |  | 17 | VARIAS ESPECIALIDADES |  |  |  | No |  | No | No | EQUIPAMIENTO GENERAL E INDUSTRIAL |  | Disponible/ En uso |  | 2020-06-30 |  |  |  |  | 0 | No | MUEBLE
00558444 | BOCA DE INCENDIOS EQUIPADA B.I.E | MAH03 - HOSPITAL DE LA SERRANIA (AGS SERRANIA DE MALAGA) | BIES | 2010B-221.2 |  | SIN MARCA-NO DEFINIDA-DESCONOCIDA | 45MM, 20 M | ASHS 14900 | AGSS - Farmacia de Farmacia Hospitalaria | 10345P2F.A | FARMACIA |  | 17 | VARIAS ESPECIALIDADES |  |  |  | No |  | No | No | EQUIPAMIENTO GENERAL E INDUSTRIAL |  | Disponible/ En uso |  | 2020-06-30 |  |  |  |  | 0 | No | MUEBLE
00558445 | BOCA DE INCENDIOS EQUIPADA B.I.E | MAH03 - HOSPITAL DE LA SERRANIA (AGS SERRANIA DE MALAGA) | BIES | 2011B-122.4 |  | SIN MARCA-NO DEFINIDA-DESCONOCIDA | 45MM, 20 M | ASHS 999 | AGSS - Nuevo Hospital |  |  |  | 17 | VARIAS ESPECIALIDADES |  |  |  | No |  | No | No | EQUIPAMIENTO GENERAL E INDUSTRIAL |  | Disponible/ En uso |  | 2020-06-30 |  |  |  |  | 0 | No | MUEBLE
00558446 | BOCA DE INCENDIOS EQUIPADA B.I.E | MAH03 - HOSPITAL DE LA SERRANIA (AGS SERRANIA DE MALAGA) | BIES | 2011B-121.1 |  | SIN MARCA-NO DEFINIDA-DESCONOCIDA | 45MM, 20 M | ASHS 999 | AGSS - Nuevo Hospital | 10345P2AL0.0 | ALMACEN |  | 17 | VARIAS ESPECIALIDADES |  |  |  | No |  | No | No | EQUIPAMIENTO GENERAL E INDUSTRIAL |  | Disponible/ En uso |  | 2020-06-30 |  |  |  |  | 0 | No | MUEBLE
00558447 | BOCA DE INCENDIOS EQUIPADA B.I.E | MAH03 - HOSPITAL DE LA SERRANIA (AGS SERRANIA DE MALAGA) | BIES | 2011B-122.2 |  | SIN MARCA-NO DEFINIDA-DESCONOCIDA | 45MM, 20 M | ASHS 999 | AGSS - Nuevo Hospital |  |  |  | 17 | VARIAS ESPECIALIDADES |  |  |  | No |  | No | No | EQUIPAMIENTO GENERAL E INDUSTRIAL |  | Disponible/ En uso |  | 2020-06-30 |  |  |  |  | 0 | No | MUEBLE
00558448 | BOCA DE INCENDIOS EQUIPADA B.I.E | MAH03 - HOSPITAL DE LA SERRANIA (AGS SERRANIA DE MALAGA) | BIES | 2011B-3.1 |  | SIN MARCA-NO DEFINIDA-DESCONOCIDA | 45MM, 20 M | ASHS 999 | AGSS - Nuevo Hospital |  |  |  | 17 | VARIAS ESPECIALIDADES |  |  |  | No |  | No | No | EQUIPAMIENTO GENERAL E INDUSTRIAL |  | Disponible/ En uso |  | 2020-06-30 |  |  |  |  | 0 | No | MUEBLE
00558449 | BOCA DE INCENDIOS EQUIPADA B.I.E | MAH03 - HOSPITAL DE LA SERRANIA (AGS SERRANIA DE MALAGA) | BIES | 2011B-131.1 |  | SIN MARCA-NO DEFINIDA-DESCONOCIDA | 45MM, 20 M | ASHS 14203 | AGSS - Esterilización | 10345P3ES.1 | ESTERILIZACION |  | 17 | VARIAS ESPECIALIDADES |  |  |  | No |  | No | No | EQUIPAMIENTO GENERAL E INDUSTRIAL |  | Disponible/ En uso |  | 2020-06-30 |  |  |  |  | 0 | No | MUEBLE
00558450 | BOCA DE INCENDIOS EQUIPADA B.I.E | MAH03 - HOSPITAL DE LA SERRANIA (AGS SERRANIA DE MALAGA) | BIES | 2010B-132.1 |  | SIN MARCA-NO DEFINIDA-DESCONOCIDA | 45MM, 20 M | ASHS 20612 | AGSS - Mantenimiento | 10345P3PAS01 | PASILLO GENERAL |  | 17 | VARIAS ESPECIALIDADES |  |  |  | No |  | No | No | EQUIPAMIENTO GENERAL E INDUSTRIAL |  | Disponible/ En uso |  | 2020-06-30 |  |  |  |  | 0 | No | MUEBLE
00558451 | BOCA DE INCENDIOS EQUIPADA B.I.E | MAH03 - HOSPITAL DE LA SERRANIA (AGS SERRANIA DE MALAGA) | BIES | 2010B-133.1 |  | SIN MARCA-NO DEFINIDA-DESCONOCIDA | 25MM, 20 M | ASHS 503 | AGSS - Hospitalización de Cirugía General y Digestivo | 10345P3H3 | HOSPITALIZACION |  | 17 | VARIAS ESPECIALIDADES |  |  |  | No |  | No | No | EQUIPAMIENTO GENERAL E INDUSTRIAL |  | Disponible/ En uso |  | 2020-06-30 |  |  |  |  | 0 | No | MUEBLE
00558452 | BOCA DE INCENDIOS EQUIPADA B.I.E | MAH03 - HOSPITAL DE LA SERRANIA (AGS SERRANIA DE MALAGA) | BIES | 2010B-133.2 |  | SIN MARCA-NO DEFINIDA-DESCONOCIDA | 25MM, 20 M | ASHS 20612 | AGSS - Mantenimiento | 10345P3PAS02 | PASILLO GENERAL |  | 17 | VARIAS ESPECIALIDADES |  |  |  | No |  | No | No | EQUIPAMIENTO GENERAL E INDUSTRIAL |  | Disponible/ En uso |  | 2020-06-30 |  |  |  |  | 0 | No | MUEBLE
00558453 | BOCA DE INCENDIOS EQUIPADA B.I.E | MAH03 - HOSPITAL DE LA SERRANIA (AGS SERRANIA DE MALAGA) | BIES | 2011B-132.2 |  | SIN MARCA-NO DEFINIDA-DESCONOCIDA | 25MM, 20 M | ASHS 503 | AGSS - Hospitalización de Cirugía General y Digestivo | 10345P3H1 | HOSPITALIZACION |  | 17 | VARIAS ESPECIALIDADES |  |  |  | No |  | No | No | EQUIPAMIENTO GENERAL E INDUSTRIAL |  | Disponible/ En uso |  | 2020-06-30 |  |  |  |  | 0 | No | MUEBLE
00558454 | BOCA DE INCENDIOS EQUIPADA B.I.E | MAH03 - HOSPITAL DE LA SERRANIA (AGS SERRANIA DE MALAGA) | BIES | 2010B-232.2 |  | SIN MARCA-NO DEFINIDA-DESCONOCIDA | 25MM, 20 M | ASHS 503 | AGSS - Hospitalización de Cirugía General y Digestivo | 10345P3H.4 | HOSPITALIZACION |  | 17 | VARIAS ESPECIALIDADES |  |  |  | No |  | No | No | EQUIPAMIENTO GENERAL E INDUSTRIAL |  | Disponible/ En uso |  | 2020-06-30 |  |  |  |  | 0 | No | MUEBLE
00558455 | BOCA DE INCENDIOS EQUIPADA B.I.E | MAH03 - HOSPITAL DE LA SERRANIA (AGS SERRANIA DE MALAGA) | BIES | 2010B-232.1 |  | SIN MARCA-NO DEFINIDA-DESCONOCIDA | 25MM, 20 M | ASHS 503 | AGSS - Hospitalización de Cirugía General y Digestivo | 10345P3H15 | HOSPITALIZACION |  | 17 | VARIAS ESPECIALIDADES |  |  |  | No |  | No | No | EQUIPAMIENTO GENERAL E INDUSTRIAL |  | Disponible/ En uso |  | 2020-06-30 |  |  |  |  | 0 | No | MUEBLE
00558456 | BOCA DE INCENDIOS EQUIPADA B.I.E | MAH03 - HOSPITAL DE LA SERRANIA (AGS SERRANIA DE MALAGA) | BIES | 2010B-332.1 |  | SIN MARCA-NO DEFINIDA-DESCONOCIDA | 25MM, 20 M | ASHS 20612 | AGSS - Mantenimiento | 10345P3PAS04 | PASILLO GENERAL |  | 17 | VARIAS ESPECIALIDADES |  |  |  | No |  | No | No | EQUIPAMIENTO GENERAL E INDUSTRIAL |  | Disponible/ En uso |  | 2020-06-30 |  |  |  |  | 0 | No | MUEBLE
00558457 | BOCA DE INCENDIOS EQUIPADA B.I.E | MAH03 - HOSPITAL DE LA SERRANIA (AGS SERRANIA DE MALAGA) | BIES | 2011B-333.2 |  | SIN MARCA-NO DEFINIDA-DESCONOCIDA | 25MM, 20 M | ASHS 503 | AGSS - Hospitalización de Cirugía General y Digestivo | 10345P3HD.1 | HOSPITALIZACION |  | 17 | VARIAS ESPECIALIDADES |  |  |  | No |  | No | No | EQUIPAMIENTO GENERAL E INDUSTRIAL |  | Disponible/ En uso |  | 2020-06-30 |  |  |  |  | 0 | No | MUEBLE
00558458 | BOCA DE INCENDIOS EQUIPADA B.I.E | MAH03 - HOSPITAL DE LA SERRANIA (AGS SERRANIA DE MALAGA) | BIES | 2010B-333.1 |  | SIN MARCA-NO DEFINIDA-DESCONOCIDA | 25MM, 20 M | ASHS 503 | AGSS - Hospitalización de Cirugía General y Digestivo | 10345P3HD01 | HOSPITALIZACION |  | 17 | VARIAS ESPECIALIDADES |  |  |  | No |  | No | No | EQUIPAMIENTO GENERAL E INDUSTRIAL |  | Disponible/ En uso |  | 2020-06-30 |  |  |  |  | 0 | No | MUEBLE
00558459 | BOCA DE INCENDIOS EQUIPADA B.I.E | MAH03 - HOSPITAL DE LA SERRANIA (AGS SERRANIA DE MALAGA) | BIES | 2010B-332.2 |  | SIN MARCA-NO DEFINIDA-DESCONOCIDA | 25MM, 20 M | ASHS 20612 | AGSS - Mantenimiento | 10345P3PAS07 | PASILLO GENERAL |  | 17 | VARIAS ESPECIALIDADES |  |  |  | No |  | No | No | EQUIPAMIENTO GENERAL E INDUSTRIAL |  | Disponible/ En uso |  | 2020-06-30 |  |  |  |  | 0 | No | MUEBLE
00558460 | BOCA DE INCENDIOS EQUIPADA B.I.E | MAH03 - HOSPITAL DE LA SERRANIA (AGS SERRANIA DE MALAGA) | BIES | 2010B-432.1 |  | SIN MARCA-NO DEFINIDA-DESCONOCIDA | 25MM, 20 M | ASHS 14204 | AGSS - Hospital de Día Quirúrgico | 10345P3P.5 | HDM-HDQ |  | 17 | VARIAS ESPECIALIDADES |  |  |  | No |  | No | No | EQUIPAMIENTO GENERAL E INDUSTRIAL |  | Disponible/ En uso |  | 2020-06-30 |  |  |  |  | 0 | No | MUEBLE
00558461 | BOCA DE INCENDIOS EQUIPADA B.I.E | MAH03 - HOSPITAL DE LA SERRANIA (AGS SERRANIA DE MALAGA) | BIES | 2011B-432.4 |  | SIN MARCA-NO DEFINIDA-DESCONOCIDA | 25MM, 20 M | ASHS 14204 | AGSS - Hospital de Día Quirúrgico | 10345P3P.1 | HDM-HDQ |  | 17 | VARIAS ESPECIALIDADES |  |  |  | No |  | No | No | EQUIPAMIENTO GENERAL E INDUSTRIAL |  | Disponible/ En uso |  | 2020-06-30 |  |  |  |  | 0 | No | MUEBLE
00558462 | BOCA DE INCENDIOS EQUIPADA B.I.E | MAH03 - HOSPITAL DE LA SERRANIA (AGS SERRANIA DE MALAGA) | BIES | 2010B-432.2 |  | SIN MARCA-NO DEFINIDA-DESCONOCIDA | 25MM, 20 M | ASHS 14204 | AGSS - Hospital de Día Quirúrgico | 10345P3PL21 | HDM-HDQ |  | 17 | VARIAS ESPECIALIDADES |  |  |  | No |  | No | No | EQUIPAMIENTO GENERAL E INDUSTRIAL |  | Disponible/ En uso |  | 2020-06-30 |  |  |  |  | 0 | No | MUEBLE
00558463 | BOCA DE INCENDIOS EQUIPADA B.I.E | MAH03 - HOSPITAL DE LA SERRANIA (AGS SERRANIA DE MALAGA) | BIES | 2010B-432.3 |  | SIN MARCA-NO DEFINIDA-DESCONOCIDA | 25MM, 20 M | ASHS 14204 | AGSS - Hospital de Día Quirúrgico | 10345P3P.C | HDM-HDQ |  | 17 | VARIAS ESPECIALIDADES |  |  |  | No |  | No | No | EQUIPAMIENTO GENERAL E INDUSTRIAL |  | Disponible/ En uso |  | 2020-06-30 |  |  |  |  | 0 | No | MUEBLE
00558464 | BOCA DE INCENDIOS EQUIPADA B.I.E | MAH03 - HOSPITAL DE LA SERRANIA (AGS SERRANIA DE MALAGA) | BIES | 2010B-431.2 |  | SIN MARCA-NO DEFINIDA-DESCONOCIDA | 25MM, 20 M | ASHS 14304 | AGSS - Paritorios de Obstetricia y Ginecología | 10345P3PA.2 | MATERNIDAD |  | 17 | VARIAS ESPECIALIDADES |  |  |  | No |  | No | No | EQUIPAMIENTO GENERAL E INDUSTRIAL |  | Disponible/ En uso |  | 2020-06-30 |  |  |  |  | 0 | No | MUEBLE
00558465 | BOCA DE INCENDIOS EQUIPADA B.I.E | MAH03 - HOSPITAL DE LA SERRANIA (AGS SERRANIA DE MALAGA) | BIES | 2010B-431.1 |  | SIN MARCA-NO DEFINIDA-DESCONOCIDA | 25MM, 20 M | ASHS 14304 | AGSS - Paritorios de Obstetricia y Ginecología | 10345P3PA.5 | MATERNIDAD |  | 17 | VARIAS ESPECIALIDADES |  |  |  | No |  | No | No | EQUIPAMIENTO GENERAL E INDUSTRIAL |  | Disponible/ En uso |  | 2020-06-30 |  |  |  |  | 0 | No | MUEBLE
00558466 | BOCA DE INCENDIOS EQUIPADA B.I.E | MAH03 - HOSPITAL DE LA SERRANIA (AGS SERRANIA DE MALAGA) | BIES | 2010B-331.2 |  | SIN MARCA-NO DEFINIDA-DESCONOCIDA | 25MM, 20 M | ASHS 14201 | AGSS - Quirófanos Generales | 10345P3AQ.4 | BLOQUE QUIRURGICO |  | 17 | VARIAS ESPECIALIDADES |  |  |  | No |  | No | No | EQUIPAMIENTO GENERAL E INDUSTRIAL |  | Disponible/ En uso |  | 2020-06-30 |  |  |  |  | 0 | No | MUEBLE
00558467 | BOCA DE INCENDIOS EQUIPADA B.I.E | MAH03 - HOSPITAL DE LA SERRANIA (AGS SERRANIA DE MALAGA) | BIES | 2010B331.1 |  | SIN MARCA-NO DEFINIDA-DESCONOCIDA | 25MM, 20 M | ASHS 999 | AGSS - Nuevo Hospital |  |  |  | 17 | VARIAS ESPECIALIDADES |  |  |  | No |  | No | No | EQUIPAMIENTO GENERAL E INDUSTRIAL |  | Disponible/ En uso |  | 2020-06-30 |  |  |  |  | 0 | No | MUEBLE
00558468 | BOCA DE INCENDIOS EQUIPADA B.I.E | MAH03 - HOSPITAL DE LA SERRANIA (AGS SERRANIA DE MALAGA) | BIES | 2010B-231.1 |  | SIN MARCA-NO DEFINIDA-DESCONOCIDA | 25MM, 20 M | ASHS 14201 | AGSS - Quirófanos Generales | 10345P3AQ.7 | BLOQUE QUIRURGICO |  | 17 | VARIAS ESPECIALIDADES |  |  |  | No |  | No | No | EQUIPAMIENTO GENERAL E INDUSTRIAL |  | Disponible/ En uso |  | 2020-06-30 |  |  |  |  | 0 | No | MUEBLE
00558469 | BOCA DE INCENDIOS EQUIPADA B.I.E | MAH03 - HOSPITAL DE LA SERRANIA (AGS SERRANIA DE MALAGA) | BIES | 2010B-231.2 |  | SIN MARCA-NO DEFINIDA-DESCONOCIDA | 25MM, 20 M | ASHS 14201 | AGSS - Quirófanos Generales | 10345P3AQ38 | BLOQUE QUIRURGICO |  | 17 | VARIAS ESPECIALIDADES |  |  |  | No |  | No | No | EQUIPAMIENTO GENERAL E INDUSTRIAL |  | Disponible/ En uso |  | 2020-06-30 |  |  |  |  | 0 | No | MUEBLE
00558470 | BOCA DE INCENDIOS EQUIPADA B.I.E | MAH03 - HOSPITAL DE LA SERRANIA (AGS SERRANIA DE MALAGA) | BIES | 2012B-C1.1 |  | SIN MARCA-NO DEFINIDA-DESCONOCIDA | 25MM, 20 M | ASHS 20612 | AGSS - Mantenimiento | 10345P4CAS01 | MANTENIMIENTO |  | 17 | VARIAS ESPECIALIDADES |  |  |  | No |  | No | No | EQUIPAMIENTO GENERAL E INDUSTRIAL |  | Disponible/ En uso |  | 2020-06-30 |  |  |  |  | 0 | No | MUEBLE
00558471 | BOCA DE INCENDIOS EQUIPADA B.I.E | MAH03 - HOSPITAL DE LA SERRANIA (AGS SERRANIA DE MALAGA) | BIES | 2012B-1C1,1 |  | SIN MARCA-NO DEFINIDA-DESCONOCIDA | 25MM, 20 M | ASHS 20612 | AGSS - Mantenimiento | 10345P4CAS01 | MANTENIMIENTO |  | 17 | VARIAS ESPECIALIDADES |  |  |  | No |  | No | No | EQUIPAMIENTO GENERAL E INDUSTRIAL |  | Disponible/ En uso |  | 2020-06-30 |  |  |  |  | 0 | No | MUEBLE
00558472 | BOCA DE INCENDIOS EQUIPADA B.I.E | MAH03 - HOSPITAL DE LA SERRANIA (AGS SERRANIA DE MALAGA) | BIES | 2012B-1C1.2 |  | SIN MARCA-NO DEFINIDA-DESCONOCIDA | 25MM, 20 M | ASHS 20612 | AGSS - Mantenimiento | 10345P4CAS01 | MANTENIMIENTO |  | 17 | VARIAS ESPECIALIDADES |  |  |  | No |  | No | No | EQUIPAMIENTO GENERAL E INDUSTRIAL |  | Disponible/ En uso |  | 2020-06-30 |  |  |  |  | 0 | No | MUEBLE
00558473 | BOCA DE INCENDIOS EQUIPADA B.I.E | MAH03 - HOSPITAL DE LA SERRANIA (AGS SERRANIA DE MALAGA) | BIES | 2012B-1C1.3 |  | SIN MARCA-NO DEFINIDA-DESCONOCIDA | 25MM, 20 M | ASHS 20612 | AGSS - Mantenimiento | 10345P4CAS01 | MANTENIMIENTO |  | 17 | VARIAS ESPECIALIDADES |  |  |  | No |  | No | No | EQUIPAMIENTO GENERAL E INDUSTRIAL |  | Disponible/ En uso |  | 2020-06-30 |  |  |  |  | 0 | No | MUEBLE
00558474 | BOCA DE INCENDIOS EQUIPADA B.I.E | MAH03 - HOSPITAL DE LA SERRANIA (AGS SERRANIA DE MALAGA) | BIES | 2012B-2C1.1 |  | SIN MARCA-NO DEFINIDA-DESCONOCIDA | 25MM, 20 M | ASHS 20612 | AGSS - Mantenimiento | 10345P4CAS01 | MANTENIMIENTO |  | 17 | VARIAS ESPECIALIDADES |  |  |  | No |  | No | No | EQUIPAMIENTO GENERAL E INDUSTRIAL |  | Disponible/ En uso |  | 2020-06-30 |  |  |  |  | 0 | No | MUEBLE
00558475 | BOCA DE INCENDIOS EQUIPADA B.I.E | MAH03 - HOSPITAL DE LA SERRANIA (AGS SERRANIA DE MALAGA) | BIES | 2012B-2C1.2 |  | SIN MARCA-NO DEFINIDA-DESCONOCIDA | 25MM, 20 M | ASHS 20612 | AGSS - Mantenimiento | 10345P4CAS01 | MANTENIMIENTO |  | 17 | VARIAS ESPECIALIDADES |  |  |  | No |  | No | No | EQUIPAMIENTO GENERAL E INDUSTRIAL |  | Disponible/ En uso |  | 2020-06-30 |  |  |  |  | 0 | No | MUEBLE
00558476 | BOCA DE INCENDIOS EQUIPADA B.I.E | MAH03 - HOSPITAL DE LA SERRANIA (AGS SERRANIA DE MALAGA) | BIES | 2012B-2C1.3 |  | SIN MARCA-NO DEFINIDA-DESCONOCIDA | 25MM, 20 M | ASHS 20612 | AGSS - Mantenimiento | 10345P4CAS01 | MANTENIMIENTO |  | 17 | VARIAS ESPECIALIDADES |  |  |  | No |  | No | No | EQUIPAMIENTO GENERAL E INDUSTRIAL |  | Disponible/ En uso |  | 2020-06-30 |  |  |  |  | 0 | No | MUEBLE
00558477 | BOCA DE INCENDIOS EQUIPADA B.I.E | MAH03 - HOSPITAL DE LA SERRANIA (AGS SERRANIA DE MALAGA) | BIES | 2012B-3C1.1 |  | SIN MARCA-NO DEFINIDA-DESCONOCIDA | 25MM, 20 M | ASHS 20612 | AGSS - Mantenimiento | 10345P4CAS01 | MANTENIMIENTO |  | 17 | VARIAS ESPECIALIDADES |  |  |  | No |  | No | No | EQUIPAMIENTO GENERAL E INDUSTRIAL |  | Disponible/ En uso |  | 2020-06-30 |  |  |  |  | 0 | No | MUEBLE
00558478 | BOCA DE INCENDIOS EQUIPADA B.I.E | MAH03 - HOSPITAL DE LA SERRANIA (AGS SERRANIA DE MALAGA) | BIES | 2012B-3C1.2 |  | SIN MARCA-NO DEFINIDA-DESCONOCIDA | 25MM, 20 M | ASHS 20612 | AGSS - Mantenimiento | 10345P4CAS01 | MANTENIMIENTO |  | 17 | VARIAS ESPECIALIDADES |  |  |  | No |  | No | No | EQUIPAMIENTO GENERAL E INDUSTRIAL |  | Disponible/ En uso |  | 2020-06-30 |  |  |  |  | 0 | No | MUEBLE
00558479 | BOCA DE INCENDIOS EQUIPADA B.I.E | MAH03 - HOSPITAL DE LA SERRANIA (AGS SERRANIA DE MALAGA) | BIES | 2012B-3C1.3 |  | SIN MARCA-NO DEFINIDA-DESCONOCIDA | 25MM, 20 M | ASHS 20612 | AGSS - Mantenimiento | 10345P4CAS01 | MANTENIMIENTO |  | 17 | VARIAS ESPECIALIDADES |  |  |  | No |  | No | No | EQUIPAMIENTO GENERAL E INDUSTRIAL |  | Disponible/ En uso |  | 2020-06-30 |  |  |  |  | 0 | No | MUEBLE
00558480 | BOCA DE INCENDIOS EQUIPADA B.I.E | MAH03 - HOSPITAL DE LA SERRANIA (AGS SERRANIA DE MALAGA) | BIES | 2012B-4C1.1 |  | SIN MARCA-NO DEFINIDA-DESCONOCIDA | 25MM, 20 M | ASHS 20612 | AGSS - Mantenimiento | 10345P4CAS01 | MANTENIMIENTO |  | 17 | VARIAS ESPECIALIDADES |  |  |  | No |  | No | No | EQUIPAMIENTO GENERAL E INDUSTRIAL |  | Disponible/ En uso |  | 2020-06-30 |  |  |  |  | 0 | No | MUEBLE
00558481 | BOCA DE INCENDIOS EQUIPADA B.I.E | MAH03 - HOSPITAL DE LA SERRANIA (AGS SERRANIA DE MALAGA) | BIES | 2012B-4C1.2 |  | SIN MARCA-NO DEFINIDA-DESCONOCIDA | 25MM, 20 M | ASHS 20612 | AGSS - Mantenimiento | 10345P4CAS01 | MANTENIMIENTO |  | 17 | VARIAS ESPECIALIDADES |  |  |  | No |  | No | No | EQUIPAMIENTO GENERAL E INDUSTRIAL |  | Disponible/ En uso |  | 2020-06-30 |  |  |  |  | 0 | No | MUEBLE
00558482 | FANCOIL | MAH03 - HOSPITAL DE LA SERRANIA (AGS SERRANIA DE MALAGA) | FANCOIL | PB-ARCHIVO2 |  | TECNIVEL | VHS | ASHS 999 | AGSS - Nuevo Hospital | 10345P0AR0.2 | ARCHIVO |  | 8 | MECANICA |  |  |  | No |  | No | No | EQUIPAMIENTO GENERAL E INDUSTRIAL |  | Disponible/ En uso |  | 2020-06-30 |  |  |  |  | 0 | No | MUEBLE
00558483 | FANCOIL | MAH03 - HOSPITAL DE LA SERRANIA (AGS SERRANIA DE MALAGA) | FANCOIL | PB-ARCHIVO1 |  | TECNIVEL | VHS | ASHS 999 | AGSS - Nuevo Hospital | 10345P0AR0.2 | ARCHIVO |  | 8 | MECANICA |  |  |  | No |  | No | No | EQUIPAMIENTO GENERAL E INDUSTRIAL |  | Disponible/ En uso |  | 2020-06-30 |  |  |  |  | 0 | No | MUEBLE
00558484 | FANCOIL | MAH03 - HOSPITAL DE LA SERRANIA (AGS SERRANIA DE MALAGA) | FANCOIL | PB-ALMACEN INFORMATICA |  | TECNIVEL | VHS | ASHS 999 | AGSS - Nuevo Hospital | 10345P0AR1 | ARCHIVO |  | 8 | MECANICA |  |  |  | No |  | No | No | EQUIPAMIENTO GENERAL E INDUSTRIAL |  | Disponible/ En uso |  | 2020-06-30 |  |  |  |  | 0 | No | MUEBLE
00558485 | FANCOIL | MAH03 - HOSPITAL DE LA SERRANIA (AGS SERRANIA DE MALAGA) | FANCOIL | PB-TALLER INFORMATICA |  | TECNIVEL | VHS | ASHS 999 | AGSS - Nuevo Hospital | 10345P0AR2 | ARCHIVO |  | 8 | MECANICA |  |  |  | No |  | No | No | EQUIPAMIENTO GENERAL E INDUSTRIAL |  | Disponible/ En uso |  | 2020-06-30 |  |  |  |  | 0 | No | MUEBLE
00558486 | FANCOIL | MAH03 - HOSPITAL DE LA SERRANIA (AGS SERRANIA DE MALAGA) | FANCOIL | PB-TRABAJO INFORMATICA |  | TECNIVEL | VHS | ASHS 999 | AGSS - Nuevo Hospital | 10345P0AR3 | ARCHIVO |  | 8 | MECANICA |  |  |  | No |  | No | No | EQUIPAMIENTO GENERAL E INDUSTRIAL |  | Disponible/ En uso |  | 2020-06-30 |  |  |  |  | 0 | No | MUEBLE
00558487 | FANCOIL | MAH03 - HOSPITAL DE LA SERRANIA (AGS SERRANIA DE MALAGA) | FANCOIL | PB-SALA TECNICA DIALISIS |  | TECNIVEL | VHS | ASHS 999 | AGSS - Nuevo Hospital | 10345P0GE3 | GESTION |  | 8 | MECANICA |  |  |  | No |  | No | No | EQUIPAMIENTO GENERAL E INDUSTRIAL |  | Disponible/ En uso |  | 2020-06-30 |  |  |  |  | 0 | No | MUEBLE
00558488 | FANCOIL | MAH03 - HOSPITAL DE LA SERRANIA (AGS SERRANIA DE MALAGA) | FANCOIL | PB-ALMACEN LIQUIDOS |  | TECNIVEL | VHS | ASHS 999 | AGSS - Nuevo Hospital |  |  |  | 8 | MECANICA |  |  |  | No |  | No | No | EQUIPAMIENTO GENERAL E INDUSTRIAL |  | Disponible/ En uso |  | 2020-06-30 |  |  |  |  | 0 | No | MUEBLE
00558489 | FANCOIL | MAH03 - HOSPITAL DE LA SERRANIA (AGS SERRANIA DE MALAGA) | FANCOIL | PB-INFORMATICA CPD |  | TECNIVEL | VHS | ASHS 20800 | AGSS - Administración Información e Informática | 10345P0GE2CP | GESTION |  | 8 | MECANICA |  |  |  | No |  | No | No | EQUIPAMIENTO GENERAL E INDUSTRIAL |  | Disponible/ En uso |  | 2020-06-30 |  |  |  |  | 0 | No | MUEBLE
00558490 | FANCOIL | MAH03 - HOSPITAL DE LA SERRANIA (AGS SERRANIA DE MALAGA) | FANCOIL | PB-VESTUARIO DIALISIS |  | TECNIVEL | VHS | ASHS 14431 | AGSS - Hemodialisis Propia de Nefrología | 10345P0DI10 | DIALISIS |  | 8 | MECANICA |  |  |  | No |  | No | No | EQUIPAMIENTO GENERAL E INDUSTRIAL |  | Disponible/ En uso |  | 2020-06-30 |  |  |  |  | 0 | No | MUEBLE
00558491 | FANCOIL | MAH03 - HOSPITAL DE LA SERRANIA (AGS SERRANIA DE MALAGA) | FANCOIL | PB-VESTUARIO DIALISIS 2 |  | TECNIVEL | VHS | ASHS 14431 | AGSS - Hemodialisis Propia de Nefrología | 10345P0DI13 | DIALISIS |  | 8 | MECANICA |  |  |  | No |  | No | No | EQUIPAMIENTO GENERAL E INDUSTRIAL |  | Disponible/ En uso |  | 2020-06-30 |  |  |  |  | 0 | No | MUEBLE
00558492 | FANCOIL | MAH03 - HOSPITAL DE LA SERRANIA (AGS SERRANIA DE MALAGA) | FANCOIL | PB-CE-PEDIATRIA 0001 |  | TECNIVEL | VHS | ASHS 14503 | AGSS - Consultas Externas de Pediatría | 10345P0CE106 | CONSULTAS EXTERNAS |  | 8 | MECANICA |  |  |  | No |  | No | No | EQUIPAMIENTO GENERAL E INDUSTRIAL |  | Disponible/ En uso |  | 2020-06-30 |  |  |  |  | 0 | No | MUEBLE
00558493 | FANCOIL | MAH03 - HOSPITAL DE LA SERRANIA (AGS SERRANIA DE MALAGA) | FANCOIL | PB-CE-PEDIATRIA 0002 |  | TECNIVEL | VHS | ASHS 14503 | AGSS - Consultas Externas de Pediatría | 10345P0CE102 | CONSULTAS EXTERNAS |  | 8 | MECANICA |  |  |  | No |  | No | No | EQUIPAMIENTO GENERAL E INDUSTRIAL |  | Disponible/ En uso |  | 2020-06-30 |  |  |  |  | 0 | No | MUEBLE
00558494 | FANCOIL | MAH03 - HOSPITAL DE LA SERRANIA (AGS SERRANIA DE MALAGA) | FANCOIL | PB-CE-ENFR. ANESTESIA0003 |  | TECNIVEL | VHS | ASHS 14503 | AGSS - Consultas Externas de Pediatría | 10345P0CE100 | CONSULTAS EXTERNAS |  | 8 | MECANICA |  |  |  | No |  | No | No | EQUIPAMIENTO GENERAL E INDUSTRIAL |  | Disponible/ En uso |  | 2020-06-30 |  |  |  |  | 0 | No | MUEBLE
00558495 | FANCOIL | MAH03 - HOSPITAL DE LA SERRANIA (AGS SERRANIA DE MALAGA) | FANCOIL | PB-CE-ENFR. ANESTESIA0003 |  | TECNIVEL | VHS | ASHS 131 | AGSS - Consultas Externas de Cirugía General | 10345P0CE98 | CONSULTAS EXTERNAS |  | 8 | MECANICA |  |  |  | No |  | No | No | EQUIPAMIENTO GENERAL E INDUSTRIAL |  | Disponible/ En uso |  | 2020-06-30 |  |  |  |  | 0 | No | MUEBLE
00558496 | FANCOIL | MAH03 - HOSPITAL DE LA SERRANIA (AGS SERRANIA DE MALAGA) | FANCOIL | PB-CE-OBSTETRICIA 0009 |  | TECNIVEL | VHS | ASHS 14311 | AGSS - Consultas Externas de Obstetricia y Ginecología | 10345P0CE90 | CONSULTAS EXTERNAS |  | 8 | MECANICA |  |  |  | No |  | No | No | EQUIPAMIENTO GENERAL E INDUSTRIAL |  | Disponible/ En uso |  | 2020-06-30 |  |  |  |  | 0 | No | MUEBLE
00558497 | FANCOIL | MAH03 - HOSPITAL DE LA SERRANIA (AGS SERRANIA DE MALAGA) | FANCOIL | PB-CE-GINECOLOGIA 0008 |  | TECNIVEL | VHS | ASHS 999 | AGSS - Nuevo Hospital |  |  |  | 8 | MECANICA |  |  |  | No |  | No | No | EQUIPAMIENTO GENERAL E INDUSTRIAL |  | Disponible/ En uso |  | 2020-06-30 |  |  |  |  | 0 | No | MUEBLE
00558498 | FANCOIL | MAH03 - HOSPITAL DE LA SERRANIA (AGS SERRANIA DE MALAGA) | FANCOIL | PB-CE-GINECOLOGIA 0007 |  | TECNIVEL | VHS | ASHS 14311 | AGSS - Consultas Externas de Obstetricia y Ginecología | 10345P0CE93 | CONSULTAS EXTERNAS |  | 8 | MECANICA |  |  |  | No |  | No | No | EQUIPAMIENTO GENERAL E INDUSTRIAL |  | Disponible/ En uso |  | 2020-06-30 |  |  |  |  | 0 | No | MUEBLE
00558499 | FANCOIL | MAH03 - HOSPITAL DE LA SERRANIA (AGS SERRANIA DE MALAGA) | FANCOIL | PB-CE-AUXILIARES 0006 |  | TECNIVEL | VHS | ASHS 999 | AGSS - Nuevo Hospital | 10345P0CE95 | CONSULTAS EXTERNAS |  | 8 | MECANICA |  |  |  | No |  | No | No | EQUIPAMIENTO GENERAL E INDUSTRIAL |  | Disponible/ En uso |  | 2020-06-30 |  |  |  |  | 0 | No | MUEBLE
00558500 | FANCOIL | MAH03 - HOSPITAL DE LA SERRANIA (AGS SERRANIA DE MALAGA) | FANCOIL | PB-CE-0005 |  | TECNIVEL | VHS | ASHS 999 | AGSS - Nuevo Hospital |  |  |  | 8 | MECANICA |  |  |  | No |  | No | No | EQUIPAMIENTO GENERAL E INDUSTRIAL |  | Disponible/ En uso |  | 2020-06-30 |  |  |  |  | 0 | No | MUEBLE
00558501 | FANCOIL | MAH03 - HOSPITAL DE LA SERRANIA (AGS SERRANIA DE MALAGA) | FANCOIL | PB-CE-PASILLO 1 |  | TECNIVEL | VHS | ASHS 999 | AGSS - Nuevo Hospital | 10345P0CE0.7 | CONSULTAS EXTERNAS |  | 8 | MECANICA |  |  |  | No |  | No | No | EQUIPAMIENTO GENERAL E INDUSTRIAL |  | Disponible/ En uso |  | 2020-06-30 |  |  |  |  | 0 | No | MUEBLE
00558502 | FANCOIL | MAH03 - HOSPITAL DE LA SERRANIA (AGS SERRANIA DE MALAGA) | FANCOIL | PB-CE-PASILLO 2 |  | TECNIVEL | VHS | ASHS 999 | AGSS - Nuevo Hospital | 10345P0CE0.7 | CONSULTAS EXTERNAS |  | 8 | MECANICA |  |  |  | No |  | No | No | EQUIPAMIENTO GENERAL E INDUSTRIAL |  | Disponible/ En uso |  | 2020-06-30 |  |  |  |  | 0 | No | MUEBLE
00558503 | FANCOIL | MAH03 - HOSPITAL DE LA SERRANIA (AGS SERRANIA DE MALAGA) | FANCOIL | PB-CE-PASILLO 3 |  | TECNIVEL | VHS | ASHS 999 | AGSS - Nuevo Hospital | 10345P0CE0.7 | CONSULTAS EXTERNAS |  | 8 | MECANICA |  |  |  | No |  | No | No | EQUIPAMIENTO GENERAL E INDUSTRIAL |  | Disponible/ En uso |  | 2020-06-30 |  |  |  |  | 0 | No | MUEBLE
00558504 | FANCOIL | MAH03 - HOSPITAL DE LA SERRANIA (AGS SERRANIA DE MALAGA) | FANCOIL | PB-CE-UROLOGIA0101 |  | TECNIVEL | VHS | ASHS 137 | AGSS - Consultas Externas de Urología | 10345P0CE88 | CONSULTAS EXTERNAS |  | 8 | MECANICA |  |  |  | No |  | No | No | EQUIPAMIENTO GENERAL E INDUSTRIAL |  | Disponible/ En uso |  | 2020-06-30 |  |  |  |  | 0 | No | MUEBLE
00558505 | FANCOIL | MAH03 - HOSPITAL DE LA SERRANIA (AGS SERRANIA DE MALAGA) | FANCOIL | PB-CE-AUXILIARES 0102 |  | TECNIVEL | VHS | ASHS 999 | AGSS - Nuevo Hospital | 10345P0CE86 | CONSULTAS EXTERNAS |  | 8 | MECANICA |  |  |  | No |  | No | No | EQUIPAMIENTO GENERAL E INDUSTRIAL |  | Disponible/ En uso |  | 2020-06-30 |  |  |  |  | 0 | No | MUEBLE
00558506 | FANCOIL | MAH03 - HOSPITAL DE LA SERRANIA (AGS SERRANIA DE MALAGA) | FANCOIL | PB-CE-CIRUGIA0103 |  | TECNIVEL | VHS | ASHS 131 | AGSS - Consultas Externas de Cirugía General | 10345P0CE85 | CONSULTAS EXTERNAS |  | 8 | MECANICA |  |  |  | No |  | No | No | EQUIPAMIENTO GENERAL E INDUSTRIAL |  | Disponible/ En uso |  | 2020-06-30 |  |  |  |  | 0 | No | MUEBLE
00558507 | FANCOIL | MAH03 - HOSPITAL DE LA SERRANIA (AGS SERRANIA DE MALAGA) | FANCOIL | PB-CE-CIRUGIA ENFER.0104 |  | TECNIVEL | VHS | ASHS 131 | AGSS - Consultas Externas de Cirugía General | 10345P0CE83 | CONSULTAS EXTERNAS |  | 8 | MECANICA |  |  |  | No |  | No | No | EQUIPAMIENTO GENERAL E INDUSTRIAL |  | Disponible/ En uso |  | 2020-06-30 |  |  |  |  | 0 | No | MUEBLE
00558508 | FANCOIL | MAH03 - HOSPITAL DE LA SERRANIA (AGS SERRANIA DE MALAGA) | FANCOIL | PB.CE.AUDIOMETRIA 0105 |  | TECNIVEL | VHS | ASHS 133 | AGSS - Consultas Externas de Otorrinolaringología | 10345P0CE82 | CONSULTAS EXTERNAS |  | 8 | MECANICA |  |  |  | No |  | No | No | EQUIPAMIENTO GENERAL E INDUSTRIAL |  | Disponible/ En uso |  | 2020-06-30 |  |  |  |  | 0 | No | MUEBLE
00558509 | FANCOIL | MAH03 - HOSPITAL DE LA SERRANIA (AGS SERRANIA DE MALAGA) | FANCOIL | PB-CE-UROLOGIA01011 |  | TECNIVEL | VHS | ASHS 137 | AGSS - Consultas Externas de Urología | 10345P0CE74 | CONSULTAS EXTERNAS |  | 8 | MECANICA |  |  |  | No |  | No | No | EQUIPAMIENTO GENERAL E INDUSTRIAL |  | Disponible/ En uso |  | 2020-06-30 |  |  |  |  | 0 | No | MUEBLE
00558510 | FANCOIL | MAH03 - HOSPITAL DE LA SERRANIA (AGS SERRANIA DE MALAGA) | FANCOIL | PB-CE-UROLOGIA ENEFER.011 |  | TECNIVEL | VHS | ASHS 137 | AGSS - Consultas Externas de Urología | 10345P0CE76 | CONSULTAS EXTERNAS |  | 8 | MECANICA |  |  |  | No |  | No | No | EQUIPAMIENTO GENERAL E INDUSTRIAL |  | Disponible/ En uso |  | 2020-06-30 |  |  |  |  | 0 | No | MUEBLE
00558511 | FANCOIL | MAH03 - HOSPITAL DE LA SERRANIA (AGS SERRANIA DE MALAGA) | FANCOIL | PB-CE-UROLOGIA0 0109 |  | TECNIVEL | VHS | ASHS 133 | AGSS - Consultas Externas de Otorrinolaringología | 10345P0CE77 | CONSULTAS EXTERNAS |  | 8 | MECANICA |  |  |  | No |  | No | No | EQUIPAMIENTO GENERAL E INDUSTRIAL |  | Disponible/ En uso |  | 2020-06-30 |  |  |  |  | 0 | No | MUEBLE
00558512 | FANCOIL | MAH03 - HOSPITAL DE LA SERRANIA (AGS SERRANIA DE MALAGA) | FANCOIL | PB-CE-OTORINOLARINGOLOGIA |  | TECNIVEL | VHS | ASHS 133 | AGSS - Consultas Externas de Otorrinolaringología | 10345P0CE79 | CONSULTAS EXTERNAS |  | 8 | MECANICA |  |  |  | No |  | No | No | EQUIPAMIENTO GENERAL E INDUSTRIAL |  | Disponible/ En uso |  | 2020-06-30 |  |  |  |  | 0 | No | MUEBLE
00558513 | FANCOIL | MAH03 - HOSPITAL DE LA SERRANIA (AGS SERRANIA DE MALAGA) | FANCOIL | PB-CE-OTORINOLARINGOLOGIA |  | TECNIVEL | VHS | ASHS 5111 | AGSS - Consultas Externas de Cirugía Ortopédica y Traumatología | 10345P0CE61 | CONSULTAS EXTERNAS |  | 8 | MECANICA |  |  |  | No |  | No | No | EQUIPAMIENTO GENERAL E INDUSTRIAL |  | Disponible/ En uso |  | 2020-06-30 |  |  |  |  | 0 | No | MUEBLE
00558514 | FANCOIL | MAH03 - HOSPITAL DE LA SERRANIA (AGS SERRANIA DE MALAGA) | FANCOIL | PB-CE-TRAUMATOLOGIA ENFER |  | TECNIVEL | VHS | ASHS 5111 | AGSS - Consultas Externas de Cirugía Ortopédica y Traumatología | 10345P0CE70 | CONSULTAS EXTERNAS |  | 8 | MECANICA |  |  |  | No |  | No | No | EQUIPAMIENTO GENERAL E INDUSTRIAL |  | Disponible/ En uso |  | 2020-06-30 |  |  |  |  | 0 | No | MUEBLE
00558515 | FANCOIL | MAH03 - HOSPITAL DE LA SERRANIA (AGS SERRANIA DE MALAGA) | FANCOIL | PB-CE-AUXILIARES 0202 |  | TECNIVEL | VHS | ASHS 999 | AGSS - Nuevo Hospital | 10345P0CE69 | CONSULTAS EXTERNAS |  | 8 | MECANICA |  |  |  | No |  | No | No | EQUIPAMIENTO GENERAL E INDUSTRIAL |  | Disponible/ En uso |  | 2020-06-30 |  |  |  |  | 0 | No | MUEBLE
00558516 | FANCOIL | MAH03 - HOSPITAL DE LA SERRANIA (AGS SERRANIA DE MALAGA) | FANCOIL | PB-CE-TRAUMATOLOGIA 0203 |  | TECNIVEL | VHS | ASHS 5111 | AGSS - Consultas Externas de Cirugía Ortopédica y Traumatología | 10345P0CE68 | CONSULTAS EXTERNAS |  | 8 | MECANICA |  |  |  | No |  | No | No | EQUIPAMIENTO GENERAL E INDUSTRIAL |  | Disponible/ En uso |  | 2020-06-30 |  |  |  |  | 0 | No | MUEBLE
00558517 | FANCOIL | MAH03 - HOSPITAL DE LA SERRANIA (AGS SERRANIA DE MALAGA) | FANCOIL | PB-CE-DERMATOLOGIA ENFER. |  | TECNIVEL | VHS | ASHS 132 | AGSS - Consultas Externas de Dermatología M.Q. y Venereología | 10345P0CE67 | CONSULTAS EXTERNAS |  | 8 | MECANICA |  |  |  | No |  | No | No | EQUIPAMIENTO GENERAL E INDUSTRIAL |  | Disponible/ En uso |  | 2020-06-30 |  |  |  |  | 0 | No | MUEBLE
00558518 | FANCOIL | MAH03 - HOSPITAL DE LA SERRANIA (AGS SERRANIA DE MALAGA) | FANCOIL | PB-CE-TRAUMATOLOGIA 0208 |  | TECNIVEL | VHS | ASHS 5111 | AGSS - Consultas Externas de Cirugía Ortopédica y Traumatología | 10345P0CE61 | CONSULTAS EXTERNAS |  | 8 | MECANICA |  |  |  | No |  | No | No | EQUIPAMIENTO GENERAL E INDUSTRIAL |  | Disponible/ En uso |  | 2020-06-30 |  |  |  |  | 0 | No | MUEBLE
00558519 | FANCOIL | MAH03 - HOSPITAL DE LA SERRANIA (AGS SERRANIA DE MALAGA) | FANCOIL | PB-CE-TRAUMATOLOGIA 0207 |  | TECNIVEL | VHS | ASHS 5111 | AGSS - Consultas Externas de Cirugía Ortopédica y Traumatología | 10345P0CE62 | CONSULTAS EXTERNAS |  | 8 | MECANICA |  |  |  | No |  | No | No | EQUIPAMIENTO GENERAL E INDUSTRIAL |  | Disponible/ En uso |  | 2020-06-30 |  |  |  |  | 0 | No | MUEBLE
00558520 | FANCOIL | MAH03 - HOSPITAL DE LA SERRANIA (AGS SERRANIA DE MALAGA) | FANCOIL | PB-CE-TRAUMATOLOGIA 0206 |  | TECNIVEL | VHS | ASHS 5111 | AGSS - Consultas Externas de Cirugía Ortopédica y Traumatología | 10345P0CE63 | CONSULTAS EXTERNAS |  | 8 | MECANICA |  |  |  | No |  | No | No | EQUIPAMIENTO GENERAL E INDUSTRIAL |  | Disponible/ En uso |  | 2020-06-30 |  |  |  |  | 0 | No | MUEBLE
00558521 | FANCOIL | MAH03 - HOSPITAL DE LA SERRANIA (AGS SERRANIA DE MALAGA) | FANCOIL | PB-CE-DERMATOLOGIA 0205 |  | TECNIVEL | VHS | ASHS 132 | AGSS - Consultas Externas de Dermatología M.Q. y Venereología | 10345P0CE64 | CONSULTAS EXTERNAS |  | 8 | MECANICA |  |  |  | No |  | No | No | EQUIPAMIENTO GENERAL E INDUSTRIAL |  | Disponible/ En uso |  | 2020-06-30 |  |  |  |  | 0 | No | MUEBLE
00558522 | FANCOIL | MAH03 - HOSPITAL DE LA SERRANIA (AGS SERRANIA DE MALAGA) | FANCOIL | PB-GE-DESPACHO SALON DE A |  | TECNIVEL | VHS | ASHS 999 | AGSS - Nuevo Hospital | 10345P0SA1 | SALON DE ACTOS |  | 8 | MECANICA |  |  |  | No |  | No | No | EQUIPAMIENTO GENERAL E INDUSTRIAL |  | Disponible/ En uso |  | 2020-06-30 |  |  |  |  | 0 | No | MUEBLE
00558523 | FANCOIL | MAH03 - HOSPITAL DE LA SERRANIA (AGS SERRANIA DE MALAGA) | FANCOIL | PB-GE-SEGURIDAD |  | TECNIVEL | VHS | ASHS 999 | AGSS - Nuevo Hospital | 10345P0SE0 | SEGURIDAD |  | 8 | MECANICA |  |  |  | No |  | No | No | EQUIPAMIENTO GENERAL E INDUSTRIAL |  | Disponible/ En uso |  | 2020-06-30 |  |  |  |  | 0 | No | MUEBLE
00558524 | FANCOIL | MAH03 - HOSPITAL DE LA SERRANIA (AGS SERRANIA DE MALAGA) | FANCOIL | PB-GE-TRABAJO SEGURIDAD |  | TECNIVEL | VHS | ASHS 999 | AGSS - Nuevo Hospital | 10345P0SE0.1 | SEGURIDAD |  | 8 | MECANICA |  |  |  | No |  | No | No | EQUIPAMIENTO GENERAL E INDUSTRIAL |  | Disponible/ En uso |  | 2020-06-30 |  |  |  |  | 0 | No | MUEBLE
00558525 | FANCOIL | MAH03 - HOSPITAL DE LA SERRANIA (AGS SERRANIA DE MALAGA) | FANCOIL | PB-GE-SISTEMA INFORMACION |  | TECNIVEL | VHS | ASHS 999 | AGSS - Nuevo Hospital | 10345P0GE4 | GESTION |  | 8 | MECANICA |  |  |  | No |  | No | No | EQUIPAMIENTO GENERAL E INDUSTRIAL |  | Disponible/ En uso |  | 2020-06-30 |  |  |  |  | 0 | No | MUEBLE
00558526 | FANCOIL | MAH03 - HOSPITAL DE LA SERRANIA (AGS SERRANIA DE MALAGA) | FANCOIL | PB-GE-PRL1 |  | TECNIVEL | VHS | ASHS 999 | AGSS - Nuevo Hospital | 10345P0GE5 | GESTION |  | 8 | MECANICA |  |  |  | No |  | No | No | EQUIPAMIENTO GENERAL E INDUSTRIAL |  | Disponible/ En uso |  | 2020-06-30 |  |  |  |  | 0 | No | MUEBLE
00558527 | FANCOIL | MAH03 - HOSPITAL DE LA SERRANIA (AGS SERRANIA DE MALAGA) | FANCOIL | PB-GE-PRL2 |  | TECNIVEL | VHS | ASHS 999 | AGSS - Nuevo Hospital | 10345P0GE6 | GESTION |  | 8 | MECANICA |  |  |  | No |  | No | No | EQUIPAMIENTO GENERAL E INDUSTRIAL |  | Disponible/ En uso |  | 2020-06-30 |  |  |  |  | 0 | No | MUEBLE
00558528 | FANCOIL | MAH03 - HOSPITAL DE LA SERRANIA (AGS SERRANIA DE MALAGA) | FANCOIL | PB-GE-COMUNICACIÓN |  | TECNIVEL | VHS | ASHS 999 | AGSS - Nuevo Hospital | 10345P0GE7 | GESTION |  | 8 | MECANICA |  |  |  | No |  | No | No | EQUIPAMIENTO GENERAL E INDUSTRIAL |  | Disponible/ En uso |  | 2020-06-30 |  |  |  |  | 0 | No | MUEBLE
00558529 | FANCOIL | MAH03 - HOSPITAL DE LA SERRANIA (AGS SERRANIA DE MALAGA) | FANCOIL | PB-GE-SALA DE REUNIONES 0 |  | TECNIVEL | VHS | ASHS 999 | AGSS - Nuevo Hospital | 10345P0GE8 | GESTION |  | 8 | MECANICA |  |  |  | No |  | No | No | EQUIPAMIENTO GENERAL E INDUSTRIAL |  | Disponible/ En uso |  | 2020-06-30 |  |  |  |  | 0 | No | MUEBLE
00558530 | FANCOIL | MAH03 - HOSPITAL DE LA SERRANIA (AGS SERRANIA DE MALAGA) | FANCOIL | PB-GE-SUBDIRECCION ASISTE |  | TECNIVEL | VHS | ASHS 999 | AGSS - Nuevo Hospital | 10345P0GE8 | GESTION |  | 8 | MECANICA |  |  |  | No |  | No | No | EQUIPAMIENTO GENERAL E INDUSTRIAL |  | Disponible/ En uso |  | 2020-06-30 |  |  |  |  | 0 | No | MUEBLE
00558531 | FANCOIL | MAH03 - HOSPITAL DE LA SERRANIA (AGS SERRANIA DE MALAGA) | FANCOIL | PB-GE-DIRECCION ECONOMICA |  | TECNIVEL | VHS | ASHS 999 | AGSS - Nuevo Hospital | 10345P0GE10 | GESTION |  | 8 | MECANICA |  |  |  | No |  | No | No | EQUIPAMIENTO GENERAL E INDUSTRIAL |  | Disponible/ En uso |  | 2020-06-30 |  |  |  |  | 0 | No | MUEBLE
00558532 | FANCOIL | MAH03 - HOSPITAL DE LA SERRANIA (AGS SERRANIA DE MALAGA) | FANCOIL | PB-GE-DIRECCION ENFERMERI |  | TECNIVEL | VHS | ASHS 999 | AGSS - Nuevo Hospital | 10345P0GE11 | GESTION |  | 8 | MECANICA |  |  |  | No |  | No | No | EQUIPAMIENTO GENERAL E INDUSTRIAL |  | Disponible/ En uso |  | 2020-06-30 |  |  |  |  | 0 | No | MUEBLE
00558533 | FANCOIL | MAH03 - HOSPITAL DE LA SERRANIA (AGS SERRANIA DE MALAGA) | FANCOIL | PB-GE-SUBDIRECCION ECONMI |  | TECNIVEL | VHS | ASHS 999 | AGSS - Nuevo Hospital | 10345P0GE12 | GESTION |  | 8 | MECANICA |  |  |  | No |  | No | No | EQUIPAMIENTO GENERAL E INDUSTRIAL |  | Disponible/ En uso |  | 2020-06-30 |  |  |  |  | 0 | No | MUEBLE
00558534 | FANCOIL | MAH03 - HOSPITAL DE LA SERRANIA (AGS SERRANIA DE MALAGA) | FANCOIL | PB-GE-SALA ESPERA DIRECCI |  | TECNIVEL | VHS | ASHS 999 | AGSS - Nuevo Hospital | 10345P0GE.3 | GESTION |  | 8 | MECANICA |  |  |  | No |  | No | No | EQUIPAMIENTO GENERAL E INDUSTRIAL |  | Disponible/ En uso |  | 2020-06-30 |  |  |  |  | 0 | No | MUEBLE
00558535 | FANCOIL | MAH03 - HOSPITAL DE LA SERRANIA (AGS SERRANIA DE MALAGA) | FANCOIL | PB-GE-SECRETARIA DIRECCIO |  | TECNIVEL | VHS | ASHS 999 | AGSS - Nuevo Hospital | 10345P0GE13 | GESTION |  | 8 | MECANICA |  |  |  | No |  | No | No | EQUIPAMIENTO GENERAL E INDUSTRIAL |  | Disponible/ En uso |  | 2020-06-30 |  |  |  |  | 0 | No | MUEBLE
00558536 | FANCOIL | MAH03 - HOSPITAL DE LA SERRANIA (AGS SERRANIA DE MALAGA) | FANCOIL | PB-GE-JEF BLOQUE ENF 2 |  | TECNIVEL | VHS | ASHS 999 | AGSS - Nuevo Hospital | 10345P0GE14 | GESTION |  | 8 | MECANICA |  |  |  | No |  | No | No | EQUIPAMIENTO GENERAL E INDUSTRIAL |  | Disponible/ En uso |  | 2020-06-30 |  |  |  |  | 0 | No | MUEBLE
00558537 | FANCOIL | MAH03 - HOSPITAL DE LA SERRANIA (AGS SERRANIA DE MALAGA) | FANCOIL | PB-GE-JEF BLOQUE ENF 1 |  | TECNIVEL | VHS | ASHS 999 | AGSS - Nuevo Hospital | 10345P0GE15 | GESTION |  | 8 | MECANICA |  |  |  | No |  | No | No | EQUIPAMIENTO GENERAL E INDUSTRIAL |  | Disponible/ En uso |  | 2020-06-30 |  |  |  |  | 0 | No | MUEBLE
00558538 | FANCOIL | MAH03 - HOSPITAL DE LA SERRANIA (AGS SERRANIA DE MALAGA) | FANCOIL | PB-GE-DIRECCION MEDICA |  | TECNIVEL | VHS | ASHS 999 | AGSS - Nuevo Hospital | 10345P0GE17 | GESTION |  | 8 | MECANICA |  |  |  | No |  | No | No | EQUIPAMIENTO GENERAL E INDUSTRIAL |  | Disponible/ En uso |  | 2020-06-30 |  |  |  |  | 0 | No | MUEBLE
00558539 | FANCOIL | MAH03 - HOSPITAL DE LA SERRANIA (AGS SERRANIA DE MALAGA) | FANCOIL | PB-GE-DIRECCION GERENCIA |  | TECNIVEL | VHS | ASHS 999 | AGSS - Nuevo Hospital | 10345P0GE18 | GESTION |  | 8 | MECANICA |  |  |  | No |  | No | No | EQUIPAMIENTO GENERAL E INDUSTRIAL |  | Disponible/ En uso |  | 2020-06-30 |  |  |  |  | 0 | No | MUEBLE
00558540 | FANCOIL | MAH03 - HOSPITAL DE LA SERRANIA (AGS SERRANIA DE MALAGA) | FANCOIL | PB-GE-ALMACEN PAPELERIA |  | TECNIVEL | VHS | ASHS 999 | AGSS - Nuevo Hospital | 10345P0GE19 | GESTION |  | 8 | MECANICA |  |  |  | No |  | No | No | EQUIPAMIENTO GENERAL E INDUSTRIAL |  | Disponible/ En uso |  | 2020-06-30 |  |  |  |  | 0 | No | MUEBLE
00558541 | FANCOIL | MAH03 - HOSPITAL DE LA SERRANIA (AGS SERRANIA DE MALAGA) | FANCOIL | PB-GE-TECNICO JURIDICO |  | TECNIVEL | VHS | ASHS 999 | AGSS - Nuevo Hospital | 10345P0GE20 | GESTION |  | 8 | MECANICA |  |  |  | No |  | No | No | EQUIPAMIENTO GENERAL E INDUSTRIAL |  | Disponible/ En uso |  | 2020-06-30 |  |  |  |  | 0 | No | MUEBLE
00558542 | FANCOIL | MAH03 - HOSPITAL DE LA SERRANIA (AGS SERRANIA DE MALAGA) | FANCOIL | PB-GE-JEF PERSONAL SUBALT |  | TECNIVEL | VHS | ASHS 999 | AGSS - Nuevo Hospital | 10345P0GE21 | GESTION |  | 8 | MECANICA |  |  |  | No |  | No | No | EQUIPAMIENTO GENERAL E INDUSTRIAL |  | Disponible/ En uso |  | 2020-06-30 |  |  |  |  | 0 | No | MUEBLE
00558543 | FANCOIL | MAH03 - HOSPITAL DE LA SERRANIA (AGS SERRANIA DE MALAGA) | FANCOIL | PB-GE.TECNICO INFORMAT1 |  | TECNIVEL | VHS | ASHS 999 | AGSS - Nuevo Hospital | 10345P0GE22 | GESTION |  | 8 | MECANICA |  |  |  | No |  | No | No | EQUIPAMIENTO GENERAL E INDUSTRIAL |  | Disponible/ En uso |  | 2020-06-30 |  |  |  |  | 0 | No | MUEBLE
00558544 | FANCOIL | MAH03 - HOSPITAL DE LA SERRANIA (AGS SERRANIA DE MALAGA) | FANCOIL | PB-GE.TECNICO INFORMAT2 |  | TECNIVEL | VHS | ASHS 999 | AGSS - Nuevo Hospital | 10345P0GE23 | GESTION |  | 8 | MECANICA |  |  |  | No |  | No | No | EQUIPAMIENTO GENERAL E INDUSTRIAL |  | Disponible/ En uso |  | 2020-06-30 |  |  |  |  | 0 | No | MUEBLE
00558545 | FANCOIL | MAH03 - HOSPITAL DE LA SERRANIA (AGS SERRANIA DE MALAGA) | FANCOIL | PB-GE-SISTEMA INFORMACION |  | TECNIVEL | VHS | ASHS 999 | AGSS - Nuevo Hospital | 10345P0GE65 | GESTION |  | 8 | MECANICA |  |  |  | No |  | No | No | EQUIPAMIENTO GENERAL E INDUSTRIAL |  | Disponible/ En uso |  | 2020-06-30 |  |  |  |  | 0 | No | MUEBLE
00558546 | FANCOIL | MAH03 - HOSPITAL DE LA SERRANIA (AGS SERRANIA DE MALAGA) | FANCOIL | PB-GE-ARCHIVO |  | TECNIVEL | VHS | ASHS 999 | AGSS - Nuevo Hospital | 10345P0GE24 | GESTION |  | 8 | MECANICA |  |  |  | No |  | No | No | EQUIPAMIENTO GENERAL E INDUSTRIAL |  | Disponible/ En uso |  | 2020-06-30 |  |  |  |  | 0 | No | MUEBLE
00558547 | FANCOIL | MAH03 - HOSPITAL DE LA SERRANIA (AGS SERRANIA DE MALAGA) | FANCOIL | PB-GE-DOC SANITARIOS BDS |  | TECNIVEL | VHS | ASHS 999 | AGSS - Nuevo Hospital | 10345P0GE25 | GESTION |  | 8 | MECANICA |  |  |  | No |  | No | No | EQUIPAMIENTO GENERAL E INDUSTRIAL |  | Disponible/ En uso |  | 2020-06-30 |  |  |  |  | 0 | No | MUEBLE
00558548 | FANCOIL | MAH03 - HOSPITAL DE LA SERRANIA (AGS SERRANIA DE MALAGA) | FANCOIL | PB-GE-ALMACEN CRISTALERA |  | TECNIVEL | VHS | ASHS 999 | AGSS - Nuevo Hospital | 10345P0GE26 | GESTION |  | 8 | MECANICA |  |  |  | No |  | No | No | EQUIPAMIENTO GENERAL E INDUSTRIAL |  | Disponible/ En uso |  | 2020-06-30 |  |  |  |  | 0 | No | MUEBLE
00558549 | FANCOIL | MAH03 - HOSPITAL DE LA SERRANIA (AGS SERRANIA DE MALAGA) | FANCOIL | PB-GE-JEFE SECCION ATENC |  | TECNIVEL | VHS | ASHS 999 | AGSS - Nuevo Hospital | 10345P0GE27 | GESTION |  | 8 | MECANICA |  |  |  | No |  | No | No | EQUIPAMIENTO GENERAL E INDUSTRIAL |  | Disponible/ En uso |  | 2020-06-30 |  |  |  |  | 0 | No | MUEBLE
00558550 | FANCOIL | MAH03 - HOSPITAL DE LA SERRANIA (AGS SERRANIA DE MALAGA) | FANCOIL | PB-GE-ADMISION CEXT JEFE |  | TECNIVEL | VHS | ASHS 999 | AGSS - Nuevo Hospital | 10345P0GE28 | GESTION |  | 8 | MECANICA |  |  |  | No |  | No | No | EQUIPAMIENTO GENERAL E INDUSTRIAL |  | Disponible/ En uso |  | 2020-06-30 |  |  |  |  | 0 | No | MUEBLE
00558551 | FANCOIL | MAH03 - HOSPITAL DE LA SERRANIA (AGS SERRANIA DE MALAGA) | FANCOIL | PB-GE-REPROGRAFIA |  | TECNIVEL | VHS | ASHS 999 | AGSS - Nuevo Hospital | 10345P0GE29 | GESTION |  | 8 | MECANICA |  |  |  | No |  | No | No | EQUIPAMIENTO GENERAL E INDUSTRIAL |  | Disponible/ En uso |  | 2020-06-30 |  |  |  |  | 0 | No | MUEBLE
00558552 | FANCOIL | MAH03 - HOSPITAL DE LA SERRANIA (AGS SERRANIA DE MALAGA) | FANCOIL | PB-GE-ADMINISTRATIVA |  | TECNIVEL | VHS | ASHS 999 | AGSS - Nuevo Hospital | 10345P0GE30 | GESTION |  | 8 | MECANICA |  |  |  | No |  | No | No | EQUIPAMIENTO GENERAL E INDUSTRIAL |  | Disponible/ En uso |  | 2020-06-30 |  |  |  |  | 0 | No | MUEBLE
00558553 | FANCOIL | MAH03 - HOSPITAL DE LA SERRANIA (AGS SERRANIA DE MALAGA) | FANCOIL | PB-GE.JEFE DE ADMISION |  | TECNIVEL | VHS | ASHS 999 | AGSS - Nuevo Hospital | 10345P0GE30 | GESTION |  | 8 | MECANICA |  |  |  | No |  | No | No | EQUIPAMIENTO GENERAL E INDUSTRIAL |  | Disponible/ En uso |  | 2020-06-30 |  |  |  |  | 0 | No | MUEBLE
00558554 | FANCOIL | MAH03 - HOSPITAL DE LA SERRANIA (AGS SERRANIA DE MALAGA) | FANCOIL | PB-GE-GESTION DE CITAS |  | TECNIVEL | VHS | ASHS 999 | AGSS - Nuevo Hospital | 10345P0GE31 | GESTION |  | 8 | MECANICA |  |  |  | No |  | No | No | EQUIPAMIENTO GENERAL E INDUSTRIAL |  | Disponible/ En uso |  | 2020-06-30 |  |  |  |  | 0 | No | MUEBLE
00558555 | FANCOIL | MAH03 - HOSPITAL DE LA SERRANIA (AGS SERRANIA DE MALAGA) | FANCOIL | PB-GE-GESTION DE CITAS |  | TECNIVEL | VHS | ASHS 999 | AGSS - Nuevo Hospital | 10345P0GE32 | GESTION |  | 8 | MECANICA |  |  |  | No |  | No | No | EQUIPAMIENTO GENERAL E INDUSTRIAL |  | Disponible/ En uso |  | 2020-06-30 |  |  |  |  | 0 | No | MUEBLE
00558556 | FANCOIL | MAH03 - HOSPITAL DE LA SERRANIA (AGS SERRANIA DE MALAGA) | FANCOIL | PB-GE-SERVICION ATENCION |  | TECNIVEL | VHS | ASHS 999 | AGSS - Nuevo Hospital | 10345P0GE33 | GESTION |  | 8 | MECANICA |  |  |  | No |  | No | No | EQUIPAMIENTO GENERAL E INDUSTRIAL |  | Disponible/ En uso |  | 2020-06-30 |  |  |  |  | 0 | No | MUEBLE
00558557 | FANCOIL | MAH03 - HOSPITAL DE LA SERRANIA (AGS SERRANIA DE MALAGA) | FANCOIL | PB-GE-FEA DOC SANIATARIA1 |  | TECNIVEL | VHS | ASHS 999 | AGSS - Nuevo Hospital | 10345P0GE34 | GESTION |  | 8 | MECANICA |  |  |  | No |  | No | No | EQUIPAMIENTO GENERAL E INDUSTRIAL |  | Disponible/ En uso |  | 2020-06-30 |  |  |  |  | 0 | No | MUEBLE
00558558 | FANCOIL | MAH03 - HOSPITAL DE LA SERRANIA (AGS SERRANIA DE MALAGA) | FANCOIL | PB-GE-FEA DOC SANIATARIA2 |  | TECNIVEL | VHS | ASHS 999 | AGSS - Nuevo Hospital | 10345P0GE35 | GESTION |  | 8 | MECANICA |  |  |  | No |  | No | No | EQUIPAMIENTO GENERAL E INDUSTRIAL |  | Disponible/ En uso |  | 2020-06-30 |  |  |  |  | 0 | No | MUEBLE
00558559 | FANCOIL | MAH03 - HOSPITAL DE LA SERRANIA (AGS SERRANIA DE MALAGA) | FANCOIL | PB-GE-SINDICATO MED ANDAL |  | TECNIVEL | VHS | ASHS 999 | AGSS - Nuevo Hospital | 10345P0GE36 | GESTION |  | 8 | MECANICA |  |  |  | No |  | No | No | EQUIPAMIENTO GENERAL E INDUSTRIAL |  | Disponible/ En uso |  | 2020-06-30 |  |  |  |  | 0 | No | MUEBLE
00558560 | FANCOIL | MAH03 - HOSPITAL DE LA SERRANIA (AGS SERRANIA DE MALAGA) | FANCOIL | PB-GE-USAE |  | TECNIVEL | VHS | ASHS 999 | AGSS - Nuevo Hospital | 10345P0GE37 | GESTION |  | 8 | MECANICA |  |  |  | No |  | No | No | EQUIPAMIENTO GENERAL E INDUSTRIAL |  | Disponible/ En uso |  | 2020-06-30 |  |  |  |  | 0 | No | MUEBLE
00558561 | FANCOIL | MAH03 - HOSPITAL DE LA SERRANIA (AGS SERRANIA DE MALAGA) | FANCOIL | PB-GE-UGT |  | TECNIVEL | VHS | ASHS 999 | AGSS - Nuevo Hospital | 10345P0GE38 | GESTION |  | 8 | MECANICA |  |  |  | No |  | No | No | EQUIPAMIENTO GENERAL E INDUSTRIAL |  | Disponible/ En uso |  | 2020-06-30 |  |  |  |  | 0 | No | MUEBLE
00558562 | FANCOIL | MAH03 - HOSPITAL DE LA SERRANIA (AGS SERRANIA DE MALAGA) | FANCOIL | PB-GE-MEDICINA PREVENTIVA |  | TECNIVEL | VHS | ASHS 999 | AGSS - Nuevo Hospital | 10345P0GE39 | GESTION |  | 8 | MECANICA |  |  |  | No |  | No | No | EQUIPAMIENTO GENERAL E INDUSTRIAL |  | Disponible/ En uso |  | 2020-06-30 |  |  |  |  | 0 | No | MUEBLE
00558563 | FANCOIL | MAH03 - HOSPITAL DE LA SERRANIA (AGS SERRANIA DE MALAGA) | FANCOIL | PB-GE-MEDICINA PREVENTIVA |  | TECNIVEL | VHS | ASHS 999 | AGSS - Nuevo Hospital | 10345P0GE40 | GESTION |  | 8 | MECANICA |  |  |  | No |  | No | No | EQUIPAMIENTO GENERAL E INDUSTRIAL |  | Disponible/ En uso |  | 2020-06-30 |  |  |  |  | 0 | No | MUEBLE
00558564 | FANCOIL | MAH03 - HOSPITAL DE LA SERRANIA (AGS SERRANIA DE MALAGA) | FANCOIL | PB-GE-CONSULTA PREVENTIVA |  | TECNIVEL | VHS | ASHS 999 | AGSS - Nuevo Hospital | 10345P0GE43 | GESTION |  | 8 | MECANICA |  |  |  | No |  | No | No | EQUIPAMIENTO GENERAL E INDUSTRIAL |  | Disponible/ En uso |  | 2020-06-30 |  |  |  |  | 0 | No | MUEBLE
00558565 | FANCOIL | MAH03 - HOSPITAL DE LA SERRANIA (AGS SERRANIA DE MALAGA) | FANCOIL | PB-GE-CSIF |  | TECNIVEL | VHS | ASHS 999 | AGSS - Nuevo Hospital | 10345P0GE44 | GESTION |  | 8 | MECANICA |  |  |  | No |  | No | No | EQUIPAMIENTO GENERAL E INDUSTRIAL |  | Disponible/ En uso |  | 2020-06-30 |  |  |  |  | 0 | No | MUEBLE
00558566 | FANCOIL | MAH03 - HOSPITAL DE LA SERRANIA (AGS SERRANIA DE MALAGA) | FANCOIL | PB-GE-SINDICATO ENFERMERI |  | TECNIVEL | VHS | ASHS 999 | AGSS - Nuevo Hospital | 10345P0GE45 | GESTION |  | 8 | MECANICA |  |  |  | No |  | No | No | EQUIPAMIENTO GENERAL E INDUSTRIAL |  | Disponible/ En uso |  | 2020-06-30 |  |  |  |  | 0 | No | MUEBLE
00558567 | FANCOIL | MAH03 - HOSPITAL DE LA SERRANIA (AGS SERRANIA DE MALAGA) | FANCOIL | PB-GE-HALL1 |  | TECNIVEL | VHS | ASHS 20612 | AGSS - Mantenimiento | 10345P0A.A4 | ASCENSOR |  | 8 | MECANICA |  |  |  | No |  | No | No | EQUIPAMIENTO GENERAL E INDUSTRIAL |  | Disponible/ En uso |  | 2020-06-30 |  |  |  |  | 0 | No | MUEBLE
00558568 | FANCOIL | MAH03 - HOSPITAL DE LA SERRANIA (AGS SERRANIA DE MALAGA) | FANCOIL | PB-GE-CC00 |  | TECNIVEL | VHS | ASHS 999 | AGSS - Nuevo Hospital | 10345P0GE55 | GESTION |  | 8 | MECANICA |  |  |  | No |  | No | No | EQUIPAMIENTO GENERAL E INDUSTRIAL |  | Disponible/ En uso |  | 2020-06-30 |  |  |  |  | 0 | No | MUEBLE
00558569 | FANCOIL | MAH03 - HOSPITAL DE LA SERRANIA (AGS SERRANIA DE MALAGA) | FANCOIL | PB-GE-HALL2 |  | TECNIVEL | VHS | ASHS 20612 | AGSS - Mantenimiento | 10345P0A.A4 | ASCENSOR |  | 8 | MECANICA |  |  |  | No |  | No | No | EQUIPAMIENTO GENERAL E INDUSTRIAL |  | Disponible/ En uso |  | 2020-06-30 |  |  |  |  | 0 | No | MUEBLE
00558570 | FANCOIL | MAH03 - HOSPITAL DE LA SERRANIA (AGS SERRANIA DE MALAGA) | FANCOIL | PB-GE-CARGOS A TERCEROS |  | TECNIVEL | VHS | ASHS 999 | AGSS - Nuevo Hospital | 10345P0CE01 | GESTION |  | 8 | MECANICA |  |  |  | No |  | No | No | EQUIPAMIENTO GENERAL E INDUSTRIAL |  | Disponible/ En uso |  | 2020-06-30 |  |  |  |  | 0 | No | MUEBLE
00558571 | FANCOIL | MAH03 - HOSPITAL DE LA SERRANIA (AGS SERRANIA DE MALAGA) | FANCOIL | PB-GE-CPD |  | TECNIVEL | VHS | ASHS 20800 | AGSS - Administración Información e Informática | 10345P0GE2CP | GESTION |  | 8 | MECANICA |  |  |  | No |  | No | No | EQUIPAMIENTO GENERAL E INDUSTRIAL |  | Disponible/ En uso |  | 2020-06-30 |  |  |  |  | 0 | No | MUEBLE
00558572 | FANCOIL | MAH03 - HOSPITAL DE LA SERRANIA (AGS SERRANIA DE MALAGA) | FANCOIL | PB-GE-CPD |  | TECNIVEL | VHS | ASHS 14431 | AGSS - Hemodialisis Propia de Nefrología | 10345P0DI11 | DIALISIS |  | 8 | MECANICA |  |  |  | No |  | No | No | EQUIPAMIENTO GENERAL E INDUSTRIAL |  | Disponible/ En uso |  | 2020-06-30 |  |  |  |  | 0 | No | MUEBLE
00558573 | FANCOIL | MAH03 - HOSPITAL DE LA SERRANIA (AGS SERRANIA DE MALAGA) | FANCOIL | PB-GE-SALA TECNICOS DIALI |  | TECNIVEL | VHS | ASHS 999 | AGSS - Nuevo Hospital | 10345P0GE3 | GESTION |  | 8 | MECANICA |  |  |  | No |  | No | No | EQUIPAMIENTO GENERAL E INDUSTRIAL |  | Disponible/ En uso |  | 2020-06-30 |  |  |  |  | 0 | No | MUEBLE
00558574 | FANCOIL | MAH03 - HOSPITAL DE LA SERRANIA (AGS SERRANIA DE MALAGA) | FANCOIL | PB-GE-TELL INFORMATICO |  | TECNIVEL | VHS | ASHS 999 | AGSS - Nuevo Hospital | 10345P0AR2 | ARCHIVO |  | 8 | MECANICA |  |  |  | No |  | No | No | EQUIPAMIENTO GENERAL E INDUSTRIAL |  | Disponible/ En uso |  | 2020-06-30 |  |  |  |  | 0 | No | MUEBLE
00558575 | FANCOIL | MAH03 - HOSPITAL DE LA SERRANIA (AGS SERRANIA DE MALAGA) | FANCOIL | PB-GE-TRABJO INFORMATICO |  | TECNIVEL | VHS | ASHS 999 | AGSS - Nuevo Hospital | 10345P0AR3 | ARCHIVO |  | 8 | MECANICA |  |  |  | No |  | No | No | EQUIPAMIENTO GENERAL E INDUSTRIAL |  | Disponible/ En uso |  | 2020-06-30 |  |  |  |  | 0 | No | MUEBLE
00558576 | FANCOIL | MAH03 - HOSPITAL DE LA SERRANIA (AGS SERRANIA DE MALAGA) | FANCOIL | PB-GE-ASISTENCIA RELIGIOS |  | TECNIVEL | VHS | ASHS 20345 | AGSS - Conciertos | 10345P0LO0 | LOCAL |  | 8 | MECANICA |  |  |  | No |  | No | No | EQUIPAMIENTO GENERAL E INDUSTRIAL |  | Disponible/ En uso |  | 2020-06-30 |  |  |  |  | 0 | No | MUEBLE
00558577 | FANCOIL | MAH03 - HOSPITAL DE LA SERRANIA (AGS SERRANIA DE MALAGA) | FANCOIL | PB-GE-UNIDAD DE TRABAJO S |  | TECNIVEL | VHS | ASHS 20345 | AGSS - Conciertos | 10345P0LO0 | LOCAL |  | 8 | MECANICA |  |  |  | No |  | No | No | EQUIPAMIENTO GENERAL E INDUSTRIAL |  | Disponible/ En uso |  | 2020-06-30 |  |  |  |  | 0 | No | MUEBLE
00558578 | FANCOIL | MAH03 - HOSPITAL DE LA SERRANIA (AGS SERRANIA DE MALAGA) | FANCOIL | PB-GE-RECEPCION GUARDERIA |  | TECNIVEL | VHS | ASHS 999 | AGSS - Nuevo Hospital | 10345P0GU08 | GUARDERIA |  | 8 | MECANICA |  |  |  | No |  | No | No | EQUIPAMIENTO GENERAL E INDUSTRIAL |  | Disponible/ En uso |  | 2020-06-30 |  |  |  |  | 0 | No | MUEBLE
00558579 | FANCOIL | MAH03 - HOSPITAL DE LA SERRANIA (AGS SERRANIA DE MALAGA) | FANCOIL | PB-GE-DESPACHO GUARDERIA |  | TECNIVEL | VHS | ASHS 999 | AGSS - Nuevo Hospital | 10345P0GU07 | GUARDERIA |  | 8 | MECANICA |  |  |  | No |  | No | No | EQUIPAMIENTO GENERAL E INDUSTRIAL |  | Disponible/ En uso |  | 2020-06-30 |  |  |  |  | 0 | No | MUEBLE
00558580 | FANCOIL | MAH03 - HOSPITAL DE LA SERRANIA (AGS SERRANIA DE MALAGA) | FANCOIL | PB-GE-SALA DE JUEGOS |  | TECNIVEL | VHS | ASHS 999 | AGSS - Nuevo Hospital | 10345P0GU.0 | GUARDERIA |  | 8 | MECANICA |  |  |  | No |  | No | No | EQUIPAMIENTO GENERAL E INDUSTRIAL |  | Disponible/ En uso |  | 2020-06-30 |  |  |  |  | 0 | No | MUEBLE
00558581 | FANCOIL | MAH03 - HOSPITAL DE LA SERRANIA (AGS SERRANIA DE MALAGA) | FANCOIL | PB-GE-COMDOR DE GUARDERIA |  | TECNIVEL | VHS | ASHS 999 | AGSS - Nuevo Hospital | 10345P0GU.0 | GUARDERIA |  | 8 | MECANICA |  |  |  | No |  | No | No | EQUIPAMIENTO GENERAL E INDUSTRIAL |  | Disponible/ En uso |  | 2020-06-30 |  |  |  |  | 0 | No | MUEBLE
00558582 | FANCOIL | MAH03 - HOSPITAL DE LA SERRANIA (AGS SERRANIA DE MALAGA) | FANCOIL | PB-GE-CAPILLA |  | TECNIVEL | VHS | ASHS 20345 | AGSS - Conciertos | 10345P0LO02 | LOCAL |  | 8 | MECANICA |  |  |  | No |  | No | No | EQUIPAMIENTO GENERAL E INDUSTRIAL |  | Disponible/ En uso |  | 2020-06-30 |  |  |  |  | 0 | No | MUEBLE
00558583 | FANCOIL | MAH03 - HOSPITAL DE LA SERRANIA (AGS SERRANIA DE MALAGA) | FANCOIL | PB-GE-TIENDA |  | TECNIVEL | VHS | ASHS 20345 | AGSS - Conciertos | 10345P0LO01 | LOCAL |  | 8 | MECANICA |  |  |  | No |  | No | No | EQUIPAMIENTO GENERAL E INDUSTRIAL |  | Disponible/ En uso |  | 2020-06-30 |  |  |  |  | 0 | No | MUEBLE
00558584 | FANCOIL | MAH03 - HOSPITAL DE LA SERRANIA (AGS SERRANIA DE MALAGA) | FANCOIL | PB-GE-VESTUARIO1 |  | TECNIVEL | VHS | ASHS 999 | AGSS - Nuevo Hospital |  |  |  | 8 | MECANICA |  |  |  | No |  | No | No | EQUIPAMIENTO GENERAL E INDUSTRIAL |  | Disponible/ En uso |  | 2020-06-30 |  |  |  |  | 0 | No | MUEBLE
00558585 | FANCOIL | MAH03 - HOSPITAL DE LA SERRANIA (AGS SERRANIA DE MALAGA) | FANCOIL | PB-GE-VESTUARIO2 |  | TECNIVEL | VHS | ASHS 999 | AGSS - Nuevo Hospital |  |  |  | 8 | MECANICA |  |  |  | No |  | No | No | EQUIPAMIENTO GENERAL E INDUSTRIAL |  | Disponible/ En uso |  | 2020-06-30 |  |  |  |  | 0 | No | MUEBLE
00558586 | FANCOIL | MAH03 - HOSPITAL DE LA SERRANIA (AGS SERRANIA DE MALAGA) | FANCOIL | PB-GE-VESTUARIO3 |  | TECNIVEL | VHS | ASHS 999 | AGSS - Nuevo Hospital |  |  |  | 8 | MECANICA |  |  |  | No |  | No | No | EQUIPAMIENTO GENERAL E INDUSTRIAL |  | Disponible/ En uso |  | 2020-06-30 |  |  |  |  | 0 | No | MUEBLE
00558587 | FANCOIL | MAH03 - HOSPITAL DE LA SERRANIA (AGS SERRANIA DE MALAGA) | FANCOIL | PB-GE-INFORMACION1 |  | TECNIVEL | VHS | ASHS 999 | AGSS - Nuevo Hospital |  |  |  | 8 | MECANICA |  |  |  | No |  | No | No | EQUIPAMIENTO GENERAL E INDUSTRIAL |  | Disponible/ En uso |  | 2020-06-30 |  |  |  |  | 0 | No | MUEBLE
00558588 | FANCOIL | MAH03 - HOSPITAL DE LA SERRANIA (AGS SERRANIA DE MALAGA) | FANCOIL | P1-CO-DIETISTA |  | TECNIVEL | VHS | ASHS 20500 | AGSS - Cocina | 10345P1CO.1 | COCINA |  | 8 | MECANICA |  |  |  | No |  | No | No | EQUIPAMIENTO GENERAL E INDUSTRIAL |  | Disponible/ En uso |  | 2020-06-30 |  |  |  |  | 0 | No | MUEBLE
00558589 | FANCOIL | MAH03 - HOSPITAL DE LA SERRANIA (AGS SERRANIA DE MALAGA) | FANCOIL | P1-CO-JEFE DE COCINA |  | TECNIVEL | VHS | ASHS 999 | AGSS - Nuevo Hospital |  |  |  | 8 | MECANICA |  |  |  | No |  | No | No | EQUIPAMIENTO GENERAL E INDUSTRIAL |  | Disponible/ En uso |  | 2020-06-30 |  |  |  |  | 0 | No | MUEBLE
00558590 | FANCOIL | MAH03 - HOSPITAL DE LA SERRANIA (AGS SERRANIA DE MALAGA) | FANCOIL | P1-CO-ESTAR COCINA |  | TECNIVEL | VHS | ASHS 20500 | AGSS - Cocina | 10345P1CO.18 | COCINA |  | 8 | MECANICA |  |  |  | No |  | No | No | EQUIPAMIENTO GENERAL E INDUSTRIAL |  | Disponible/ En uso |  | 2020-06-30 |  |  |  |  | 0 | No | MUEBLE
00558591 | FANCOIL | MAH03 - HOSPITAL DE LA SERRANIA (AGS SERRANIA DE MALAGA) | FANCOIL | P1-CO-CORREDOR 1 |  | TECNIVEL | VHS | ASHS 20612 | AGSS - Mantenimiento | 10345P1PAS01 | PASILLO GENERAL |  | 8 | MECANICA |  |  |  | No |  | No | No | EQUIPAMIENTO GENERAL E INDUSTRIAL |  | Disponible/ En uso |  | 2020-06-30 |  |  |  |  | 0 | No | MUEBLE
00558592 | FANCOIL | MAH03 - HOSPITAL DE LA SERRANIA (AGS SERRANIA DE MALAGA) | FANCOIL | P1-CO-CORREDOR 2 |  | TECNIVEL | VHS | ASHS 20612 | AGSS - Mantenimiento | 10345P1PAS01 | PASILLO GENERAL |  | 8 | MECANICA |  |  |  | No |  | No | No | EQUIPAMIENTO GENERAL E INDUSTRIAL |  | Disponible/ En uso |  | 2020-06-30 |  |  |  |  | 0 | No | MUEBLE
00558593 | FANCOIL | MAH03 - HOSPITAL DE LA SERRANIA (AGS SERRANIA DE MALAGA) | FANCOIL | P1-RA-DIRECCION UGC RX |  | TECNIVEL | VHS | ASHS 14801 | AGSS - Unidad Diagnóstica de Radiodiagnóstico | 10345P1R35 | RADIOLOGIA |  | 8 | MECANICA |  |  |  | No |  | No | No | EQUIPAMIENTO GENERAL E INDUSTRIAL |  | Disponible/ En uso |  | 2020-06-30 |  |  |  |  | 0 | No | MUEBLE
00558594 | FANCOIL | MAH03 - HOSPITAL DE LA SERRANIA (AGS SERRANIA DE MALAGA) | FANCOIL | P1-RA-COORDINACION UGC RX |  | TECNIVEL | VHS | ASHS 14801 | AGSS - Unidad Diagnóstica de Radiodiagnóstico | 10345P1R37 | RADIOLOGIA |  | 8 | MECANICA |  |  |  | No |  | No | No | EQUIPAMIENTO GENERAL E INDUSTRIAL |  | Disponible/ En uso |  | 2020-06-30 |  |  |  |  | 0 | No | MUEBLE
00558595 | FANCOIL | MAH03 - HOSPITAL DE LA SERRANIA (AGS SERRANIA DE MALAGA) | FANCOIL | P1-RA-ENFERMERA DE GUARDI |  | TECNIVEL | VHS | ASHS 14801 | AGSS - Unidad Diagnóstica de Radiodiagnóstico | 10345P1R37 | RADIOLOGIA |  | 8 | MECANICA |  |  |  | No |  | No | No | EQUIPAMIENTO GENERAL E INDUSTRIAL |  | Disponible/ En uso |  | 2020-06-30 |  |  |  |  | 0 | No | MUEBLE
00558596 | FANCOIL | MAH03 - HOSPITAL DE LA SERRANIA (AGS SERRANIA DE MALAGA) | FANCOIL | P1-RA-CORREDOR 3 |  | TECNIVEL | VHS | ASHS 20612 | AGSS - Mantenimiento | 10345P1A.A7A | ASCENSOR |  | 8 | MECANICA |  |  |  | No |  | No | No | EQUIPAMIENTO GENERAL E INDUSTRIAL |  | Disponible/ En uso |  | 2020-06-30 |  |  |  |  | 0 | No | MUEBLE
00558597 | FANCOIL | MAH03 - HOSPITAL DE LA SERRANIA (AGS SERRANIA DE MALAGA) | FANCOIL | P1-RA-DESPACHO |  | TECNIVEL | VHS | ASHS 14801 | AGSS - Unidad Diagnóstica de Radiodiagnóstico | 10345P1R3901 | RADIOLOGIA |  | 8 | MECANICA |  |  |  | No |  | No | No | EQUIPAMIENTO GENERAL E INDUSTRIAL |  | Disponible/ En uso |  | 2020-06-30 |  |  |  |  | 0 | No | MUEBLE
00558598 | FANCOIL | MAH03 - HOSPITAL DE LA SERRANIA (AGS SERRANIA DE MALAGA) | FANCOIL | P1-RA-PROFESIONALES |  | TECNIVEL | VHS | ASHS 14801 | AGSS - Unidad Diagnóstica de Radiodiagnóstico | 10345P1R1 | RADIOLOGIA |  | 8 | MECANICA |  |  |  | No |  | No | No | EQUIPAMIENTO GENERAL E INDUSTRIAL |  | Disponible/ En uso |  | 2020-06-30 |  |  |  |  | 0 | No | MUEBLE
00558599 | FANCOIL | MAH03 - HOSPITAL DE LA SERRANIA (AGS SERRANIA DE MALAGA) | FANCOIL | P1-RA-SALA DE INFORMES1 |  | TECNIVEL | VHS | ASHS 14801 | AGSS - Unidad Diagnóstica de Radiodiagnóstico | 10345P1R2 | RADIOLOGIA |  | 8 | MECANICA |  |  |  | No |  | No | No | EQUIPAMIENTO GENERAL E INDUSTRIAL |  | Disponible/ En uso |  | 2020-06-30 |  |  |  |  | 0 | No | MUEBLE
00558600 | FANCOIL | MAH03 - HOSPITAL DE LA SERRANIA (AGS SERRANIA DE MALAGA) | FANCOIL | P1-RA-SALA DE INFORMES2 |  | TECNIVEL | VHS | ASHS 14801 | AGSS - Unidad Diagnóstica de Radiodiagnóstico | 10345P1R2 | RADIOLOGIA |  | 8 | MECANICA |  |  |  | No |  | No | No | EQUIPAMIENTO GENERAL E INDUSTRIAL |  | Disponible/ En uso |  | 2020-06-30 |  |  |  |  | 0 | No | MUEBLE
00558601 | FANCOIL | MAH03 - HOSPITAL DE LA SERRANIA (AGS SERRANIA DE MALAGA) | FANCOIL | P1-CE-1001 |  | TECNIVEL | VHS | ASHS 14427 | AGSS - Consultas Externas de Neumologia | 10345P1CE59 | CONSULTAS EXTERNAS |  | 8 | MECANICA |  |  |  | No |  | No | No | EQUIPAMIENTO GENERAL E INDUSTRIAL |  | Disponible/ En uso |  | 2020-06-30 |  |  |  |  | 0 | No | MUEBLE
00558602 | FANCOIL | MAH03 - HOSPITAL DE LA SERRANIA (AGS SERRANIA DE MALAGA) | FANCOIL | P1-CE-1002 |  | TECNIVEL | VHS | ASHS 14427 | AGSS - Consultas Externas de Neumologia | 10345P1CE57 | CONSULTAS EXTERNAS |  | 8 | MECANICA |  |  |  | No |  | No | No | EQUIPAMIENTO GENERAL E INDUSTRIAL |  | Disponible/ En uso |  | 2020-06-30 |  |  |  |  | 0 | No | MUEBLE
00558603 | FANCOIL | MAH03 - HOSPITAL DE LA SERRANIA (AGS SERRANIA DE MALAGA) | FANCOIL | P1-CE-1003 |  | TECNIVEL | VHS | ASHS 14427 | AGSS - Consultas Externas de Neumologia | 10345P1CE55 | CONSULTAS EXTERNAS |  | 8 | MECANICA |  |  |  | No |  | No | No | EQUIPAMIENTO GENERAL E INDUSTRIAL |  | Disponible/ En uso |  | 2020-06-30 |  |  |  |  | 0 | No | MUEBLE
00558604 | FANCOIL | MAH03 - HOSPITAL DE LA SERRANIA (AGS SERRANIA DE MALAGA) | FANCOIL | P1-CE-1004 |  | TECNIVEL | VHS | ASHS 14427 | AGSS - Consultas Externas de Neumologia | 10345P1CE53 | CONSULTAS EXTERNAS |  | 8 | MECANICA |  |  |  | No |  | No | No | EQUIPAMIENTO GENERAL E INDUSTRIAL |  | Disponible/ En uso |  | 2020-06-30 |  |  |  |  | 0 | No | MUEBLE
00558605 | FANCOIL | MAH03 - HOSPITAL DE LA SERRANIA (AGS SERRANIA DE MALAGA) | FANCOIL | P1-CE-1005 |  | TECNIVEL | VHS | ASHS 14422 | AGSS - Consultas Externas de Digestivo | 10345P1CE51 | CONSULTAS EXTERNAS |  | 8 | MECANICA |  |  |  | No |  | No | No | EQUIPAMIENTO GENERAL E INDUSTRIAL |  | Disponible/ En uso |  | 2020-06-30 |  |  |  |  | 0 | No | MUEBLE
00558606 | FANCOIL | MAH03 - HOSPITAL DE LA SERRANIA (AGS SERRANIA DE MALAGA) | FANCOIL | P1-CE-1006 |  | TECNIVEL | VHS | ASHS 14422 | AGSS - Consultas Externas de Digestivo | 10345P1CE50 | CONSULTAS EXTERNAS |  | 8 | MECANICA |  |  |  | No |  | No | No | EQUIPAMIENTO GENERAL E INDUSTRIAL |  | Disponible/ En uso |  | 2020-06-30 |  |  |  |  | 0 | No | MUEBLE
00558607 | FANCOIL | MAH03 - HOSPITAL DE LA SERRANIA (AGS SERRANIA DE MALAGA) | FANCOIL | P1-CE-1007 |  | TECNIVEL | VHS | ASHS 999 | AGSS - Nuevo Hospital | 10345P1CE49 | CONSULTAS EXTERNAS |  | 8 | MECANICA |  |  |  | No |  | No | No | EQUIPAMIENTO GENERAL E INDUSTRIAL |  | Disponible/ En uso |  | 2020-06-30 |  |  |  |  | 0 | No | MUEBLE
00558608 | FANCOIL | MAH03 - HOSPITAL DE LA SERRANIA (AGS SERRANIA DE MALAGA) | FANCOIL | P1-CE-1008 |  | TECNIVEL | VHS | ASHS 14425 | AGSS - Consultas Externas de Medicina Interna | 10345P1CE48 | CONSULTAS EXTERNAS |  | 8 | MECANICA |  |  |  | No |  | No | No | EQUIPAMIENTO GENERAL E INDUSTRIAL |  | Disponible/ En uso |  | 2020-06-30 |  |  |  |  | 0 | No | MUEBLE
00558609 | FANCOIL | MAH03 - HOSPITAL DE LA SERRANIA (AGS SERRANIA DE MALAGA) | FANCOIL | P1-CE-1009 |  | TECNIVEL | VHS | ASHS 14425 | AGSS - Consultas Externas de Medicina Interna | 10345P1CE46 | CONSULTAS EXTERNAS |  | 8 | MECANICA |  |  |  | No |  | No | No | EQUIPAMIENTO GENERAL E INDUSTRIAL |  | Disponible/ En uso |  | 2020-06-30 |  |  |  |  | 0 | No | MUEBLE
00558610 | FANCOIL | MAH03 - HOSPITAL DE LA SERRANIA (AGS SERRANIA DE MALAGA) | FANCOIL | P1-CE-PASILLO1 |  | TECNIVEL | VHS | ASHS 999 | AGSS - Nuevo Hospital | 10345P1CE52 | CONSULTAS EXTERNAS |  | 8 | MECANICA |  |  |  | No |  | No | No | EQUIPAMIENTO GENERAL E INDUSTRIAL |  | Disponible/ En uso |  | 2020-06-30 |  |  |  |  | 0 | No | MUEBLE
00558611 | FANCOIL | MAH03 - HOSPITAL DE LA SERRANIA (AGS SERRANIA DE MALAGA) | FANCOIL | P1-CE-1101 |  | TECNIVEL | VHS | ASHS 14411 | AGSS - Pruebas Funcionales de Cardiología | 10345P1CE42 | CONSULTAS EXTERNAS |  | 8 | MECANICA |  |  |  | No |  | No | No | EQUIPAMIENTO GENERAL E INDUSTRIAL |  | Disponible/ En uso |  | 2020-06-30 |  |  |  |  | 0 | No | MUEBLE
00558612 | FANCOIL | MAH03 - HOSPITAL DE LA SERRANIA (AGS SERRANIA DE MALAGA) | FANCOIL | P1-CE-1102 |  | TECNIVEL | VHS | ASHS 14411 | AGSS - Pruebas Funcionales de Cardiología | 10345P1CE40 | CONSULTAS EXTERNAS |  | 8 | MECANICA |  |  |  | No |  | No | No | EQUIPAMIENTO GENERAL E INDUSTRIAL |  | Disponible/ En uso |  | 2020-06-30 |  |  |  |  | 0 | No | MUEBLE
00558613 | FANCOIL | MAH03 - HOSPITAL DE LA SERRANIA (AGS SERRANIA DE MALAGA) | FANCOIL | P1-CE-1103 |  | TECNIVEL | VHS | ASHS 14423 | AGSS - Consultas Externas de Endocrinología | 10345P1CE39 | CONSULTAS EXTERNAS |  | 8 | MECANICA |  |  |  | No |  | No | No | EQUIPAMIENTO GENERAL E INDUSTRIAL |  | Disponible/ En uso |  | 2020-06-30 |  |  |  |  | 0 | No | MUEBLE
00558614 | FANCOIL | MAH03 - HOSPITAL DE LA SERRANIA (AGS SERRANIA DE MALAGA) | FANCOIL | P1-CE-1104 |  | TECNIVEL | VHS | ASHS 14423 | AGSS - Consultas Externas de Endocrinología | 10345P1CE37 | CONSULTAS EXTERNAS |  | 8 | MECANICA |  |  |  | No |  | No | No | EQUIPAMIENTO GENERAL E INDUSTRIAL |  | Disponible/ En uso |  | 2020-06-30 |  |  |  |  | 0 | No | MUEBLE
00558615 | FANCOIL | MAH03 - HOSPITAL DE LA SERRANIA (AGS SERRANIA DE MALAGA) | FANCOIL | P1-CE-1105 |  | TECNIVEL | VHS | ASHS 5442 | AGSS - Consultas Externas de Hematología y Hemoterapia Clínica | 10345P1CE36 | CONSULTAS EXTERNAS |  | 8 | MECANICA |  |  |  | No |  | No | No | EQUIPAMIENTO GENERAL E INDUSTRIAL |  | Disponible/ En uso |  | 2020-06-30 |  |  |  |  | 0 | No | MUEBLE
00558616 | FANCOIL | MAH03 - HOSPITAL DE LA SERRANIA (AGS SERRANIA DE MALAGA) | FANCOIL | P1-CE-1106 |  | TECNIVEL | VHS | ASHS 5442 | AGSS - Consultas Externas de Hematología y Hemoterapia Clínica | 10345P1CE34 | CONSULTAS EXTERNAS |  | 8 | MECANICA |  |  |  | No |  | No | No | EQUIPAMIENTO GENERAL E INDUSTRIAL |  | Disponible/ En uso |  | 2020-06-30 |  |  |  |  | 0 | No | MUEBLE
00558617 | FANCOIL | MAH03 - HOSPITAL DE LA SERRANIA (AGS SERRANIA DE MALAGA) | FANCOIL | P1-CE-1107 |  | TECNIVEL | VHS | ASHS 14428 | AGSS - Consultas Externas de Neurologia | 10345P1CE33 | CONSULTAS EXTERNAS |  | 8 | MECANICA |  |  |  | No |  | No | No | EQUIPAMIENTO GENERAL E INDUSTRIAL |  | Disponible/ En uso |  | 2020-06-30 |  |  |  |  | 0 | No | MUEBLE
00558618 | FANCOIL | MAH03 - HOSPITAL DE LA SERRANIA (AGS SERRANIA DE MALAGA) | FANCOIL | P1-CE-1108 |  | TECNIVEL | VHS | ASHS 999 | AGSS - Nuevo Hospital | 10345P1CE31 | CONSULTAS EXTERNAS |  | 8 | MECANICA |  |  |  | No |  | No | No | EQUIPAMIENTO GENERAL E INDUSTRIAL |  | Disponible/ En uso |  | 2020-06-30 |  |  |  |  | 0 | No | MUEBLE
00558619 | FANCOIL | MAH03 - HOSPITAL DE LA SERRANIA (AGS SERRANIA DE MALAGA) | FANCOIL | P1-CE-1109 |  | TECNIVEL | VHS | ASHS 14411 | AGSS - Pruebas Funcionales de Cardiología | 10345P1CE29 | CONSULTAS EXTERNAS |  | 8 | MECANICA |  |  |  | No |  | No | No | EQUIPAMIENTO GENERAL E INDUSTRIAL |  | Disponible/ En uso |  | 2020-06-30 |  |  |  |  | 0 | No | MUEBLE
00558620 | FANCOIL | MAH03 - HOSPITAL DE LA SERRANIA (AGS SERRANIA DE MALAGA) | FANCOIL | P1-CE-1110 |  | TECNIVEL | VHS | ASHS 14411 | AGSS - Pruebas Funcionales de Cardiología | 10345P1CE27 | CONSULTAS EXTERNAS |  | 8 | MECANICA |  |  |  | No |  | No | No | EQUIPAMIENTO GENERAL E INDUSTRIAL |  | Disponible/ En uso |  | 2020-06-30 |  |  |  |  | 0 | No | MUEBLE
00558621 | FANCOIL | MAH03 - HOSPITAL DE LA SERRANIA (AGS SERRANIA DE MALAGA) | FANCOIL | P1-CE-1111-SUPERVISION EN |  | TECNIVEL | VHS | ASHS 999 | AGSS - Nuevo Hospital |  |  |  | 8 | MECANICA |  |  |  | No |  | No | No | EQUIPAMIENTO GENERAL E INDUSTRIAL |  | Disponible/ En uso |  | 2020-06-30 |  |  |  |  | 0 | No | MUEBLE
00558622 | FANCOIL | MAH03 - HOSPITAL DE LA SERRANIA (AGS SERRANIA DE MALAGA) | FANCOIL | P1-CE-PASILLO2 |  | TECNIVEL | VHS | ASHS 999 | AGSS - Nuevo Hospital |  |  |  | 8 | MECANICA |  |  |  | No |  | No | No | EQUIPAMIENTO GENERAL E INDUSTRIAL |  | Disponible/ En uso |  | 2020-06-30 |  |  |  |  | 0 | No | MUEBLE
00558623 | FANCOIL | MAH03 - HOSPITAL DE LA SERRANIA (AGS SERRANIA DE MALAGA) | FANCOIL | P1-CE-1201 |  | TECNIVEL | VHS | ASHS 134 | AGSS - Consultas Externas de Oftalmología Hospital | 10345P1CE23 | CONSULTAS EXTERNAS |  | 8 | MECANICA |  |  |  | No |  | No | No | EQUIPAMIENTO GENERAL E INDUSTRIAL |  | Disponible/ En uso |  | 2020-06-30 |  |  |  |  | 0 | No | MUEBLE
00558624 | FANCOIL | MAH03 - HOSPITAL DE LA SERRANIA (AGS SERRANIA DE MALAGA) | FANCOIL | P1-CE-1202 |  | TECNIVEL | VHS | ASHS 134 | AGSS - Consultas Externas de Oftalmología Hospital | 10345P1CE22 | CONSULTAS EXTERNAS |  | 8 | MECANICA |  |  |  | No |  | No | No | EQUIPAMIENTO GENERAL E INDUSTRIAL |  | Disponible/ En uso |  | 2020-06-30 |  |  |  |  | 0 | No | MUEBLE
00558625 | FANCOIL | MAH03 - HOSPITAL DE LA SERRANIA (AGS SERRANIA DE MALAGA) | FANCOIL | P1-CE-1203 |  | TECNIVEL | VHS | ASHS 999 | AGSS - Nuevo Hospital | 10345P1CE17 | CONSULTAS EXTERNAS |  | 8 | MECANICA |  |  |  | No |  | No | No | EQUIPAMIENTO GENERAL E INDUSTRIAL |  | Disponible/ En uso |  | 2020-06-30 |  |  |  |  | 0 | No | MUEBLE
00558626 | FANCOIL | MAH03 - HOSPITAL DE LA SERRANIA (AGS SERRANIA DE MALAGA) | FANCOIL | P1-CE-1204 |  | TECNIVEL | VHS | ASHS 134 | AGSS - Consultas Externas de Oftalmología Hospital | 10345P1CE21 | CONSULTAS EXTERNAS |  | 8 | MECANICA |  |  |  | No |  | No | No | EQUIPAMIENTO GENERAL E INDUSTRIAL |  | Disponible/ En uso |  | 2020-06-30 |  |  |  |  | 0 | No | MUEBLE
00558627 | FANCOIL | MAH03 - HOSPITAL DE LA SERRANIA (AGS SERRANIA DE MALAGA) | FANCOIL | P1-CE-1206 |  | TECNIVEL | VHS | ASHS 134 | AGSS - Consultas Externas de Oftalmología Hospital | 10345P1CE16 | CONSULTAS EXTERNAS |  | 8 | MECANICA |  |  |  | No |  | No | No | EQUIPAMIENTO GENERAL E INDUSTRIAL |  | Disponible/ En uso |  | 2020-06-30 |  |  |  |  | 0 | No | MUEBLE
00558628 | FANCOIL | MAH03 - HOSPITAL DE LA SERRANIA (AGS SERRANIA DE MALAGA) | FANCOIL | P1-CE-1207 |  | TECNIVEL | VHS | ASHS 134 | AGSS - Consultas Externas de Oftalmología Hospital | 10345P1CE13 | CONSULTAS EXTERNAS |  | 8 | MECANICA |  |  |  | No |  | No | No | EQUIPAMIENTO GENERAL E INDUSTRIAL |  | Disponible/ En uso |  | 2020-06-30 |  |  |  |  | 0 | No | MUEBLE
00558629 | FANCOIL | MAH03 - HOSPITAL DE LA SERRANIA (AGS SERRANIA DE MALAGA) | FANCOIL | P1-CE-1209 |  | TECNIVEL | VHS | ASHS 134 | AGSS - Consultas Externas de Oftalmología Hospital | 10345P1CE12 | CONSULTAS EXTERNAS |  | 8 | MECANICA |  |  |  | No |  | No | No | EQUIPAMIENTO GENERAL E INDUSTRIAL |  | Disponible/ En uso |  | 2020-06-30 |  |  |  |  | 0 | No | MUEBLE
00558630 | FANCOIL | MAH03 - HOSPITAL DE LA SERRANIA (AGS SERRANIA DE MALAGA) | FANCOIL | P1-CE-1210 |  | TECNIVEL | VHS | ASHS 134 | AGSS - Consultas Externas de Oftalmología Hospital | 10345P1CE11 | CONSULTAS EXTERNAS |  | 8 | MECANICA |  |  |  | No |  | No | No | EQUIPAMIENTO GENERAL E INDUSTRIAL |  | Disponible/ En uso |  | 2020-06-30 |  |  |  |  | 0 | No | MUEBLE
00558631 | FANCOIL | MAH03 - HOSPITAL DE LA SERRANIA (AGS SERRANIA DE MALAGA) | FANCOIL | P1-CE-PASILLO3 |  | TECNIVEL | VHS | ASHS 999 | AGSS - Nuevo Hospital | 10345P1CE17 | CONSULTAS EXTERNAS |  | 8 | MECANICA |  |  |  | No |  | No | No | EQUIPAMIENTO GENERAL E INDUSTRIAL |  | Disponible/ En uso |  | 2020-06-30 |  |  |  |  | 0 | No | MUEBLE
00558632 | FANCOIL | MAH03 - HOSPITAL DE LA SERRANIA (AGS SERRANIA DE MALAGA) | FANCOIL | P1-UR-PASILLO |  | TECNIVEL | VHS | ASHS 2502 | AGSS - Urgencias Generales de Cuidados Críticos y Urgencias | 10345P1U51 | URGENCIAS |  | 8 | MECANICA |  |  |  | No |  | No | No | EQUIPAMIENTO GENERAL E INDUSTRIAL |  | Disponible/ En uso |  | 2020-06-30 |  |  |  |  | 0 | No | MUEBLE
00558633 | FANCOIL | MAH03 - HOSPITAL DE LA SERRANIA (AGS SERRANIA DE MALAGA) | FANCOIL | P1-RH-CONTROL PRUEBAS FUN |  | TECNIVEL | VHS | ASHS 5104 | AGSS - Sesiones de Fisioterapia de Medicina Física y Rehabilitación | 10345P1RE.10 | REHABILITACION |  | 8 | MECANICA |  |  |  | No |  | No | No | EQUIPAMIENTO GENERAL E INDUSTRIAL |  | Disponible/ En uso |  | 2020-06-30 |  |  |  |  | 0 | No | MUEBLE
00558634 | FANCOIL | MAH03 - HOSPITAL DE LA SERRANIA (AGS SERRANIA DE MALAGA) | FANCOIL | P1-RH-DESPACHO PRUEBAS FU |  | TECNIVEL | VHS | ASHS 5104 | AGSS - Sesiones de Fisioterapia de Medicina Física y Rehabilitación | 10345P1RE.10 | REHABILITACION |  | 8 | MECANICA |  |  |  | No |  | No | No | EQUIPAMIENTO GENERAL E INDUSTRIAL |  | Disponible/ En uso |  | 2020-06-30 |  |  |  |  | 0 | No | MUEBLE
00558635 | FANCOIL | MAH03 - HOSPITAL DE LA SERRANIA (AGS SERRANIA DE MALAGA) | FANCOIL | P1-RH-1301 |  | TECNIVEL | VHS | ASHS 5104 | AGSS - Sesiones de Fisioterapia de Medicina Física y Rehabilitación | 10345P1RE.16 | REHABILITACION |  | 8 | MECANICA |  |  |  | No |  | No | No | EQUIPAMIENTO GENERAL E INDUSTRIAL |  | Disponible/ En uso |  | 2020-06-30 |  |  |  |  | 0 | No | MUEBLE
00558636 | FANCOIL | MAH03 - HOSPITAL DE LA SERRANIA (AGS SERRANIA DE MALAGA) | FANCOIL | P1-RH-1302 |  | TECNIVEL | VHS | ASHS 5104 | AGSS - Sesiones de Fisioterapia de Medicina Física y Rehabilitación | 10345P1RE.15 | REHABILITACION |  | 8 | MECANICA |  |  |  | No |  | No | No | EQUIPAMIENTO GENERAL E INDUSTRIAL |  | Disponible/ En uso |  | 2020-06-30 |  |  |  |  | 0 | No | MUEBLE
00558637 | FANCOIL | MAH03 - HOSPITAL DE LA SERRANIA (AGS SERRANIA DE MALAGA) | FANCOIL | P1-RH-1303 |  | TECNIVEL | VHS | ASHS 5104 | AGSS - Sesiones de Fisioterapia de Medicina Física y Rehabilitación | 10345P1RE.14 | REHABILITACION |  | 8 | MECANICA |  |  |  | No |  | No | No | EQUIPAMIENTO GENERAL E INDUSTRIAL |  | Disponible/ En uso |  | 2020-06-30 |  |  |  |  | 0 | No | MUEBLE
00558638 | FANCOIL | MAH03 - HOSPITAL DE LA SERRANIA (AGS SERRANIA DE MALAGA) | FANCOIL | P1-RH-SALA DE ESPERA |  | TECNIVEL | VHS | ASHS 5104 | AGSS - Sesiones de Fisioterapia de Medicina Física y Rehabilitación | 10345P1RE.13 | REHABILITACION |  | 8 | MECANICA |  |  |  | No |  | No | No | EQUIPAMIENTO GENERAL E INDUSTRIAL |  | Disponible/ En uso |  | 2020-06-30 |  |  |  |  | 0 | No | MUEBLE
00558639 | FANCOIL | MAH03 - HOSPITAL DE LA SERRANIA (AGS SERRANIA DE MALAGA) | FANCOIL | P1-UAP2 |  | TECNIVEL | VHS | ASHS 999 | AGSS - Nuevo Hospital | 10345P1UAP1 | PERSONAL |  | 8 | MECANICA |  |  |  | No |  | No | No | EQUIPAMIENTO GENERAL E INDUSTRIAL |  | Disponible/ En uso |  | 2020-06-30 |  |  |  |  | 0 | No | MUEBLE
00558640 | FANCOIL | MAH03 - HOSPITAL DE LA SERRANIA (AGS SERRANIA DE MALAGA) | FANCOIL | P1-UAP3 |  | TECNIVEL | VHS | ASHS 999 | AGSS - Nuevo Hospital | 10345P1UAP1 | PERSONAL |  | 8 | MECANICA |  |  |  | No |  | No | No | EQUIPAMIENTO GENERAL E INDUSTRIAL |  | Disponible/ En uso |  | 2020-06-30 |  |  |  |  | 0 | No | MUEBLE
00558641 | FANCOIL | MAH03 - HOSPITAL DE LA SERRANIA (AGS SERRANIA DE MALAGA) | FANCOIL | P1-UAP4 |  | TECNIVEL | VHS | ASHS 999 | AGSS - Nuevo Hospital | 10345P1UAP1 | PERSONAL |  | 8 | MECANICA |  |  |  | No |  | No | No | EQUIPAMIENTO GENERAL E INDUSTRIAL |  | Disponible/ En uso |  | 2020-06-30 |  |  |  |  | 0 | No | MUEBLE
00558642 | FANCOIL | MAH03 - HOSPITAL DE LA SERRANIA (AGS SERRANIA DE MALAGA) | FANCOIL | P1-UAP5 |  | TECNIVEL | VHS | ASHS 999 | AGSS - Nuevo Hospital | 10345P1UAP1 | PERSONAL |  | 8 | MECANICA |  |  |  | No |  | No | No | EQUIPAMIENTO GENERAL E INDUSTRIAL |  | Disponible/ En uso |  | 2020-06-30 |  |  |  |  | 0 | No | MUEBLE
00558643 | FANCOIL | MAH03 - HOSPITAL DE LA SERRANIA (AGS SERRANIA DE MALAGA) | FANCOIL | P1-RESPONSABLE UAP |  | TECNIVEL | VHS | ASHS 999 | AGSS - Nuevo Hospital | 10345P1UAP3 | PERSONAL |  | 8 | MECANICA |  |  |  | No |  | No | No | EQUIPAMIENTO GENERAL E INDUSTRIAL |  | Disponible/ En uso |  | 2020-06-30 |  |  |  |  | 0 | No | MUEBLE
00558644 | FANCOIL | MAH03 - HOSPITAL DE LA SERRANIA (AGS SERRANIA DE MALAGA) | FANCOIL | P1-LAB-ALMACÉN |  | TECNIVEL | VHS | ASHS 5401 | AGSS - Análisis Clínicos | 10345P1L45 | LABORATORIO |  | 8 | MECANICA |  |  |  | No |  | No | No | EQUIPAMIENTO GENERAL E INDUSTRIAL |  | Disponible/ En uso |  | 2020-06-30 |  |  |  |  | 0 | No | MUEBLE
00558645 | FANCOIL | MAH03 - HOSPITAL DE LA SERRANIA (AGS SERRANIA DE MALAGA) | FANCOIL | P1-LAB-CORREDOR 2 |  | TECNIVEL | VHS | ASHS 20612 | AGSS - Mantenimiento | 10345P1PAS01 | PASILLO GENERAL |  | 8 | MECANICA |  |  |  | No |  | No | No | EQUIPAMIENTO GENERAL E INDUSTRIAL |  | Disponible/ En uso |  | 2020-06-30 |  |  |  |  | 0 | No | MUEBLE
00558646 | FANCOIL | MAH03 - HOSPITAL DE LA SERRANIA (AGS SERRANIA DE MALAGA) | FANCOIL | P1.AP.LABORATORIOAP |  | TECNIVEL | VHS | ASHS 20612 | AGSS - Mantenimiento | 10345P1AP34 | ANATOMÍA PATOLÓGICA |  | 8 | MECANICA |  |  |  | No |  | No | No | EQUIPAMIENTO GENERAL E INDUSTRIAL |  | Disponible/ En uso |  | 2020-06-30 |  |  |  |  | 0 | No | MUEBLE
00558647 | FANCOIL | MAH03 - HOSPITAL DE LA SERRANIA (AGS SERRANIA DE MALAGA) | FANCOIL | P1.LA.LABORATORIOMICROB. |  | TECNIVEL | VHS | ASHS 999 | AGSS - Nuevo Hospital |  |  |  | 8 | MECANICA |  |  |  | No |  | No | No | EQUIPAMIENTO GENERAL E INDUSTRIAL |  | Disponible/ En uso |  | 2020-06-30 |  |  |  |  | 0 | No | MUEBLE
00558648 | FANCOIL | MAH03 - HOSPITAL DE LA SERRANIA (AGS SERRANIA DE MALAGA) | FANCOIL | P1.LAB.CLASIFICACIÓN DE M |  | TECNIVEL | VHS | ASHS 5401 | AGSS - Análisis Clínicos | 10345P1L18 | LABORATORIO |  | 8 | MECANICA |  |  |  | No |  | No | No | EQUIPAMIENTO GENERAL E INDUSTRIAL |  | Disponible/ En uso |  | 2020-06-30 |  |  |  |  | 0 | No | MUEBLE
00558649 | FANCOIL | MAH03 - HOSPITAL DE LA SERRANIA (AGS SERRANIA DE MALAGA) | FANCOIL | P1.LAB.CONTROL RECEPCIÓN |  | TECNIVEL | VHS | ASHS 5401 | AGSS - Análisis Clínicos | 10345P1L19 | LABORATORIO |  | 8 | MECANICA |  |  |  | No |  | No | No | EQUIPAMIENTO GENERAL E INDUSTRIAL |  | Disponible/ En uso |  | 2020-06-30 |  |  |  |  | 0 | No | MUEBLE
00558650 | FANCOIL | MAH03 - HOSPITAL DE LA SERRANIA (AGS SERRANIA DE MALAGA) | FANCOIL | P1.LAB.SALA ESPERA |  | TECNIVEL | VHS | ASHS 5401 | AGSS - Análisis Clínicos | 10345P1L | LABORATORIO |  | 8 | MECANICA |  |  |  | No |  | No | No | EQUIPAMIENTO GENERAL E INDUSTRIAL |  | Disponible/ En uso |  | 2020-06-30 |  |  |  |  | 0 | No | MUEBLE
00558651 | FANCOIL | MAH03 - HOSPITAL DE LA SERRANIA (AGS SERRANIA DE MALAGA) | FANCOIL | P1.LAB.CONSULTA ENFERMERI |  | TECNIVEL | VHS | ASHS 5401 | AGSS - Análisis Clínicos | 10345P1L20 | LABORATORIO |  | 8 | MECANICA |  |  |  | No |  | No | No | EQUIPAMIENTO GENERAL E INDUSTRIAL |  | Disponible/ En uso |  | 2020-06-30 |  |  |  |  | 0 | No | MUEBLE
00558652 | FANCOIL | MAH03 - HOSPITAL DE LA SERRANIA (AGS SERRANIA DE MALAGA) | FANCOIL | P1.LAB.INFORMACIÓN |  | TECNIVEL | VHS | ASHS 5401 | AGSS - Análisis Clínicos | 10345P1L21 | LABORATORIO |  | 8 | MECANICA |  |  |  | No |  | No | No | EQUIPAMIENTO GENERAL E INDUSTRIAL |  | Disponible/ En uso |  | 2020-06-30 |  |  |  |  | 0 | No | MUEBLE
00558653 | FANCOIL | MAH03 - HOSPITAL DE LA SERRANIA (AGS SERRANIA DE MALAGA) | FANCOIL | P1.LAB.PRUEBAS FUNCIONALE |  | TECNIVEL | VHS | ASHS 5401 | AGSS - Análisis Clínicos | 10345P1L22 | LABORATORIO |  | 8 | MECANICA |  |  |  | No |  | No | No | EQUIPAMIENTO GENERAL E INDUSTRIAL |  | Disponible/ En uso |  | 2020-06-30 |  |  |  |  | 0 | No | MUEBLE
00558654 | FANCOIL | MAH03 - HOSPITAL DE LA SERRANIA (AGS SERRANIA DE MALAGA) | FANCOIL | P1.LAB. SUPERVISIÓN ENFER |  | TECNIVEL | VHS | ASHS 5401 | AGSS - Análisis Clínicos | 10345P1L24 | LABORATORIO |  | 8 | MECANICA |  |  |  | No |  | No | No | EQUIPAMIENTO GENERAL E INDUSTRIAL |  | Disponible/ En uso |  | 2020-06-30 |  |  |  |  | 0 | No | MUEBLE
00558655 | FANCOIL | MAH03 - HOSPITAL DE LA SERRANIA (AGS SERRANIA DE MALAGA) | FANCOIL | P1.LAB.JEFATURA SERVICIO |  | TECNIVEL | VHS | ASHS 5401 | AGSS - Análisis Clínicos | 10345P1L25 | LABORATORIO |  | 8 | MECANICA |  |  |  | No |  | No | No | EQUIPAMIENTO GENERAL E INDUSTRIAL |  | Disponible/ En uso |  | 2020-06-30 |  |  |  |  | 0 | No | MUEBLE
00558656 | FANCOIL | MAH03 - HOSPITAL DE LA SERRANIA (AGS SERRANIA DE MALAGA) | FANCOIL | P1.LAB.HEMATOLOGÍA |  | TECNIVEL | VHS | ASHS 5401 | AGSS - Análisis Clínicos | 10345P1L26 | LABORATORIO |  | 8 | MECANICA |  |  |  | No |  | No | No | EQUIPAMIENTO GENERAL E INDUSTRIAL |  | Disponible/ En uso |  | 2020-06-30 |  |  |  |  | 0 | No | MUEBLE
00558657 | FANCOIL | MAH03 - HOSPITAL DE LA SERRANIA (AGS SERRANIA DE MALAGA) | FANCOIL | P1.LAB.BIOQUÍMICA CLÍNICA |  | TECNIVEL | VHS | ASHS 5401 | AGSS - Análisis Clínicos | 10345P1L27 | LABORATORIO |  | 8 | MECANICA |  |  |  | No |  | No | No | EQUIPAMIENTO GENERAL E INDUSTRIAL |  | Disponible/ En uso |  | 2020-06-30 |  |  |  |  | 0 | No | MUEBLE
00558658 | FANCOIL | MAH03 - HOSPITAL DE LA SERRANIA (AGS SERRANIA DE MALAGA) | FANCOIL | P1.LAB.SALUD PÚBLICA |  | TECNIVEL | VHS | ASHS 5401 | AGSS - Análisis Clínicos | 10345P1L28 | LABORATORIO |  | 8 | MECANICA |  |  |  | No |  | No | No | EQUIPAMIENTO GENERAL E INDUSTRIAL |  | Disponible/ En uso |  | 2020-06-30 |  |  |  |  | 0 | No | MUEBLE
00558659 | FANCOIL | MAH03 - HOSPITAL DE LA SERRANIA (AGS SERRANIA DE MALAGA) | FANCOIL | P1.LAB.ESTAR -SALA DE REU |  | TECNIVEL | VHS | ASHS 5401 | AGSS - Análisis Clínicos | 10345P1L30 | LABORATORIO |  | 8 | MECANICA |  |  |  | No |  | No | No | EQUIPAMIENTO GENERAL E INDUSTRIAL |  | Disponible/ En uso |  | 2020-06-30 |  |  |  |  | 0 | No | MUEBLE
00558660 | FANCOIL | MAH03 - HOSPITAL DE LA SERRANIA (AGS SERRANIA DE MALAGA) | FANCOIL | P1.LAB.MICROBIOLOGÍA |  | TECNIVEL | VHS | ASHS 5401 | AGSS - Análisis Clínicos | 10345P1L31 | LABORATORIO |  | 8 | MECANICA |  |  |  | No |  | No | No | EQUIPAMIENTO GENERAL E INDUSTRIAL |  | Disponible/ En uso |  | 2020-06-30 |  |  |  |  | 0 | No | MUEBLE
00558661 | FANCOIL | MAH03 - HOSPITAL DE LA SERRANIA (AGS SERRANIA DE MALAGA) | FANCOIL | P1.LAB.AP2 |  | TECNIVEL | VHS | ASHS 5401 | AGSS - Análisis Clínicos | 10345P1L32 | LABORATORIO |  | 8 | MECANICA |  |  |  | No |  | No | No | EQUIPAMIENTO GENERAL E INDUSTRIAL |  | Disponible/ En uso |  | 2020-06-30 |  |  |  |  | 0 | No | MUEBLE
00558662 | FANCOIL | MAH03 - HOSPITAL DE LA SERRANIA (AGS SERRANIA DE MALAGA) | FANCOIL | P1.LAB.AP1 |  | TECNIVEL | VHS | ASHS 5401 | AGSS - Análisis Clínicos | 10345P1L33 | LABORATORIO |  | 8 | MECANICA |  |  |  | No |  | No | No | EQUIPAMIENTO GENERAL E INDUSTRIAL |  | Disponible/ En uso |  | 2020-06-30 |  |  |  |  | 0 | No | MUEBLE
00558663 | FANCOIL | MAH03 - HOSPITAL DE LA SERRANIA (AGS SERRANIA DE MALAGA) | FANCOIL | P1.LAB.PROFESIONALES |  | TECNIVEL | VHS | ASHS 5401 | AGSS - Análisis Clínicos | 10345P1L39 | LABORATORIO |  | 8 | MECANICA |  |  |  | No |  | No | No | EQUIPAMIENTO GENERAL E INDUSTRIAL |  | Disponible/ En uso |  | 2020-06-30 |  |  |  |  | 0 | No | MUEBLE
00558664 | FANCOIL | MAH03 - HOSPITAL DE LA SERRANIA (AGS SERRANIA DE MALAGA) | FANCOIL | P2.AL.DESPACHO |  | TECNIVEL | VHS | ASHS 999 | AGSS - Nuevo Hospital |  |  |  | 8 | MECANICA |  |  |  | No |  | No | No | EQUIPAMIENTO GENERAL E INDUSTRIAL |  | Disponible/ En uso |  | 2020-06-30 |  |  |  |  | 0 | No | MUEBLE
00558665 | FANCOIL | MAH03 - HOSPITAL DE LA SERRANIA (AGS SERRANIA DE MALAGA) | FANCOIL | P2.AL.DESPACHO |  | TECNIVEL | VHS | ASHS 999 | AGSS - Nuevo Hospital |  |  |  | 8 | MECANICA |  |  |  | No |  | No | No | EQUIPAMIENTO GENERAL E INDUSTRIAL |  | Disponible/ En uso |  | 2020-06-30 |  |  |  |  | 0 | No | MUEBLE
00558666 | FANCOIL | MAH03 - HOSPITAL DE LA SERRANIA (AGS SERRANIA DE MALAGA) | FANCOIL | P2.AL.UCO |  | TECNIVEL | VHS | ASHS 999 | AGSS - Nuevo Hospital |  |  |  | 8 | MECANICA |  |  |  | No |  | No | No | EQUIPAMIENTO GENERAL E INDUSTRIAL |  | Disponible/ En uso |  | 2020-06-30 |  |  |  |  | 0 | No | MUEBLE
00558667 | FANCOIL | MAH03 - HOSPITAL DE LA SERRANIA (AGS SERRANIA DE MALAGA) | FANCOIL | P2.AL.CONTROL RECEPCIÓN |  | TECNIVEL | VHS | ASHS 999 | AGSS - Nuevo Hospital |  |  |  | 8 | MECANICA |  |  |  | No |  | No | No | EQUIPAMIENTO GENERAL E INDUSTRIAL |  | Disponible/ En uso |  | 2020-06-30 |  |  |  |  | 0 | No | MUEBLE
00558668 | FANCOIL | MAH03 - HOSPITAL DE LA SERRANIA (AGS SERRANIA DE MALAGA) | FANCOIL | P2.AL.PASILLO |  | TECNIVEL | VHS | ASHS 999 | AGSS - Nuevo Hospital | 10345P2AL0.0 | ALMACEN |  | 8 | MECANICA |  |  |  | No |  | No | No | EQUIPAMIENTO GENERAL E INDUSTRIAL |  | Disponible/ En uso |  | 2020-06-30 |  |  |  |  | 0 | No | MUEBLE
00558669 | FANCOIL | MAH03 - HOSPITAL DE LA SERRANIA (AGS SERRANIA DE MALAGA) | FANCOIL | P2-FA-ATENCIÓN FARMA. PAC |  | TECNIVEL | VHS | ASHS 14900 | AGSS - Farmacia de Farmacia Hospitalaria | 10345P2F01 | FARMACIA |  | 8 | MECANICA |  |  |  | No |  | No | No | EQUIPAMIENTO GENERAL E INDUSTRIAL |  | Disponible/ En uso |  | 2020-06-30 |  |  |  |  | 0 | No | MUEBLE
00558670 | FANCOIL | MAH03 - HOSPITAL DE LA SERRANIA (AGS SERRANIA DE MALAGA) | FANCOIL | P2-FA-RECEPCIÓN PAC.EXT. |  | TECNIVEL | VHS | ASHS 14900 | AGSS - Farmacia de Farmacia Hospitalaria | 10345P2F02 | FARMACIA |  | 8 | MECANICA |  |  |  | No |  | No | No | EQUIPAMIENTO GENERAL E INDUSTRIAL |  | Disponible/ En uso |  | 2020-06-30 |  |  |  |  | 0 | No | MUEBLE
00558671 | FANCOIL | MAH03 - HOSPITAL DE LA SERRANIA (AGS SERRANIA DE MALAGA) | FANCOIL | P2-FA-FARMACEÚTICA PAC.EX |  | TECNIVEL | VHS | ASHS 14900 | AGSS - Farmacia de Farmacia Hospitalaria | 10345P2F03 | FARMACIA |  | 8 | MECANICA |  |  |  | No |  | No | No | EQUIPAMIENTO GENERAL E INDUSTRIAL |  | Disponible/ En uso |  | 2020-06-30 |  |  |  |  | 0 | No | MUEBLE
00558672 | FANCOIL | MAH03 - HOSPITAL DE LA SERRANIA (AGS SERRANIA DE MALAGA) | FANCOIL | P2-FA-DIRECCIÓN UGC FARMA |  | TECNIVEL | VHS | ASHS 14900 | AGSS - Farmacia de Farmacia Hospitalaria | 10345P2F04 | FARMACIA |  | 8 | MECANICA |  |  |  | No |  | No | No | EQUIPAMIENTO GENERAL E INDUSTRIAL |  | Disponible/ En uso |  | 2020-06-30 |  |  |  |  | 0 | No | MUEBLE
00558673 | FANCOIL | MAH03 - HOSPITAL DE LA SERRANIA (AGS SERRANIA DE MALAGA) | FANCOIL | P2-FA-ADMINISTRACIÓN |  | TECNIVEL | VHS | ASHS 14900 | AGSS - Farmacia de Farmacia Hospitalaria | 10345P2F05 | FARMACIA |  | 8 | MECANICA |  |  |  | No |  | No | No | EQUIPAMIENTO GENERAL E INDUSTRIAL |  | Disponible/ En uso |  | 2020-06-30 |  |  |  |  | 0 | No | MUEBLE
00558674 | FANCOIL | MAH03 - HOSPITAL DE LA SERRANIA (AGS SERRANIA DE MALAGA) | FANCOIL | P2-FA-DESPACHOS |  | TECNIVEL | VHS | ASHS 14900 | AGSS - Farmacia de Farmacia Hospitalaria | 10345P2F06 | FARMACIA |  | 8 | MECANICA |  |  |  | No |  | No | No | EQUIPAMIENTO GENERAL E INDUSTRIAL |  | Disponible/ En uso |  | 2020-06-30 |  |  |  |  | 0 | No | MUEBLE
00558675 | FANCOIL | MAH03 - HOSPITAL DE LA SERRANIA (AGS SERRANIA DE MALAGA) | FANCOIL | P2-FA-DESPACHOS |  | TECNIVEL | VHS | ASHS 14900 | AGSS - Farmacia de Farmacia Hospitalaria | 10345P2F07 | FARMACIA |  | 8 | MECANICA |  |  |  | No |  | No | No | EQUIPAMIENTO GENERAL E INDUSTRIAL |  | Disponible/ En uso |  | 2020-06-30 |  |  |  |  | 0 | No | MUEBLE
00558676 | FANCOIL | MAH03 - HOSPITAL DE LA SERRANIA (AGS SERRANIA DE MALAGA) | FANCOIL | P2-FA-ESTAR PERSONAL |  | TECNIVEL | VHS | ASHS 14900 | AGSS - Farmacia de Farmacia Hospitalaria | 10345P2F08 | FARMACIA |  | 8 | MECANICA |  |  |  | No |  | No | No | EQUIPAMIENTO GENERAL E INDUSTRIAL |  | Disponible/ En uso |  | 2020-06-30 |  |  |  |  | 0 | No | MUEBLE
00558677 | FANCOIL | MAH03 - HOSPITAL DE LA SERRANIA (AGS SERRANIA DE MALAGA) | FANCOIL | P2-FA-FORMULACION MAGISTR |  | TECNIVEL | VHS | ASHS 14900 | AGSS - Farmacia de Farmacia Hospitalaria | 10345P2F09 | FARMACIA |  | 8 | MECANICA |  |  |  | No |  | No | No | EQUIPAMIENTO GENERAL E INDUSTRIAL |  | Disponible/ En uso |  | 2020-06-30 |  |  |  |  | 0 | No | MUEBLE
00558678 | FANCOIL | MAH03 - HOSPITAL DE LA SERRANIA (AGS SERRANIA DE MALAGA) | FANCOIL | P2-FA-SUPERVISIÓN ENFERME |  | TECNIVEL | VHS | ASHS 14900 | AGSS - Farmacia de Farmacia Hospitalaria | 10345P2F10 | FARMACIA |  | 8 | MECANICA |  |  |  | No |  | No | No | EQUIPAMIENTO GENERAL E INDUSTRIAL |  | Disponible/ En uso |  | 2020-06-30 |  |  |  |  | 0 | No | MUEBLE
00558679 | FANCOIL | MAH03 - HOSPITAL DE LA SERRANIA (AGS SERRANIA DE MALAGA) | FANCOIL | P2-FA-UNIDOSIS |  | TECNIVEL | VHS | ASHS 14900 | AGSS - Farmacia de Farmacia Hospitalaria | 10345P2F11 | FARMACIA |  | 8 | MECANICA |  |  |  | No |  | No | No | EQUIPAMIENTO GENERAL E INDUSTRIAL |  | Disponible/ En uso |  | 2020-06-30 |  |  |  |  | 0 | No | MUEBLE
00558680 | FANCOIL | MAH03 - HOSPITAL DE LA SERRANIA (AGS SERRANIA DE MALAGA) | FANCOIL | P2-FA-ENVASADO |  | TECNIVEL | VHS | ASHS 14900 | AGSS - Farmacia de Farmacia Hospitalaria | 10345P2F17 | FARMACIA |  | 8 | MECANICA |  |  |  | No |  | No | No | EQUIPAMIENTO GENERAL E INDUSTRIAL |  | Disponible/ En uso |  | 2020-06-30 |  |  |  |  | 0 | No | MUEBLE
00558681 | FANCOIL | MAH03 - HOSPITAL DE LA SERRANIA (AGS SERRANIA DE MALAGA) | FANCOIL | P2-FA-ALMACÉN |  | TECNIVEL | VHS | ASHS 14900 | AGSS - Farmacia de Farmacia Hospitalaria | 10345P2F18 | FARMACIA |  | 8 | MECANICA |  |  |  | No |  | No | No | EQUIPAMIENTO GENERAL E INDUSTRIAL |  | Disponible/ En uso |  | 2020-06-30 |  |  |  |  | 0 | No | MUEBLE
00558682 | FANCOIL | MAH03 - HOSPITAL DE LA SERRANIA (AGS SERRANIA DE MALAGA) | FANCOIL | P2-FA-CORREDOR 2,1 |  | TECNIVEL | VHS | ASHS 999 | AGSS - Nuevo Hospital |  |  |  | 8 | MECANICA |  |  |  | No |  | No | No | EQUIPAMIENTO GENERAL E INDUSTRIAL |  | Disponible/ En uso |  | 2020-06-30 |  |  |  |  | 0 | No | MUEBLE
00558683 | FANCOIL | MAH03 - HOSPITAL DE LA SERRANIA (AGS SERRANIA DE MALAGA) | FANCOIL | P2-LE-PASILLO |  | TECNIVEL | VHS | ASHS 20612 | AGSS - Mantenimiento | 10345P2PAS13 | PASILLO GENERAL |  | 8 | MECANICA |  |  |  | No |  | No | No | EQUIPAMIENTO GENERAL E INDUSTRIAL |  | Disponible/ En uso |  | 2020-06-30 |  |  |  |  | 0 | No | MUEBLE
00558684 | FANCOIL | MAH03 - HOSPITAL DE LA SERRANIA (AGS SERRANIA DE MALAGA) | FANCOIL | P2-LE-GOBERNANTE |  | TECNIVEL | VHS | ASHS 21101 | AGSS - Lencería | 10345P2LE09 | LENCERIA |  | 8 | MECANICA |  |  |  | No |  | No | No | EQUIPAMIENTO GENERAL E INDUSTRIAL |  | Disponible/ En uso |  | 2020-06-30 |  |  |  |  | 0 | No | MUEBLE
00558685 | FANCOIL | MAH03 - HOSPITAL DE LA SERRANIA (AGS SERRANIA DE MALAGA) | FANCOIL | P2-LE-SALA DE COSTURA |  | TECNIVEL | VHS | ASHS 21101 | AGSS - Lencería | 10345P2LE07 | LENCERIA |  | 8 | MECANICA |  |  |  | No |  | No | No | EQUIPAMIENTO GENERAL E INDUSTRIAL |  | Disponible/ En uso |  | 2020-06-30 |  |  |  |  | 0 | No | MUEBLE
00558686 | FANCOIL | MAH03 - HOSPITAL DE LA SERRANIA (AGS SERRANIA DE MALAGA) | FANCOIL | P2-PED-PASILLO ANTEOFICIO |  | TECNIVEL | VHS | ASHS 1902 | AGSS - Hospitalización de Pediatría | 10345P2P17 | HOSP. PEDIATRIA |  | 8 | MECANICA |  |  |  | No |  | No | No | EQUIPAMIENTO GENERAL E INDUSTRIAL |  | Disponible/ En uso |  | 2020-06-30 |  |  |  |  | 0 | No | MUEBLE
00558687 | FANCOIL | MAH03 - HOSPITAL DE LA SERRANIA (AGS SERRANIA DE MALAGA) | FANCOIL | P2-PED-SALA TRABAJO PEDIA |  | TECNIVEL | VHS | ASHS 1902 | AGSS - Hospitalización de Pediatría | 10345P2P16 | HOSP. PEDIATRIA |  | 8 | MECANICA |  |  |  | No |  | No | No | EQUIPAMIENTO GENERAL E INDUSTRIAL |  | Disponible/ En uso |  | 2020-06-30 |  |  |  |  | 0 | No | MUEBLE
00558688 | FANCOIL | MAH03 - HOSPITAL DE LA SERRANIA (AGS SERRANIA DE MALAGA) | FANCOIL | P2-SI-LIMPIEZA EXTERNA |  | TECNIVEL | VHS | ASHS 999 | AGSS - Nuevo Hospital | 10345P2SI1 | SINDICATOS |  | 8 | MECANICA |  |  |  | No |  | No | No | EQUIPAMIENTO GENERAL E INDUSTRIAL |  | Disponible/ En uso |  | 2020-06-30 |  |  |  |  | 0 | No | MUEBLE
00558689 | FANCOIL | MAH03 - HOSPITAL DE LA SERRANIA (AGS SERRANIA DE MALAGA) | FANCOIL | P2-SI-CCOO |  | TECNIVEL | VHS | ASHS 999 | AGSS - Nuevo Hospital | 10345P2SI2 | SINDICATOS |  | 8 | MECANICA |  |  |  | No |  | No | No | EQUIPAMIENTO GENERAL E INDUSTRIAL |  | Disponible/ En uso |  | 2020-06-30 |  |  |  |  | 0 | No | MUEBLE
00558690 | FANCOIL | MAH03 - HOSPITAL DE LA SERRANIA (AGS SERRANIA DE MALAGA) | FANCOIL | P2-SI-SIN NOMBRE |  | TECNIVEL | VHS | ASHS 999 | AGSS - Nuevo Hospital | 10345P2SI3 | SINDICATOS |  | 8 | MECANICA |  |  |  | No |  | No | No | EQUIPAMIENTO GENERAL E INDUSTRIAL |  | Disponible/ En uso |  | 2020-06-30 |  |  |  |  | 0 | No | MUEBLE
00558691 | FANCOIL | MAH03 - HOSPITAL DE LA SERRANIA (AGS SERRANIA DE MALAGA) | FANCOIL | P2-SI-USAE |  | TECNIVEL | VHS | ASHS 999 | AGSS - Nuevo Hospital | 10345P2SI4 | SINDICATOS |  | 8 | MECANICA |  |  |  | No |  | No | No | EQUIPAMIENTO GENERAL E INDUSTRIAL |  | Disponible/ En uso |  | 2020-06-30 |  |  |  |  | 0 | No | MUEBLE
00558692 | FANCOIL | MAH03 - HOSPITAL DE LA SERRANIA (AGS SERRANIA DE MALAGA) | FANCOIL | P2-SI-COMUNICACIÓN |  | TECNIVEL | VHS | ASHS 999 | AGSS - Nuevo Hospital | 10345P2SI5 | SINDICATOS |  | 8 | MECANICA |  |  |  | No |  | No | No | EQUIPAMIENTO GENERAL E INDUSTRIAL |  | Disponible/ En uso |  | 2020-06-30 |  |  |  |  | 0 | No | MUEBLE
00558693 | FANCOIL | MAH03 - HOSPITAL DE LA SERRANIA (AGS SERRANIA DE MALAGA) | FANCOIL | P2-SI-UGT |  | TECNIVEL | VHS | ASHS 999 | AGSS - Nuevo Hospital | 10345P2SI6 | SINDICATOS |  | 8 | MECANICA |  |  |  | No |  | No | No | EQUIPAMIENTO GENERAL E INDUSTRIAL |  | Disponible/ En uso |  | 2020-06-30 |  |  |  |  | 0 | No | MUEBLE
00558694 | INDUCTOR | MAH03 - HOSPITAL DE LA SERRANIA (AGS SERRANIA DE MALAGA) | INDUCTORES | P2-PE-H2301 |  | TECNIVEL | MG | ASHS 1902 | AGSS - Hospitalización de Pediatría | 10345P2P301 | HOSP. PEDIATRIA |  | 8 | MECANICA |  |  |  | No |  | No | No | EQUIPAMIENTO GENERAL E INDUSTRIAL |  | Disponible/ En uso |  | 2020-06-30 |  |  |  |  | 0 | No | MUEBLE
00558695 | INDUCTOR | MAH03 - HOSPITAL DE LA SERRANIA (AGS SERRANIA DE MALAGA) | INDUCTORES | P2-PE-H2302 |  | TECNIVEL | MG | ASHS 1902 | AGSS - Hospitalización de Pediatría | 10345P2P302 | HOSP. PEDIATRIA |  | 8 | MECANICA |  |  |  | No |  | No | No | EQUIPAMIENTO GENERAL E INDUSTRIAL |  | Disponible/ En uso |  | 2020-06-30 |  |  |  |  | 0 | No | MUEBLE
00558696 | INDUCTOR | MAH03 - HOSPITAL DE LA SERRANIA (AGS SERRANIA DE MALAGA) | INDUCTORES | P2-PE-H2303 |  | TECNIVEL | MG | ASHS 1902 | AGSS - Hospitalización de Pediatría | 10345P2P303 | HOSP. PEDIATRIA |  | 8 | MECANICA |  |  |  | No |  | No | No | EQUIPAMIENTO GENERAL E INDUSTRIAL |  | Disponible/ En uso |  | 2020-06-30 |  |  |  |  | 0 | No | MUEBLE
00558697 | INDUCTOR | MAH03 - HOSPITAL DE LA SERRANIA (AGS SERRANIA DE MALAGA) | INDUCTORES | P2-PE-H2304 |  | TECNIVEL | MG | ASHS 1902 | AGSS - Hospitalización de Pediatría | 10345P2P304 | HOSP. PEDIATRIA |  | 8 | MECANICA |  |  |  | No |  | No | No | EQUIPAMIENTO GENERAL E INDUSTRIAL |  | Disponible/ En uso |  | 2020-06-30 |  |  |  |  | 0 | No | MUEBLE
00558698 | INDUCTOR | MAH03 - HOSPITAL DE LA SERRANIA (AGS SERRANIA DE MALAGA) | INDUCTORES | P2-PE-H2305 |  | TECNIVEL | MG | ASHS 1902 | AGSS - Hospitalización de Pediatría | 10345P2P305 | HOSP. PEDIATRIA |  | 8 | MECANICA |  |  |  | No |  | No | No | EQUIPAMIENTO GENERAL E INDUSTRIAL |  | Disponible/ En uso |  | 2020-06-30 |  |  |  |  | 0 | No | MUEBLE
00558699 | INDUCTOR | MAH03 - HOSPITAL DE LA SERRANIA (AGS SERRANIA DE MALAGA) | INDUCTORES | P2-PE-H2306 |  | TECNIVEL | MG | ASHS 1902 | AGSS - Hospitalización de Pediatría | 10345P2P306 | HOSP. PEDIATRIA |  | 8 | MECANICA |  |  |  | No |  | No | No | EQUIPAMIENTO GENERAL E INDUSTRIAL |  | Disponible/ En uso |  | 2020-06-30 |  |  |  |  | 0 | No | MUEBLE
00558700 | INDUCTOR | MAH03 - HOSPITAL DE LA SERRANIA (AGS SERRANIA DE MALAGA) | INDUCTORES | P2-PE-H2307 |  | TECNIVEL | MG | ASHS 1902 | AGSS - Hospitalización de Pediatría | 10345P2P307 | HOSP. PEDIATRIA |  | 8 | MECANICA |  |  |  | No |  | No | No | EQUIPAMIENTO GENERAL E INDUSTRIAL |  | Disponible/ En uso |  | 2020-06-30 |  |  |  |  | 0 | No | MUEBLE
00558701 | INDUCTOR | MAH03 - HOSPITAL DE LA SERRANIA (AGS SERRANIA DE MALAGA) | INDUCTORES | P2-PE-H2308 |  | TECNIVEL | MG | ASHS 1902 | AGSS - Hospitalización de Pediatría | 10345P2P308 | HOSP. PEDIATRIA |  | 8 | MECANICA |  |  |  | No |  | No | No | EQUIPAMIENTO GENERAL E INDUSTRIAL |  | Disponible/ En uso |  | 2020-06-30 |  |  |  |  | 0 | No | MUEBLE
00558702 | INDUCTOR | MAH03 - HOSPITAL DE LA SERRANIA (AGS SERRANIA DE MALAGA) | INDUCTORES | P2-PE-H2309 |  | TECNIVEL | MG | ASHS 1902 | AGSS - Hospitalización de Pediatría | 10345P2P309 | HOSP. PEDIATRIA |  | 8 | MECANICA |  |  |  | No |  | No | No | EQUIPAMIENTO GENERAL E INDUSTRIAL |  | Disponible/ En uso |  | 2020-06-30 |  |  |  |  | 0 | No | MUEBLE
00558703 | INDUCTOR | MAH03 - HOSPITAL DE LA SERRANIA (AGS SERRANIA DE MALAGA) | INDUCTORES | P2-PE-H2310 |  | TECNIVEL | MG | ASHS 1902 | AGSS - Hospitalización de Pediatría | 10345P2P310 | HOSP. PEDIATRIA |  | 8 | MECANICA |  |  |  | No |  | No | No | EQUIPAMIENTO GENERAL E INDUSTRIAL |  | Disponible/ En uso |  | 2020-06-30 |  |  |  |  | 0 | No | MUEBLE
00558704 | INDUCTOR | MAH03 - HOSPITAL DE LA SERRANIA (AGS SERRANIA DE MALAGA) | INDUCTORES | P2-PE-H2311 |  | TECNIVEL | MG | ASHS 1902 | AGSS - Hospitalización de Pediatría | 10345P2P311 | HOSP. PEDIATRIA |  | 8 | MECANICA |  |  |  | No |  | No | No | EQUIPAMIENTO GENERAL E INDUSTRIAL |  | Disponible/ En uso |  | 2020-06-30 |  |  |  |  | 0 | No | MUEBLE
00558705 | INDUCTOR | MAH03 - HOSPITAL DE LA SERRANIA (AGS SERRANIA DE MALAGA) | INDUCTORES | P2-PE-H2312 |  | TECNIVEL | MG | ASHS 1902 | AGSS - Hospitalización de Pediatría | 10345P2P312 | HOSP. PEDIATRIA |  | 8 | MECANICA |  |  |  | No |  | No | No | EQUIPAMIENTO GENERAL E INDUSTRIAL |  | Disponible/ En uso |  | 2020-06-30 |  |  |  |  | 0 | No | MUEBLE
00558706 | FANCOIL | MAH03 - HOSPITAL DE LA SERRANIA (AGS SERRANIA DE MALAGA) | FANCOIL | P2-PE-AULA HOSPITALARIA |  | TECNIVEL | VHS | ASHS 1902 | AGSS - Hospitalización de Pediatría | 10345P2P01 | HOSP. PEDIATRIA |  | 8 | MECANICA |  |  |  | No |  | No | No | EQUIPAMIENTO GENERAL E INDUSTRIAL |  | Disponible/ En uso |  | 2020-06-30 |  |  |  |  | 0 | No | MUEBLE
00558707 | FANCOIL | MAH03 - HOSPITAL DE LA SERRANIA (AGS SERRANIA DE MALAGA) | FANCOIL | P2-PE-PASILLO3 |  | TECNIVEL | VHS | ASHS 1902 | AGSS - Hospitalización de Pediatría | 10345P2P.1 | HOSP. PEDIATRIA |  | 8 | MECANICA |  |  |  | No |  | No | No | EQUIPAMIENTO GENERAL E INDUSTRIAL |  | Disponible/ En uso |  | 2020-06-30 |  |  |  |  | 0 | No | MUEBLE
00558708 | FANCOIL | MAH03 - HOSPITAL DE LA SERRANIA (AGS SERRANIA DE MALAGA) | FANCOIL | P2-PE-SALA DE INFORMACION |  | TECNIVEL | VHS | ASHS 1902 | AGSS - Hospitalización de Pediatría | 10345P2P03 | HOSP. PEDIATRIA |  | 8 | MECANICA |  |  |  | No |  | No | No | EQUIPAMIENTO GENERAL E INDUSTRIAL |  | Disponible/ En uso |  | 2020-06-30 |  |  |  |  | 0 | No | MUEBLE
00558709 | FANCOIL | MAH03 - HOSPITAL DE LA SERRANIA (AGS SERRANIA DE MALAGA) | FANCOIL | P2-PE-LUDOTECA |  | TECNIVEL | VHS | ASHS 1902 | AGSS - Hospitalización de Pediatría | 10345P2P04 | HOSP. PEDIATRIA |  | 8 | MECANICA |  |  |  | No |  | No | No | EQUIPAMIENTO GENERAL E INDUSTRIAL |  | Disponible/ En uso |  | 2020-06-30 |  |  |  |  | 0 | No | MUEBLE
00558710 | FANCOIL | MAH03 - HOSPITAL DE LA SERRANIA (AGS SERRANIA DE MALAGA) | FANCOIL | P2-PE-SALA TÉCNICA PEDIAT |  | TECNIVEL | VHS | ASHS 1902 | AGSS - Hospitalización de Pediatría | 10345P2P05 | HOSP. PEDIATRIA |  | 8 | MECANICA |  |  |  | No |  | No | No | EQUIPAMIENTO GENERAL E INDUSTRIAL |  | Disponible/ En uso |  | 2020-06-30 |  |  |  |  | 0 | No | MUEBLE
00558711 | INDUCTOR | MAH03 - HOSPITAL DE LA SERRANIA (AGS SERRANIA DE MALAGA) | INDUCTORES | P2-PE-H2313 |  | TECNIVEL | MG | ASHS 1902 | AGSS - Hospitalización de Pediatría | 10345P2P313 | HOSP. PEDIATRIA |  | 8 | MECANICA |  |  |  | No |  | No | No | EQUIPAMIENTO GENERAL E INDUSTRIAL |  | Disponible/ En uso |  | 2020-06-30 |  |  |  |  | 0 | No | MUEBLE
00558712 | INDUCTOR | MAH03 - HOSPITAL DE LA SERRANIA (AGS SERRANIA DE MALAGA) | INDUCTORES | P2-PE-H2314 |  | TECNIVEL | MG | ASHS 1902 | AGSS - Hospitalización de Pediatría | 10345P2P314 | HOSP. PEDIATRIA |  | 8 | MECANICA |  |  |  | No |  | No | No | EQUIPAMIENTO GENERAL E INDUSTRIAL |  | Disponible/ En uso |  | 2020-06-30 |  |  |  |  | 0 | No | MUEBLE
00558713 | FANCOIL | MAH03 - HOSPITAL DE LA SERRANIA (AGS SERRANIA DE MALAGA) | FANCOIL | P2-PE-ESTAR PERSONAL |  | TECNIVEL | VHS | ASHS 1902 | AGSS - Hospitalización de Pediatría | 10345P2P29 | HOSP. PEDIATRIA |  | 8 | MECANICA |  |  |  | No |  | No | No | EQUIPAMIENTO GENERAL E INDUSTRIAL |  | Disponible/ En uso |  | 2020-06-30 |  |  |  |  | 0 | No | MUEBLE
00558714 | FANCOIL | MAH03 - HOSPITAL DE LA SERRANIA (AGS SERRANIA DE MALAGA) | FANCOIL | P2-PE-CONTROL |  | TECNIVEL | VHS | ASHS 1902 | AGSS - Hospitalización de Pediatría | 10345P2P0C | HOSP. PEDIATRIA |  | 8 | MECANICA |  |  |  | No |  | No | No | EQUIPAMIENTO GENERAL E INDUSTRIAL |  | Disponible/ En uso |  | 2020-06-30 |  |  |  |  | 0 | No | MUEBLE
00558715 | FANCOIL | MAH03 - HOSPITAL DE LA SERRANIA (AGS SERRANIA DE MALAGA) | FANCOIL | P2-PE-SALA DE TRABAJO |  | TECNIVEL | VHS | ASHS 1902 | AGSS - Hospitalización de Pediatría | 10345P2P30 | HOSP. PEDIATRIA |  | 8 | MECANICA |  |  |  | No |  | No | No | EQUIPAMIENTO GENERAL E INDUSTRIAL |  | Disponible/ En uso |  | 2020-06-30 |  |  |  |  | 0 | No | MUEBLE
00558716 | FANCOIL | MAH03 - HOSPITAL DE LA SERRANIA (AGS SERRANIA DE MALAGA) | FANCOIL | P2-PE-SALA DE TRABAJO |  | TECNIVEL | VHS | ASHS 1902 | AGSS - Hospitalización de Pediatría | 10345P2P31 | HOSP. PEDIATRIA |  | 8 | MECANICA |  |  |  | No |  | No | No | EQUIPAMIENTO GENERAL E INDUSTRIAL |  | Disponible/ En uso |  | 2020-06-30 |  |  |  |  | 0 | No | MUEBLE
00558717 | FANCOIL | MAH03 - HOSPITAL DE LA SERRANIA (AGS SERRANIA DE MALAGA) | FANCOIL | P2-PE-SALA DE TRABAJO |  | TECNIVEL | VHS | ASHS 1902 | AGSS - Hospitalización de Pediatría | 10345P2P06 | HOSP. PEDIATRIA |  | 8 | MECANICA |  |  |  | No |  | No | No | EQUIPAMIENTO GENERAL E INDUSTRIAL |  | Disponible/ En uso |  | 2020-06-30 |  |  |  |  | 0 | No | MUEBLE
00558718 | FANCOIL | MAH03 - HOSPITAL DE LA SERRANIA (AGS SERRANIA DE MALAGA) | FANCOIL | P2-PE-SALA DE APARATAJE |  | TECNIVEL | VHS | ASHS 1902 | AGSS - Hospitalización de Pediatría | 10345P2P07 | HOSP. PEDIATRIA |  | 8 | MECANICA |  |  |  | No |  | No | No | EQUIPAMIENTO GENERAL E INDUSTRIAL |  | Disponible/ En uso |  | 2020-06-30 |  |  |  |  | 0 | No | MUEBLE
00558719 | FANCOIL | MAH03 - HOSPITAL DE LA SERRANIA (AGS SERRANIA DE MALAGA) | FANCOIL | P2-PE-SALA TECNICA OBSTET |  | TECNIVEL | VHS | ASHS 999 | AGSS - Nuevo Hospital |  |  |  | 8 | MECANICA |  |  |  | No |  | No | No | EQUIPAMIENTO GENERAL E INDUSTRIAL |  | Disponible/ En uso |  | 2020-06-30 |  |  |  |  | 0 | No | MUEBLE
00558720 | INDUCTOR | MAH03 - HOSPITAL DE LA SERRANIA (AGS SERRANIA DE MALAGA) | INDUCTORES | P2-PE-H2316 |  | TECNIVEL | MG | ASHS 1902 | AGSS - Hospitalización de Pediatría | 10345P2P316 | HOSP. PEDIATRIA |  | 8 | MECANICA |  |  |  | No |  | No | No | EQUIPAMIENTO GENERAL E INDUSTRIAL |  | Disponible/ En uso |  | 2020-06-30 |  |  |  |  | 0 | No | MUEBLE
00558721 | INDUCTOR | MAH03 - HOSPITAL DE LA SERRANIA (AGS SERRANIA DE MALAGA) | INDUCTORES | P2-PE-H2317 |  | TECNIVEL | MG | ASHS 1902 | AGSS - Hospitalización de Pediatría | 10345P2P317 | HOSP. PEDIATRIA |  | 8 | MECANICA |  |  |  | No |  | No | No | EQUIPAMIENTO GENERAL E INDUSTRIAL |  | Disponible/ En uso |  | 2020-06-30 |  |  |  |  | 0 | No | MUEBLE
00558722 | INDUCTOR | MAH03 - HOSPITAL DE LA SERRANIA (AGS SERRANIA DE MALAGA) | INDUCTORES | P2-PE-H2318 |  | TECNIVEL | MG | ASHS 1902 | AGSS - Hospitalización de Pediatría | 10345P2P318 | HOSP. PEDIATRIA |  | 8 | MECANICA |  |  |  | No |  | No | No | EQUIPAMIENTO GENERAL E INDUSTRIAL |  | Disponible/ En uso |  | 2020-06-30 |  |  |  |  | 0 | No | MUEBLE
00558723 | INDUCTOR | MAH03 - HOSPITAL DE LA SERRANIA (AGS SERRANIA DE MALAGA) | INDUCTORES | P2-PE-H2319 |  | TECNIVEL | MG | ASHS 1902 | AGSS - Hospitalización de Pediatría | 10345P2P319 | HOSP. PEDIATRIA |  | 8 | MECANICA |  |  |  | No |  | No | No | EQUIPAMIENTO GENERAL E INDUSTRIAL |  | Disponible/ En uso |  | 2020-06-30 |  |  |  |  | 0 | No | MUEBLE
00558724 | INDUCTOR | MAH03 - HOSPITAL DE LA SERRANIA (AGS SERRANIA DE MALAGA) | INDUCTORES | P2-PE-H2320 |  | TECNIVEL | MG | ASHS 1902 | AGSS - Hospitalización de Pediatría | 10345P2P320 | HOSP. PEDIATRIA |  | 8 | MECANICA |  |  |  | No |  | No | No | EQUIPAMIENTO GENERAL E INDUSTRIAL |  | Disponible/ En uso |  | 2020-06-30 |  |  |  |  | 0 | No | MUEBLE
00558725 | FANCOIL | MAH03 - HOSPITAL DE LA SERRANIA (AGS SERRANIA DE MALAGA) | FANCOIL | P2-PE-SUPER. ENFERMERÍA |  | TECNIVEL | VHS | ASHS 1902 | AGSS - Hospitalización de Pediatría | 10345P2P14 | HOSP. PEDIATRIA |  | 8 | MECANICA |  |  |  | No |  | No | No | EQUIPAMIENTO GENERAL E INDUSTRIAL |  | Disponible/ En uso |  | 2020-06-30 |  |  |  |  | 0 | No | MUEBLE
00558726 | INDUCTOR | MAH03 - HOSPITAL DE LA SERRANIA (AGS SERRANIA DE MALAGA) | INDUCTORES | P2-UC-H2403 |  | TECNIVEL | MG | ASHS 2501 | AGSS - Hospitalización General de Cuidados Críticos y Urgencias | 10345P2U403 | UCI |  | 8 | MECANICA |  |  |  | No |  | No | No | EQUIPAMIENTO GENERAL E INDUSTRIAL |  | Disponible/ En uso |  | 2020-06-30 |  |  |  |  | 0 | No | MUEBLE
00558727 | INDUCTOR | MAH03 - HOSPITAL DE LA SERRANIA (AGS SERRANIA DE MALAGA) | INDUCTORES | P2-UC-H2403 |  | TECNIVEL | MG | ASHS 2501 | AGSS - Hospitalización General de Cuidados Críticos y Urgencias | 10345P2U403 | UCI |  | 8 | MECANICA |  |  |  | No |  | No | No | EQUIPAMIENTO GENERAL E INDUSTRIAL |  | Disponible/ En uso |  | 2020-06-30 |  |  |  |  | 0 | No | MUEBLE
00558728 | INDUCTOR | MAH03 - HOSPITAL DE LA SERRANIA (AGS SERRANIA DE MALAGA) | INDUCTORES | P2-UC-H2404 |  | TECNIVEL | MG | ASHS 2501 | AGSS - Hospitalización General de Cuidados Críticos y Urgencias | 10345P2U404 | UCI |  | 8 | MECANICA |  |  |  | No |  | No | No | EQUIPAMIENTO GENERAL E INDUSTRIAL |  | Disponible/ En uso |  | 2020-06-30 |  |  |  |  | 0 | No | MUEBLE
00558729 | INDUCTOR | MAH03 - HOSPITAL DE LA SERRANIA (AGS SERRANIA DE MALAGA) | INDUCTORES | P2-UC-H2404 |  | TECNIVEL | MG | ASHS 2501 | AGSS - Hospitalización General de Cuidados Críticos y Urgencias | 10345P2U404 | UCI |  | 8 | MECANICA |  |  |  | No |  | No | No | EQUIPAMIENTO GENERAL E INDUSTRIAL |  | Disponible/ En uso |  | 2020-06-30 |  |  |  |  | 0 | No | MUEBLE
00558730 | INDUCTOR | MAH03 - HOSPITAL DE LA SERRANIA (AGS SERRANIA DE MALAGA) | INDUCTORES | P2-UC-H2405 |  | TECNIVEL | MG | ASHS 2501 | AGSS - Hospitalización General de Cuidados Críticos y Urgencias | 10345P2U405 | UCI |  | 8 | MECANICA |  |  |  | No |  | No | No | EQUIPAMIENTO GENERAL E INDUSTRIAL |  | Disponible/ En uso |  | 2020-06-30 |  |  |  |  | 0 | No | MUEBLE
00558731 | INDUCTOR | MAH03 - HOSPITAL DE LA SERRANIA (AGS SERRANIA DE MALAGA) | INDUCTORES | P2-UC-H2405 |  | TECNIVEL | MG | ASHS 2501 | AGSS - Hospitalización General de Cuidados Críticos y Urgencias | 10345P2U405 | UCI |  | 8 | MECANICA |  |  |  | No |  | No | No | EQUIPAMIENTO GENERAL E INDUSTRIAL |  | Disponible/ En uso |  | 2020-06-30 |  |  |  |  | 0 | No | MUEBLE
00558732 | INDUCTOR | MAH03 - HOSPITAL DE LA SERRANIA (AGS SERRANIA DE MALAGA) | INDUCTORES | P2-UC-H2406 |  | TECNIVEL | MG | ASHS 2501 | AGSS - Hospitalización General de Cuidados Críticos y Urgencias | 10345P2U406 | UCI |  | 8 | MECANICA |  |  |  | No |  | No | No | EQUIPAMIENTO GENERAL E INDUSTRIAL |  | Disponible/ En uso |  | 2020-06-30 |  |  |  |  | 0 | No | MUEBLE
00558733 | INDUCTOR | MAH03 - HOSPITAL DE LA SERRANIA (AGS SERRANIA DE MALAGA) | INDUCTORES | P2-UC-H2406 |  | TECNIVEL | MG | ASHS 2501 | AGSS - Hospitalización General de Cuidados Críticos y Urgencias | 10345P2U406 | UCI |  | 8 | MECANICA |  |  |  | No |  | No | No | EQUIPAMIENTO GENERAL E INDUSTRIAL |  | Disponible/ En uso |  | 2020-06-30 |  |  |  |  | 0 | No | MUEBLE
00558734 | INDUCTOR | MAH03 - HOSPITAL DE LA SERRANIA (AGS SERRANIA DE MALAGA) | INDUCTORES | P2-UC-H2407 |  | TECNIVEL | MG | ASHS 2501 | AGSS - Hospitalización General de Cuidados Críticos y Urgencias | 10345P2U407 | UCI |  | 8 | MECANICA |  |  |  | No |  | No | No | EQUIPAMIENTO GENERAL E INDUSTRIAL |  | Disponible/ En uso |  | 2020-06-30 |  |  |  |  | 0 | No | MUEBLE
00558735 | INDUCTOR | MAH03 - HOSPITAL DE LA SERRANIA (AGS SERRANIA DE MALAGA) | INDUCTORES | P2-UC-H2408 |  | TECNIVEL | MG | ASHS 2501 | AGSS - Hospitalización General de Cuidados Críticos y Urgencias | 10345P2U408 | UCI |  | 8 | MECANICA |  |  |  | No |  | No | No | EQUIPAMIENTO GENERAL E INDUSTRIAL |  | Disponible/ En uso |  | 2020-06-30 |  |  |  |  | 0 | No | MUEBLE
00558736 | INDUCTOR | MAH03 - HOSPITAL DE LA SERRANIA (AGS SERRANIA DE MALAGA) | INDUCTORES | P2-UC-H2409 |  | TECNIVEL | MG | ASHS 2501 | AGSS - Hospitalización General de Cuidados Críticos y Urgencias | 10345P2U409 | UCI |  | 8 | MECANICA |  |  |  | No |  | No | No | EQUIPAMIENTO GENERAL E INDUSTRIAL |  | Disponible/ En uso |  | 2020-06-30 |  |  |  |  | 0 | No | MUEBLE
00558737 | INDUCTOR | MAH03 - HOSPITAL DE LA SERRANIA (AGS SERRANIA DE MALAGA) | INDUCTORES | P2-UC-H2410 |  | TECNIVEL | MG | ASHS 2501 | AGSS - Hospitalización General de Cuidados Críticos y Urgencias | 10345P2U410 | UCI |  | 8 | MECANICA |  |  |  | No |  | No | No | EQUIPAMIENTO GENERAL E INDUSTRIAL |  | Disponible/ En uso |  | 2020-06-30 |  |  |  |  | 0 | No | MUEBLE
00558738 | FANCOIL | MAH03 - HOSPITAL DE LA SERRANIA (AGS SERRANIA DE MALAGA) | FANCOIL | P2-UC-ESPERA CRÍTICOS |  | TECNIVEL | VHS | ASHS 2501 | AGSS - Hospitalización General de Cuidados Críticos y Urgencias | 10345P2UL32 | UCI |  | 8 | MECANICA |  |  |  | No |  | No | No | EQUIPAMIENTO GENERAL E INDUSTRIAL |  | Disponible/ En uso |  | 2020-06-30 |  |  |  |  | 0 | No | MUEBLE
00558739 | FANCOIL | MAH03 - HOSPITAL DE LA SERRANIA (AGS SERRANIA DE MALAGA) | FANCOIL | P2-UC-PASILLO |  | TECNIVEL | VHS | ASHS 2501 | AGSS - Hospitalización General de Cuidados Críticos y Urgencias | 10345P2U.1 | UCI |  | 8 | MECANICA |  |  |  | No |  | No | No | EQUIPAMIENTO GENERAL E INDUSTRIAL |  | Disponible/ En uso |  | 2020-06-30 |  |  |  |  | 0 | No | MUEBLE
00558740 | FANCOIL | MAH03 - HOSPITAL DE LA SERRANIA (AGS SERRANIA DE MALAGA) | FANCOIL | P2-UC-CUIDADOS PALIATIVOS |  | TECNIVEL | VHS | ASHS 2501 | AGSS - Hospitalización General de Cuidados Críticos y Urgencias | 10345P2UL34 | UCI |  | 8 | MECANICA |  |  |  | No |  | No | No | EQUIPAMIENTO GENERAL E INDUSTRIAL |  | Disponible/ En uso |  | 2020-06-30 |  |  |  |  | 0 | No | MUEBLE
00558741 | FANCOIL | MAH03 - HOSPITAL DE LA SERRANIA (AGS SERRANIA DE MALAGA) | FANCOIL | P2-UC-SALA INFORMACIÓN |  | TECNIVEL | VHS | ASHS 2501 | AGSS - Hospitalización General de Cuidados Críticos y Urgencias | 10345P2UL36 | UCI |  | 8 | MECANICA |  |  |  | No |  | No | No | EQUIPAMIENTO GENERAL E INDUSTRIAL |  | Disponible/ En uso |  | 2020-06-30 |  |  |  |  | 0 | No | MUEBLE
00558742 | FANCOIL | MAH03 - HOSPITAL DE LA SERRANIA (AGS SERRANIA DE MALAGA) | FANCOIL | P2-PE-DIRECCIÓN UGC PEDIA |  | TECNIVEL | VHS | ASHS 1407 | AGSS - Hospitalización de Medicina Interna | 10345P2H47 | HOSPITALIZACION |  | 8 | MECANICA |  |  |  | No |  | No | No | EQUIPAMIENTO GENERAL E INDUSTRIAL |  | Disponible/ En uso |  | 2020-06-30 |  |  |  |  | 0 | No | MUEBLE
00558743 | FANCOIL | MAH03 - HOSPITAL DE LA SERRANIA (AGS SERRANIA DE MALAGA) | FANCOIL | P2-MI-ADMINISTRACIÓN2 |  | TECNIVEL | VHS | ASHS 1407 | AGSS - Hospitalización de Medicina Interna | 10345P2H46 | HOSPITALIZACION |  | 8 | MECANICA |  |  |  | No |  | No | No | EQUIPAMIENTO GENERAL E INDUSTRIAL |  | Disponible/ En uso |  | 2020-06-30 |  |  |  |  | 0 | No | MUEBLE
00558744 | FANCOIL | MAH03 - HOSPITAL DE LA SERRANIA (AGS SERRANIA DE MALAGA) | FANCOIL | P2-MI-ADMINISTRACIÓN SECR |  | TECNIVEL | VHS | ASHS 1407 | AGSS - Hospitalización de Medicina Interna | 10345P2H44 | HOSPITALIZACION |  | 8 | MECANICA |  |  |  | No |  | No | No | EQUIPAMIENTO GENERAL E INDUSTRIAL |  | Disponible/ En uso |  | 2020-06-30 |  |  |  |  | 0 | No | MUEBLE
00558745 | FANCOIL | MAH03 - HOSPITAL DE LA SERRANIA (AGS SERRANIA DE MALAGA) | FANCOIL | P2-UGC M.I. Y ESPECIALIDA |  | TECNIVEL | VHS | ASHS 1407 | AGSS - Hospitalización de Medicina Interna | 10345P2H45 | HOSPITALIZACION |  | 8 | MECANICA |  |  |  | No |  | No | No | EQUIPAMIENTO GENERAL E INDUSTRIAL |  | Disponible/ En uso |  | 2020-06-30 |  |  |  |  | 0 | No | MUEBLE
00558746 | FANCOIL | MAH03 - HOSPITAL DE LA SERRANIA (AGS SERRANIA DE MALAGA) | FANCOIL | P2-MI-SALA DE TRABAJO 2 |  | TECNIVEL | VHS | ASHS 1407 | AGSS - Hospitalización de Medicina Interna | 10345P2H48 | HOSPITALIZACION |  | 8 | MECANICA |  |  |  | No |  | No | No | EQUIPAMIENTO GENERAL E INDUSTRIAL |  | Disponible/ En uso |  | 2020-06-30 |  |  |  |  | 0 | No | MUEBLE
00558747 | INDUCTOR | MAH03 - HOSPITAL DE LA SERRANIA (AGS SERRANIA DE MALAGA) | INDUCTORES | P2-HM-HA2101 |  | TECNIVEL | MG | ASHS 1407 | AGSS - Hospitalización de Medicina Interna | 10345P2H101 | HOSPITALIZACION |  | 8 | MECANICA |  |  |  | No |  | No | No | EQUIPAMIENTO GENERAL E INDUSTRIAL |  | Disponible/ En uso |  | 2020-06-30 |  |  |  |  | 0 | No | MUEBLE
00558748 | INDUCTOR | MAH03 - HOSPITAL DE LA SERRANIA (AGS SERRANIA DE MALAGA) | INDUCTORES | P2-HM-HA2102 |  | TECNIVEL | MG | ASHS 1407 | AGSS - Hospitalización de Medicina Interna | 10345P2H102 | HOSPITALIZACION |  | 8 | MECANICA |  |  |  | No |  | No | No | EQUIPAMIENTO GENERAL E INDUSTRIAL |  | Disponible/ En uso |  | 2020-06-30 |  |  |  |  | 0 | No | MUEBLE
00558749 | INDUCTOR | MAH03 - HOSPITAL DE LA SERRANIA (AGS SERRANIA DE MALAGA) | INDUCTORES | P2-HM-HA2103 |  | TECNIVEL | MG | ASHS 1407 | AGSS - Hospitalización de Medicina Interna | 10345P2H103 | HOSPITALIZACION |  | 8 | MECANICA |  |  |  | No |  | No | No | EQUIPAMIENTO GENERAL E INDUSTRIAL |  | Disponible/ En uso |  | 2020-06-30 |  |  |  |  | 0 | No | MUEBLE
00558750 | INDUCTOR | MAH03 - HOSPITAL DE LA SERRANIA (AGS SERRANIA DE MALAGA) | INDUCTORES | P2-HM-HA2104 |  | TECNIVEL | MG | ASHS 1407 | AGSS - Hospitalización de Medicina Interna | 10345P2H104 | HOSPITALIZACION |  | 8 | MECANICA |  |  |  | No |  | No | No | EQUIPAMIENTO GENERAL E INDUSTRIAL |  | Disponible/ En uso |  | 2020-06-30 |  |  |  |  | 0 | No | MUEBLE
00558751 | INDUCTOR | MAH03 - HOSPITAL DE LA SERRANIA (AGS SERRANIA DE MALAGA) | INDUCTORES | P2-HM-HA2105 |  | TECNIVEL | MG | ASHS 1407 | AGSS - Hospitalización de Medicina Interna | 10345P2H105 | HOSPITALIZACION |  | 8 | MECANICA |  |  |  | No |  | No | No | EQUIPAMIENTO GENERAL E INDUSTRIAL |  | Disponible/ En uso |  | 2020-06-30 |  |  |  |  | 0 | No | MUEBLE
00558752 | INDUCTOR | MAH03 - HOSPITAL DE LA SERRANIA (AGS SERRANIA DE MALAGA) | INDUCTORES | P2-HM-HA2106 |  | TECNIVEL | MG | ASHS 1407 | AGSS - Hospitalización de Medicina Interna | 10345P2H106 | HOSPITALIZACION |  | 8 | MECANICA |  |  |  | No |  | No | No | EQUIPAMIENTO GENERAL E INDUSTRIAL |  | Disponible/ En uso |  | 2020-06-30 |  |  |  |  | 0 | No | MUEBLE
00558753 | INDUCTOR | MAH03 - HOSPITAL DE LA SERRANIA (AGS SERRANIA DE MALAGA) | INDUCTORES | P2-HM-HA2107 |  | TECNIVEL | MG | ASHS 1407 | AGSS - Hospitalización de Medicina Interna | 10345P2H107 | HOSPITALIZACION |  | 8 | MECANICA |  |  |  | No |  | No | No | EQUIPAMIENTO GENERAL E INDUSTRIAL |  | Disponible/ En uso |  | 2020-06-30 |  |  |  |  | 0 | No | MUEBLE
00558754 | INDUCTOR | MAH03 - HOSPITAL DE LA SERRANIA (AGS SERRANIA DE MALAGA) | INDUCTORES | P2-HM-HA2108 |  | TECNIVEL | MG | ASHS 1407 | AGSS - Hospitalización de Medicina Interna | 10345P2H108 | HOSPITALIZACION |  | 8 | MECANICA |  |  |  | No |  | No | No | EQUIPAMIENTO GENERAL E INDUSTRIAL |  | Disponible/ En uso |  | 2020-06-30 |  |  |  |  | 0 | No | MUEBLE
00558755 | INDUCTOR | MAH03 - HOSPITAL DE LA SERRANIA (AGS SERRANIA DE MALAGA) | INDUCTORES | P2-HM-HA2109 |  | TECNIVEL | MG | ASHS 1407 | AGSS - Hospitalización de Medicina Interna | 10345P2H109 | HOSPITALIZACION |  | 8 | MECANICA |  |  |  | No |  | No | No | EQUIPAMIENTO GENERAL E INDUSTRIAL |  | Disponible/ En uso |  | 2020-06-30 |  |  |  |  | 0 | No | MUEBLE
00558756 | INDUCTOR | MAH03 - HOSPITAL DE LA SERRANIA (AGS SERRANIA DE MALAGA) | INDUCTORES | P2-HM-HA2110 |  | TECNIVEL | MG | ASHS 1407 | AGSS - Hospitalización de Medicina Interna | 10345P2H110 | HOSPITALIZACION |  | 8 | MECANICA |  |  |  | No |  | No | No | EQUIPAMIENTO GENERAL E INDUSTRIAL |  | Disponible/ En uso |  | 2020-06-30 |  |  |  |  | 0 | No | MUEBLE
00558757 | INDUCTOR | MAH03 - HOSPITAL DE LA SERRANIA (AGS SERRANIA DE MALAGA) | INDUCTORES | P2-HM-HA2111 |  | TECNIVEL | MG | ASHS 1407 | AGSS - Hospitalización de Medicina Interna | 10345P2H111 | HOSPITALIZACION |  | 8 | MECANICA |  |  |  | No |  | No | No | EQUIPAMIENTO GENERAL E INDUSTRIAL |  | Disponible/ En uso |  | 2020-06-30 |  |  |  |  | 0 | No | MUEBLE
00558758 | INDUCTOR | MAH03 - HOSPITAL DE LA SERRANIA (AGS SERRANIA DE MALAGA) | INDUCTORES | P2-HM-HA2112 |  | TECNIVEL | MG | ASHS 1407 | AGSS - Hospitalización de Medicina Interna | 10345P2H112 | HOSPITALIZACION |  | 8 | MECANICA |  |  |  | No |  | No | No | EQUIPAMIENTO GENERAL E INDUSTRIAL |  | Disponible/ En uso |  | 2020-06-30 |  |  |  |  | 0 | No | MUEBLE
00558759 | INDUCTOR | MAH03 - HOSPITAL DE LA SERRANIA (AGS SERRANIA DE MALAGA) | INDUCTORES | P2-HM-HA2113 |  | TECNIVEL | MG | ASHS 1407 | AGSS - Hospitalización de Medicina Interna | 10345P2H113 | HOSPITALIZACION |  | 8 | MECANICA |  |  |  | No |  | No | No | EQUIPAMIENTO GENERAL E INDUSTRIAL |  | Disponible/ En uso |  | 2020-06-30 |  |  |  |  | 0 | No | MUEBLE
00558760 | INDUCTOR | MAH03 - HOSPITAL DE LA SERRANIA (AGS SERRANIA DE MALAGA) | INDUCTORES | P2-HM-HA2114 |  | TECNIVEL | MG | ASHS 1407 | AGSS - Hospitalización de Medicina Interna | 10345P2H114 | HOSPITALIZACION |  | 8 | MECANICA |  |  |  | No |  | No | No | EQUIPAMIENTO GENERAL E INDUSTRIAL |  | Disponible/ En uso |  | 2020-06-30 |  |  |  |  | 0 | No | MUEBLE
00558761 | INDUCTOR | MAH03 - HOSPITAL DE LA SERRANIA (AGS SERRANIA DE MALAGA) | INDUCTORES | P2-HM-HA2115 |  | TECNIVEL | MG | ASHS 1407 | AGSS - Hospitalización de Medicina Interna | 10345P2H115 | HOSPITALIZACION |  | 8 | MECANICA |  |  |  | No |  | No | No | EQUIPAMIENTO GENERAL E INDUSTRIAL |  | Disponible/ En uso |  | 2020-06-30 |  |  |  |  | 0 | No | MUEBLE
00558762 | INDUCTOR | MAH03 - HOSPITAL DE LA SERRANIA (AGS SERRANIA DE MALAGA) | INDUCTORES | P2-HM-HA2116 |  | TECNIVEL | MG | ASHS 1407 | AGSS - Hospitalización de Medicina Interna | 10345P2H116 | HOSPITALIZACION |  | 8 | MECANICA |  |  |  | No |  | No | No | EQUIPAMIENTO GENERAL E INDUSTRIAL |  | Disponible/ En uso |  | 2020-06-30 |  |  |  |  | 0 | No | MUEBLE
00558763 | INDUCTOR | MAH03 - HOSPITAL DE LA SERRANIA (AGS SERRANIA DE MALAGA) | INDUCTORES | P2-HM-HA2117 |  | TECNIVEL | MG | ASHS 1407 | AGSS - Hospitalización de Medicina Interna | 10345P2H117 | HOSPITALIZACION |  | 8 | MECANICA |  |  |  | No |  | No | No | EQUIPAMIENTO GENERAL E INDUSTRIAL |  | Disponible/ En uso |  | 2020-06-30 |  |  |  |  | 0 | No | MUEBLE
00558764 | INDUCTOR | MAH03 - HOSPITAL DE LA SERRANIA (AGS SERRANIA DE MALAGA) | INDUCTORES | P2-HM-HA2118 |  | TECNIVEL | MG | ASHS 1407 | AGSS - Hospitalización de Medicina Interna | 10345P2H118 | HOSPITALIZACION |  | 8 | MECANICA |  |  |  | No |  | No | No | EQUIPAMIENTO GENERAL E INDUSTRIAL |  | Disponible/ En uso |  | 2020-06-30 |  |  |  |  | 0 | No | MUEBLE
00558765 | INDUCTOR | MAH03 - HOSPITAL DE LA SERRANIA (AGS SERRANIA DE MALAGA) | INDUCTORES | P2-HM-HA2119 |  | TECNIVEL | MG | ASHS 1407 | AGSS - Hospitalización de Medicina Interna | 10345P2H119 | HOSPITALIZACION |  | 8 | MECANICA |  |  |  | No |  | No | No | EQUIPAMIENTO GENERAL E INDUSTRIAL |  | Disponible/ En uso |  | 2020-06-30 |  |  |  |  | 0 | No | MUEBLE
00558766 | INDUCTOR | MAH03 - HOSPITAL DE LA SERRANIA (AGS SERRANIA DE MALAGA) | INDUCTORES | P2-HM-HA2120 |  | TECNIVEL | MG | ASHS 1407 | AGSS - Hospitalización de Medicina Interna | 10345P2H120 | HOSPITALIZACION |  | 8 | MECANICA |  |  |  | No |  | No | No | EQUIPAMIENTO GENERAL E INDUSTRIAL |  | Disponible/ En uso |  | 2020-06-30 |  |  |  |  | 0 | No | MUEBLE
00558767 | INDUCTOR | MAH03 - HOSPITAL DE LA SERRANIA (AGS SERRANIA DE MALAGA) | INDUCTORES | P2-HM-HA2121 |  | TECNIVEL | MG | ASHS 1407 | AGSS - Hospitalización de Medicina Interna | 10345P2H121 | HOSPITALIZACION |  | 8 | MECANICA |  |  |  | No |  | No | No | EQUIPAMIENTO GENERAL E INDUSTRIAL |  | Disponible/ En uso |  | 2020-06-30 |  |  |  |  | 0 | No | MUEBLE
00558768 | INDUCTOR | MAH03 - HOSPITAL DE LA SERRANIA (AGS SERRANIA DE MALAGA) | INDUCTORES | P2-HM-HA2122 |  | TECNIVEL | MG | ASHS 1407 | AGSS - Hospitalización de Medicina Interna | 10345P2H122 | HOSPITALIZACION |  | 8 | MECANICA |  |  |  | No |  | No | No | EQUIPAMIENTO GENERAL E INDUSTRIAL |  | Disponible/ En uso |  | 2020-06-30 |  |  |  |  | 0 | No | MUEBLE
00558769 | INDUCTOR | MAH03 - HOSPITAL DE LA SERRANIA (AGS SERRANIA DE MALAGA) | INDUCTORES | P2-HM-HA2123 |  | TECNIVEL | MG | ASHS 1407 | AGSS - Hospitalización de Medicina Interna | 10345P2H123 | HOSPITALIZACION |  | 8 | MECANICA |  |  |  | No |  | No | No | EQUIPAMIENTO GENERAL E INDUSTRIAL |  | Disponible/ En uso |  | 2020-06-30 |  |  |  |  | 0 | No | MUEBLE
00558770 | INDUCTOR | MAH03 - HOSPITAL DE LA SERRANIA (AGS SERRANIA DE MALAGA) | INDUCTORES | P2-HM-HA2201 |  | TECNIVEL | MG | ASHS 1407 | AGSS - Hospitalización de Medicina Interna | 10345P2H201 | HOSPITALIZACION |  | 8 | MECANICA |  |  |  | No |  | No | No | EQUIPAMIENTO GENERAL E INDUSTRIAL |  | Disponible/ En uso |  | 2020-06-30 |  |  |  |  | 0 | No | MUEBLE
00558771 | INDUCTOR | MAH03 - HOSPITAL DE LA SERRANIA (AGS SERRANIA DE MALAGA) | INDUCTORES | P2-HM-HA2202 |  | TECNIVEL | MG | ASHS 1407 | AGSS - Hospitalización de Medicina Interna | 10345P2H202 | HOSPITALIZACION |  | 8 | MECANICA |  |  |  | No |  | No | No | EQUIPAMIENTO GENERAL E INDUSTRIAL |  | Disponible/ En uso |  | 2020-06-30 |  |  |  |  | 0 | No | MUEBLE
00558772 | INDUCTOR | MAH03 - HOSPITAL DE LA SERRANIA (AGS SERRANIA DE MALAGA) | INDUCTORES | P2-HM-HA2203 |  | TECNIVEL | MG | ASHS 1407 | AGSS - Hospitalización de Medicina Interna | 10345P2H203 | HOSPITALIZACION |  | 8 | MECANICA |  |  |  | No |  | No | No | EQUIPAMIENTO GENERAL E INDUSTRIAL |  | Disponible/ En uso |  | 2020-06-30 |  |  |  |  | 0 | No | MUEBLE
00558773 | INDUCTOR | MAH03 - HOSPITAL DE LA SERRANIA (AGS SERRANIA DE MALAGA) | INDUCTORES | P2-HM-HA2204 |  | TECNIVEL | MG | ASHS 1407 | AGSS - Hospitalización de Medicina Interna | 10345P2H204 | HOSPITALIZACION |  | 8 | MECANICA |  |  |  | No |  | No | No | EQUIPAMIENTO GENERAL E INDUSTRIAL |  | Disponible/ En uso |  | 2020-06-30 |  |  |  |  | 0 | No | MUEBLE
00558774 | INDUCTOR | MAH03 - HOSPITAL DE LA SERRANIA (AGS SERRANIA DE MALAGA) | INDUCTORES | P2-HM-HA2205 |  | TECNIVEL | MG | ASHS 1407 | AGSS - Hospitalización de Medicina Interna | 10345P2H205 | HOSPITALIZACION |  | 8 | MECANICA |  |  |  | No |  | No | No | EQUIPAMIENTO GENERAL E INDUSTRIAL |  | Disponible/ En uso |  | 2020-06-30 |  |  |  |  | 0 | No | MUEBLE
00558775 | INDUCTOR | MAH03 - HOSPITAL DE LA SERRANIA (AGS SERRANIA DE MALAGA) | INDUCTORES | P2-HM-HA2206 |  | TECNIVEL | MG | ASHS 1407 | AGSS - Hospitalización de Medicina Interna | 10345P2H206 | HOSPITALIZACION |  | 8 | MECANICA |  |  |  | No |  | No | No | EQUIPAMIENTO GENERAL E INDUSTRIAL |  | Disponible/ En uso |  | 2020-06-30 |  |  |  |  | 0 | No | MUEBLE
00558776 | INDUCTOR | MAH03 - HOSPITAL DE LA SERRANIA (AGS SERRANIA DE MALAGA) | INDUCTORES | P2-HM-HA2207 |  | TECNIVEL | MG | ASHS 1407 | AGSS - Hospitalización de Medicina Interna | 10345P2H207 | HOSPITALIZACION |  | 8 | MECANICA |  |  |  | No |  | No | No | EQUIPAMIENTO GENERAL E INDUSTRIAL |  | Disponible/ En uso |  | 2020-06-30 |  |  |  |  | 0 | No | MUEBLE
00558777 | INDUCTOR | MAH03 - HOSPITAL DE LA SERRANIA (AGS SERRANIA DE MALAGA) | INDUCTORES | P2-HM-HA2208 |  | TECNIVEL | MG | ASHS 1407 | AGSS - Hospitalización de Medicina Interna | 10345P2H208 | HOSPITALIZACION |  | 8 | MECANICA |  |  |  | No |  | No | No | EQUIPAMIENTO GENERAL E INDUSTRIAL |  | Disponible/ En uso |  | 2020-06-30 |  |  |  |  | 0 | No | MUEBLE
00558778 | INDUCTOR | MAH03 - HOSPITAL DE LA SERRANIA (AGS SERRANIA DE MALAGA) | INDUCTORES | P2-HM-HA2209 |  | TECNIVEL | MG | ASHS 1407 | AGSS - Hospitalización de Medicina Interna | 10345P2H209 | HOSPITALIZACION |  | 8 | MECANICA |  |  |  | No |  | No | No | EQUIPAMIENTO GENERAL E INDUSTRIAL |  | Disponible/ En uso |  | 2020-06-30 |  |  |  |  | 0 | No | MUEBLE
00558779 | INDUCTOR | MAH03 - HOSPITAL DE LA SERRANIA (AGS SERRANIA DE MALAGA) | INDUCTORES | P2-HM-HA2210 |  | TECNIVEL | MG | ASHS 1407 | AGSS - Hospitalización de Medicina Interna | 10345P2H210 | HOSPITALIZACION |  | 8 | MECANICA |  |  |  | No |  | No | No | EQUIPAMIENTO GENERAL E INDUSTRIAL |  | Disponible/ En uso |  | 2020-06-30 |  |  |  |  | 0 | No | MUEBLE
00558780 | INDUCTOR | MAH03 - HOSPITAL DE LA SERRANIA (AGS SERRANIA DE MALAGA) | INDUCTORES | P2-HM-HA2211 |  | TECNIVEL | MG | ASHS 1407 | AGSS - Hospitalización de Medicina Interna | 10345P2H211 | HOSPITALIZACION |  | 8 | MECANICA |  |  |  | No |  | No | No | EQUIPAMIENTO GENERAL E INDUSTRIAL |  | Disponible/ En uso |  | 2020-06-30 |  |  |  |  | 0 | No | MUEBLE
00558781 | INDUCTOR | MAH03 - HOSPITAL DE LA SERRANIA (AGS SERRANIA DE MALAGA) | INDUCTORES | P2-HM-HA2212 |  | TECNIVEL | MG | ASHS 1407 | AGSS - Hospitalización de Medicina Interna | 10345P2H212 | HOSPITALIZACION |  | 8 | MECANICA |  |  |  | No |  | No | No | EQUIPAMIENTO GENERAL E INDUSTRIAL |  | Disponible/ En uso |  | 2020-06-30 |  |  |  |  | 0 | No | MUEBLE
00558782 | INDUCTOR | MAH03 - HOSPITAL DE LA SERRANIA (AGS SERRANIA DE MALAGA) | INDUCTORES | P2-HM-HA2213 |  | TECNIVEL | MG | ASHS 1407 | AGSS - Hospitalización de Medicina Interna | 10345P2H213 | HOSPITALIZACION |  | 8 | MECANICA |  |  |  | No |  | No | No | EQUIPAMIENTO GENERAL E INDUSTRIAL |  | Disponible/ En uso |  | 2020-06-30 |  |  |  |  | 0 | No | MUEBLE
00558783 | INDUCTOR | MAH03 - HOSPITAL DE LA SERRANIA (AGS SERRANIA DE MALAGA) | INDUCTORES | P2-HM-HA2214 |  | TECNIVEL | MG | ASHS 1407 | AGSS - Hospitalización de Medicina Interna | 10345P2H214 | HOSPITALIZACION |  | 8 | MECANICA |  |  |  | No |  | No | No | EQUIPAMIENTO GENERAL E INDUSTRIAL |  | Disponible/ En uso |  | 2020-06-30 |  |  |  |  | 0 | No | MUEBLE
00558784 | INDUCTOR | MAH03 - HOSPITAL DE LA SERRANIA (AGS SERRANIA DE MALAGA) | INDUCTORES | P2-HM-HA2215 |  | TECNIVEL | MG | ASHS 1407 | AGSS - Hospitalización de Medicina Interna | 10345P2H215 | HOSPITALIZACION |  | 8 | MECANICA |  |  |  | No |  | No | No | EQUIPAMIENTO GENERAL E INDUSTRIAL |  | Disponible/ En uso |  | 2020-06-30 |  |  |  |  | 0 | No | MUEBLE
00558785 | INDUCTOR | MAH03 - HOSPITAL DE LA SERRANIA (AGS SERRANIA DE MALAGA) | INDUCTORES | P2-HM-HA2216 |  | TECNIVEL | MG | ASHS 1407 | AGSS - Hospitalización de Medicina Interna | 10345P2H216 | HOSPITALIZACION |  | 8 | MECANICA |  |  |  | No |  | No | No | EQUIPAMIENTO GENERAL E INDUSTRIAL |  | Disponible/ En uso |  | 2020-06-30 |  |  |  |  | 0 | No | MUEBLE
00558786 | INDUCTOR | MAH03 - HOSPITAL DE LA SERRANIA (AGS SERRANIA DE MALAGA) | INDUCTORES | P2-HM-HA2217 |  | TECNIVEL | MG | ASHS 1407 | AGSS - Hospitalización de Medicina Interna | 10345P2H217 | HOSPITALIZACION |  | 8 | MECANICA |  |  |  | No |  | No | No | EQUIPAMIENTO GENERAL E INDUSTRIAL |  | Disponible/ En uso |  | 2020-06-30 |  |  |  |  | 0 | No | MUEBLE
00558787 | INDUCTOR | MAH03 - HOSPITAL DE LA SERRANIA (AGS SERRANIA DE MALAGA) | INDUCTORES | P2-HM-HA2218 |  | TECNIVEL | MG | ASHS 1407 | AGSS - Hospitalización de Medicina Interna | 10345P2H218 | HOSPITALIZACION |  | 8 | MECANICA |  |  |  | No |  | No | No | EQUIPAMIENTO GENERAL E INDUSTRIAL |  | Disponible/ En uso |  | 2020-06-30 |  |  |  |  | 0 | No | MUEBLE
00558788 | INDUCTOR | MAH03 - HOSPITAL DE LA SERRANIA (AGS SERRANIA DE MALAGA) | INDUCTORES | P2-HM-HA2219 |  | TECNIVEL | MG | ASHS 1407 | AGSS - Hospitalización de Medicina Interna | 10345P2H219 | HOSPITALIZACION |  | 8 | MECANICA |  |  |  | No |  | No | No | EQUIPAMIENTO GENERAL E INDUSTRIAL |  | Disponible/ En uso |  | 2020-06-30 |  |  |  |  | 0 | No | MUEBLE
00558789 | INDUCTOR | MAH03 - HOSPITAL DE LA SERRANIA (AGS SERRANIA DE MALAGA) | INDUCTORES | P2-HM-HA2220 |  | TECNIVEL | MG | ASHS 1407 | AGSS - Hospitalización de Medicina Interna | 10345P2H220 | HOSPITALIZACION |  | 8 | MECANICA |  |  |  | No |  | No | No | EQUIPAMIENTO GENERAL E INDUSTRIAL |  | Disponible/ En uso |  | 2020-06-30 |  |  |  |  | 0 | No | MUEBLE
00558790 | INDUCTOR | MAH03 - HOSPITAL DE LA SERRANIA (AGS SERRANIA DE MALAGA) | INDUCTORES | P2-HM-HA2221 |  | TECNIVEL | MG | ASHS 1407 | AGSS - Hospitalización de Medicina Interna | 10345P2H221 | HOSPITALIZACION |  | 8 | MECANICA |  |  |  | No |  | No | No | EQUIPAMIENTO GENERAL E INDUSTRIAL |  | Disponible/ En uso |  | 2020-06-30 |  |  |  |  | 0 | No | MUEBLE
00558791 | INDUCTOR | MAH03 - HOSPITAL DE LA SERRANIA (AGS SERRANIA DE MALAGA) | INDUCTORES | P2-HM-HA2222 |  | TECNIVEL | MG | ASHS 1407 | AGSS - Hospitalización de Medicina Interna | 10345P2H222 | HOSPITALIZACION |  | 8 | MECANICA |  |  |  | No |  | No | No | EQUIPAMIENTO GENERAL E INDUSTRIAL |  | Disponible/ En uso |  | 2020-06-30 |  |  |  |  | 0 | No | MUEBLE
00558792 | INDUCTOR | MAH03 - HOSPITAL DE LA SERRANIA (AGS SERRANIA DE MALAGA) | INDUCTORES | P2-HM-HA2223 |  | TECNIVEL | MG | ASHS 1407 | AGSS - Hospitalización de Medicina Interna | 10345P2H223 | HOSPITALIZACION |  | 8 | MECANICA |  |  |  | No |  | No | No | EQUIPAMIENTO GENERAL E INDUSTRIAL |  | Disponible/ En uso |  | 2020-06-30 |  |  |  |  | 0 | No | MUEBLE
00558793 | FANCOIL | MAH03 - HOSPITAL DE LA SERRANIA (AGS SERRANIA DE MALAGA) | FANCOIL | P2-HM-SALA DE INFORMACION |  | TECNIVEL | VHS | ASHS 1407 | AGSS - Hospitalización de Medicina Interna | 10345P2H27 | HOSPITALIZACION |  | 8 | MECANICA |  |  |  | No |  | No | No | EQUIPAMIENTO GENERAL E INDUSTRIAL |  | Disponible/ En uso |  | 2020-06-30 |  |  |  |  | 0 | No | MUEBLE
00558794 | FANCOIL | MAH03 - HOSPITAL DE LA SERRANIA (AGS SERRANIA DE MALAGA) | FANCOIL | P2-HM-PASILLO |  | TECNIVEL | VHS | ASHS 1407 | AGSS - Hospitalización de Medicina Interna | 10345P2H.1 | HOSPITALIZACION |  | 8 | MECANICA |  |  |  | No |  | No | No | EQUIPAMIENTO GENERAL E INDUSTRIAL |  | Disponible/ En uso |  | 2020-06-30 |  |  |  |  | 0 | No | MUEBLE
00558795 | FANCOIL | MAH03 - HOSPITAL DE LA SERRANIA (AGS SERRANIA DE MALAGA) | FANCOIL | P2-HM-PASILLO |  | TECNIVEL | VHS | ASHS 1407 | AGSS - Hospitalización de Medicina Interna | 10345P2H.1 | HOSPITALIZACION |  | 8 | MECANICA |  |  |  | No |  | No | No | EQUIPAMIENTO GENERAL E INDUSTRIAL |  | Disponible/ En uso |  | 2020-06-30 |  |  |  |  | 0 | No | MUEBLE
00558796 | FANCOIL | MAH03 - HOSPITAL DE LA SERRANIA (AGS SERRANIA DE MALAGA) | FANCOIL | P2-HM-ESTAR PERSONAL |  | TECNIVEL | VHS | ASHS 1407 | AGSS - Hospitalización de Medicina Interna | 10345P2H29 | HOSPITALIZACION |  | 8 | MECANICA |  |  |  | No |  | No | No | EQUIPAMIENTO GENERAL E INDUSTRIAL |  | Disponible/ En uso |  | 2020-06-30 |  |  |  |  | 0 | No | MUEBLE
00558797 | FANCOIL | MAH03 - HOSPITAL DE LA SERRANIA (AGS SERRANIA DE MALAGA) | FANCOIL | P2-HM-SALA DE TRABAJO |  | TECNIVEL | VHS | ASHS 1407 | AGSS - Hospitalización de Medicina Interna | 10345P2H61 | HOSPITALIZACION |  | 8 | MECANICA |  |  |  | No |  | No | No | EQUIPAMIENTO GENERAL E INDUSTRIAL |  | Disponible/ En uso |  | 2020-06-30 |  |  |  |  | 0 | No | MUEBLE
00558798 | FANCOIL | MAH03 - HOSPITAL DE LA SERRANIA (AGS SERRANIA DE MALAGA) | FANCOIL | P2-HM-CONTROL |  | TECNIVEL | VHS | ASHS 1407 | AGSS - Hospitalización de Medicina Interna | 10345P2H.C1 | HOSPITALIZACION |  | 8 | MECANICA |  |  |  | No |  | No | No | EQUIPAMIENTO GENERAL E INDUSTRIAL |  | Disponible/ En uso |  | 2020-06-30 |  |  |  |  | 0 | No | MUEBLE
00558799 | FANCOIL | MAH03 - HOSPITAL DE LA SERRANIA (AGS SERRANIA DE MALAGA) | FANCOIL | P2-HM-SIN NOMBRE |  | TECNIVEL | VHS | ASHS 1407 | AGSS - Hospitalización de Medicina Interna | 10345P2H31 | HOSPITALIZACION |  | 8 | MECANICA |  |  |  | No |  | No | No | EQUIPAMIENTO GENERAL E INDUSTRIAL |  | Disponible/ En uso |  | 2020-06-30 |  |  |  |  | 0 | No | MUEBLE
00558800 | FANCOIL | MAH03 - HOSPITAL DE LA SERRANIA (AGS SERRANIA DE MALAGA) | FANCOIL | P2-HM-CORREDOR ALMACEN GE |  | TECNIVEL | VHS | ASHS 999 | AGSS - Nuevo Hospital |  |  |  | 8 | MECANICA |  |  |  | No |  | No | No | EQUIPAMIENTO GENERAL E INDUSTRIAL |  | Disponible/ En uso |  | 2020-06-30 |  |  |  |  | 0 | No | MUEBLE
00558801 | FANCOIL | MAH03 - HOSPITAL DE LA SERRANIA (AGS SERRANIA DE MALAGA) | FANCOIL | P2-HM-CORREDOR 2.1 |  | TECNIVEL | VHS | ASHS 1407 | AGSS - Hospitalización de Medicina Interna | 10345P2H51 | HOSPITALIZACION |  | 8 | MECANICA |  |  |  | No |  | No | No | EQUIPAMIENTO GENERAL E INDUSTRIAL |  | Disponible/ En uso |  | 2020-06-30 |  |  |  |  | 0 | No | MUEBLE
00558802 | FANCOIL | MAH03 - HOSPITAL DE LA SERRANIA (AGS SERRANIA DE MALAGA) | FANCOIL | P2-HM-CORREDOR 2.1.2 |  | TECNIVEL | VHS | ASHS 1407 | AGSS - Hospitalización de Medicina Interna | 10345P2H51 | HOSPITALIZACION |  | 8 | MECANICA |  |  |  | No |  | No | No | EQUIPAMIENTO GENERAL E INDUSTRIAL |  | Disponible/ En uso |  | 2020-06-30 |  |  |  |  | 0 | No | MUEBLE
00558803 | FANCOIL | MAH03 - HOSPITAL DE LA SERRANIA (AGS SERRANIA DE MALAGA) | FANCOIL | P2-HM-M.INTERNA SALA DE T |  | TECNIVEL | VHS | ASHS 1407 | AGSS - Hospitalización de Medicina Interna | 10345P2H50 | HOSPITALIZACION |  | 8 | MECANICA |  |  |  | No |  | No | No | EQUIPAMIENTO GENERAL E INDUSTRIAL |  | Disponible/ En uso |  | 2020-06-30 |  |  |  |  | 0 | No | MUEBLE
00558804 | FANCOIL | MAH03 - HOSPITAL DE LA SERRANIA (AGS SERRANIA DE MALAGA) | FANCOIL | P2-HM-M.INTERNA SALA DE T |  | TECNIVEL | VHS | ASHS 1407 | AGSS - Hospitalización de Medicina Interna | 10345P2H50 | HOSPITALIZACION |  | 8 | MECANICA |  |  |  | No |  | No | No | EQUIPAMIENTO GENERAL E INDUSTRIAL |  | Disponible/ En uso |  | 2020-06-30 |  |  |  |  | 0 | No | MUEBLE
00558805 | FANCOIL | MAH03 - HOSPITAL DE LA SERRANIA (AGS SERRANIA DE MALAGA) | FANCOIL | P2-HM-CORREDOR 2.2 |  | TECNIVEL | VHS | ASHS 999 | AGSS - Nuevo Hospital |  |  |  | 8 | MECANICA |  |  |  | No |  | No | No | EQUIPAMIENTO GENERAL E INDUSTRIAL |  | Disponible/ En uso |  | 2020-06-30 |  |  |  |  | 0 | No | MUEBLE
00558806 | FANCOIL | MAH03 - HOSPITAL DE LA SERRANIA (AGS SERRANIA DE MALAGA) | FANCOIL | P2-HM-2.1.2. |  | TECNIVEL | VHS | ASHS 1407 | AGSS - Hospitalización de Medicina Interna | 10345P2H49O | HOSPITALIZACION |  | 8 | MECANICA |  |  |  | No |  | No | No | EQUIPAMIENTO GENERAL E INDUSTRIAL |  | Disponible/ En uso |  | 2020-06-30 |  |  |  |  | 0 | No | MUEBLE
00558807 | FANCOIL | MAH03 - HOSPITAL DE LA SERRANIA (AGS SERRANIA DE MALAGA) | FANCOIL | P2-HM-PARA PASILLO CORRED |  | TECNIVEL | VHS | ASHS 1407 | AGSS - Hospitalización de Medicina Interna | 10345P2H48 | HOSPITALIZACION |  | 8 | MECANICA |  |  |  | No |  | No | No | EQUIPAMIENTO GENERAL E INDUSTRIAL |  | Disponible/ En uso |  | 2020-06-30 |  |  |  |  | 0 | No | MUEBLE
00558808 | FANCOIL | MAH03 - HOSPITAL DE LA SERRANIA (AGS SERRANIA DE MALAGA) | FANCOIL | P2-HM-PARA PASILLO CORRED |  | TECNIVEL | VHS | ASHS 1407 | AGSS - Hospitalización de Medicina Interna | 10345P2H48 | HOSPITALIZACION |  | 8 | MECANICA |  |  |  | No |  | No | No | EQUIPAMIENTO GENERAL E INDUSTRIAL |  | Disponible/ En uso |  | 2020-06-30 |  |  |  |  | 0 | No | MUEBLE
00558809 | FANCOIL | MAH03 - HOSPITAL DE LA SERRANIA (AGS SERRANIA DE MALAGA) | FANCOIL | P2-HM-PARA PASILLO CORRED |  | TECNIVEL | VHS | ASHS 1407 | AGSS - Hospitalización de Medicina Interna | 10345P2H48 | HOSPITALIZACION |  | 8 | MECANICA |  |  |  | No |  | No | No | EQUIPAMIENTO GENERAL E INDUSTRIAL |  | Disponible/ En uso |  | 2020-06-30 |  |  |  |  | 0 | No | MUEBLE
00558810 | FANCOIL | MAH03 - HOSPITAL DE LA SERRANIA (AGS SERRANIA DE MALAGA) | FANCOIL | P2-HM-ADMINIST SECRET Y M |  | TECNIVEL | VHS | ASHS 1407 | AGSS - Hospitalización de Medicina Interna | 10345P2H44 | HOSPITALIZACION |  | 8 | MECANICA |  |  |  | No |  | No | No | EQUIPAMIENTO GENERAL E INDUSTRIAL |  | Disponible/ En uso |  | 2020-06-30 |  |  |  |  | 0 | No | MUEBLE
00558811 | FANCOIL | MAH03 - HOSPITAL DE LA SERRANIA (AGS SERRANIA DE MALAGA) | FANCOIL | P2-HM-DIRECCION UGC M INT |  | TECNIVEL | VHS | ASHS 1407 | AGSS - Hospitalización de Medicina Interna | 10345P2H45 | HOSPITALIZACION |  | 8 | MECANICA |  |  |  | No |  | No | No | EQUIPAMIENTO GENERAL E INDUSTRIAL |  | Disponible/ En uso |  | 2020-06-30 |  |  |  |  | 0 | No | MUEBLE
00558812 | FANCOIL | MAH03 - HOSPITAL DE LA SERRANIA (AGS SERRANIA DE MALAGA) | FANCOIL | P2-HM-ADMINIST 2 |  | TECNIVEL | VHS | ASHS 1407 | AGSS - Hospitalización de Medicina Interna | 10345P2H46 | HOSPITALIZACION |  | 8 | MECANICA |  |  |  | No |  | No | No | EQUIPAMIENTO GENERAL E INDUSTRIAL |  | Disponible/ En uso |  | 2020-06-30 |  |  |  |  | 0 | No | MUEBLE
00558813 | FANCOIL | MAH03 - HOSPITAL DE LA SERRANIA (AGS SERRANIA DE MALAGA) | FANCOIL | P2-HM-UGC PEDIATRIA |  | TECNIVEL | VHS | ASHS 1407 | AGSS - Hospitalización de Medicina Interna | 10345P2H47 | HOSPITALIZACION |  | 8 | MECANICA |  |  |  | No |  | No | No | EQUIPAMIENTO GENERAL E INDUSTRIAL |  | Disponible/ En uso |  | 2020-06-30 |  |  |  |  | 0 | No | MUEBLE
00558814 | FANCOIL | MAH03 - HOSPITAL DE LA SERRANIA (AGS SERRANIA DE MALAGA) | FANCOIL | P2-HM-ESTAR |  | TECNIVEL | VHS | ASHS 1407 | AGSS - Hospitalización de Medicina Interna | 10345P2H41 | HOSPITALIZACION |  | 8 | MECANICA |  |  |  | No |  | No | No | EQUIPAMIENTO GENERAL E INDUSTRIAL |  | Disponible/ En uso |  | 2020-06-30 |  |  |  |  | 0 | No | MUEBLE
00558815 | FANCOIL | MAH03 - HOSPITAL DE LA SERRANIA (AGS SERRANIA DE MALAGA) | FANCOIL | P2-HM-SALA DE TRABAJO |  | TECNIVEL | VHS | ASHS 1407 | AGSS - Hospitalización de Medicina Interna | 10345P2H65 | HOSPITALIZACION |  | 8 | MECANICA |  |  |  | No |  | No | No | EQUIPAMIENTO GENERAL E INDUSTRIAL |  | Disponible/ En uso |  | 2020-06-30 |  |  |  |  | 0 | No | MUEBLE
00558816 | FANCOIL | MAH03 - HOSPITAL DE LA SERRANIA (AGS SERRANIA DE MALAGA) | FANCOIL | P2-HM-CENTRAL |  | TECNIVEL | VHS | ASHS 1407 | AGSS - Hospitalización de Medicina Interna | 10345P2H.C2 | HOSPITALIZACION |  | 8 | MECANICA |  |  |  | No |  | No | No | EQUIPAMIENTO GENERAL E INDUSTRIAL |  | Disponible/ En uso |  | 2020-06-30 |  |  |  |  | 0 | No | MUEBLE
00558817 | FANCOIL | MAH03 - HOSPITAL DE LA SERRANIA (AGS SERRANIA DE MALAGA) | FANCOIL | P2-HM-SIN NOMBRE |  | TECNIVEL | VHS | ASHS 1407 | AGSS - Hospitalización de Medicina Interna | 10345P2H42 | HOSPITALIZACION |  | 8 | MECANICA |  |  |  | No |  | No | No | EQUIPAMIENTO GENERAL E INDUSTRIAL |  | Disponible/ En uso |  | 2020-06-30 |  |  |  |  | 0 | No | MUEBLE
00558818 | FANCOIL | MAH03 - HOSPITAL DE LA SERRANIA (AGS SERRANIA DE MALAGA) | FANCOIL | P2-HM-SALA DE APARATAJE |  | TECNIVEL | VHS | ASHS 999 | AGSS - Nuevo Hospital |  |  |  | 8 | MECANICA |  |  |  | No |  | No | No | EQUIPAMIENTO GENERAL E INDUSTRIAL |  | Disponible/ En uso |  | 2020-06-30 |  |  |  |  | 0 | No | MUEBLE
00558819 | FANCOIL | MAH03 - HOSPITAL DE LA SERRANIA (AGS SERRANIA DE MALAGA) | FANCOIL | P2-HM- MED ITERNA DORMITO |  | TECNIVEL | VHS | ASHS 1407 | AGSS - Hospitalización de Medicina Interna | 10345P2H35 | HOSPITALIZACION |  | 8 | MECANICA |  |  |  | No |  | No | No | EQUIPAMIENTO GENERAL E INDUSTRIAL |  | Disponible/ En uso |  | 2020-06-30 |  |  |  |  | 0 | No | MUEBLE
00558820 | FANCOIL | MAH03 - HOSPITAL DE LA SERRANIA (AGS SERRANIA DE MALAGA) | FANCOIL | P2-HM-SUPERVISION ENFERM |  | TECNIVEL | VHS | ASHS 1407 | AGSS - Hospitalización de Medicina Interna | 10345P2H32 | HOSPITALIZACION |  | 8 | MECANICA |  |  |  | No |  | No | No | EQUIPAMIENTO GENERAL E INDUSTRIAL |  | Disponible/ En uso |  | 2020-06-30 |  |  |  |  | 0 | No | MUEBLE
00558821 | FANCOIL | MAH03 - HOSPITAL DE LA SERRANIA (AGS SERRANIA DE MALAGA) | FANCOIL | P2-HM-MED INTERNA DESPACH |  | TECNIVEL | VHS | ASHS 1407 | AGSS - Hospitalización de Medicina Interna | 10345P2H33 | HOSPITALIZACION |  | 8 | MECANICA |  |  |  | No |  | No | No | EQUIPAMIENTO GENERAL E INDUSTRIAL |  | Disponible/ En uso |  | 2020-06-30 |  |  |  |  | 0 | No | MUEBLE
00558822 | FANCOIL | MAH03 - HOSPITAL DE LA SERRANIA (AGS SERRANIA DE MALAGA) | FANCOIL | P2-HM-MED INTERNA DESPACH |  | TECNIVEL | VHS | ASHS 1407 | AGSS - Hospitalización de Medicina Interna | 10345P2H34 | HOSPITALIZACION |  | 8 | MECANICA |  |  |  | No |  | No | No | EQUIPAMIENTO GENERAL E INDUSTRIAL |  | Disponible/ En uso |  | 2020-06-30 |  |  |  |  | 0 | No | MUEBLE
00558823 | INDUCTOR | MAH03 - HOSPITAL DE LA SERRANIA (AGS SERRANIA DE MALAGA) | INDUCTORES | P2-HM-HA2224 |  | TECNIVEL | MG | ASHS 1407 | AGSS - Hospitalización de Medicina Interna | 10345P2H224 | HOSPITALIZACION |  | 8 | MECANICA |  |  |  | No |  | No | No | EQUIPAMIENTO GENERAL E INDUSTRIAL |  | Disponible/ En uso |  | 2020-06-30 |  |  |  |  | 0 | No | MUEBLE
00558824 | INDUCTOR | MAH03 - HOSPITAL DE LA SERRANIA (AGS SERRANIA DE MALAGA) | INDUCTORES | P2-HM-HA2225 |  | TECNIVEL | MG | ASHS 1407 | AGSS - Hospitalización de Medicina Interna | 10345P2H225 | HOSPITALIZACION |  | 8 | MECANICA |  |  |  | No |  | No | No | EQUIPAMIENTO GENERAL E INDUSTRIAL |  | Disponible/ En uso |  | 2020-06-30 |  |  |  |  | 0 | No | MUEBLE
00558825 | INDUCTOR | MAH03 - HOSPITAL DE LA SERRANIA (AGS SERRANIA DE MALAGA) | INDUCTORES | P2-HM-HA2226 |  | TECNIVEL | MG | ASHS 1407 | AGSS - Hospitalización de Medicina Interna | 10345P2H226 | HOSPITALIZACION |  | 8 | MECANICA |  |  |  | No |  | No | No | EQUIPAMIENTO GENERAL E INDUSTRIAL |  | Disponible/ En uso |  | 2020-06-30 |  |  |  |  | 0 | No | MUEBLE
00558826 | INDUCTOR | MAH03 - HOSPITAL DE LA SERRANIA (AGS SERRANIA DE MALAGA) | INDUCTORES | P2-HM-HA2227 |  | TECNIVEL | MG | ASHS 1407 | AGSS - Hospitalización de Medicina Interna | 10345P2H227 | HOSPITALIZACION |  | 8 | MECANICA |  |  |  | No |  | No | No | EQUIPAMIENTO GENERAL E INDUSTRIAL |  | Disponible/ En uso |  | 2020-06-30 |  |  |  |  | 0 | No | MUEBLE
00558827 | FANCOIL | MAH03 - HOSPITAL DE LA SERRANIA (AGS SERRANIA DE MALAGA) | FANCOIL | P3-BQ-SALA TRABAJO TOCOGI |  | TECNIVEL | VHS | ASHS 503 | AGSS - Hospitalización de Cirugía General y Digestivo | 10345P3HD29 | HOSPITALIZACION |  | 8 | MECANICA |  |  |  | No |  | No | No | EQUIPAMIENTO GENERAL E INDUSTRIAL |  | Disponible/ En uso |  | 2020-06-30 |  |  |  |  | 0 | No | MUEBLE
00558828 | FANCOIL | MAH03 - HOSPITAL DE LA SERRANIA (AGS SERRANIA DE MALAGA) | FANCOIL | P3-BQ-SALA TRABAJO TOCOGI |  | TECNIVEL | VHS | ASHS 503 | AGSS - Hospitalización de Cirugía General y Digestivo | 10345P3HD29 | HOSPITALIZACION |  | 8 | MECANICA |  |  |  | No |  | No | No | EQUIPAMIENTO GENERAL E INDUSTRIAL |  | Disponible/ En uso |  | 2020-06-30 |  |  |  |  | 0 | No | MUEBLE
00558829 | FANCOIL | MAH03 - HOSPITAL DE LA SERRANIA (AGS SERRANIA DE MALAGA) | FANCOIL | P3-BQ-PASILLO 3 |  | TECNIVEL | VHS | ASHS 20612 | AGSS - Mantenimiento | 10345P3PAS05 | PASILLO GENERAL |  | 8 | MECANICA |  |  |  | No |  | No | No | EQUIPAMIENTO GENERAL E INDUSTRIAL |  | Disponible/ En uso |  | 2020-06-30 |  |  |  |  | 0 | No | MUEBLE
00558830 | FANCOIL | MAH03 - HOSPITAL DE LA SERRANIA (AGS SERRANIA DE MALAGA) | FANCOIL | P3-BQ-PASILLO2 |  | TECNIVEL | VHS | ASHS 20612 | AGSS - Mantenimiento | 10345P3PAS03 | PASILLO GENERAL |  | 8 | MECANICA |  |  |  | No |  | No | No | EQUIPAMIENTO GENERAL E INDUSTRIAL |  | Disponible/ En uso |  | 2020-06-30 |  |  |  |  | 0 | No | MUEBLE
00558831 | FANCOIL | MAH03 - HOSPITAL DE LA SERRANIA (AGS SERRANIA DE MALAGA) | FANCOIL | P3-BQ-SALA TRABAJO CIRUGÍ |  | TECNIVEL | VHS | ASHS 14201 | AGSS - Quirófanos Generales | 10345P3AQ28 | BLOQUE QUIRURGICO |  | 8 | MECANICA |  |  |  | No |  | No | No | EQUIPAMIENTO GENERAL E INDUSTRIAL |  | Disponible/ En uso |  | 2020-06-30 |  |  |  |  | 0 | No | MUEBLE
00558832 | FANCOIL | MAH03 - HOSPITAL DE LA SERRANIA (AGS SERRANIA DE MALAGA) | FANCOIL | P3-BQ-SALA TRABAJO CIRUGÍ |  | TECNIVEL | VHS | ASHS 14201 | AGSS - Quirófanos Generales | 10345P3AQ28 | BLOQUE QUIRURGICO |  | 8 | MECANICA |  |  |  | No |  | No | No | EQUIPAMIENTO GENERAL E INDUSTRIAL |  | Disponible/ En uso |  | 2020-06-30 |  |  |  |  | 0 | No | MUEBLE
00558833 | FANCOIL | MAH03 - HOSPITAL DE LA SERRANIA (AGS SERRANIA DE MALAGA) | FANCOIL | P3-BQ-PASILLO1 |  | TECNIVEL | VHS | ASHS 20612 | AGSS - Mantenimiento | 10345P3PAS01 | PASILLO GENERAL |  | 8 | MECANICA |  |  |  | No |  | No | No | EQUIPAMIENTO GENERAL E INDUSTRIAL |  | Disponible/ En uso |  | 2020-06-30 |  |  |  |  | 0 | No | MUEBLE
00558834 | FANCOIL | MAH03 - HOSPITAL DE LA SERRANIA (AGS SERRANIA DE MALAGA) | FANCOIL | P3-BQ-OFICIO SUCIO |  | TECNIVEL | VHS | ASHS 14201 | AGSS - Quirófanos Generales | 10345P3AQ31 | BLOQUE QUIRURGICO |  | 8 | MECANICA |  |  |  | No |  | No | No | EQUIPAMIENTO GENERAL E INDUSTRIAL |  | Disponible/ En uso |  | 2020-06-30 |  |  |  |  | 0 | No | MUEBLE
00558835 | FANCOIL | MAH03 - HOSPITAL DE LA SERRANIA (AGS SERRANIA DE MALAGA) | FANCOIL | P3-BQ-SALA TRABAJO TRAUMA |  | TECNIVEL | VHS | ASHS 14201 | AGSS - Quirófanos Generales | 10345P3AQ30 | BLOQUE QUIRURGICO |  | 8 | MECANICA |  |  |  | No |  | No | No | EQUIPAMIENTO GENERAL E INDUSTRIAL |  | Disponible/ En uso |  | 2020-06-30 |  |  |  |  | 0 | No | MUEBLE
00558836 | FANCOIL | MAH03 - HOSPITAL DE LA SERRANIA (AGS SERRANIA DE MALAGA) | FANCOIL | P3-BQ-SALA TRABAJO TRAUMA |  | TECNIVEL | VHS | ASHS 14201 | AGSS - Quirófanos Generales | 10345P3AQ30 | BLOQUE QUIRURGICO |  | 8 | MECANICA |  |  |  | No |  | No | No | EQUIPAMIENTO GENERAL E INDUSTRIAL |  | Disponible/ En uso |  | 2020-06-30 |  |  |  |  | 0 | No | MUEBLE
00558837 | INDUCTOR | MAH03 - HOSPITAL DE LA SERRANIA (AGS SERRANIA DE MALAGA) | INDUCTORES | P3-HD-H3402 |  | TECNIVEL | MG | ASHS 14204 | AGSS - Hospital de Día Quirúrgico | 10345P3P402 | HDM-HDQ |  | 8 | MECANICA |  |  |  | No |  | No | No | EQUIPAMIENTO GENERAL E INDUSTRIAL |  | Disponible/ En uso |  | 2020-06-30 |  |  |  |  | 0 | No | MUEBLE
00558838 | INDUCTOR | MAH03 - HOSPITAL DE LA SERRANIA (AGS SERRANIA DE MALAGA) | INDUCTORES | P3-HD-H3403 |  | TECNIVEL | MG | ASHS 14204 | AGSS - Hospital de Día Quirúrgico | 10345P3P403 | HDM-HDQ |  | 8 | MECANICA |  |  |  | No |  | No | No | EQUIPAMIENTO GENERAL E INDUSTRIAL |  | Disponible/ En uso |  | 2020-06-30 |  |  |  |  | 0 | No | MUEBLE
00558839 | INDUCTOR | MAH03 - HOSPITAL DE LA SERRANIA (AGS SERRANIA DE MALAGA) | INDUCTORES | P3-HD-H3404 |  | TECNIVEL | MG | ASHS 14204 | AGSS - Hospital de Día Quirúrgico | 10345P3P404 | HDM-HDQ |  | 8 | MECANICA |  |  |  | No |  | No | No | EQUIPAMIENTO GENERAL E INDUSTRIAL |  | Disponible/ En uso |  | 2020-06-30 |  |  |  |  | 0 | No | MUEBLE
00558840 | INDUCTOR | MAH03 - HOSPITAL DE LA SERRANIA (AGS SERRANIA DE MALAGA) | INDUCTORES | P3-HD-H3405 |  | TECNIVEL | MG | ASHS 14204 | AGSS - Hospital de Día Quirúrgico | 10345P3P405 | HDM-HDQ |  | 8 | MECANICA |  |  |  | No |  | No | No | EQUIPAMIENTO GENERAL E INDUSTRIAL |  | Disponible/ En uso |  | 2020-06-30 |  |  |  |  | 0 | No | MUEBLE
00558841 | INDUCTOR | MAH03 - HOSPITAL DE LA SERRANIA (AGS SERRANIA DE MALAGA) | INDUCTORES | P3-HD-H3406 |  | TECNIVEL | MG | ASHS 14204 | AGSS - Hospital de Día Quirúrgico | 10345P3P406 | HDM-HDQ |  | 8 | MECANICA |  |  |  | No |  | No | No | EQUIPAMIENTO GENERAL E INDUSTRIAL |  | Disponible/ En uso |  | 2020-06-30 |  |  |  |  | 0 | No | MUEBLE
00558842 | INDUCTOR | MAH03 - HOSPITAL DE LA SERRANIA (AGS SERRANIA DE MALAGA) | INDUCTORES | P3-HD-H3407 |  | TECNIVEL | MG | ASHS 14204 | AGSS - Hospital de Día Quirúrgico | 10345P3P407 | HDM-HDQ |  | 8 | MECANICA |  |  |  | No |  | No | No | EQUIPAMIENTO GENERAL E INDUSTRIAL |  | Disponible/ En uso |  | 2020-06-30 |  |  |  |  | 0 | No | MUEBLE
00558843 | INDUCTOR | MAH03 - HOSPITAL DE LA SERRANIA (AGS SERRANIA DE MALAGA) | INDUCTORES | P3-HD-H3408 |  | TECNIVEL | MG | ASHS 14204 | AGSS - Hospital de Día Quirúrgico | 10345P3P408 | HDM-HDQ |  | 8 | MECANICA |  |  |  | No |  | No | No | EQUIPAMIENTO GENERAL E INDUSTRIAL |  | Disponible/ En uso |  | 2020-06-30 |  |  |  |  | 0 | No | MUEBLE
00558844 | INDUCTOR | MAH03 - HOSPITAL DE LA SERRANIA (AGS SERRANIA DE MALAGA) | INDUCTORES | P3-HD-H3409 |  | TECNIVEL | MG | ASHS 14204 | AGSS - Hospital de Día Quirúrgico | 10345P3P409 | HDM-HDQ |  | 8 | MECANICA |  |  |  | No |  | No | No | EQUIPAMIENTO GENERAL E INDUSTRIAL |  | Disponible/ En uso |  | 2020-06-30 |  |  |  |  | 0 | No | MUEBLE
00558845 | INDUCTOR | MAH03 - HOSPITAL DE LA SERRANIA (AGS SERRANIA DE MALAGA) | INDUCTORES | P3-HD-H3410 |  | TECNIVEL | MG | ASHS 14204 | AGSS - Hospital de Día Quirúrgico | 10345P3P410 | HDM-HDQ |  | 8 | MECANICA |  |  |  | No |  | No | No | EQUIPAMIENTO GENERAL E INDUSTRIAL |  | Disponible/ En uso |  | 2020-06-30 |  |  |  |  | 0 | No | MUEBLE
00558846 | INDUCTOR | MAH03 - HOSPITAL DE LA SERRANIA (AGS SERRANIA DE MALAGA) | INDUCTORES | P3-HD-H3411 |  | TECNIVEL | MG | ASHS 14204 | AGSS - Hospital de Día Quirúrgico | 10345P3P411 | HDM-HDQ |  | 8 | MECANICA |  |  |  | No |  | No | No | EQUIPAMIENTO GENERAL E INDUSTRIAL |  | Disponible/ En uso |  | 2020-06-30 |  |  |  |  | 0 | No | MUEBLE
00558847 | INDUCTOR | MAH03 - HOSPITAL DE LA SERRANIA (AGS SERRANIA DE MALAGA) | INDUCTORES | P3-HD-H3412 |  | TECNIVEL | MG | ASHS 14204 | AGSS - Hospital de Día Quirúrgico | 10345P3P412 | HDM-HDQ |  | 8 | MECANICA |  |  |  | No |  | No | No | EQUIPAMIENTO GENERAL E INDUSTRIAL |  | Disponible/ En uso |  | 2020-06-30 |  |  |  |  | 0 | No | MUEBLE
00558848 | INDUCTOR | MAH03 - HOSPITAL DE LA SERRANIA (AGS SERRANIA DE MALAGA) | INDUCTORES | P3-HD-H3413 |  | TECNIVEL | MG | ASHS 14204 | AGSS - Hospital de Día Quirúrgico | 10345P3P413 | HDM-HDQ |  | 8 | MECANICA |  |  |  | No |  | No | No | EQUIPAMIENTO GENERAL E INDUSTRIAL |  | Disponible/ En uso |  | 2020-06-30 |  |  |  |  | 0 | No | MUEBLE
00558849 | INDUCTOR | MAH03 - HOSPITAL DE LA SERRANIA (AGS SERRANIA DE MALAGA) | INDUCTORES | P3-HD-H3414 |  | TECNIVEL | MG | ASHS 14204 | AGSS - Hospital de Día Quirúrgico | 10345P3P63 | HDM-HDQ |  | 8 | MECANICA |  |  |  | No |  | No | No | EQUIPAMIENTO GENERAL E INDUSTRIAL |  | Disponible/ En uso |  | 2020-06-30 |  |  |  |  | 0 | No | MUEBLE
00558850 | FANCOIL | MAH03 - HOSPITAL DE LA SERRANIA (AGS SERRANIA DE MALAGA) | FANCOIL | P3-HD-SALA ESPERA |  | TECNIVEL | VHS | ASHS 14204 | AGSS - Hospital de Día Quirúrgico | 10345P3PL22 | HDM-HDQ |  | 8 | MECANICA |  |  |  | No |  | No | No | EQUIPAMIENTO GENERAL E INDUSTRIAL |  | Disponible/ En uso |  | 2020-06-30 |  |  |  |  | 0 | No | MUEBLE
00558851 | FANCOIL | MAH03 - HOSPITAL DE LA SERRANIA (AGS SERRANIA DE MALAGA) | FANCOIL | P3-HD-CON.ENFER |  | TECNIVEL | VHS | ASHS 14204 | AGSS - Hospital de Día Quirúrgico | 10345P3PL18 | HDM-HDQ |  | 8 | MECANICA |  |  |  | No |  | No | No | EQUIPAMIENTO GENERAL E INDUSTRIAL |  | Disponible/ En uso |  | 2020-06-30 |  |  |  |  | 0 | No | MUEBLE
00558852 | FANCOIL | MAH03 - HOSPITAL DE LA SERRANIA (AGS SERRANIA DE MALAGA) | FANCOIL | P3-HD-CON.ONCOLOGÍA |  | TECNIVEL | VHS | ASHS 14204 | AGSS - Hospital de Día Quirúrgico | 10345P3PL20 | HDM-HDQ |  | 8 | MECANICA |  |  |  | No |  | No | No | EQUIPAMIENTO GENERAL E INDUSTRIAL |  | Disponible/ En uso |  | 2020-06-30 |  |  |  |  | 0 | No | MUEBLE
00558853 | FANCOIL | MAH03 - HOSPITAL DE LA SERRANIA (AGS SERRANIA DE MALAGA) | FANCOIL | P3-HD-SALA ESPERA 1 |  | TECNIVEL | VHS | ASHS 14204 | AGSS - Hospital de Día Quirúrgico | 10345P3P.1 | HDM-HDQ |  | 8 | MECANICA |  |  |  | No |  | No | No | EQUIPAMIENTO GENERAL E INDUSTRIAL |  | Disponible/ En uso |  | 2020-06-30 |  |  |  |  | 0 | No | MUEBLE
00558854 | FANCOIL | MAH03 - HOSPITAL DE LA SERRANIA (AGS SERRANIA DE MALAGA) | FANCOIL | P3-HD-SALA ESPERA 2 |  | TECNIVEL | VHS | ASHS 14204 | AGSS - Hospital de Día Quirúrgico | 10345P3P.1 | HDM-HDQ |  | 8 | MECANICA |  |  |  | No |  | No | No | EQUIPAMIENTO GENERAL E INDUSTRIAL |  | Disponible/ En uso |  | 2020-06-30 |  |  |  |  | 0 | No | MUEBLE
00558855 | INDUCTOR | MAH03 - HOSPITAL DE LA SERRANIA (AGS SERRANIA DE MALAGA) | INDUCTORES | P3-Q2-H3301 |  | TECNIVEL | MG | ASHS 503 | AGSS - Hospitalización de Cirugía General y Digestivo | 10345P3HD301 | HOSPITALIZACION |  | 8 | MECANICA |  |  |  | No |  | No | No | EQUIPAMIENTO GENERAL E INDUSTRIAL |  | Disponible/ En uso |  | 2020-06-30 |  |  |  |  | 0 | No | MUEBLE
00558856 | INDUCTOR | MAH03 - HOSPITAL DE LA SERRANIA (AGS SERRANIA DE MALAGA) | INDUCTORES | P3-Q2-H3302 |  | TECNIVEL | MG | ASHS 503 | AGSS - Hospitalización de Cirugía General y Digestivo | 10345P3HD302 | HOSPITALIZACION |  | 8 | MECANICA |  |  |  | No |  | No | No | EQUIPAMIENTO GENERAL E INDUSTRIAL |  | Disponible/ En uso |  | 2020-06-30 |  |  |  |  | 0 | No | MUEBLE
00558857 | INDUCTOR | MAH03 - HOSPITAL DE LA SERRANIA (AGS SERRANIA DE MALAGA) | INDUCTORES | P3-Q2-H3303 |  | TECNIVEL | MG | ASHS 503 | AGSS - Hospitalización de Cirugía General y Digestivo | 10345P3HD303 | HOSPITALIZACION |  | 8 | MECANICA |  |  |  | No |  | No | No | EQUIPAMIENTO GENERAL E INDUSTRIAL |  | Disponible/ En uso |  | 2020-06-30 |  |  |  |  | 0 | No | MUEBLE
00558858 | INDUCTOR | MAH03 - HOSPITAL DE LA SERRANIA (AGS SERRANIA DE MALAGA) | INDUCTORES | P3-Q2-H3304 |  | TECNIVEL | MG | ASHS 503 | AGSS - Hospitalización de Cirugía General y Digestivo | 10345P3HD304 | HOSPITALIZACION |  | 8 | MECANICA |  |  |  | No |  | No | No | EQUIPAMIENTO GENERAL E INDUSTRIAL |  | Disponible/ En uso |  | 2020-06-30 |  |  |  |  | 0 | No | MUEBLE
00558859 | INDUCTOR | MAH03 - HOSPITAL DE LA SERRANIA (AGS SERRANIA DE MALAGA) | INDUCTORES | P3-Q2-H3305 |  | TECNIVEL | MG | ASHS 503 | AGSS - Hospitalización de Cirugía General y Digestivo | 10345P3HD305 | HOSPITALIZACION |  | 8 | MECANICA |  |  |  | No |  | No | No | EQUIPAMIENTO GENERAL E INDUSTRIAL |  | Disponible/ En uso |  | 2020-06-30 |  |  |  |  | 0 | No | MUEBLE
00558860 | INDUCTOR | MAH03 - HOSPITAL DE LA SERRANIA (AGS SERRANIA DE MALAGA) | INDUCTORES | P3-Q2-H3306 |  | TECNIVEL | MG | ASHS 503 | AGSS - Hospitalización de Cirugía General y Digestivo | 10345P3HD306 | HOSPITALIZACION |  | 8 | MECANICA |  |  |  | No |  | No | No | EQUIPAMIENTO GENERAL E INDUSTRIAL |  | Disponible/ En uso |  | 2020-06-30 |  |  |  |  | 0 | No | MUEBLE
00558861 | INDUCTOR | MAH03 - HOSPITAL DE LA SERRANIA (AGS SERRANIA DE MALAGA) | INDUCTORES | P3-Q2-H3307 |  | TECNIVEL | MG | ASHS 503 | AGSS - Hospitalización de Cirugía General y Digestivo | 10345P3HD307 | HOSPITALIZACION |  | 8 | MECANICA |  |  |  | No |  | No | No | EQUIPAMIENTO GENERAL E INDUSTRIAL |  | Disponible/ En uso |  | 2020-06-30 |  |  |  |  | 0 | No | MUEBLE
00558862 | INDUCTOR | MAH03 - HOSPITAL DE LA SERRANIA (AGS SERRANIA DE MALAGA) | INDUCTORES | P3-Q2-H3308 |  | TECNIVEL | MG | ASHS 503 | AGSS - Hospitalización de Cirugía General y Digestivo | 10345P3HD308 | HOSPITALIZACION |  | 8 | MECANICA |  |  |  | No |  | No | No | EQUIPAMIENTO GENERAL E INDUSTRIAL |  | Disponible/ En uso |  | 2020-06-30 |  |  |  |  | 0 | No | MUEBLE
00558863 | INDUCTOR | MAH03 - HOSPITAL DE LA SERRANIA (AGS SERRANIA DE MALAGA) | INDUCTORES | P3-Q2-H3309 |  | TECNIVEL | MG | ASHS 503 | AGSS - Hospitalización de Cirugía General y Digestivo | 10345P3HD309 | HOSPITALIZACION |  | 8 | MECANICA |  |  |  | No |  | No | No | EQUIPAMIENTO GENERAL E INDUSTRIAL |  | Disponible/ En uso |  | 2020-06-30 |  |  |  |  | 0 | No | MUEBLE
00558864 | INDUCTOR | MAH03 - HOSPITAL DE LA SERRANIA (AGS SERRANIA DE MALAGA) | INDUCTORES | P3-Q2-H3310 |  | TECNIVEL | MG | ASHS 503 | AGSS - Hospitalización de Cirugía General y Digestivo | 10345P3HD310 | HOSPITALIZACION |  | 8 | MECANICA |  |  |  | No |  | No | No | EQUIPAMIENTO GENERAL E INDUSTRIAL |  | Disponible/ En uso |  | 2020-06-30 |  |  |  |  | 0 | No | MUEBLE
00558865 | INDUCTOR | MAH03 - HOSPITAL DE LA SERRANIA (AGS SERRANIA DE MALAGA) | INDUCTORES | P3-Q2-H3311 |  | TECNIVEL | MG | ASHS 503 | AGSS - Hospitalización de Cirugía General y Digestivo | 10345P3HD311 | HOSPITALIZACION |  | 8 | MECANICA |  |  |  | No |  | No | No | EQUIPAMIENTO GENERAL E INDUSTRIAL |  | Disponible/ En uso |  | 2020-06-30 |  |  |  |  | 0 | No | MUEBLE
00558866 | INDUCTOR | MAH03 - HOSPITAL DE LA SERRANIA (AGS SERRANIA DE MALAGA) | INDUCTORES | P3-Q2-H3312 |  | TECNIVEL | MG | ASHS 503 | AGSS - Hospitalización de Cirugía General y Digestivo | 10345P3HD312 | HOSPITALIZACION |  | 8 | MECANICA |  |  |  | No |  | No | No | EQUIPAMIENTO GENERAL E INDUSTRIAL |  | Disponible/ En uso |  | 2020-06-30 |  |  |  |  | 0 | No | MUEBLE
00558867 | INDUCTOR | MAH03 - HOSPITAL DE LA SERRANIA (AGS SERRANIA DE MALAGA) | INDUCTORES | P3-Q2-H3313 |  | TECNIVEL | MG | ASHS 503 | AGSS - Hospitalización de Cirugía General y Digestivo | 10345P3HD313 | HOSPITALIZACION |  | 8 | MECANICA |  |  |  | No |  | No | No | EQUIPAMIENTO GENERAL E INDUSTRIAL |  | Disponible/ En uso |  | 2020-06-30 |  |  |  |  | 0 | No | MUEBLE
00558868 | INDUCTOR | MAH03 - HOSPITAL DE LA SERRANIA (AGS SERRANIA DE MALAGA) | INDUCTORES | P3-Q2-H3314 |  | TECNIVEL | MG | ASHS 503 | AGSS - Hospitalización de Cirugía General y Digestivo | 10345P3HD314 | HOSPITALIZACION |  | 8 | MECANICA |  |  |  | No |  | No | No | EQUIPAMIENTO GENERAL E INDUSTRIAL |  | Disponible/ En uso |  | 2020-06-30 |  |  |  |  | 0 | No | MUEBLE
00558869 | INDUCTOR | MAH03 - HOSPITAL DE LA SERRANIA (AGS SERRANIA DE MALAGA) | INDUCTORES | P3-Q2-H3315 |  | TECNIVEL | MG | ASHS 503 | AGSS - Hospitalización de Cirugía General y Digestivo | 10345P3HD315 | HOSPITALIZACION |  | 8 | MECANICA |  |  |  | No |  | No | No | EQUIPAMIENTO GENERAL E INDUSTRIAL |  | Disponible/ En uso |  | 2020-06-30 |  |  |  |  | 0 | No | MUEBLE
00558870 | INDUCTOR | MAH03 - HOSPITAL DE LA SERRANIA (AGS SERRANIA DE MALAGA) | INDUCTORES | P3-Q2-H3316 |  | TECNIVEL | MG | ASHS 503 | AGSS - Hospitalización de Cirugía General y Digestivo | 10345P3HD316 | HOSPITALIZACION |  | 8 | MECANICA |  |  |  | No |  | No | No | EQUIPAMIENTO GENERAL E INDUSTRIAL |  | Disponible/ En uso |  | 2020-06-30 |  |  |  |  | 0 | No | MUEBLE
00558871 | INDUCTOR | MAH03 - HOSPITAL DE LA SERRANIA (AGS SERRANIA DE MALAGA) | INDUCTORES | P3-Q2-H3317 |  | TECNIVEL | MG | ASHS 503 | AGSS - Hospitalización de Cirugía General y Digestivo | 10345P3HD317 | HOSPITALIZACION |  | 8 | MECANICA |  |  |  | No |  | No | No | EQUIPAMIENTO GENERAL E INDUSTRIAL |  | Disponible/ En uso |  | 2020-06-30 |  |  |  |  | 0 | No | MUEBLE
00558872 | INDUCTOR | MAH03 - HOSPITAL DE LA SERRANIA (AGS SERRANIA DE MALAGA) | INDUCTORES | P3-Q2-H3318 |  | TECNIVEL | MG | ASHS 503 | AGSS - Hospitalización de Cirugía General y Digestivo | 10345P3HD318 | HOSPITALIZACION |  | 8 | MECANICA |  |  |  | No |  | No | No | EQUIPAMIENTO GENERAL E INDUSTRIAL |  | Disponible/ En uso |  | 2020-06-30 |  |  |  |  | 0 | No | MUEBLE
00558873 | INDUCTOR | MAH03 - HOSPITAL DE LA SERRANIA (AGS SERRANIA DE MALAGA) | INDUCTORES | P3-Q2-H3319 |  | TECNIVEL | MG | ASHS 503 | AGSS - Hospitalización de Cirugía General y Digestivo | 10345P3HD319 | HOSPITALIZACION |  | 8 | MECANICA |  |  |  | No |  | No | No | EQUIPAMIENTO GENERAL E INDUSTRIAL |  | Disponible/ En uso |  | 2020-06-30 |  |  |  |  | 0 | No | MUEBLE
00558874 | INDUCTOR | MAH03 - HOSPITAL DE LA SERRANIA (AGS SERRANIA DE MALAGA) | INDUCTORES | P3-Q2-H3320 |  | TECNIVEL | MG | ASHS 503 | AGSS - Hospitalización de Cirugía General y Digestivo | 10345P3HD320 | HOSPITALIZACION |  | 8 | MECANICA |  |  |  | No |  | No | No | EQUIPAMIENTO GENERAL E INDUSTRIAL |  | Disponible/ En uso |  | 2020-06-30 |  |  |  |  | 0 | No | MUEBLE
00558875 | INDUCTOR | MAH03 - HOSPITAL DE LA SERRANIA (AGS SERRANIA DE MALAGA) | INDUCTORES | P3-Q2-H3321 |  | TECNIVEL | MG | ASHS 503 | AGSS - Hospitalización de Cirugía General y Digestivo | 10345P3HD321 | HOSPITALIZACION |  | 8 | MECANICA |  |  |  | No |  | No | No | EQUIPAMIENTO GENERAL E INDUSTRIAL |  | Disponible/ En uso |  | 2020-06-30 |  |  |  |  | 0 | No | MUEBLE
00558876 | INDUCTOR | MAH03 - HOSPITAL DE LA SERRANIA (AGS SERRANIA DE MALAGA) | INDUCTORES | P3-Q2-H3322 |  | TECNIVEL | MG | ASHS 503 | AGSS - Hospitalización de Cirugía General y Digestivo | 10345P3HD322 | HOSPITALIZACION |  | 8 | MECANICA |  |  |  | No |  | No | No | EQUIPAMIENTO GENERAL E INDUSTRIAL |  | Disponible/ En uso |  | 2020-06-30 |  |  |  |  | 0 | No | MUEBLE
00558877 | INDUCTOR | MAH03 - HOSPITAL DE LA SERRANIA (AGS SERRANIA DE MALAGA) | INDUCTORES | P3-Q2-H3323 |  | TECNIVEL | MG | ASHS 503 | AGSS - Hospitalización de Cirugía General y Digestivo | 10345P3HD323 | HOSPITALIZACION |  | 8 | MECANICA |  |  |  | No |  | No | No | EQUIPAMIENTO GENERAL E INDUSTRIAL |  | Disponible/ En uso |  | 2020-06-30 |  |  |  |  | 0 | No | MUEBLE
00558878 | INDUCTOR | MAH03 - HOSPITAL DE LA SERRANIA (AGS SERRANIA DE MALAGA) | INDUCTORES | P3-Q2-H3324 |  | TECNIVEL | MG | ASHS 503 | AGSS - Hospitalización de Cirugía General y Digestivo | 10345P3HD324 | HOSPITALIZACION |  | 8 | MECANICA |  |  |  | No |  | No | No | EQUIPAMIENTO GENERAL E INDUSTRIAL |  | Disponible/ En uso |  | 2020-06-30 |  |  |  |  | 0 | No | MUEBLE
00558879 | INDUCTOR | MAH03 - HOSPITAL DE LA SERRANIA (AGS SERRANIA DE MALAGA) | INDUCTORES | P3-Q2-H3325 |  | TECNIVEL | MG | ASHS 503 | AGSS - Hospitalización de Cirugía General y Digestivo | 10345P3HD325 | HOSPITALIZACION |  | 8 | MECANICA |  |  |  | No |  | No | No | EQUIPAMIENTO GENERAL E INDUSTRIAL |  | Disponible/ En uso |  | 2020-06-30 |  |  |  |  | 0 | No | MUEBLE
00558880 | INDUCTOR | MAH03 - HOSPITAL DE LA SERRANIA (AGS SERRANIA DE MALAGA) | INDUCTORES | P3-Q2-H3326 |  | TECNIVEL | MG | ASHS 503 | AGSS - Hospitalización de Cirugía General y Digestivo | 10345P3HD326 | HOSPITALIZACION |  | 8 | MECANICA |  |  |  | No |  | No | No | EQUIPAMIENTO GENERAL E INDUSTRIAL |  | Disponible/ En uso |  | 2020-06-30 |  |  |  |  | 0 | No | MUEBLE
00558881 | FANCOIL | MAH03 - HOSPITAL DE LA SERRANIA (AGS SERRANIA DE MALAGA) | FANCOIL | P3-Q2-SALAESPERA1 |  | TECNIVEL | VHS | ASHS 503 | AGSS - Hospitalización de Cirugía General y Digestivo | 10345P3HD.1 | HOSPITALIZACION |  | 8 | MECANICA |  |  |  | No |  | No | No | EQUIPAMIENTO GENERAL E INDUSTRIAL |  | Disponible/ En uso |  | 2020-06-30 |  |  |  |  | 0 | No | MUEBLE
00558882 | FANCOIL | MAH03 - HOSPITAL DE LA SERRANIA (AGS SERRANIA DE MALAGA) | FANCOIL | P3-Q2-SALAESPERA2 |  | TECNIVEL | VHS | ASHS 503 | AGSS - Hospitalización de Cirugía General y Digestivo | 10345P3HD.1 | HOSPITALIZACION |  | 8 | MECANICA |  |  |  | No |  | No | No | EQUIPAMIENTO GENERAL E INDUSTRIAL |  | Disponible/ En uso |  | 2020-06-30 |  |  |  |  | 0 | No | MUEBLE
00558883 | FANCOIL | MAH03 - HOSPITAL DE LA SERRANIA (AGS SERRANIA DE MALAGA) | FANCOIL | P3-Q2-SALAINFORME |  | TECNIVEL | VHS | ASHS 503 | AGSS - Hospitalización de Cirugía General y Digestivo | 10345P3HD02 | HOSPITALIZACION |  | 8 | MECANICA |  |  |  | No |  | No | No | EQUIPAMIENTO GENERAL E INDUSTRIAL |  | Disponible/ En uso |  | 2020-06-30 |  |  |  |  | 0 | No | MUEBLE
00558884 | FANCOIL | MAH03 - HOSPITAL DE LA SERRANIA (AGS SERRANIA DE MALAGA) | FANCOIL | P3-Q2-ESTAR |  | TECNIVEL | VHS | ASHS 503 | AGSS - Hospitalización de Cirugía General y Digestivo | 10345P3HD13 | HOSPITALIZACION |  | 8 | MECANICA |  |  |  | No |  | No | No | EQUIPAMIENTO GENERAL E INDUSTRIAL |  | Disponible/ En uso |  | 2020-06-30 |  |  |  |  | 0 | No | MUEBLE
00558885 | FANCOIL | MAH03 - HOSPITAL DE LA SERRANIA (AGS SERRANIA DE MALAGA) | FANCOIL | P3-Q2-SALACARGA |  | TECNIVEL | VHS | ASHS 503 | AGSS - Hospitalización de Cirugía General y Digestivo | 10345P3HD14 | HOSPITALIZACION |  | 8 | MECANICA |  |  |  | No |  | No | No | EQUIPAMIENTO GENERAL E INDUSTRIAL |  | Disponible/ En uso |  | 2020-06-30 |  |  |  |  | 0 | No | MUEBLE
00558886 | FANCOIL | MAH03 - HOSPITAL DE LA SERRANIA (AGS SERRANIA DE MALAGA) | FANCOIL | P3-Q2-CONTROL |  | TECNIVEL | VHS | ASHS 503 | AGSS - Hospitalización de Cirugía General y Digestivo | 10345P3HD.C | HOSPITALIZACION |  | 8 | MECANICA |  |  |  | No |  | No | No | EQUIPAMIENTO GENERAL E INDUSTRIAL |  | Disponible/ En uso |  | 2020-06-30 |  |  |  |  | 0 | No | MUEBLE
00558887 | FANCOIL | MAH03 - HOSPITAL DE LA SERRANIA (AGS SERRANIA DE MALAGA) | FANCOIL | P3-Q2-SALATRABAJO |  | TECNIVEL | VHS | ASHS 503 | AGSS - Hospitalización de Cirugía General y Digestivo | 10345P3HD03 | HOSPITALIZACION |  | 8 | MECANICA |  |  |  | No |  | No | No | EQUIPAMIENTO GENERAL E INDUSTRIAL |  | Disponible/ En uso |  | 2020-06-30 |  |  |  |  | 0 | No | MUEBLE
00558888 | FANCOIL | MAH03 - HOSPITAL DE LA SERRANIA (AGS SERRANIA DE MALAGA) | FANCOIL | P3-Q2-SALAAPARATAJE |  | TECNIVEL | VHS | ASHS 503 | AGSS - Hospitalización de Cirugía General y Digestivo | 10345P3HD04 | HOSPITALIZACION |  | 8 | MECANICA |  |  |  | No |  | No | No | EQUIPAMIENTO GENERAL E INDUSTRIAL |  | Disponible/ En uso |  | 2020-06-30 |  |  |  |  | 0 | No | MUEBLE
00558889 | FANCOIL | MAH03 - HOSPITAL DE LA SERRANIA (AGS SERRANIA DE MALAGA) | FANCOIL | P3-Q2-SALACURA |  | TECNIVEL | VHS | ASHS 503 | AGSS - Hospitalización de Cirugía General y Digestivo | 10345P3HD05 | HOSPITALIZACION |  | 8 | MECANICA |  |  |  | No |  | No | No | EQUIPAMIENTO GENERAL E INDUSTRIAL |  | Disponible/ En uso |  | 2020-06-30 |  |  |  |  | 0 | No | MUEBLE
00558890 | FANCOIL | MAH03 - HOSPITAL DE LA SERRANIA (AGS SERRANIA DE MALAGA) | FANCOIL | P3-Q2-UROLOGÍA DESPACHO |  | TECNIVEL | VHS | ASHS 503 | AGSS - Hospitalización de Cirugía General y Digestivo | 10345P3HD.4 | HOSPITALIZACION |  | 8 | MECANICA |  |  |  | No |  | No | No | EQUIPAMIENTO GENERAL E INDUSTRIAL |  | Disponible/ En uso |  | 2020-06-30 |  |  |  |  | 0 | No | MUEBLE
00558891 | FANCOIL | MAH03 - HOSPITAL DE LA SERRANIA (AGS SERRANIA DE MALAGA) | FANCOIL | P3-Q2-OTORRINODESPACHO |  | TECNIVEL | VHS | ASHS 999 | AGSS - Nuevo Hospital |  |  |  | 8 | MECANICA |  |  |  | No |  | No | No | EQUIPAMIENTO GENERAL E INDUSTRIAL |  | Disponible/ En uso |  | 2020-06-30 |  |  |  |  | 0 | No | MUEBLE
00558892 | FANCOIL | MAH03 - HOSPITAL DE LA SERRANIA (AGS SERRANIA DE MALAGA) | FANCOIL | P3-Q2-PEDIATRÍA DESPACHO |  | TECNIVEL | VHS | ASHS 14204 | AGSS - Hospital de Día Quirúrgico | 10345P3P.6 | HDM-HDQ |  | 8 | MECANICA |  |  |  | No |  | No | No | EQUIPAMIENTO GENERAL E INDUSTRIAL |  | Disponible/ En uso |  | 2020-06-30 |  |  |  |  | 0 | No | MUEBLE
00558893 | INDUCTOR | MAH03 - HOSPITAL DE LA SERRANIA (AGS SERRANIA DE MALAGA) | INDUCTORES | P3-Q1-H3201 |  | TECNIVEL | MG | ASHS 503 | AGSS - Hospitalización de Cirugía General y Digestivo | 10345P3H201 | HOSPITALIZACION |  | 8 | MECANICA |  |  |  | No |  | No | No | EQUIPAMIENTO GENERAL E INDUSTRIAL |  | Disponible/ En uso |  | 2020-06-30 |  |  |  |  | 0 | No | MUEBLE
00558894 | INDUCTOR | MAH03 - HOSPITAL DE LA SERRANIA (AGS SERRANIA DE MALAGA) | INDUCTORES | P3-Q1-H3202 |  | TECNIVEL | MG | ASHS 503 | AGSS - Hospitalización de Cirugía General y Digestivo | 10345P3H202 | HOSPITALIZACION |  | 8 | MECANICA |  |  |  | No |  | No | No | EQUIPAMIENTO GENERAL E INDUSTRIAL |  | Disponible/ En uso |  | 2020-06-30 |  |  |  |  | 0 | No | MUEBLE
00558895 | INDUCTOR | MAH03 - HOSPITAL DE LA SERRANIA (AGS SERRANIA DE MALAGA) | INDUCTORES | P3-Q1-H3203 |  | TECNIVEL | MG | ASHS 503 | AGSS - Hospitalización de Cirugía General y Digestivo | 10345P3H203 | HOSPITALIZACION |  | 8 | MECANICA |  |  |  | No |  | No | No | EQUIPAMIENTO GENERAL E INDUSTRIAL |  | Disponible/ En uso |  | 2020-06-30 |  |  |  |  | 0 | No | MUEBLE
00558896 | INDUCTOR | MAH03 - HOSPITAL DE LA SERRANIA (AGS SERRANIA DE MALAGA) | INDUCTORES | P3-Q1-H3204 |  | TECNIVEL | MG | ASHS 503 | AGSS - Hospitalización de Cirugía General y Digestivo | 10345P3H204 | HOSPITALIZACION |  | 8 | MECANICA |  |  |  | No |  | No | No | EQUIPAMIENTO GENERAL E INDUSTRIAL |  | Disponible/ En uso |  | 2020-06-30 |  |  |  |  | 0 | No | MUEBLE
00558897 | INDUCTOR | MAH03 - HOSPITAL DE LA SERRANIA (AGS SERRANIA DE MALAGA) | INDUCTORES | P3-Q1-H3205 |  | TECNIVEL | MG | ASHS 503 | AGSS - Hospitalización de Cirugía General y Digestivo | 10345P3H205 | HOSPITALIZACION |  | 8 | MECANICA |  |  |  | No |  | No | No | EQUIPAMIENTO GENERAL E INDUSTRIAL |  | Disponible/ En uso |  | 2020-06-30 |  |  |  |  | 0 | No | MUEBLE
00558898 | INDUCTOR | MAH03 - HOSPITAL DE LA SERRANIA (AGS SERRANIA DE MALAGA) | INDUCTORES | P3-Q1-H3206 |  | TECNIVEL | MG | ASHS 503 | AGSS - Hospitalización de Cirugía General y Digestivo | 10345P3H206 | HOSPITALIZACION |  | 8 | MECANICA |  |  |  | No |  | No | No | EQUIPAMIENTO GENERAL E INDUSTRIAL |  | Disponible/ En uso |  | 2020-06-30 |  |  |  |  | 0 | No | MUEBLE
00558899 | INDUCTOR | MAH03 - HOSPITAL DE LA SERRANIA (AGS SERRANIA DE MALAGA) | INDUCTORES | P3-Q1-H3207 |  | TECNIVEL | MG | ASHS 503 | AGSS - Hospitalización de Cirugía General y Digestivo | 10345P3H207 | HOSPITALIZACION |  | 8 | MECANICA |  |  |  | No |  | No | No | EQUIPAMIENTO GENERAL E INDUSTRIAL |  | Disponible/ En uso |  | 2020-06-30 |  |  |  |  | 0 | No | MUEBLE
00558900 | INDUCTOR | MAH03 - HOSPITAL DE LA SERRANIA (AGS SERRANIA DE MALAGA) | INDUCTORES | P3-Q1-H3208 |  | TECNIVEL | MG | ASHS 503 | AGSS - Hospitalización de Cirugía General y Digestivo | 10345P3H208 | HOSPITALIZACION |  | 8 | MECANICA |  |  |  | No |  | No | No | EQUIPAMIENTO GENERAL E INDUSTRIAL |  | Disponible/ En uso |  | 2020-06-30 |  |  |  |  | 0 | No | MUEBLE
00558901 | INDUCTOR | MAH03 - HOSPITAL DE LA SERRANIA (AGS SERRANIA DE MALAGA) | INDUCTORES | P3-Q1-H3209 |  | TECNIVEL | MG | ASHS 503 | AGSS - Hospitalización de Cirugía General y Digestivo | 10345P3H209 | HOSPITALIZACION |  | 8 | MECANICA |  |  |  | No |  | No | No | EQUIPAMIENTO GENERAL E INDUSTRIAL |  | Disponible/ En uso |  | 2020-06-30 |  |  |  |  | 0 | No | MUEBLE
00558902 | INDUCTOR | MAH03 - HOSPITAL DE LA SERRANIA (AGS SERRANIA DE MALAGA) | INDUCTORES | P3-Q1-H3210 |  | TECNIVEL | MG | ASHS 503 | AGSS - Hospitalización de Cirugía General y Digestivo | 10345P3H210 | HOSPITALIZACION |  | 8 | MECANICA |  |  |  | No |  | No | No | EQUIPAMIENTO GENERAL E INDUSTRIAL |  | Disponible/ En uso |  | 2020-06-30 |  |  |  |  | 0 | No | MUEBLE
00558903 | INDUCTOR | MAH03 - HOSPITAL DE LA SERRANIA (AGS SERRANIA DE MALAGA) | INDUCTORES | P3-Q1-H3211 |  | TECNIVEL | MG | ASHS 503 | AGSS - Hospitalización de Cirugía General y Digestivo | 10345P3H211 | HOSPITALIZACION |  | 8 | MECANICA |  |  |  | No |  | No | No | EQUIPAMIENTO GENERAL E INDUSTRIAL |  | Disponible/ En uso |  | 2020-06-30 |  |  |  |  | 0 | No | MUEBLE
00558904 | INDUCTOR | MAH03 - HOSPITAL DE LA SERRANIA (AGS SERRANIA DE MALAGA) | INDUCTORES | P3-Q1-H3212 |  | TECNIVEL | MG | ASHS 503 | AGSS - Hospitalización de Cirugía General y Digestivo | 10345P3H212 | HOSPITALIZACION |  | 8 | MECANICA |  |  |  | No |  | No | No | EQUIPAMIENTO GENERAL E INDUSTRIAL |  | Disponible/ En uso |  | 2020-06-30 |  |  |  |  | 0 | No | MUEBLE
00558905 | INDUCTOR | MAH03 - HOSPITAL DE LA SERRANIA (AGS SERRANIA DE MALAGA) | INDUCTORES | P3-Q1-H3213 |  | TECNIVEL | MG | ASHS 503 | AGSS - Hospitalización de Cirugía General y Digestivo | 10345P3H213 | HOSPITALIZACION |  | 8 | MECANICA |  |  |  | No |  | No | No | EQUIPAMIENTO GENERAL E INDUSTRIAL |  | Disponible/ En uso |  | 2020-06-30 |  |  |  |  | 0 | No | MUEBLE
00558906 | INDUCTOR | MAH03 - HOSPITAL DE LA SERRANIA (AGS SERRANIA DE MALAGA) | INDUCTORES | P3-Q1-H3214 |  | TECNIVEL | MG | ASHS 503 | AGSS - Hospitalización de Cirugía General y Digestivo | 10345P3H214 | HOSPITALIZACION |  | 8 | MECANICA |  |  |  | No |  | No | No | EQUIPAMIENTO GENERAL E INDUSTRIAL |  | Disponible/ En uso |  | 2020-06-30 |  |  |  |  | 0 | No | MUEBLE
00558907 | INDUCTOR | MAH03 - HOSPITAL DE LA SERRANIA (AGS SERRANIA DE MALAGA) | INDUCTORES | P3-Q1-H3215 |  | TECNIVEL | MG | ASHS 503 | AGSS - Hospitalización de Cirugía General y Digestivo | 10345P3H215 | HOSPITALIZACION |  | 8 | MECANICA |  |  |  | No |  | No | No | EQUIPAMIENTO GENERAL E INDUSTRIAL |  | Disponible/ En uso |  | 2020-06-30 |  |  |  |  | 0 | No | MUEBLE
00558908 | INDUCTOR | MAH03 - HOSPITAL DE LA SERRANIA (AGS SERRANIA DE MALAGA) | INDUCTORES | P3-Q1-H3216 |  | TECNIVEL | MG | ASHS 503 | AGSS - Hospitalización de Cirugía General y Digestivo | 10345P3H216 | HOSPITALIZACION |  | 8 | MECANICA |  |  |  | No |  | No | No | EQUIPAMIENTO GENERAL E INDUSTRIAL |  | Disponible/ En uso |  | 2020-06-30 |  |  |  |  | 0 | No | MUEBLE
00558909 | INDUCTOR | MAH03 - HOSPITAL DE LA SERRANIA (AGS SERRANIA DE MALAGA) | INDUCTORES | P3-Q1-H3217 |  | TECNIVEL | MG | ASHS 503 | AGSS - Hospitalización de Cirugía General y Digestivo | 10345P3H217 | HOSPITALIZACION |  | 8 | MECANICA |  |  |  | No |  | No | No | EQUIPAMIENTO GENERAL E INDUSTRIAL |  | Disponible/ En uso |  | 2020-06-30 |  |  |  |  | 0 | No | MUEBLE
00558910 | INDUCTOR | MAH03 - HOSPITAL DE LA SERRANIA (AGS SERRANIA DE MALAGA) | INDUCTORES | P3-Q1-H3218 |  | TECNIVEL | MG | ASHS 503 | AGSS - Hospitalización de Cirugía General y Digestivo | 10345P3H218 | HOSPITALIZACION |  | 8 | MECANICA |  |  |  | No |  | No | No | EQUIPAMIENTO GENERAL E INDUSTRIAL |  | Disponible/ En uso |  | 2020-06-30 |  |  |  |  | 0 | No | MUEBLE
00558911 | INDUCTOR | MAH03 - HOSPITAL DE LA SERRANIA (AGS SERRANIA DE MALAGA) | INDUCTORES | P3-Q1-H3219 |  | TECNIVEL | MG | ASHS 503 | AGSS - Hospitalización de Cirugía General y Digestivo | 10345P3H219 | HOSPITALIZACION |  | 8 | MECANICA |  |  |  | No |  | No | No | EQUIPAMIENTO GENERAL E INDUSTRIAL |  | Disponible/ En uso |  | 2020-06-30 |  |  |  |  | 0 | No | MUEBLE
00558912 | INDUCTOR | MAH03 - HOSPITAL DE LA SERRANIA (AGS SERRANIA DE MALAGA) | INDUCTORES | P3-Q1-H3220 |  | TECNIVEL | MG | ASHS 503 | AGSS - Hospitalización de Cirugía General y Digestivo | 10345P3H220 | HOSPITALIZACION |  | 8 | MECANICA |  |  |  | No |  | No | No | EQUIPAMIENTO GENERAL E INDUSTRIAL |  | Disponible/ En uso |  | 2020-06-30 |  |  |  |  | 0 | No | MUEBLE
00558913 | INDUCTOR | MAH03 - HOSPITAL DE LA SERRANIA (AGS SERRANIA DE MALAGA) | INDUCTORES | P3-Q1-H3221 |  | TECNIVEL | MG | ASHS 503 | AGSS - Hospitalización de Cirugía General y Digestivo | 10345P3H221 | HOSPITALIZACION |  | 8 | MECANICA |  |  |  | No |  | No | No | EQUIPAMIENTO GENERAL E INDUSTRIAL |  | Disponible/ En uso |  | 2020-06-30 |  |  |  |  | 0 | No | MUEBLE
00558914 | INDUCTOR | MAH03 - HOSPITAL DE LA SERRANIA (AGS SERRANIA DE MALAGA) | INDUCTORES | P3-Q1-H3222 |  | TECNIVEL | MG | ASHS 503 | AGSS - Hospitalización de Cirugía General y Digestivo | 10345P3H222 | HOSPITALIZACION |  | 8 | MECANICA |  |  |  | No |  | No | No | EQUIPAMIENTO GENERAL E INDUSTRIAL |  | Disponible/ En uso |  | 2020-06-30 |  |  |  |  | 0 | No | MUEBLE
00558915 | INDUCTOR | MAH03 - HOSPITAL DE LA SERRANIA (AGS SERRANIA DE MALAGA) | INDUCTORES | P3-Q1-H3223 |  | TECNIVEL | MG | ASHS 503 | AGSS - Hospitalización de Cirugía General y Digestivo | 10345P3H223 | HOSPITALIZACION |  | 8 | MECANICA |  |  |  | No |  | No | No | EQUIPAMIENTO GENERAL E INDUSTRIAL |  | Disponible/ En uso |  | 2020-06-30 |  |  |  |  | 0 | No | MUEBLE
00558916 | INDUCTOR | MAH03 - HOSPITAL DE LA SERRANIA (AGS SERRANIA DE MALAGA) | INDUCTORES | P3-Q1-H3224 |  | TECNIVEL | MG | ASHS 503 | AGSS - Hospitalización de Cirugía General y Digestivo | 10345P3H224 | HOSPITALIZACION |  | 8 | MECANICA |  |  |  | No |  | No | No | EQUIPAMIENTO GENERAL E INDUSTRIAL |  | Disponible/ En uso |  | 2020-06-30 |  |  |  |  | 0 | No | MUEBLE
00558917 | INDUCTOR | MAH03 - HOSPITAL DE LA SERRANIA (AGS SERRANIA DE MALAGA) | INDUCTORES | P3-Q1-H3225 |  | TECNIVEL | MG | ASHS 503 | AGSS - Hospitalización de Cirugía General y Digestivo | 10345P3H225 | HOSPITALIZACION |  | 8 | MECANICA |  |  |  | No |  | No | No | EQUIPAMIENTO GENERAL E INDUSTRIAL |  | Disponible/ En uso |  | 2020-06-30 |  |  |  |  | 0 | No | MUEBLE
00558918 | INDUCTOR | MAH03 - HOSPITAL DE LA SERRANIA (AGS SERRANIA DE MALAGA) | INDUCTORES | P3-Q1-H3226 |  | TECNIVEL | MG | ASHS 503 | AGSS - Hospitalización de Cirugía General y Digestivo | 10345P3H226 | HOSPITALIZACION |  | 8 | MECANICA |  |  |  | No |  | No | No | EQUIPAMIENTO GENERAL E INDUSTRIAL |  | Disponible/ En uso |  | 2020-06-30 |  |  |  |  | 0 | No | MUEBLE
00558919 | INDUCTOR | MAH03 - HOSPITAL DE LA SERRANIA (AGS SERRANIA DE MALAGA) | INDUCTORES | P3-Q1-H3227 |  | TECNIVEL | MG | ASHS 503 | AGSS - Hospitalización de Cirugía General y Digestivo | 10345P3H227 | HOSPITALIZACION |  | 8 | MECANICA |  |  |  | No |  | No | No | EQUIPAMIENTO GENERAL E INDUSTRIAL |  | Disponible/ En uso |  | 2020-06-30 |  |  |  |  | 0 | No | MUEBLE
00558920 | FANCOIL | MAH03 - HOSPITAL DE LA SERRANIA (AGS SERRANIA DE MALAGA) | FANCOIL | P3-Q1-SALA ESPERA |  | TECNIVEL | VHS | ASHS 503 | AGSS - Hospitalización de Cirugía General y Digestivo | 10345P3H.4 | HOSPITALIZACION |  | 8 | MECANICA |  |  |  | No |  | No | No | EQUIPAMIENTO GENERAL E INDUSTRIAL |  | Disponible/ En uso |  | 2020-06-30 |  |  |  |  | 0 | No | MUEBLE
00558921 | FANCOIL | MAH03 - HOSPITAL DE LA SERRANIA (AGS SERRANIA DE MALAGA) | FANCOIL | P3-Q1-SALA ESPERA |  | TECNIVEL | VHS | ASHS 503 | AGSS - Hospitalización de Cirugía General y Digestivo | 10345P3H.4 | HOSPITALIZACION |  | 8 | MECANICA |  |  |  | No |  | No | No | EQUIPAMIENTO GENERAL E INDUSTRIAL |  | Disponible/ En uso |  | 2020-06-30 |  |  |  |  | 0 | No | MUEBLE
00558922 | FANCOIL | MAH03 - HOSPITAL DE LA SERRANIA (AGS SERRANIA DE MALAGA) | FANCOIL | P3-Q1-SALA INFORMACIÓN |  | TECNIVEL | VHS | ASHS 503 | AGSS - Hospitalización de Cirugía General y Digestivo | 10345P3H16 | HOSPITALIZACION |  | 8 | MECANICA |  |  |  | No |  | No | No | EQUIPAMIENTO GENERAL E INDUSTRIAL |  | Disponible/ En uso |  | 2020-06-30 |  |  |  |  | 0 | No | MUEBLE
00558923 | FANCOIL | MAH03 - HOSPITAL DE LA SERRANIA (AGS SERRANIA DE MALAGA) | FANCOIL | P3-Q1-ESTAR |  | TECNIVEL | VHS | ASHS 503 | AGSS - Hospitalización de Cirugía General y Digestivo | 10345P3H18 | HOSPITALIZACION |  | 8 | MECANICA |  |  |  | No |  | No | No | EQUIPAMIENTO GENERAL E INDUSTRIAL |  | Disponible/ En uso |  | 2020-06-30 |  |  |  |  | 0 | No | MUEBLE
00558924 | FANCOIL | MAH03 - HOSPITAL DE LA SERRANIA (AGS SERRANIA DE MALAGA) | FANCOIL | P3-Q1-SALA TRABAJO |  | TECNIVEL | VHS | ASHS 503 | AGSS - Hospitalización de Cirugía General y Digestivo | 10345P3H57 | HOSPITALIZACION |  | 8 | MECANICA |  |  |  | No |  | No | No | EQUIPAMIENTO GENERAL E INDUSTRIAL |  | Disponible/ En uso |  | 2020-06-30 |  |  |  |  | 0 | No | MUEBLE
00558925 | FANCOIL | MAH03 - HOSPITAL DE LA SERRANIA (AGS SERRANIA DE MALAGA) | FANCOIL | P3-Q1-CONTROL |  | TECNIVEL | VHS | ASHS 503 | AGSS - Hospitalización de Cirugía General y Digestivo | 10345P3H.C2 | HOSPITALIZACION |  | 8 | MECANICA |  |  |  | No |  | No | No | EQUIPAMIENTO GENERAL E INDUSTRIAL |  | Disponible/ En uso |  | 2020-06-30 |  |  |  |  | 0 | No | MUEBLE
00558926 | FANCOIL | MAH03 - HOSPITAL DE LA SERRANIA (AGS SERRANIA DE MALAGA) | FANCOIL | P3-Q1-SALA DE CURAS |  | TECNIVEL | VHS | ASHS 503 | AGSS - Hospitalización de Cirugía General y Digestivo | 10345P3H19 | HOSPITALIZACION |  | 8 | MECANICA |  |  |  | No |  | No | No | EQUIPAMIENTO GENERAL E INDUSTRIAL |  | Disponible/ En uso |  | 2020-06-30 |  |  |  |  | 0 | No | MUEBLE
00558927 | FANCOIL | MAH03 - HOSPITAL DE LA SERRANIA (AGS SERRANIA DE MALAGA) | FANCOIL | P3-Q1-SALAAPARATAJE |  | TECNIVEL | VHS | ASHS 503 | AGSS - Hospitalización de Cirugía General y Digestivo | 10345P3H2281 | HOSPITALIZACION |  | 8 | MECANICA |  |  |  | No |  | No | No | EQUIPAMIENTO GENERAL E INDUSTRIAL |  | Disponible/ En uso |  | 2020-06-30 |  |  |  |  | 0 | No | MUEBLE
00558928 | FANCOIL | MAH03 - HOSPITAL DE LA SERRANIA (AGS SERRANIA DE MALAGA) | FANCOIL | P3-Q1-DIRECCIÓN UGC CIRUG |  | TECNIVEL | VHS | ASHS 503 | AGSS - Hospitalización de Cirugía General y Digestivo | 10345P3H20 | HOSPITALIZACION |  | 8 | MECANICA |  |  |  | No |  | No | No | EQUIPAMIENTO GENERAL E INDUSTRIAL |  | Disponible/ En uso |  | 2020-06-30 |  |  |  |  | 0 | No | MUEBLE
00558929 | FANCOIL | MAH03 - HOSPITAL DE LA SERRANIA (AGS SERRANIA DE MALAGA) | FANCOIL | P3-Q1-ADM.CIRUGÍA OTORRIN |  | TECNIVEL | VHS | ASHS 503 | AGSS - Hospitalización de Cirugía General y Digestivo | 10345P3H21 | HOSPITALIZACION |  | 8 | MECANICA |  |  |  | No |  | No | No | EQUIPAMIENTO GENERAL E INDUSTRIAL |  | Disponible/ En uso |  | 2020-06-30 |  |  |  |  | 0 | No | MUEBLE
00558930 | FANCOIL | MAH03 - HOSPITAL DE LA SERRANIA (AGS SERRANIA DE MALAGA) | FANCOIL | P3-Q1-ADM.MATERNOINFAN-GI |  | TECNIVEL | VHS | ASHS 503 | AGSS - Hospitalización de Cirugía General y Digestivo | 10345P3H22 | HOSPITALIZACION |  | 8 | MECANICA |  |  |  | No |  | No | No | EQUIPAMIENTO GENERAL E INDUSTRIAL |  | Disponible/ En uso |  | 2020-06-30 |  |  |  |  | 0 | No | MUEBLE
00558931 | FANCOIL | MAH03 - HOSPITAL DE LA SERRANIA (AGS SERRANIA DE MALAGA) | FANCOIL | P3-Q1-DIRECCIÓN UGC GINE |  | TECNIVEL | VHS | ASHS 503 | AGSS - Hospitalización de Cirugía General y Digestivo | 10345P3H23 | HOSPITALIZACION |  | 8 | MECANICA |  |  |  | No |  | No | No | EQUIPAMIENTO GENERAL E INDUSTRIAL |  | Disponible/ En uso |  | 2020-06-30 |  |  |  |  | 0 | No | MUEBLE
00558932 | INDUCTOR | MAH03 - HOSPITAL DE LA SERRANIA (AGS SERRANIA DE MALAGA) | INDUCTORES | P3-PO-H3101 |  | TECNIVEL | MG | ASHS 503 | AGSS - Hospitalización de Cirugía General y Digestivo | 10345P3H101 | HOSPITALIZACION |  | 8 | MECANICA |  |  |  | No |  | No | No | EQUIPAMIENTO GENERAL E INDUSTRIAL |  | Disponible/ En uso |  | 2020-06-30 |  |  |  |  | 0 | No | MUEBLE
00558933 | INDUCTOR | MAH03 - HOSPITAL DE LA SERRANIA (AGS SERRANIA DE MALAGA) | INDUCTORES | P3-PO-H3102 |  | TECNIVEL | MG | ASHS 503 | AGSS - Hospitalización de Cirugía General y Digestivo | 10345P3H102 | HOSPITALIZACION |  | 8 | MECANICA |  |  |  | No |  | No | No | EQUIPAMIENTO GENERAL E INDUSTRIAL |  | Disponible/ En uso |  | 2020-06-30 |  |  |  |  | 0 | No | MUEBLE
00558934 | INDUCTOR | MAH03 - HOSPITAL DE LA SERRANIA (AGS SERRANIA DE MALAGA) | INDUCTORES | P3-PO-H3103 |  | TECNIVEL | MG | ASHS 503 | AGSS - Hospitalización de Cirugía General y Digestivo | 10345P3H103 | HOSPITALIZACION |  | 8 | MECANICA |  |  |  | No |  | No | No | EQUIPAMIENTO GENERAL E INDUSTRIAL |  | Disponible/ En uso |  | 2020-06-30 |  |  |  |  | 0 | No | MUEBLE
00558935 | INDUCTOR | MAH03 - HOSPITAL DE LA SERRANIA (AGS SERRANIA DE MALAGA) | INDUCTORES | P3-PO-H3104 |  | TECNIVEL | MG | ASHS 503 | AGSS - Hospitalización de Cirugía General y Digestivo | 10345P3H104 | HOSPITALIZACION |  | 8 | MECANICA |  |  |  | No |  | No | No | EQUIPAMIENTO GENERAL E INDUSTRIAL |  | Disponible/ En uso |  | 2020-06-30 |  |  |  |  | 0 | No | MUEBLE
00558936 | INDUCTOR | MAH03 - HOSPITAL DE LA SERRANIA (AGS SERRANIA DE MALAGA) | INDUCTORES | P3-PO-H3105 |  | TECNIVEL | MG | ASHS 503 | AGSS - Hospitalización de Cirugía General y Digestivo | 10345P3H105 | HOSPITALIZACION |  | 8 | MECANICA |  |  |  | No |  | No | No | EQUIPAMIENTO GENERAL E INDUSTRIAL |  | Disponible/ En uso |  | 2020-06-30 |  |  |  |  | 0 | No | MUEBLE
00558937 | INDUCTOR | MAH03 - HOSPITAL DE LA SERRANIA (AGS SERRANIA DE MALAGA) | INDUCTORES | P3-PO-H3106 |  | TECNIVEL | MG | ASHS 503 | AGSS - Hospitalización de Cirugía General y Digestivo | 10345P3H106 | HOSPITALIZACION |  | 8 | MECANICA |  |  |  | No |  | No | No | EQUIPAMIENTO GENERAL E INDUSTRIAL |  | Disponible/ En uso |  | 2020-06-30 |  |  |  |  | 0 | No | MUEBLE
00558938 | INDUCTOR | MAH03 - HOSPITAL DE LA SERRANIA (AGS SERRANIA DE MALAGA) | INDUCTORES | P3-PO-H3107 |  | TECNIVEL | MG | ASHS 503 | AGSS - Hospitalización de Cirugía General y Digestivo | 10345P3H107 | HOSPITALIZACION |  | 8 | MECANICA |  |  |  | No |  | No | No | EQUIPAMIENTO GENERAL E INDUSTRIAL |  | Disponible/ En uso |  | 2020-06-30 |  |  |  |  | 0 | No | MUEBLE
00558939 | INDUCTOR | MAH03 - HOSPITAL DE LA SERRANIA (AGS SERRANIA DE MALAGA) | INDUCTORES | P3-PO-H3108 |  | TECNIVEL | MG | ASHS 503 | AGSS - Hospitalización de Cirugía General y Digestivo | 10345P3H108 | HOSPITALIZACION |  | 8 | MECANICA |  |  |  | No |  | No | No | EQUIPAMIENTO GENERAL E INDUSTRIAL |  | Disponible/ En uso |  | 2020-06-30 |  |  |  |  | 0 | No | MUEBLE
00558940 | INDUCTOR | MAH03 - HOSPITAL DE LA SERRANIA (AGS SERRANIA DE MALAGA) | INDUCTORES | P3-PO-H3109 |  | TECNIVEL | MG | ASHS 503 | AGSS - Hospitalización de Cirugía General y Digestivo | 10345P3H109 | HOSPITALIZACION |  | 8 | MECANICA |  |  |  | No |  | No | No | EQUIPAMIENTO GENERAL E INDUSTRIAL |  | Disponible/ En uso |  | 2020-06-30 |  |  |  |  | 0 | No | MUEBLE
00558941 | INDUCTOR | MAH03 - HOSPITAL DE LA SERRANIA (AGS SERRANIA DE MALAGA) | INDUCTORES | P3-PO-H3110 |  | TECNIVEL | MG | ASHS 503 | AGSS - Hospitalización de Cirugía General y Digestivo | 10345P3H110 | HOSPITALIZACION |  | 8 | MECANICA |  |  |  | No |  | No | No | EQUIPAMIENTO GENERAL E INDUSTRIAL |  | Disponible/ En uso |  | 2020-06-30 |  |  |  |  | 0 | No | MUEBLE
00558942 | INDUCTOR | MAH03 - HOSPITAL DE LA SERRANIA (AGS SERRANIA DE MALAGA) | INDUCTORES | P3-PO-H3111 |  | TECNIVEL | MG | ASHS 503 | AGSS - Hospitalización de Cirugía General y Digestivo | 10345P3H111 | HOSPITALIZACION |  | 8 | MECANICA |  |  |  | No |  | No | No | EQUIPAMIENTO GENERAL E INDUSTRIAL |  | Disponible/ En uso |  | 2020-06-30 |  |  |  |  | 0 | No | MUEBLE
00558943 | INDUCTOR | MAH03 - HOSPITAL DE LA SERRANIA (AGS SERRANIA DE MALAGA) | INDUCTORES | P3-PO-H3112 |  | TECNIVEL | MG | ASHS 503 | AGSS - Hospitalización de Cirugía General y Digestivo | 10345P3H112 | HOSPITALIZACION |  | 8 | MECANICA |  |  |  | No |  | No | No | EQUIPAMIENTO GENERAL E INDUSTRIAL |  | Disponible/ En uso |  | 2020-06-30 |  |  |  |  | 0 | No | MUEBLE
00558944 | INDUCTOR | MAH03 - HOSPITAL DE LA SERRANIA (AGS SERRANIA DE MALAGA) | INDUCTORES | P3-PO-H3113 |  | TECNIVEL | MG | ASHS 503 | AGSS - Hospitalización de Cirugía General y Digestivo | 10345P3H113 | HOSPITALIZACION |  | 8 | MECANICA |  |  |  | No |  | No | No | EQUIPAMIENTO GENERAL E INDUSTRIAL |  | Disponible/ En uso |  | 2020-06-30 |  |  |  |  | 0 | No | MUEBLE
00558945 | INDUCTOR | MAH03 - HOSPITAL DE LA SERRANIA (AGS SERRANIA DE MALAGA) | INDUCTORES | P3-PO-H3114 |  | TECNIVEL | MG | ASHS 503 | AGSS - Hospitalización de Cirugía General y Digestivo | 10345P3H114 | HOSPITALIZACION |  | 8 | MECANICA |  |  |  | No |  | No | No | EQUIPAMIENTO GENERAL E INDUSTRIAL |  | Disponible/ En uso |  | 2020-06-30 |  |  |  |  | 0 | No | MUEBLE
00558946 | INDUCTOR | MAH03 - HOSPITAL DE LA SERRANIA (AGS SERRANIA DE MALAGA) | INDUCTORES | P3-PO-H3115 |  | TECNIVEL | MG | ASHS 503 | AGSS - Hospitalización de Cirugía General y Digestivo | 10345P3H115 | HOSPITALIZACION |  | 8 | MECANICA |  |  |  | No |  | No | No | EQUIPAMIENTO GENERAL E INDUSTRIAL |  | Disponible/ En uso |  | 2020-06-30 |  |  |  |  | 0 | No | MUEBLE
00558947 | INDUCTOR | MAH03 - HOSPITAL DE LA SERRANIA (AGS SERRANIA DE MALAGA) | INDUCTORES | P3-PO-H3116 |  | TECNIVEL | MG | ASHS 503 | AGSS - Hospitalización de Cirugía General y Digestivo | 10345P3H116 | HOSPITALIZACION |  | 8 | MECANICA |  |  |  | No |  | No | No | EQUIPAMIENTO GENERAL E INDUSTRIAL |  | Disponible/ En uso |  | 2020-06-30 |  |  |  |  | 0 | No | MUEBLE
00558948 | INDUCTOR | MAH03 - HOSPITAL DE LA SERRANIA (AGS SERRANIA DE MALAGA) | INDUCTORES | P3-PO-H3117 |  | TECNIVEL | MG | ASHS 999 | AGSS - Nuevo Hospital |  |  |  | 8 | MECANICA |  |  |  | No |  | No | No | EQUIPAMIENTO GENERAL E INDUSTRIAL |  | Disponible/ En uso |  | 2020-06-30 |  |  |  |  | 0 | No | MUEBLE
00558949 | INDUCTOR | MAH03 - HOSPITAL DE LA SERRANIA (AGS SERRANIA DE MALAGA) | INDUCTORES | P3-PO-H3118 |  | TECNIVEL | MG | ASHS 503 | AGSS - Hospitalización de Cirugía General y Digestivo | 10345P3H118 | HOSPITALIZACION |  | 8 | MECANICA |  |  |  | No |  | No | No | EQUIPAMIENTO GENERAL E INDUSTRIAL |  | Disponible/ En uso |  | 2020-06-30 |  |  |  |  | 0 | No | MUEBLE
00558950 | INDUCTOR | MAH03 - HOSPITAL DE LA SERRANIA (AGS SERRANIA DE MALAGA) | INDUCTORES | P3-PO-H3119 |  | TECNIVEL | MG | ASHS 503 | AGSS - Hospitalización de Cirugía General y Digestivo | 10345P3H119 | HOSPITALIZACION |  | 8 | MECANICA |  |  |  | No |  | No | No | EQUIPAMIENTO GENERAL E INDUSTRIAL |  | Disponible/ En uso |  | 2020-06-30 |  |  |  |  | 0 | No | MUEBLE
00558951 | INDUCTOR | MAH03 - HOSPITAL DE LA SERRANIA (AGS SERRANIA DE MALAGA) | INDUCTORES | P3-PO-H3120 |  | TECNIVEL | MG | ASHS 503 | AGSS - Hospitalización de Cirugía General y Digestivo | 10345P3H120 | HOSPITALIZACION |  | 8 | MECANICA |  |  |  | No |  | No | No | EQUIPAMIENTO GENERAL E INDUSTRIAL |  | Disponible/ En uso |  | 2020-06-30 |  |  |  |  | 0 | No | MUEBLE
00558952 | INDUCTOR | MAH03 - HOSPITAL DE LA SERRANIA (AGS SERRANIA DE MALAGA) | INDUCTORES | P3-PO-H3121 |  | TECNIVEL | MG | ASHS 503 | AGSS - Hospitalización de Cirugía General y Digestivo | 10345P3H121 | HOSPITALIZACION |  | 8 | MECANICA |  |  |  | No |  | No | No | EQUIPAMIENTO GENERAL E INDUSTRIAL |  | Disponible/ En uso |  | 2020-06-30 |  |  |  |  | 0 | No | MUEBLE
00558953 | INDUCTOR | MAH03 - HOSPITAL DE LA SERRANIA (AGS SERRANIA DE MALAGA) | INDUCTORES | P3-PO-H3122 |  | TECNIVEL | MG | ASHS 503 | AGSS - Hospitalización de Cirugía General y Digestivo | 10345P3H122 | HOSPITALIZACION |  | 8 | MECANICA |  |  |  | No |  | No | No | EQUIPAMIENTO GENERAL E INDUSTRIAL |  | Disponible/ En uso |  | 2020-06-30 |  |  |  |  | 0 | No | MUEBLE
00558954 | INDUCTOR | MAH03 - HOSPITAL DE LA SERRANIA (AGS SERRANIA DE MALAGA) | INDUCTORES | P3-PO-H3123 |  | TECNIVEL | MG | ASHS 503 | AGSS - Hospitalización de Cirugía General y Digestivo | 10345P3H123 | HOSPITALIZACION |  | 8 | MECANICA |  |  |  | No |  | No | No | EQUIPAMIENTO GENERAL E INDUSTRIAL |  | Disponible/ En uso |  | 2020-06-30 |  |  |  |  | 0 | No | MUEBLE
00558955 | INDUCTOR | MAH03 - HOSPITAL DE LA SERRANIA (AGS SERRANIA DE MALAGA) | INDUCTORES | P3-PO-H3124 |  | TECNIVEL | MG | ASHS 503 | AGSS - Hospitalización de Cirugía General y Digestivo | 10345P3H124 | HOSPITALIZACION |  | 8 | MECANICA |  |  |  | No |  | No | No | EQUIPAMIENTO GENERAL E INDUSTRIAL |  | Disponible/ En uso |  | 2020-06-30 |  |  |  |  | 0 | No | MUEBLE
00558956 | INDUCTOR | MAH03 - HOSPITAL DE LA SERRANIA (AGS SERRANIA DE MALAGA) | INDUCTORES | P3-PO-H3125 |  | TECNIVEL | MG | ASHS 503 | AGSS - Hospitalización de Cirugía General y Digestivo | 10345P3H125 | HOSPITALIZACION |  | 8 | MECANICA |  |  |  | No |  | No | No | EQUIPAMIENTO GENERAL E INDUSTRIAL |  | Disponible/ En uso |  | 2020-06-30 |  |  |  |  | 0 | No | MUEBLE
00558957 | INDUCTOR | MAH03 - HOSPITAL DE LA SERRANIA (AGS SERRANIA DE MALAGA) | INDUCTORES | P3-PO-H3126 |  | TECNIVEL | MG | ASHS 503 | AGSS - Hospitalización de Cirugía General y Digestivo | 10345P3H126 | HOSPITALIZACION |  | 8 | MECANICA |  |  |  | No |  | No | No | EQUIPAMIENTO GENERAL E INDUSTRIAL |  | Disponible/ En uso |  | 2020-06-30 |  |  |  |  | 0 | No | MUEBLE
00558958 | INDUCTOR | MAH03 - HOSPITAL DE LA SERRANIA (AGS SERRANIA DE MALAGA) | INDUCTORES | P3-PO-H3127 |  | TECNIVEL | MG | ASHS 503 | AGSS - Hospitalización de Cirugía General y Digestivo | 10345P3H127 | HOSPITALIZACION |  | 8 | MECANICA |  |  |  | No |  | No | No | EQUIPAMIENTO GENERAL E INDUSTRIAL |  | Disponible/ En uso |  | 2020-06-30 |  |  |  |  | 0 | No | MUEBLE
00558959 | INDUCTOR | MAH03 - HOSPITAL DE LA SERRANIA (AGS SERRANIA DE MALAGA) | INDUCTORES | P3-PO-H3128 |  | TECNIVEL | MG | ASHS 503 | AGSS - Hospitalización de Cirugía General y Digestivo | 10345P3H128 | HOSPITALIZACION |  | 8 | MECANICA |  |  |  | No |  | No | No | EQUIPAMIENTO GENERAL E INDUSTRIAL |  | Disponible/ En uso |  | 2020-06-30 |  |  |  |  | 0 | No | MUEBLE
00558960 | FANCOIL | MAH03 - HOSPITAL DE LA SERRANIA (AGS SERRANIA DE MALAGA) | FANCOIL | P3-PO-SALA ESPERA 1 |  | TECNIVEL | VHS | ASHS 503 | AGSS - Hospitalización de Cirugía General y Digestivo | 10345P3H1 | HOSPITALIZACION |  | 8 | MECANICA |  |  |  | No |  | No | No | EQUIPAMIENTO GENERAL E INDUSTRIAL |  | Disponible/ En uso |  | 2020-06-30 |  |  |  |  | 0 | No | MUEBLE
00558961 | FANCOIL | MAH03 - HOSPITAL DE LA SERRANIA (AGS SERRANIA DE MALAGA) | FANCOIL | P3-PO-SALA ESPERA 2 |  | TECNIVEL | VHS | ASHS 503 | AGSS - Hospitalización de Cirugía General y Digestivo | 10345P3H1 | HOSPITALIZACION |  | 8 | MECANICA |  |  |  | No |  | No | No | EQUIPAMIENTO GENERAL E INDUSTRIAL |  | Disponible/ En uso |  | 2020-06-30 |  |  |  |  | 0 | No | MUEBLE
00558962 | FANCOIL | MAH03 - HOSPITAL DE LA SERRANIA (AGS SERRANIA DE MALAGA) | FANCOIL | P3-PO-SALAINFORMACION |  | TECNIVEL | VHS | ASHS 503 | AGSS - Hospitalización de Cirugía General y Digestivo | 10345P3H4 | HOSPITALIZACION |  | 8 | MECANICA |  |  |  | No |  | No | No | EQUIPAMIENTO GENERAL E INDUSTRIAL |  | Disponible/ En uso |  | 2020-06-30 |  |  |  |  | 0 | No | MUEBLE
00558963 | FANCOIL | MAH03 - HOSPITAL DE LA SERRANIA (AGS SERRANIA DE MALAGA) | FANCOIL | P3-PO-ESTAR |  | TECNIVEL | VHS | ASHS 503 | AGSS - Hospitalización de Cirugía General y Digestivo | 10345P3H6 | HOSPITALIZACION |  | 8 | MECANICA |  |  |  | No |  | No | No | EQUIPAMIENTO GENERAL E INDUSTRIAL |  | Disponible/ En uso |  | 2020-06-30 |  |  |  |  | 0 | No | MUEBLE
00558964 | FANCOIL | MAH03 - HOSPITAL DE LA SERRANIA (AGS SERRANIA DE MALAGA) | FANCOIL | P3-PO-CONTROL |  | TECNIVEL | VHS | ASHS 503 | AGSS - Hospitalización de Cirugía General y Digestivo | 10345P3H.C1 | HOSPITALIZACION |  | 8 | MECANICA |  |  |  | No |  | No | No | EQUIPAMIENTO GENERAL E INDUSTRIAL |  | Disponible/ En uso |  | 2020-06-30 |  |  |  |  | 0 | No | MUEBLE
00558965 | FANCOIL | MAH03 - HOSPITAL DE LA SERRANIA (AGS SERRANIA DE MALAGA) | FANCOIL | P3-PO-SALA TRABAJO |  | TECNIVEL | VHS | ASHS 503 | AGSS - Hospitalización de Cirugía General y Digestivo | 10345P3H53 | HOSPITALIZACION |  | 8 | MECANICA |  |  |  | No |  | No | No | EQUIPAMIENTO GENERAL E INDUSTRIAL |  | Disponible/ En uso |  | 2020-06-30 |  |  |  |  | 0 | No | MUEBLE
00558966 | FANCOIL | MAH03 - HOSPITAL DE LA SERRANIA (AGS SERRANIA DE MALAGA) | FANCOIL | P3-PO-SALA CURA |  | TECNIVEL | VHS | ASHS 503 | AGSS - Hospitalización de Cirugía General y Digestivo | 10345P3H7 | HOSPITALIZACION |  | 8 | MECANICA |  |  |  | No |  | No | No | EQUIPAMIENTO GENERAL E INDUSTRIAL |  | Disponible/ En uso |  | 2020-06-30 |  |  |  |  | 0 | No | MUEBLE
00558967 | FANCOIL | MAH03 - HOSPITAL DE LA SERRANIA (AGS SERRANIA DE MALAGA) | FANCOIL | P3.PO-ADM.BQ-TRAUMA |  | TECNIVEL | VHS | ASHS 503 | AGSS - Hospitalización de Cirugía General y Digestivo | 10345P3H9 | HOSPITALIZACION |  | 8 | MECANICA |  |  |  | No |  | No | No | EQUIPAMIENTO GENERAL E INDUSTRIAL |  | Disponible/ En uso |  | 2020-06-30 |  |  |  |  | 0 | No | MUEBLE
00558968 | FANCOIL | MAH03 - HOSPITAL DE LA SERRANIA (AGS SERRANIA DE MALAGA) | FANCOIL | P3.PO-DIRECCION UGC CIRUG |  | TECNIVEL | VHS | ASHS 503 | AGSS - Hospitalización de Cirugía General y Digestivo | 10345P3H10 | HOSPITALIZACION |  | 8 | MECANICA |  |  |  | No |  | No | No | EQUIPAMIENTO GENERAL E INDUSTRIAL |  | Disponible/ En uso |  | 2020-06-30 |  |  |  |  | 0 | No | MUEBLE
00558969 | FANCOIL | MAH03 - HOSPITAL DE LA SERRANIA (AGS SERRANIA DE MALAGA) | FANCOIL | P3.PO-DIRECCION UGC CIRUG |  | TECNIVEL | VHS | ASHS 503 | AGSS - Hospitalización de Cirugía General y Digestivo | 10345P3H11 | HOSPITALIZACION |  | 8 | MECANICA |  |  |  | No |  | No | No | EQUIPAMIENTO GENERAL E INDUSTRIAL |  | Disponible/ En uso |  | 2020-06-30 |  |  |  |  | 0 | No | MUEBLE
00558970 | FANCOIL | MAH03 - HOSPITAL DE LA SERRANIA (AGS SERRANIA DE MALAGA) | FANCOIL | P3.PO.CIRUGÍA DESPACHO |  | TECNIVEL | VHS | ASHS 503 | AGSS - Hospitalización de Cirugía General y Digestivo | 10345P3H12 | HOSPITALIZACION |  | 8 | MECANICA |  |  |  | No |  | No | No | EQUIPAMIENTO GENERAL E INDUSTRIAL |  | Disponible/ En uso |  | 2020-06-30 |  |  |  |  | 0 | No | MUEBLE
00558971 | DETECTOR DE INCENDIOS | MAH03 - HOSPITAL DE LA SERRANIA (AGS SERRANIA DE MALAGA) | DETECTOR OPTICO-TERMICO ALGORITMICO. | C1L1-1 |  | AGUILERA ELECTRÓNICA | AE/SA-OPI | ASHS 5401 | AGSS - Análisis Clínicos | 10345P1L45 | LABORATORIO |  | 17 | VARIAS ESPECIALIDADES |  |  |  | No |  | No | No | EQUIPAMIENTO GENERAL E INDUSTRIAL |  | Disponible/ En uso |  | 2020-06-30 |  |  |  |  | 0 | No | MUEBLE
00558972 | DETECTOR DE INCENDIOS | MAH03 - HOSPITAL DE LA SERRANIA (AGS SERRANIA DE MALAGA) | DETECTOR OPTICO-TERMICO ALGORITMICO. | C1L1-2 |  | AGUILERA ELECTRÓNICA | AE/SA-OPI | ASHS 999 | AGSS - Nuevo Hospital |  |  |  | 17 | VARIAS ESPECIALIDADES |  |  |  | No |  | No | No | EQUIPAMIENTO GENERAL E INDUSTRIAL |  | Disponible/ En uso |  | 2020-06-30 |  |  |  |  | 0 | No | MUEBLE
00558973 | DETECTOR DE INCENDIOS | MAH03 - HOSPITAL DE LA SERRANIA (AGS SERRANIA DE MALAGA) | DETECTOR OPTICO-TERMICO ALGORITMICO. | C1L1-3 |  | AGUILERA ELECTRÓNICA | AE/SA-OPI | ASHS 999 | AGSS - Nuevo Hospital |  |  |  | 17 | VARIAS ESPECIALIDADES |  |  |  | No |  | No | No | EQUIPAMIENTO GENERAL E INDUSTRIAL |  | Disponible/ En uso |  | 2020-06-30 |  |  |  |  | 0 | No | MUEBLE
00558974 | DETECTOR DE INCENDIOS | MAH03 - HOSPITAL DE LA SERRANIA (AGS SERRANIA DE MALAGA) | DETECTOR OPTICO-TERMICO ALGORITMICO. | C1L1-4 |  | AGUILERA ELECTRÓNICA | AE/SA-OPI | ASHS 999 | AGSS - Nuevo Hospital |  |  |  | 17 | VARIAS ESPECIALIDADES |  |  |  | No |  | No | No | EQUIPAMIENTO GENERAL E INDUSTRIAL |  | Disponible/ En uso |  | 2020-06-30 |  |  |  |  | 0 | No | MUEBLE
00558975 | DETECTOR DE INCENDIOS | MAH03 - HOSPITAL DE LA SERRANIA (AGS SERRANIA DE MALAGA) | DETECTOR OPTICO-TERMICO ALGORITMICO. | C1L1-5 |  | AGUILERA ELECTRÓNICA | AE/SA-OPI | ASHS 999 | AGSS - Nuevo Hospital |  |  |  | 17 | VARIAS ESPECIALIDADES |  |  |  | No |  | No | No | EQUIPAMIENTO GENERAL E INDUSTRIAL |  | Disponible/ En uso |  | 2020-06-30 |  |  |  |  | 0 | No | MUEBLE
00558976 | DETECTOR DE INCENDIOS | MAH03 - HOSPITAL DE LA SERRANIA (AGS SERRANIA DE MALAGA) | DETECTOR OPTICO-TERMICO ALGORITMICO. | C1L1-6 |  | AGUILERA ELECTRÓNICA | AE/SA-OPI | ASHS 999 | AGSS - Nuevo Hospital |  |  |  | 17 | VARIAS ESPECIALIDADES |  |  |  | No |  | No | No | EQUIPAMIENTO GENERAL E INDUSTRIAL |  | Disponible/ En uso |  | 2020-06-30 |  |  |  |  | 0 | No | MUEBLE
00558977 | DETECTOR DE INCENDIOS | MAH03 - HOSPITAL DE LA SERRANIA (AGS SERRANIA DE MALAGA) | DETECTOR OPTICO-TERMICO ALGORITMICO. | C1L1-7 |  | AGUILERA ELECTRÓNICA | AE/SA-OPI | ASHS 999 | AGSS - Nuevo Hospital |  |  |  | 17 | VARIAS ESPECIALIDADES |  |  |  | No |  | No | No | EQUIPAMIENTO GENERAL E INDUSTRIAL |  | Disponible/ En uso |  | 2020-06-30 |  |  |  |  | 0 | No | MUEBLE
00558978 | DETECTOR DE INCENDIOS | MAH03 - HOSPITAL DE LA SERRANIA (AGS SERRANIA DE MALAGA) | DETECTOR OPTICO-TERMICO ALGORITMICO. | C1L1-8 |  | AGUILERA ELECTRÓNICA | AE/SA-OPI | ASHS 999 | AGSS - Nuevo Hospital |  |  |  | 17 | VARIAS ESPECIALIDADES |  |  |  | No |  | No | No | EQUIPAMIENTO GENERAL E INDUSTRIAL |  | Disponible/ En uso |  | 2020-06-30 |  |  |  |  | 0 | No | MUEBLE
00558979 | DETECTOR DE INCENDIOS | MAH03 - HOSPITAL DE LA SERRANIA (AGS SERRANIA DE MALAGA) | DETECTOR OPTICO-TERMICO ALGORITMICO. | C1L1-9 |  | AGUILERA ELECTRÓNICA | AE/SA-OPI | ASHS 999 | AGSS - Nuevo Hospital |  |  |  | 17 | VARIAS ESPECIALIDADES |  |  |  | No |  | No | No | EQUIPAMIENTO GENERAL E INDUSTRIAL |  | Disponible/ En uso |  | 2020-06-30 |  |  |  |  | 0 | No | MUEBLE
00558980 | PULSADOR ALARMA INCENDIOS | MAH03 - HOSPITAL DE LA SERRANIA (AGS SERRANIA DE MALAGA) | PULSADORES DE ALARMA | C1L1-10 |  | AGUILERA ELECTRÓNICA | AE/SA - PT | ASHS 999 | AGSS - Nuevo Hospital |  |  |  | 17 | VARIAS ESPECIALIDADES |  |  |  | No |  | No | No | EQUIPAMIENTO GENERAL E INDUSTRIAL |  | Disponible/ En uso |  | 2020-06-30 |  |  |  |  | 0 | No | MUEBLE
00558981 | DETECTOR DE INCENDIOS | MAH03 - HOSPITAL DE LA SERRANIA (AGS SERRANIA DE MALAGA) | DETECTOR OPTICO-TERMICO ALGORITMICO. | C1L1-11 |  | AGUILERA ELECTRÓNICA | AE/SA-OPI | ASHS 999 | AGSS - Nuevo Hospital |  |  |  | 17 | VARIAS ESPECIALIDADES |  |  |  | No |  | No | No | EQUIPAMIENTO GENERAL E INDUSTRIAL |  | Disponible/ En uso |  | 2020-06-30 |  |  |  |  | 0 | No | MUEBLE
00558982 | DETECTOR DE INCENDIOS | MAH03 - HOSPITAL DE LA SERRANIA (AGS SERRANIA DE MALAGA) | DETECTOR OPTICO-TERMICO ALGORITMICO. | C1L1-12 |  | AGUILERA ELECTRÓNICA | AE/SA-OPI | ASHS 999 | AGSS - Nuevo Hospital |  |  |  | 17 | VARIAS ESPECIALIDADES |  |  |  | No |  | No | No | EQUIPAMIENTO GENERAL E INDUSTRIAL |  | Disponible/ En uso |  | 2020-06-30 |  |  |  |  | 0 | No | MUEBLE
00558983 | DETECTOR DE INCENDIOS | MAH03 - HOSPITAL DE LA SERRANIA (AGS SERRANIA DE MALAGA) | DETECTOR OPTICO-TERMICO ALGORITMICO. | C1L1-13 |  | AGUILERA ELECTRÓNICA | AE/SA-OPI | ASHS 999 | AGSS - Nuevo Hospital |  |  |  | 17 | VARIAS ESPECIALIDADES |  |  |  | No |  | No | No | EQUIPAMIENTO GENERAL E INDUSTRIAL |  | Disponible/ En uso |  | 2020-06-30 |  |  |  |  | 0 | No | MUEBLE
00558984 | DETECTOR DE INCENDIOS | MAH03 - HOSPITAL DE LA SERRANIA (AGS SERRANIA DE MALAGA) | DETECTOR OPTICO-TERMICO ALGORITMICO. | C1L1-14 |  | AGUILERA ELECTRÓNICA | AE/SA-OPI | ASHS 999 | AGSS - Nuevo Hospital |  |  |  | 17 | VARIAS ESPECIALIDADES |  |  |  | No |  | No | No | EQUIPAMIENTO GENERAL E INDUSTRIAL |  | Disponible/ En uso |  | 2020-06-30 |  |  |  |  | 0 | No | MUEBLE
00558985 | DETECTOR DE INCENDIOS | MAH03 - HOSPITAL DE LA SERRANIA (AGS SERRANIA DE MALAGA) | DETECTOR OPTICO-TERMICO ALGORITMICO. | C1L1-15 |  | AGUILERA ELECTRÓNICA | AE/SA-OPI | ASHS 20612 | AGSS - Mantenimiento | 10345P1AP34 | ANATOMÍA PATOLÓGICA |  | 17 | VARIAS ESPECIALIDADES |  |  |  | No |  | No | No | EQUIPAMIENTO GENERAL E INDUSTRIAL |  | Disponible/ En uso |  | 2020-06-30 |  |  |  |  | 0 | No | MUEBLE
00558986 | DETECTOR DE INCENDIOS | MAH03 - HOSPITAL DE LA SERRANIA (AGS SERRANIA DE MALAGA) | DETECTOR OPTICO-TERMICO ALGORITMICO. | C1L1-16 |  | AGUILERA ELECTRÓNICA | AE/SA-OPI | ASHS 999 | AGSS - Nuevo Hospital |  |  |  | 17 | VARIAS ESPECIALIDADES |  |  |  | No |  | No | No | EQUIPAMIENTO GENERAL E INDUSTRIAL |  | Disponible/ En uso |  | 2020-06-30 |  |  |  |  | 0 | No | MUEBLE
00558987 | DETECTOR DE INCENDIOS | MAH03 - HOSPITAL DE LA SERRANIA (AGS SERRANIA DE MALAGA) | DETECTOR OPTICO-TERMICO ALGORITMICO. | C1L1-17 |  | AGUILERA ELECTRÓNICA | AE/SA-OPI | ASHS 5401 | AGSS - Análisis Clínicos | 10345P1L4 | LABORATORIO |  | 17 | VARIAS ESPECIALIDADES |  |  |  | No |  | No | No | EQUIPAMIENTO GENERAL E INDUSTRIAL |  | Disponible/ En uso |  | 2020-06-30 |  |  |  |  | 0 | No | MUEBLE
00558988 | DETECTOR DE INCENDIOS | MAH03 - HOSPITAL DE LA SERRANIA (AGS SERRANIA DE MALAGA) | DETECTOR OPTICO-TERMICO ALGORITMICO. | C1L1-18 |  | AGUILERA ELECTRÓNICA | AE/SA-OPI | ASHS 5401 | AGSS - Análisis Clínicos | 10345P1L5 | LABORATORIO |  | 17 | VARIAS ESPECIALIDADES |  |  |  | No |  | No | No | EQUIPAMIENTO GENERAL E INDUSTRIAL |  | Disponible/ En uso |  | 2020-06-30 |  |  |  |  | 0 | No | MUEBLE
00558989 | DETECTOR DE INCENDIOS | MAH03 - HOSPITAL DE LA SERRANIA (AGS SERRANIA DE MALAGA) | DETECTOR OPTICO-TERMICO ALGORITMICO. | C1L1-19 |  | AGUILERA ELECTRÓNICA | AE/SA-OPI | ASHS 5401 | AGSS - Análisis Clínicos | 10345P1L.CO | LABORATORIO |  | 17 | VARIAS ESPECIALIDADES |  |  |  | No |  | No | No | EQUIPAMIENTO GENERAL E INDUSTRIAL |  | Disponible/ En uso |  | 2020-06-30 |  |  |  |  | 0 | No | MUEBLE
00558990 | DETECTOR DE INCENDIOS | MAH03 - HOSPITAL DE LA SERRANIA (AGS SERRANIA DE MALAGA) | DETECTOR OPTICO-TERMICO ALGORITMICO. | C1L1-20 |  | AGUILERA ELECTRÓNICA | AE/SA-OPI | ASHS 5401 | AGSS - Análisis Clínicos | 10345P1L.CO | LABORATORIO |  | 17 | VARIAS ESPECIALIDADES |  |  |  | No |  | No | No | EQUIPAMIENTO GENERAL E INDUSTRIAL |  | Disponible/ En uso |  | 2020-06-30 |  |  |  |  | 0 | No | MUEBLE
00558991 | DETECTOR DE INCENDIOS | MAH03 - HOSPITAL DE LA SERRANIA (AGS SERRANIA DE MALAGA) | DETECTOR OPTICO-TERMICO ALGORITMICO. | C1L1-21 |  | AGUILERA ELECTRÓNICA | AE/SA-OPI | ASHS 5401 | AGSS - Análisis Clínicos | 10345P1L.CO | LABORATORIO |  | 17 | VARIAS ESPECIALIDADES |  |  |  | No |  | No | No | EQUIPAMIENTO GENERAL E INDUSTRIAL |  | Disponible/ En uso |  | 2020-06-30 |  |  |  |  | 0 | No | MUEBLE
00558992 | DETECTOR DE INCENDIOS | MAH03 - HOSPITAL DE LA SERRANIA (AGS SERRANIA DE MALAGA) | DETECTOR OPTICO-TERMICO ALGORITMICO. | C1L1-22 |  | AGUILERA ELECTRÓNICA | AE/SA-OPI | ASHS 5401 | AGSS - Análisis Clínicos | 10345P1L.CO | LABORATORIO |  | 17 | VARIAS ESPECIALIDADES |  |  |  | No |  | No | No | EQUIPAMIENTO GENERAL E INDUSTRIAL |  | Disponible/ En uso |  | 2020-06-30 |  |  |  |  | 0 | No | MUEBLE
00558993 | DETECTOR DE INCENDIOS | MAH03 - HOSPITAL DE LA SERRANIA (AGS SERRANIA DE MALAGA) | DETECTOR OPTICO-TERMICO ALGORITMICO. | C1L1-23 |  | AGUILERA ELECTRÓNICA | AE/SA-OPI | ASHS 5401 | AGSS - Análisis Clínicos | 10345P1L.CO | LABORATORIO |  | 17 | VARIAS ESPECIALIDADES |  |  |  | No |  | No | No | EQUIPAMIENTO GENERAL E INDUSTRIAL |  | Disponible/ En uso |  | 2020-06-30 |  |  |  |  | 0 | No | MUEBLE
00558994 | DETECTOR DE INCENDIOS | MAH03 - HOSPITAL DE LA SERRANIA (AGS SERRANIA DE MALAGA) | DETECTOR OPTICO-TERMICO ALGORITMICO. | C1L1-24 |  | AGUILERA ELECTRÓNICA | AE/SA-OPI | ASHS 5401 | AGSS - Análisis Clínicos | 10345P1L.CO | LABORATORIO |  | 17 | VARIAS ESPECIALIDADES |  |  |  | No |  | No | No | EQUIPAMIENTO GENERAL E INDUSTRIAL |  | Disponible/ En uso |  | 2020-06-30 |  |  |  |  | 0 | No | MUEBLE
00558995 | DETECTOR DE INCENDIOS | MAH03 - HOSPITAL DE LA SERRANIA (AGS SERRANIA DE MALAGA) | DETECTOR OPTICO-TERMICO ALGORITMICO. | C1L1-25 |  | AGUILERA ELECTRÓNICA | AE/SA-OPI | ASHS 5401 | AGSS - Análisis Clínicos | 10345P1L.CO | LABORATORIO |  | 17 | VARIAS ESPECIALIDADES |  |  |  | No |  | No | No | EQUIPAMIENTO GENERAL E INDUSTRIAL |  | Disponible/ En uso |  | 2020-06-30 |  |  |  |  | 0 | No | MUEBLE
00558996 | DETECTOR DE INCENDIOS | MAH03 - HOSPITAL DE LA SERRANIA (AGS SERRANIA DE MALAGA) | DETECTOR OPTICO-TERMICO ALGORITMICO. | C1L1-26 |  | AGUILERA ELECTRÓNICA | AE/SA-OPI | ASHS 5401 | AGSS - Análisis Clínicos | 10345P1L.CO | LABORATORIO |  | 17 | VARIAS ESPECIALIDADES |  |  |  | No |  | No | No | EQUIPAMIENTO GENERAL E INDUSTRIAL |  | Disponible/ En uso |  | 2020-06-30 |  |  |  |  | 0 | No | MUEBLE
00558997 | DETECTOR DE INCENDIOS | MAH03 - HOSPITAL DE LA SERRANIA (AGS SERRANIA DE MALAGA) | DETECTOR OPTICO-TERMICO ALGORITMICO. | C1L1-27 |  | AGUILERA ELECTRÓNICA | AE/SA-OPI | ASHS 999 | AGSS - Nuevo Hospital |  |  |  | 17 | VARIAS ESPECIALIDADES |  |  |  | No |  | No | No | EQUIPAMIENTO GENERAL E INDUSTRIAL |  | Disponible/ En uso |  | 2020-06-30 |  |  |  |  | 0 | No | MUEBLE
00558998 | DETECTOR DE INCENDIOS | MAH03 - HOSPITAL DE LA SERRANIA (AGS SERRANIA DE MALAGA) | DETECTOR OPTICO-TERMICO ALGORITMICO. | C1L1-28 |  | AGUILERA ELECTRÓNICA | AE/SA-OPI | ASHS 999 | AGSS - Nuevo Hospital |  |  |  | 17 | VARIAS ESPECIALIDADES |  |  |  | No |  | No | No | EQUIPAMIENTO GENERAL E INDUSTRIAL |  | Disponible/ En uso |  | 2020-06-30 |  |  |  |  | 0 | No | MUEBLE
00558999 | PULSADOR ALARMA INCENDIOS | MAH03 - HOSPITAL DE LA SERRANIA (AGS SERRANIA DE MALAGA) | PULSADORES DE ALARMA | C1L1-29 |  | AGUILERA ELECTRÓNICA | AE/SA - PT | ASHS 999 | AGSS - Nuevo Hospital |  |  |  | 17 | VARIAS ESPECIALIDADES |  |  |  | No |  | No | No | EQUIPAMIENTO GENERAL E INDUSTRIAL |  | Disponible/ En uso |  | 2020-06-30 |  |  |  |  | 0 | No | MUEBLE
00559000 | PUERTA CONTRAINCENDIOS EF/RF | MAH03 - HOSPITAL DE LA SERRANIA (AGS SERRANIA DE MALAGA) | PUERTA CORTAFUEGO | C1L1-30 |  | SIN MARCA-NO DEFINIDA-DESCONOCIDA |  | ASHS 999 | AGSS - Nuevo Hospital |  |  |  | 17 | VARIAS ESPECIALIDADES |  |  |  | No |  | No | No | EQUIPAMIENTO GENERAL E INDUSTRIAL |  | Disponible/ En uso |  | 2020-06-30 |  |  |  |  | 0 | No | MUEBLE
00559001 | DETECTOR DE INCENDIOS | MAH03 - HOSPITAL DE LA SERRANIA (AGS SERRANIA DE MALAGA) | DETECTOR OPTICO-TERMICO ALGORITMICO. | C1L1-30 |  | AGUILERA ELECTRÓNICA | AE/SA-OPI | ASHS 999 | AGSS - Nuevo Hospital |  |  |  | 17 | VARIAS ESPECIALIDADES |  |  |  | No |  | No | No | EQUIPAMIENTO GENERAL E INDUSTRIAL |  | Disponible/ En uso |  | 2020-06-30 |  |  |  |  | 0 | No | MUEBLE
00559002 | DETECTOR DE INCENDIOS | MAH03 - HOSPITAL DE LA SERRANIA (AGS SERRANIA DE MALAGA) | DETECTOR OPTICO-TERMICO ALGORITMICO. | C1L1-31 |  | AGUILERA ELECTRÓNICA | AE/SA-OPI | ASHS 5401 | AGSS - Análisis Clínicos | 10345P1L17 | LABORATORIO |  | 17 | VARIAS ESPECIALIDADES |  |  |  | No |  | No | No | EQUIPAMIENTO GENERAL E INDUSTRIAL |  | Disponible/ En uso |  | 2020-06-30 |  |  |  |  | 0 | No | MUEBLE
00559003 | DETECTOR DE INCENDIOS | MAH03 - HOSPITAL DE LA SERRANIA (AGS SERRANIA DE MALAGA) | DETECTOR OPTICO-TERMICO ALGORITMICO. | C1L1-32 |  | AGUILERA ELECTRÓNICA | AE/SA-OPI | ASHS 5401 | AGSS - Análisis Clínicos | 10345P1L15 | LABORATORIO |  | 17 | VARIAS ESPECIALIDADES |  |  |  | No |  | No | No | EQUIPAMIENTO GENERAL E INDUSTRIAL |  | Disponible/ En uso |  | 2020-06-30 |  |  |  |  | 0 | No | MUEBLE
00559004 | DETECTOR DE INCENDIOS | MAH03 - HOSPITAL DE LA SERRANIA (AGS SERRANIA DE MALAGA) | DETECTOR OPTICO-TERMICO ALGORITMICO. | C1L1-33 |  | AGUILERA ELECTRÓNICA | AE/SA-OPI | ASHS 999 | AGSS - Nuevo Hospital |  |  |  | 17 | VARIAS ESPECIALIDADES |  |  |  | No |  | No | No | EQUIPAMIENTO GENERAL E INDUSTRIAL |  | Disponible/ En uso |  | 2020-06-30 |  |  |  |  | 0 | No | MUEBLE
00559005 | DETECTOR DE INCENDIOS | MAH03 - HOSPITAL DE LA SERRANIA (AGS SERRANIA DE MALAGA) | DETECTOR OPTICO-TERMICO ALGORITMICO. | C1L1-34 |  | AGUILERA ELECTRÓNICA | AE/SA-OPI | ASHS 5401 | AGSS - Análisis Clínicos | 10345P1L14 | LABORATORIO |  | 17 | VARIAS ESPECIALIDADES |  |  |  | No |  | No | No | EQUIPAMIENTO GENERAL E INDUSTRIAL |  | Disponible/ En uso |  | 2020-06-30 |  |  |  |  | 0 | No | MUEBLE
00559006 | DETECTOR DE INCENDIOS | MAH03 - HOSPITAL DE LA SERRANIA (AGS SERRANIA DE MALAGA) | DETECTOR OPTICO-TERMICO ALGORITMICO. | C1L1-35 |  | AGUILERA ELECTRÓNICA | AE/SA-OPI | ASHS 5401 | AGSS - Análisis Clínicos | 10345P1L13 | LABORATORIO |  | 17 | VARIAS ESPECIALIDADES |  |  |  | No |  | No | No | EQUIPAMIENTO GENERAL E INDUSTRIAL |  | Disponible/ En uso |  | 2020-06-30 |  |  |  |  | 0 | No | MUEBLE
00559007 | DETECTOR DE INCENDIOS | MAH03 - HOSPITAL DE LA SERRANIA (AGS SERRANIA DE MALAGA) | DETECTOR OPTICO-TERMICO ALGORITMICO. | C1L1-36 |  | AGUILERA ELECTRÓNICA | AE/SA-OPI | ASHS 5401 | AGSS - Análisis Clínicos | 10345P1L12 | LABORATORIO |  | 17 | VARIAS ESPECIALIDADES |  |  |  | No |  | No | No | EQUIPAMIENTO GENERAL E INDUSTRIAL |  | Disponible/ En uso |  | 2020-06-30 |  |  |  |  | 0 | No | MUEBLE
00559008 | DETECTOR DE INCENDIOS | MAH03 - HOSPITAL DE LA SERRANIA (AGS SERRANIA DE MALAGA) | DETECTOR OPTICO-TERMICO ALGORITMICO. | C1L1-37 |  | AGUILERA ELECTRÓNICA | AE/SA-OPI | ASHS 999 | AGSS - Nuevo Hospital |  |  |  | 17 | VARIAS ESPECIALIDADES |  |  |  | No |  | No | No | EQUIPAMIENTO GENERAL E INDUSTRIAL |  | Disponible/ En uso |  | 2020-06-30 |  |  |  |  | 0 | No | MUEBLE
00559009 | DETECTOR DE INCENDIOS | MAH03 - HOSPITAL DE LA SERRANIA (AGS SERRANIA DE MALAGA) | DETECTOR OPTICO-TERMICO ALGORITMICO. | C1L1-38 |  | AGUILERA ELECTRÓNICA | AE/SA-OPI | ASHS 999 | AGSS - Nuevo Hospital |  |  |  | 17 | VARIAS ESPECIALIDADES |  |  |  | No |  | No | No | EQUIPAMIENTO GENERAL E INDUSTRIAL |  | Disponible/ En uso |  | 2020-06-30 |  |  |  |  | 0 | No | MUEBLE
00559010 | DETECTOR DE INCENDIOS | MAH03 - HOSPITAL DE LA SERRANIA (AGS SERRANIA DE MALAGA) | DETECTOR OPTICO-TERMICO ALGORITMICO. | C1L1-39 |  | AGUILERA ELECTRÓNICA | AE/SA-OPI | ASHS 999 | AGSS - Nuevo Hospital |  |  |  | 17 | VARIAS ESPECIALIDADES |  |  |  | No |  | No | No | EQUIPAMIENTO GENERAL E INDUSTRIAL |  | Disponible/ En uso |  | 2020-06-30 |  |  |  |  | 0 | No | MUEBLE
00559011 | DETECTOR DE INCENDIOS | MAH03 - HOSPITAL DE LA SERRANIA (AGS SERRANIA DE MALAGA) | DETECTOR OPTICO-TERMICO ALGORITMICO. | C1L1-40 |  | AGUILERA ELECTRÓNICA | AE/SA-OPI | ASHS 5401 | AGSS - Análisis Clínicos | 10345P1L9 | LABORATORIO |  | 17 | VARIAS ESPECIALIDADES |  |  |  | No |  | No | No | EQUIPAMIENTO GENERAL E INDUSTRIAL |  | Disponible/ En uso |  | 2020-06-30 |  |  |  |  | 0 | No | MUEBLE
00559012 | DETECTOR DE INCENDIOS | MAH03 - HOSPITAL DE LA SERRANIA (AGS SERRANIA DE MALAGA) | DETECTOR OPTICO-TERMICO ALGORITMICO. | C1L1-41 |  | AGUILERA ELECTRÓNICA | AE/SA-OPI | ASHS 5401 | AGSS - Análisis Clínicos | 10345P1L8 | LABORATORIO |  | 17 | VARIAS ESPECIALIDADES |  |  |  | No |  | No | No | EQUIPAMIENTO GENERAL E INDUSTRIAL |  | Disponible/ En uso |  | 2020-06-30 |  |  |  |  | 0 | No | MUEBLE
00559013 | DETECTOR DE INCENDIOS | MAH03 - HOSPITAL DE LA SERRANIA (AGS SERRANIA DE MALAGA) | DETECTOR OPTICO-TERMICO ALGORITMICO. | C1L1-42 |  | AGUILERA ELECTRÓNICA | AE/SA-OPI | ASHS 999 | AGSS - Nuevo Hospital |  |  |  | 17 | VARIAS ESPECIALIDADES |  |  |  | No |  | No | No | EQUIPAMIENTO GENERAL E INDUSTRIAL |  | Disponible/ En uso |  | 2020-06-30 |  |  |  |  | 0 | No | MUEBLE
00559014 | DETECTOR DE INCENDIOS | MAH03 - HOSPITAL DE LA SERRANIA (AGS SERRANIA DE MALAGA) | DETECTOR OPTICO-TERMICO ALGORITMICO. | C1L1-43 |  | AGUILERA ELECTRÓNICA | AE/SA-OPI | ASHS 5401 | AGSS - Análisis Clínicos | 10345P1L6 | LABORATORIO |  | 17 | VARIAS ESPECIALIDADES |  |  |  | No |  | No | No | EQUIPAMIENTO GENERAL E INDUSTRIAL |  | Disponible/ En uso |  | 2020-06-30 |  |  |  |  | 0 | No | MUEBLE
00559015 | DETECTOR DE INCENDIOS | MAH03 - HOSPITAL DE LA SERRANIA (AGS SERRANIA DE MALAGA) | DETECTOR OPTICO-TERMICO ALGORITMICO. | C1L1-44 |  | AGUILERA ELECTRÓNICA | AE/SA-OPI | ASHS 5401 | AGSS - Análisis Clínicos | 10345P1L6 | LABORATORIO |  | 17 | VARIAS ESPECIALIDADES |  |  |  | No |  | No | No | EQUIPAMIENTO GENERAL E INDUSTRIAL |  | Disponible/ En uso |  | 2020-06-30 |  |  |  |  | 0 | No | MUEBLE
00559016 | DETECTOR DE INCENDIOS | MAH03 - HOSPITAL DE LA SERRANIA (AGS SERRANIA DE MALAGA) | DETECTOR OPTICO-TERMICO ALGORITMICO. | C1L1-45 |  | AGUILERA ELECTRÓNICA | AE/SA-OPI | ASHS 999 | AGSS - Nuevo Hospital |  |  |  | 17 | VARIAS ESPECIALIDADES |  |  |  | No |  | No | No | EQUIPAMIENTO GENERAL E INDUSTRIAL |  | Disponible/ En uso |  | 2020-06-30 |  |  |  |  | 0 | No | MUEBLE
00559017 | DETECTOR DE INCENDIOS | MAH03 - HOSPITAL DE LA SERRANIA (AGS SERRANIA DE MALAGA) | DETECTOR OPTICO-TERMICO ALGORITMICO. | C1L1-46 |  | AGUILERA ELECTRÓNICA | AE/SA-OPI | ASHS 20612 | AGSS - Mantenimiento | 10345P1AP01 | ANATOMÍA PATOLÓGICA |  | 17 | VARIAS ESPECIALIDADES |  |  |  | No |  | No | No | EQUIPAMIENTO GENERAL E INDUSTRIAL |  | Disponible/ En uso |  | 2020-06-30 |  |  |  |  | 0 | No | MUEBLE
00559018 | DETECTOR DE INCENDIOS | MAH03 - HOSPITAL DE LA SERRANIA (AGS SERRANIA DE MALAGA) | DETECTOR OPTICO-TERMICO ALGORITMICO. | C1L1-47 |  | AGUILERA ELECTRÓNICA | AE/SA-OPI | ASHS 20612 | AGSS - Mantenimiento | 10345P1AP02 | ANATOMÍA PATOLÓGICA |  | 17 | VARIAS ESPECIALIDADES |  |  |  | No |  | No | No | EQUIPAMIENTO GENERAL E INDUSTRIAL |  | Disponible/ En uso |  | 2020-06-30 |  |  |  |  | 0 | No | MUEBLE
00559019 | PUERTA CONTRAINCENDIOS EF/RF | MAH03 - HOSPITAL DE LA SERRANIA (AGS SERRANIA DE MALAGA) | PUERTA CORTAFUEGO | C1L1-48 |  | SIN MARCA-NO DEFINIDA-DESCONOCIDA |  | ASHS 999 | AGSS - Nuevo Hospital |  |  |  | 17 | VARIAS ESPECIALIDADES |  |  |  | No |  | No | No | EQUIPAMIENTO GENERAL E INDUSTRIAL |  | Disponible/ En uso |  | 2020-06-30 |  |  |  |  | 0 | No | MUEBLE
00559020 | SIRENA ALARMA | MAH03 - HOSPITAL DE LA SERRANIA (AGS SERRANIA DE MALAGA) | SIRENA INTERIOR CON FOCO DIRECCIONABLE. | CCOCL1-78 |  | AGUILERA ELECTRÓNICA | AE/SA - C8 | ASHS 5401 | AGSS - Análisis Clínicos | 10345P1L23 | LABORATORIO |  | 17 | VARIAS ESPECIALIDADES |  |  |  | No |  | No | No | EQUIPAMIENTO GENERAL E INDUSTRIAL |  | Disponible/ En uso |  | 2020-06-30 |  |  |  |  | 0 | No | MUEBLE
00559021 | DETECTOR DE INCENDIOS | MAH03 - HOSPITAL DE LA SERRANIA (AGS SERRANIA DE MALAGA) | DETECTOR OPTICO-TERMICO ALGORITMICO. | C1L1-49 |  | SIN MARCA-NO DEFINIDA-DESCONOCIDA |  | ASHS 5401 | AGSS - Análisis Clínicos | 10345P1L41 | LABORATORIO |  | 17 | VARIAS ESPECIALIDADES |  |  |  | No |  | No | No | EQUIPAMIENTO GENERAL E INDUSTRIAL |  | Disponible/ En uso |  | 2020-06-30 |  |  |  |  | 0 | No | MUEBLE
00559022 | DETECTOR DE INCENDIOS | MAH03 - HOSPITAL DE LA SERRANIA (AGS SERRANIA DE MALAGA) | DETECTOR OPTICO-TERMICO ALGORITMICO. | C1L1-50 |  | AGUILERA ELECTRÓNICA | AE/SA-OPI | ASHS 5401 | AGSS - Análisis Clínicos | 10345P1L23 | LABORATORIO |  | 17 | VARIAS ESPECIALIDADES |  |  |  | No |  | No | No | EQUIPAMIENTO GENERAL E INDUSTRIAL |  | Disponible/ En uso |  | 2020-06-30 |  |  |  |  | 0 | No | MUEBLE
00559023 | DETECTOR DE INCENDIOS | MAH03 - HOSPITAL DE LA SERRANIA (AGS SERRANIA DE MALAGA) | DETECTOR OPTICO-TERMICO ALGORITMICO. | C1L1-51 |  | AGUILERA ELECTRÓNICA | AE/SA-OPI | ASHS 5401 | AGSS - Análisis Clínicos | 10345P1L23 | LABORATORIO |  | 17 | VARIAS ESPECIALIDADES |  |  |  | No |  | No | No | EQUIPAMIENTO GENERAL E INDUSTRIAL |  | Disponible/ En uso |  | 2020-06-30 |  |  |  |  | 0 | No | MUEBLE
00559024 | PULSADOR ALARMA INCENDIOS | MAH03 - HOSPITAL DE LA SERRANIA (AGS SERRANIA DE MALAGA) | PULSADORES DE ALARMA | C1L1-52 |  | AGUILERA ELECTRÓNICA | AE/SA - PT | ASHS 5401 | AGSS - Análisis Clínicos | 10345P1L23 | LABORATORIO |  | 17 | VARIAS ESPECIALIDADES |  |  |  | No |  | No | No | EQUIPAMIENTO GENERAL E INDUSTRIAL |  | Disponible/ En uso |  | 2020-06-30 |  |  |  |  | 0 | No | MUEBLE
00559025 | DETECTOR DE INCENDIOS | MAH03 - HOSPITAL DE LA SERRANIA (AGS SERRANIA DE MALAGA) | DETECTOR OPTICO-TERMICO ALGORITMICO. | C1L1-54 |  | AGUILERA ELECTRÓNICA | AE/SA-OPI | ASHS 5401 | AGSS - Análisis Clínicos | 10345P1L41 | LABORATORIO |  | 17 | VARIAS ESPECIALIDADES |  |  |  | No |  | No | No | EQUIPAMIENTO GENERAL E INDUSTRIAL |  | Disponible/ En uso |  | 2020-06-30 |  |  |  |  | 0 | No | MUEBLE
00559026 | DETECTOR DE INCENDIOS | MAH03 - HOSPITAL DE LA SERRANIA (AGS SERRANIA DE MALAGA) | DETECTOR OPTICO-TERMICO ALGORITMICO. | C1L1-55 |  | AGUILERA ELECTRÓNICA | AE/SA-OPI | ASHS 5401 | AGSS - Análisis Clínicos | 10345P1L23 | LABORATORIO |  | 17 | VARIAS ESPECIALIDADES |  |  |  | No |  | No | No | EQUIPAMIENTO GENERAL E INDUSTRIAL |  | Disponible/ En uso |  | 2020-06-30 |  |  |  |  | 0 | No | MUEBLE
00559027 | DETECTOR DE INCENDIOS | MAH03 - HOSPITAL DE LA SERRANIA (AGS SERRANIA DE MALAGA) | DETECTOR OPTICO-TERMICO ALGORITMICO. | C1L1-56 |  | AGUILERA ELECTRÓNICA | AE/SA-OPI | ASHS 5401 | AGSS - Análisis Clínicos | 10345P1L24 | LABORATORIO |  | 17 | VARIAS ESPECIALIDADES |  |  |  | No |  | No | No | EQUIPAMIENTO GENERAL E INDUSTRIAL |  | Disponible/ En uso |  | 2020-06-30 |  |  |  |  | 0 | No | MUEBLE
00559028 | DETECTOR DE INCENDIOS | MAH03 - HOSPITAL DE LA SERRANIA (AGS SERRANIA DE MALAGA) | DETECTOR OPTICO-TERMICO ALGORITMICO. | C1L1-57 |  | AGUILERA ELECTRÓNICA | AE/SA-OPI | ASHS 5401 | AGSS - Análisis Clínicos | 10345P1L25 | LABORATORIO |  | 17 | VARIAS ESPECIALIDADES |  |  |  | No |  | No | No | EQUIPAMIENTO GENERAL E INDUSTRIAL |  | Disponible/ En uso |  | 2020-06-30 |  |  |  |  | 0 | No | MUEBLE
00559029 | DETECTOR DE INCENDIOS | MAH03 - HOSPITAL DE LA SERRANIA (AGS SERRANIA DE MALAGA) | DETECTOR OPTICO-TERMICO ALGORITMICO. | C1L1-58 |  | AGUILERA ELECTRÓNICA | AE/SA-OPI | ASHS 5401 | AGSS - Análisis Clínicos | 10345P1L26 | LABORATORIO |  | 17 | VARIAS ESPECIALIDADES |  |  |  | No |  | No | No | EQUIPAMIENTO GENERAL E INDUSTRIAL |  | Disponible/ En uso |  | 2020-06-30 |  |  |  |  | 0 | No | MUEBLE
00559030 | DETECTOR DE INCENDIOS | MAH03 - HOSPITAL DE LA SERRANIA (AGS SERRANIA DE MALAGA) | DETECTOR OPTICO-TERMICO ALGORITMICO. | C1L1-59 |  | AGUILERA ELECTRÓNICA | AE/SA-OPI | ASHS 5401 | AGSS - Análisis Clínicos | 10345P1L27 | LABORATORIO |  | 17 | VARIAS ESPECIALIDADES |  |  |  | No |  | No | No | EQUIPAMIENTO GENERAL E INDUSTRIAL |  | Disponible/ En uso |  | 2020-06-30 |  |  |  |  | 0 | No | MUEBLE
00559031 | DETECTOR DE INCENDIOS | MAH03 - HOSPITAL DE LA SERRANIA (AGS SERRANIA DE MALAGA) | DETECTOR OPTICO-TERMICO ALGORITMICO. | C1L1-60 |  | AGUILERA ELECTRÓNICA | AE/SA-OPI | ASHS 5401 | AGSS - Análisis Clínicos | 10345P1L28 | LABORATORIO |  | 17 | VARIAS ESPECIALIDADES |  |  |  | No |  | No | No | EQUIPAMIENTO GENERAL E INDUSTRIAL |  | Disponible/ En uso |  | 2020-06-30 |  |  |  |  | 0 | No | MUEBLE
00559032 | DETECTOR DE INCENDIOS | MAH03 - HOSPITAL DE LA SERRANIA (AGS SERRANIA DE MALAGA) | DETECTOR OPTICO-TERMICO ALGORITMICO. | C1L1-61 |  | AGUILERA ELECTRÓNICA | AE/SA-OPI | ASHS 999 | AGSS - Nuevo Hospital |  |  |  | 17 | VARIAS ESPECIALIDADES |  |  |  | No |  | No | No | EQUIPAMIENTO GENERAL E INDUSTRIAL |  | Disponible/ En uso |  | 2020-06-30 |  |  |  |  | 0 | No | MUEBLE
00559033 | DETECTOR DE INCENDIOS | MAH03 - HOSPITAL DE LA SERRANIA (AGS SERRANIA DE MALAGA) | DETECTOR OPTICO-TERMICO ALGORITMICO. | C1L1-62 |  | AGUILERA ELECTRÓNICA | AE/SA-OPI | ASHS 5401 | AGSS - Análisis Clínicos | 10345P1L30 | LABORATORIO |  | 17 | VARIAS ESPECIALIDADES |  |  |  | No |  | No | No | EQUIPAMIENTO GENERAL E INDUSTRIAL |  | Disponible/ En uso |  | 2020-06-30 |  |  |  |  | 0 | No | MUEBLE
00559034 | PULSADOR ALARMA INCENDIOS | MAH03 - HOSPITAL DE LA SERRANIA (AGS SERRANIA DE MALAGA) | PULSADORES DE ALARMA | C1L1-63 |  | AGUILERA ELECTRÓNICA | AE/SA - PT | ASHS 5401 | AGSS - Análisis Clínicos | 10345P1L40 | LABORATORIO |  | 17 | VARIAS ESPECIALIDADES |  |  |  | No |  | No | No | EQUIPAMIENTO GENERAL E INDUSTRIAL |  | Disponible/ En uso |  | 2020-06-30 |  |  |  |  | 0 | No | MUEBLE
00559035 | DETECTOR DE INCENDIOS | MAH03 - HOSPITAL DE LA SERRANIA (AGS SERRANIA DE MALAGA) | DETECTOR OPTICO-TERMICO ALGORITMICO. | C1L1-64 |  | AGUILERA ELECTRÓNICA | AE/SA-OPI | ASHS 5401 | AGSS - Análisis Clínicos | 10345P1L40 | LABORATORIO |  | 17 | VARIAS ESPECIALIDADES |  |  |  | No |  | No | No | EQUIPAMIENTO GENERAL E INDUSTRIAL |  | Disponible/ En uso |  | 2020-06-30 |  |  |  |  | 0 | No | MUEBLE
00559036 | DETECTOR DE INCENDIOS | MAH03 - HOSPITAL DE LA SERRANIA (AGS SERRANIA DE MALAGA) | DETECTOR OPTICO-TERMICO ALGORITMICO. | C1L1-65 |  | AGUILERA ELECTRÓNICA | AE/SA-OPI | ASHS 5401 | AGSS - Análisis Clínicos | 10345P1L40 | LABORATORIO |  | 17 | VARIAS ESPECIALIDADES |  |  |  | No |  | No | No | EQUIPAMIENTO GENERAL E INDUSTRIAL |  | Disponible/ En uso |  | 2020-06-30 |  |  |  |  | 0 | No | MUEBLE
00559037 | DETECTOR DE INCENDIOS | MAH03 - HOSPITAL DE LA SERRANIA (AGS SERRANIA DE MALAGA) | DETECTOR OPTICO-TERMICO ALGORITMICO. | C1L1-66 |  | AGUILERA ELECTRÓNICA | AE/SA-OPI | ASHS 999 | AGSS - Nuevo Hospital |  |  |  | 17 | VARIAS ESPECIALIDADES |  |  |  | No |  | No | No | EQUIPAMIENTO GENERAL E INDUSTRIAL |  | Disponible/ En uso |  | 2020-06-30 |  |  |  |  | 0 | No | MUEBLE
00559038 | DETECTOR DE INCENDIOS | MAH03 - HOSPITAL DE LA SERRANIA (AGS SERRANIA DE MALAGA) | DETECTOR OPTICO-TERMICO ALGORITMICO. | C1L1-67 |  | AGUILERA ELECTRÓNICA | AE/SA-OPI | ASHS 5401 | AGSS - Análisis Clínicos | 10345P1L | LABORATORIO |  | 17 | VARIAS ESPECIALIDADES |  |  |  | No |  | No | No | EQUIPAMIENTO GENERAL E INDUSTRIAL |  | Disponible/ En uso |  | 2020-06-30 |  |  |  |  | 0 | No | MUEBLE
00559039 | DETECTOR DE INCENDIOS | MAH03 - HOSPITAL DE LA SERRANIA (AGS SERRANIA DE MALAGA) | DETECTOR OPTICO-TERMICO ALGORITMICO. | C1L1-68 |  | AGUILERA ELECTRÓNICA | AE/SA-OPI | ASHS 5401 | AGSS - Análisis Clínicos | 10345P1L20 | LABORATORIO |  | 17 | VARIAS ESPECIALIDADES |  |  |  | No |  | No | No | EQUIPAMIENTO GENERAL E INDUSTRIAL |  | Disponible/ En uso |  | 2020-06-30 |  |  |  |  | 0 | No | MUEBLE
00559040 | DETECTOR DE INCENDIOS | MAH03 - HOSPITAL DE LA SERRANIA (AGS SERRANIA DE MALAGA) | DETECTOR OPTICO-TERMICO ALGORITMICO. | C1L1-69 |  | AGUILERA ELECTRÓNICA | AE/SA-OPI | ASHS 5401 | AGSS - Análisis Clínicos | 10345P1L21 | LABORATORIO |  | 17 | VARIAS ESPECIALIDADES |  |  |  | No |  | No | No | EQUIPAMIENTO GENERAL E INDUSTRIAL |  | Disponible/ En uso |  | 2020-06-30 |  |  |  |  | 0 | No | MUEBLE
00559041 | DETECTOR DE INCENDIOS | MAH03 - HOSPITAL DE LA SERRANIA (AGS SERRANIA DE MALAGA) | DETECTOR OPTICO-TERMICO ALGORITMICO. | C1L1-70 |  | AGUILERA ELECTRÓNICA | AE/SA-OPI | ASHS 5401 | AGSS - Análisis Clínicos | 10345P1L22 | LABORATORIO |  | 17 | VARIAS ESPECIALIDADES |  |  |  | No |  | No | No | EQUIPAMIENTO GENERAL E INDUSTRIAL |  | Disponible/ En uso |  | 2020-06-30 |  |  |  |  | 0 | No | MUEBLE
00559042 | DETECTOR DE INCENDIOS | MAH03 - HOSPITAL DE LA SERRANIA (AGS SERRANIA DE MALAGA) | DETECTOR OPTICO-TERMICO ALGORITMICO. | C1L1-71 |  | AGUILERA ELECTRÓNICA | AE/SA-OPI | ASHS 5401 | AGSS - Análisis Clínicos | 10345P1L24 | LABORATORIO |  | 17 | VARIAS ESPECIALIDADES |  |  |  | No |  | No | No | EQUIPAMIENTO GENERAL E INDUSTRIAL |  | Disponible/ En uso |  | 2020-06-30 |  |  |  |  | 0 | No | MUEBLE
00559043 | DETECTOR DE INCENDIOS | MAH03 - HOSPITAL DE LA SERRANIA (AGS SERRANIA DE MALAGA) | DETECTOR OPTICO-TERMICO ALGORITMICO. | C1L1-72 |  | AGUILERA ELECTRÓNICA | AE/SA-OPI | ASHS 5401 | AGSS - Análisis Clínicos | 10345P1L25 | LABORATORIO |  | 17 | VARIAS ESPECIALIDADES |  |  |  | No |  | No | No | EQUIPAMIENTO GENERAL E INDUSTRIAL |  | Disponible/ En uso |  | 2020-06-30 |  |  |  |  | 0 | No | MUEBLE
00559044 | DETECTOR DE INCENDIOS | MAH03 - HOSPITAL DE LA SERRANIA (AGS SERRANIA DE MALAGA) | DETECTOR OPTICO-TERMICO ALGORITMICO. | C1L1-73 |  | AGUILERA ELECTRÓNICA | AE/SA-OPI | ASHS 5401 | AGSS - Análisis Clínicos | 10345P1L26 | LABORATORIO |  | 17 | VARIAS ESPECIALIDADES |  |  |  | No |  | No | No | EQUIPAMIENTO GENERAL E INDUSTRIAL |  | Disponible/ En uso |  | 2020-06-30 |  |  |  |  | 0 | No | MUEBLE
00559045 | DETECTOR DE INCENDIOS | MAH03 - HOSPITAL DE LA SERRANIA (AGS SERRANIA DE MALAGA) | DETECTOR OPTICO-TERMICO ALGORITMICO. | C1L1-74 |  | AGUILERA ELECTRÓNICA | AE/SA-OPI | ASHS 5401 | AGSS - Análisis Clínicos | 10345P1L27 | LABORATORIO |  | 17 | VARIAS ESPECIALIDADES |  |  |  | No |  | No | No | EQUIPAMIENTO GENERAL E INDUSTRIAL |  | Disponible/ En uso |  | 2020-06-30 |  |  |  |  | 0 | No | MUEBLE
00559046 | DETECTOR DE INCENDIOS | MAH03 - HOSPITAL DE LA SERRANIA (AGS SERRANIA DE MALAGA) | DETECTOR OPTICO-TERMICO ALGORITMICO. | C1L1-75 |  | AGUILERA ELECTRÓNICA | AE/SA-OPI | ASHS 5401 | AGSS - Análisis Clínicos | 10345P1L28 | LABORATORIO |  | 17 | VARIAS ESPECIALIDADES |  |  |  | No |  | No | No | EQUIPAMIENTO GENERAL E INDUSTRIAL |  | Disponible/ En uso |  | 2020-06-30 |  |  |  |  | 0 | No | MUEBLE
00559047 | DETECTOR DE INCENDIOS | MAH03 - HOSPITAL DE LA SERRANIA (AGS SERRANIA DE MALAGA) | DETECTOR OPTICO-TERMICO ALGORITMICO. | C1L1-76 |  | AGUILERA ELECTRÓNICA | AE/SA-OPI | ASHS 5401 | AGSS - Análisis Clínicos | 10345P1L30 | LABORATORIO |  | 17 | VARIAS ESPECIALIDADES |  |  |  | No |  | No | No | EQUIPAMIENTO GENERAL E INDUSTRIAL |  | Disponible/ En uso |  | 2020-06-30 |  |  |  |  | 0 | No | MUEBLE
00559048 | DETECTOR DE INCENDIOS | MAH03 - HOSPITAL DE LA SERRANIA (AGS SERRANIA DE MALAGA) | DETECTOR OPTICO-TERMICO ALGORITMICO. | C1L1-77 |  | AGUILERA ELECTRÓNICA | AE/SA-OPI | ASHS 5401 | AGSS - Análisis Clínicos | 10345P1L31 | LABORATORIO |  | 17 | VARIAS ESPECIALIDADES |  |  |  | No |  | No | No | EQUIPAMIENTO GENERAL E INDUSTRIAL |  | Disponible/ En uso |  | 2020-06-30 |  |  |  |  | 0 | No | MUEBLE
00559049 | DETECTOR DE INCENDIOS | MAH03 - HOSPITAL DE LA SERRANIA (AGS SERRANIA DE MALAGA) | DETECTOR OPTICO-TERMICO ALGORITMICO. | C1L1-78 |  | AGUILERA ELECTRÓNICA | AE/SA-OPI | ASHS 5401 | AGSS - Análisis Clínicos | 10345P1L32 | LABORATORIO |  | 17 | VARIAS ESPECIALIDADES |  |  |  | No |  | No | No | EQUIPAMIENTO GENERAL E INDUSTRIAL |  | Disponible/ En uso |  | 2020-06-30 |  |  |  |  | 0 | No | MUEBLE
00559050 | DETECTOR DE INCENDIOS | MAH03 - HOSPITAL DE LA SERRANIA (AGS SERRANIA DE MALAGA) | DETECTOR OPTICO-TERMICO ALGORITMICO. | C1L1-79 |  | AGUILERA ELECTRÓNICA | AE/SA-OPI | ASHS 5401 | AGSS - Análisis Clínicos | 10345P1L33 | LABORATORIO |  | 17 | VARIAS ESPECIALIDADES |  |  |  | No |  | No | No | EQUIPAMIENTO GENERAL E INDUSTRIAL |  | Disponible/ En uso |  | 2020-06-30 |  |  |  |  | 0 | No | MUEBLE
00559051 | DETECTOR DE INCENDIOS | MAH03 - HOSPITAL DE LA SERRANIA (AGS SERRANIA DE MALAGA) | DETECTOR OPTICO-TERMICO ALGORITMICO. | C1L1-80 |  | AGUILERA ELECTRÓNICA | AE/SA-OPI | ASHS 5401 | AGSS - Análisis Clínicos | 10345P1L39 | LABORATORIO |  | 17 | VARIAS ESPECIALIDADES |  |  |  | No |  | No | No | EQUIPAMIENTO GENERAL E INDUSTRIAL |  | Disponible/ En uso |  | 2020-06-30 |  |  |  |  | 0 | No | MUEBLE
00559052 | PUERTA CONTRAINCENDIOS EF/RF | MAH03 - HOSPITAL DE LA SERRANIA (AGS SERRANIA DE MALAGA) | PUERTA CORTAFUEGO | C1L1-81 |  | SIN MARCA-NO DEFINIDA-DESCONOCIDA |  | ASHS 999 | AGSS - Nuevo Hospital |  |  |  | 17 | VARIAS ESPECIALIDADES |  |  |  | No |  | No | No | EQUIPAMIENTO GENERAL E INDUSTRIAL |  | Disponible/ En uso |  | 2020-06-30 |  |  |  |  | 0 | No | MUEBLE
00559053 | SIRENA ALARMA | MAH03 - HOSPITAL DE LA SERRANIA (AGS SERRANIA DE MALAGA) | SIRENA INTERIOR CON FOCO DIRECCIONABLE. | CCOCL1-78 |  | AGUILERA ELECTRÓNICA | AE/SA - C8 | ASHS 999 | AGSS - Nuevo Hospital |  |  |  | 17 | VARIAS ESPECIALIDADES |  |  |  | No |  | No | No | EQUIPAMIENTO GENERAL E INDUSTRIAL |  | Disponible/ En uso |  | 2020-06-30 |  |  |  |  | 0 | No | MUEBLE
00559054 | PUERTA CONTRAINCENDIOS EF/RF | MAH03 - HOSPITAL DE LA SERRANIA (AGS SERRANIA DE MALAGA) | COMPUERTAS CORTAFUEGO | C1L1-82 |  | TROX | FKA-3 | ASHS 999 | AGSS - Nuevo Hospital |  |  |  | 17 | VARIAS ESPECIALIDADES |  |  |  | No |  | No | No | EQUIPAMIENTO GENERAL E INDUSTRIAL |  | Disponible/ En uso |  | 2020-06-30 |  |  |  |  | 0 | No | MUEBLE
00559055 | PUERTA CONTRAINCENDIOS EF/RF | MAH03 - HOSPITAL DE LA SERRANIA (AGS SERRANIA DE MALAGA) | COMPUERTAS CORTAFUEGO | C1L1-83 |  | TROX | FKA-3 | ASHS 999 | AGSS - Nuevo Hospital |  |  |  | 17 | VARIAS ESPECIALIDADES |  |  |  | No |  | No | No | EQUIPAMIENTO GENERAL E INDUSTRIAL |  | Disponible/ En uso |  | 2020-06-30 |  |  |  |  | 0 | No | MUEBLE
00559056 | PUERTA CONTRAINCENDIOS EF/RF | MAH03 - HOSPITAL DE LA SERRANIA (AGS SERRANIA DE MALAGA) | COMPUERTAS CORTAFUEGO | C1L1-84 |  | TROX | FKA-3 | ASHS 999 | AGSS - Nuevo Hospital |  |  |  | 17 | VARIAS ESPECIALIDADES |  |  |  | No |  | No | No | EQUIPAMIENTO GENERAL E INDUSTRIAL |  | Disponible/ En uso |  | 2020-06-30 |  |  |  |  | 0 | No | MUEBLE
00559057 | PUERTA CONTRAINCENDIOS EF/RF | MAH03 - HOSPITAL DE LA SERRANIA (AGS SERRANIA DE MALAGA) | COMPUERTAS CORTAFUEGO | C1L1-85 |  | TROX | FKA-3 | ASHS 999 | AGSS - Nuevo Hospital |  |  |  | 17 | VARIAS ESPECIALIDADES |  |  |  | No |  | No | No | EQUIPAMIENTO GENERAL E INDUSTRIAL |  | Disponible/ En uso |  | 2020-06-30 |  |  |  |  | 0 | No | MUEBLE
00559058 | PUERTA CONTRAINCENDIOS EF/RF | MAH03 - HOSPITAL DE LA SERRANIA (AGS SERRANIA DE MALAGA) | COMPUERTAS CORTAFUEGO | C1L1-86 |  | TROX | FKA-3 | ASHS 999 | AGSS - Nuevo Hospital |  |  |  | 17 | VARIAS ESPECIALIDADES |  |  |  | No |  | No | No | EQUIPAMIENTO GENERAL E INDUSTRIAL |  | Disponible/ En uso |  | 2020-06-30 |  |  |  |  | 0 | No | MUEBLE
00559059 | PUERTA CONTRAINCENDIOS EF/RF | MAH03 - HOSPITAL DE LA SERRANIA (AGS SERRANIA DE MALAGA) | COMPUERTAS CORTAFUEGO | C1L1-87 |  | TROX | FKA-3 | ASHS 999 | AGSS - Nuevo Hospital |  |  |  | 17 | VARIAS ESPECIALIDADES |  |  |  | No |  | No | No | EQUIPAMIENTO GENERAL E INDUSTRIAL |  | Disponible/ En uso |  | 2020-06-30 |  |  |  |  | 0 | No | MUEBLE
00559060 | PUERTA CONTRAINCENDIOS EF/RF | MAH03 - HOSPITAL DE LA SERRANIA (AGS SERRANIA DE MALAGA) | COMPUERTAS CORTAFUEGO | C1L1-88 |  | TROX | FKA-3 | ASHS 999 | AGSS - Nuevo Hospital |  |  |  | 17 | VARIAS ESPECIALIDADES |  |  |  | No |  | No | No | EQUIPAMIENTO GENERAL E INDUSTRIAL |  | Disponible/ En uso |  | 2020-06-30 |  |  |  |  | 0 | No | MUEBLE
00559061 | PUERTA CONTRAINCENDIOS EF/RF | MAH03 - HOSPITAL DE LA SERRANIA (AGS SERRANIA DE MALAGA) | COMPUERTAS CORTAFUEGO | C1L1-89 |  | TROX | FKA-3 | ASHS 999 | AGSS - Nuevo Hospital |  |  |  | 17 | VARIAS ESPECIALIDADES |  |  |  | No |  | No | No | EQUIPAMIENTO GENERAL E INDUSTRIAL |  | Disponible/ En uso |  | 2020-06-30 |  |  |  |  | 0 | No | MUEBLE
00559062 | PUERTA CONTRAINCENDIOS EF/RF | MAH03 - HOSPITAL DE LA SERRANIA (AGS SERRANIA DE MALAGA) | COMPUERTAS CORTAFUEGO | C1L1-90 |  | TROX | FKA-3 | ASHS 999 | AGSS - Nuevo Hospital |  |  |  | 17 | VARIAS ESPECIALIDADES |  |  |  | No |  | No | No | EQUIPAMIENTO GENERAL E INDUSTRIAL |  | Disponible/ En uso |  | 2020-06-30 |  |  |  |  | 0 | No | MUEBLE
00559063 | DETECTOR DE INCENDIOS | MAH03 - HOSPITAL DE LA SERRANIA (AGS SERRANIA DE MALAGA) | DETECTOR OPTICO-TERMICO ALGORITMICO. | C1L1-91 |  | AGUILERA ELECTRÓNICA | AE/SA-OPI | ASHS 999 | AGSS - Nuevo Hospital |  |  |  | 17 | VARIAS ESPECIALIDADES |  |  |  | No |  | No | No | EQUIPAMIENTO GENERAL E INDUSTRIAL |  | Disponible/ En uso |  | 2020-06-30 |  |  |  |  | 0 | No | MUEBLE
00559064 | DETECTOR DE INCENDIOS | MAH03 - HOSPITAL DE LA SERRANIA (AGS SERRANIA DE MALAGA) | DETECTOR OPTICO-TERMICO ALGORITMICO. | C1L2-1 |  | AGUILERA ELECTRÓNICA | AE/SA-OPI | ASHS 999 | AGSS - Nuevo Hospital |  |  |  | 17 | VARIAS ESPECIALIDADES |  |  |  | No |  | No | No | EQUIPAMIENTO GENERAL E INDUSTRIAL |  | Disponible/ En uso |  | 2020-06-30 |  |  |  |  | 0 | No | MUEBLE
00559065 | DETECTOR DE INCENDIOS | MAH03 - HOSPITAL DE LA SERRANIA (AGS SERRANIA DE MALAGA) | DETECTOR OPTICO-TERMICO ALGORITMICO. | C1L2-2 |  | AGUILERA ELECTRÓNICA | AE/SA-OPI | ASHS 999 | AGSS - Nuevo Hospital |  |  |  | 17 | VARIAS ESPECIALIDADES |  |  |  | No |  | No | No | EQUIPAMIENTO GENERAL E INDUSTRIAL |  | Disponible/ En uso |  | 2020-06-30 |  |  |  |  | 0 | No | MUEBLE
00559066 | DETECTOR DE INCENDIOS | MAH03 - HOSPITAL DE LA SERRANIA (AGS SERRANIA DE MALAGA) | DETECTOR OPTICO-TERMICO ALGORITMICO. | C1L2-3 |  | AGUILERA ELECTRÓNICA | AE/SA-OPI | ASHS 999 | AGSS - Nuevo Hospital |  |  |  | 17 | VARIAS ESPECIALIDADES |  |  |  | No |  | No | No | EQUIPAMIENTO GENERAL E INDUSTRIAL |  | Disponible/ En uso |  | 2020-06-30 |  |  |  |  | 0 | No | MUEBLE
00559067 | DETECTOR DE INCENDIOS | MAH03 - HOSPITAL DE LA SERRANIA (AGS SERRANIA DE MALAGA) | DETECTOR OPTICO-TERMICO ALGORITMICO. | C1L2-4 |  | AGUILERA ELECTRÓNICA | AE/SA-OPI | ASHS 999 | AGSS - Nuevo Hospital |  |  |  | 17 | VARIAS ESPECIALIDADES |  |  |  | No |  | No | No | EQUIPAMIENTO GENERAL E INDUSTRIAL |  | Disponible/ En uso |  | 2020-06-30 |  |  |  |  | 0 | No | MUEBLE
00559068 | PULSADOR ALARMA INCENDIOS | MAH03 - HOSPITAL DE LA SERRANIA (AGS SERRANIA DE MALAGA) | PULSADORES DE ALARMA | C1L2-5 |  | AGUILERA ELECTRÓNICA | AE/SA - PT | ASHS 999 | AGSS - Nuevo Hospital |  |  |  | 17 | VARIAS ESPECIALIDADES |  |  |  | No |  | No | No | EQUIPAMIENTO GENERAL E INDUSTRIAL |  | Disponible/ En uso |  | 2020-06-30 |  |  |  |  | 0 | No | MUEBLE
00559069 | DETECTOR DE INCENDIOS | MAH03 - HOSPITAL DE LA SERRANIA (AGS SERRANIA DE MALAGA) | DETECTOR OPTICO-TERMICO ALGORITMICO. | C1L2-6 |  | AGUILERA ELECTRÓNICA | AE/SA-OPI | ASHS 999 | AGSS - Nuevo Hospital |  |  |  | 17 | VARIAS ESPECIALIDADES |  |  |  | No |  | No | No | EQUIPAMIENTO GENERAL E INDUSTRIAL |  | Disponible/ En uso |  | 2020-06-30 |  |  |  |  | 0 | No | MUEBLE
00559070 | DETECTOR DE INCENDIOS | MAH03 - HOSPITAL DE LA SERRANIA (AGS SERRANIA DE MALAGA) | DETECTOR OPTICO-TERMICO ALGORITMICO. | C1L2-7 |  | AGUILERA ELECTRÓNICA | AE/SA-OPI | ASHS 999 | AGSS - Nuevo Hospital |  |  |  | 17 | VARIAS ESPECIALIDADES |  |  |  | No |  | No | No | EQUIPAMIENTO GENERAL E INDUSTRIAL |  | Disponible/ En uso |  | 2020-06-30 |  |  |  |  | 0 | No | MUEBLE
00559071 | DETECTOR DE INCENDIOS | MAH03 - HOSPITAL DE LA SERRANIA (AGS SERRANIA DE MALAGA) | DETECTOR OPTICO-TERMICO ALGORITMICO. | C1L2-8 |  | AGUILERA ELECTRÓNICA | AE/SA-OPI | ASHS 999 | AGSS - Nuevo Hospital |  |  |  | 17 | VARIAS ESPECIALIDADES |  |  |  | No |  | No | No | EQUIPAMIENTO GENERAL E INDUSTRIAL |  | Disponible/ En uso |  | 2020-06-30 |  |  |  |  | 0 | No | MUEBLE
00559072 | DETECTOR DE INCENDIOS | MAH03 - HOSPITAL DE LA SERRANIA (AGS SERRANIA DE MALAGA) | DETECTOR OPTICO-TERMICO ALGORITMICO. | C1L2-9 |  | AGUILERA ELECTRÓNICA | AE/SA-OPI | ASHS 14801 | AGSS - Unidad Diagnóstica de Radiodiagnóstico | 10345P1R2 | RADIOLOGIA |  | 17 | VARIAS ESPECIALIDADES |  |  |  | No |  | No | No | EQUIPAMIENTO GENERAL E INDUSTRIAL |  | Disponible/ En uso |  | 2020-06-30 |  |  |  |  | 0 | No | MUEBLE
00559073 | DETECTOR DE INCENDIOS | MAH03 - HOSPITAL DE LA SERRANIA (AGS SERRANIA DE MALAGA) | DETECTOR OPTICO-TERMICO ALGORITMICO. | C1L2-10 |  | AGUILERA ELECTRÓNICA | AE/SA-OPI | ASHS 14801 | AGSS - Unidad Diagnóstica de Radiodiagnóstico | 10345P1R8 | RADIOLOGIA |  | 17 | VARIAS ESPECIALIDADES |  |  |  | No |  | No | No | EQUIPAMIENTO GENERAL E INDUSTRIAL |  | Disponible/ En uso |  | 2020-06-30 |  |  |  |  | 0 | No | MUEBLE
00559074 | DETECTOR DE INCENDIOS | MAH03 - HOSPITAL DE LA SERRANIA (AGS SERRANIA DE MALAGA) | DETECTOR OPTICO-TERMICO ALGORITMICO. | C1L2-11 |  | AGUILERA ELECTRÓNICA | AE/SA-OPI | ASHS 14801 | AGSS - Unidad Diagnóstica de Radiodiagnóstico | 10345P1R41 | RADIOLOGIA |  | 17 | VARIAS ESPECIALIDADES |  |  |  | No |  | No | No | EQUIPAMIENTO GENERAL E INDUSTRIAL |  | Disponible/ En uso |  | 2020-06-30 |  |  |  |  | 0 | No | MUEBLE
00559075 | DETECTOR DE INCENDIOS | MAH03 - HOSPITAL DE LA SERRANIA (AGS SERRANIA DE MALAGA) | DETECTOR OPTICO-TERMICO ALGORITMICO. | C1L2-12 |  | AGUILERA ELECTRÓNICA | AE/SA-OPI | ASHS 14801 | AGSS - Unidad Diagnóstica de Radiodiagnóstico | 10345P1R32.1 | RADIOLOGIA |  | 17 | VARIAS ESPECIALIDADES |  |  |  | No |  | No | No | EQUIPAMIENTO GENERAL E INDUSTRIAL |  | Disponible/ En uso |  | 2020-06-30 |  |  |  |  | 0 | No | MUEBLE
00559076 | DETECTOR DE INCENDIOS | MAH03 - HOSPITAL DE LA SERRANIA (AGS SERRANIA DE MALAGA) | DETECTOR OPTICO-TERMICO ALGORITMICO. | C1L2-13 |  | AGUILERA ELECTRÓNICA | AE/SA-OPI | ASHS 14801 | AGSS - Unidad Diagnóstica de Radiodiagnóstico | 10345P01R32 | RADIOLOGIA |  | 17 | VARIAS ESPECIALIDADES |  |  |  | No |  | No | No | EQUIPAMIENTO GENERAL E INDUSTRIAL |  | Disponible/ En uso |  | 2020-06-30 |  |  |  |  | 0 | No | MUEBLE
00559077 | DETECTOR DE INCENDIOS | MAH03 - HOSPITAL DE LA SERRANIA (AGS SERRANIA DE MALAGA) | DETECTOR OPTICO-TERMICO ALGORITMICO. | C1L2-14 |  | AGUILERA ELECTRÓNICA | AE/SA-OPI | ASHS 14801 | AGSS - Unidad Diagnóstica de Radiodiagnóstico | 10345P01R32 | RADIOLOGIA |  | 17 | VARIAS ESPECIALIDADES |  |  |  | No |  | No | No | EQUIPAMIENTO GENERAL E INDUSTRIAL |  | Disponible/ En uso |  | 2020-06-30 |  |  |  |  | 0 | No | MUEBLE
00559078 | PULSADOR ALARMA INCENDIOS | MAH03 - HOSPITAL DE LA SERRANIA (AGS SERRANIA DE MALAGA) | PULSADORES DE ALARMA | C1L2-15 |  | AGUILERA ELECTRÓNICA | AE/SA - PT | ASHS 14801 | AGSS - Unidad Diagnóstica de Radiodiagnóstico | 10345P01R32 | RADIOLOGIA |  | 17 | VARIAS ESPECIALIDADES |  |  |  | No |  | No | No | EQUIPAMIENTO GENERAL E INDUSTRIAL |  | Disponible/ En uso |  | 2020-06-30 |  |  |  |  | 0 | No | MUEBLE
00559079 | PUERTA CONTRAINCENDIOS EF/RF | MAH03 - HOSPITAL DE LA SERRANIA (AGS SERRANIA DE MALAGA) | PUERTA CORTAFUEGO | C1L2-16 |  | SIN MARCA-NO DEFINIDA-DESCONOCIDA |  | ASHS 999 | AGSS - Nuevo Hospital |  |  |  | 17 | VARIAS ESPECIALIDADES |  |  |  | No |  | No | No | EQUIPAMIENTO GENERAL E INDUSTRIAL |  | Disponible/ En uso |  | 2020-06-30 |  |  |  |  | 0 | No | MUEBLE
00559080 | SIRENA ALARMA | MAH03 - HOSPITAL DE LA SERRANIA (AGS SERRANIA DE MALAGA) | SIRENA INTERIOR CON FOCO DIRECCIONABLE. | CCOCL1-78 |  | AGUILERA ELECTRÓNICA | AE/SA - C8 | ASHS 999 | AGSS - Nuevo Hospital |  |  |  | 17 | VARIAS ESPECIALIDADES |  |  |  | No |  | No | No | EQUIPAMIENTO GENERAL E INDUSTRIAL |  | Disponible/ En uso |  | 2020-06-30 |  |  |  |  | 0 | No | MUEBLE
00559081 | PUERTA CONTRAINCENDIOS EF/RF | MAH03 - HOSPITAL DE LA SERRANIA (AGS SERRANIA DE MALAGA) | PUERTA CORTAFUEGO | C1L2-17 |  | SIN MARCA-NO DEFINIDA-DESCONOCIDA |  | ASHS 999 | AGSS - Nuevo Hospital |  |  |  | 17 | VARIAS ESPECIALIDADES |  |  |  | No |  | No | No | EQUIPAMIENTO GENERAL E INDUSTRIAL |  | Disponible/ En uso |  | 2020-06-30 |  |  |  |  | 0 | No | MUEBLE
00559082 | PUERTA CONTRAINCENDIOS EF/RF | MAH03 - HOSPITAL DE LA SERRANIA (AGS SERRANIA DE MALAGA) | COMPUERTAS CORTAFUEGO | C1L2-18 |  | TROX | FKA-3 | ASHS 999 | AGSS - Nuevo Hospital |  |  |  | 17 | VARIAS ESPECIALIDADES |  |  |  | No |  | No | No | EQUIPAMIENTO GENERAL E INDUSTRIAL |  | Disponible/ En uso |  | 2020-06-30 |  |  |  |  | 0 | No | MUEBLE
00559083 | PUERTA CONTRAINCENDIOS EF/RF | MAH03 - HOSPITAL DE LA SERRANIA (AGS SERRANIA DE MALAGA) | COMPUERTAS CORTAFUEGO | C1L2-19 |  | TROX | FKA-3 | ASHS 999 | AGSS - Nuevo Hospital |  |  |  | 17 | VARIAS ESPECIALIDADES |  |  |  | No |  | No | No | EQUIPAMIENTO GENERAL E INDUSTRIAL |  | Disponible/ En uso |  | 2020-06-30 |  |  |  |  | 0 | No | MUEBLE
00559084 | DETECTOR DE INCENDIOS | MAH03 - HOSPITAL DE LA SERRANIA (AGS SERRANIA DE MALAGA) | DETECTOR OPTICO-TERMICO ALGORITMICO. | C1L2-20 |  | AGUILERA ELECTRÓNICA | AE/SA-OPI | ASHS 14801 | AGSS - Unidad Diagnóstica de Radiodiagnóstico | 10345P01R32 | RADIOLOGIA |  | 17 | VARIAS ESPECIALIDADES |  |  |  | No |  | No | No | EQUIPAMIENTO GENERAL E INDUSTRIAL |  | Disponible/ En uso |  | 2020-06-30 |  |  |  |  | 0 | No | MUEBLE
00559085 | PUERTA CONTRAINCENDIOS EF/RF | MAH03 - HOSPITAL DE LA SERRANIA (AGS SERRANIA DE MALAGA) | COMPUERTAS CORTAFUEGO | C1L2-21 |  | TROX | FKA-3 | ASHS 999 | AGSS - Nuevo Hospital |  |  |  | 17 | VARIAS ESPECIALIDADES |  |  |  | No |  | No | No | EQUIPAMIENTO GENERAL E INDUSTRIAL |  | Disponible/ En uso |  | 2020-06-30 |  |  |  |  | 0 | No | MUEBLE
00559086 | PUERTA CONTRAINCENDIOS EF/RF | MAH03 - HOSPITAL DE LA SERRANIA (AGS SERRANIA DE MALAGA) | PUERTA CORTAFUEGO | C1L2-22 |  | SIN MARCA-NO DEFINIDA-DESCONOCIDA |  | ASHS 14801 | AGSS - Unidad Diagnóstica de Radiodiagnóstico | 10345P01R32 | RADIOLOGIA |  | 17 | VARIAS ESPECIALIDADES |  |  |  | No |  | No | No | EQUIPAMIENTO GENERAL E INDUSTRIAL |  | Disponible/ En uso |  | 2020-06-30 |  |  |  |  | 0 | No | MUEBLE
00559087 | SIRENA ALARMA | MAH03 - HOSPITAL DE LA SERRANIA (AGS SERRANIA DE MALAGA) | SIRENA INTERIOR CON FOCO DIRECCIONABLE. | CCOCL1-78 |  | AGUILERA ELECTRÓNICA | AE/SA - C8 | ASHS 999 | AGSS - Nuevo Hospital |  |  |  | 17 | VARIAS ESPECIALIDADES |  |  |  | No |  | No | No | EQUIPAMIENTO GENERAL E INDUSTRIAL |  | Disponible/ En uso |  | 2020-06-30 |  |  |  |  | 0 | No | MUEBLE
00559088 | DETECTOR DE INCENDIOS | MAH03 - HOSPITAL DE LA SERRANIA (AGS SERRANIA DE MALAGA) | DETECTOR OPTICO-TERMICO ALGORITMICO. | C1L2-23 |  | AGUILERA ELECTRÓNICA | AE/SA-OPI | ASHS 14801 | AGSS - Unidad Diagnóstica de Radiodiagnóstico | 10345P01R32 | RADIOLOGIA |  | 17 | VARIAS ESPECIALIDADES |  |  |  | No |  | No | No | EQUIPAMIENTO GENERAL E INDUSTRIAL |  | Disponible/ En uso |  | 2020-06-30 |  |  |  |  | 0 | No | MUEBLE
00559089 | PULSADOR ALARMA INCENDIOS | MAH03 - HOSPITAL DE LA SERRANIA (AGS SERRANIA DE MALAGA) | PULSADORES DE ALARMA | C1L2-24 |  | AGUILERA ELECTRÓNICA | AE/SA - PT | ASHS 999 | AGSS - Nuevo Hospital |  |  |  | 17 | VARIAS ESPECIALIDADES |  |  |  | No |  | No | No | EQUIPAMIENTO GENERAL E INDUSTRIAL |  | Disponible/ En uso |  | 2020-06-30 |  |  |  |  | 0 | No | MUEBLE
00559090 | DETECTOR DE INCENDIOS | MAH03 - HOSPITAL DE LA SERRANIA (AGS SERRANIA DE MALAGA) | DETECTOR OPTICO-TERMICO ALGORITMICO. | C1L2-25 |  | AGUILERA ELECTRÓNICA | AE/SA-OPI | ASHS 14801 | AGSS - Unidad Diagnóstica de Radiodiagnóstico | 10345P01R32 | RADIOLOGIA |  | 17 | VARIAS ESPECIALIDADES |  |  |  | No |  | No | No | EQUIPAMIENTO GENERAL E INDUSTRIAL |  | Disponible/ En uso |  | 2020-06-30 |  |  |  |  | 0 | No | MUEBLE
00559091 | PULSADOR ALARMA INCENDIOS | MAH03 - HOSPITAL DE LA SERRANIA (AGS SERRANIA DE MALAGA) | PULSADORES DE ALARMA | C1L2-26 |  | AGUILERA ELECTRÓNICA | AE/SA - PT | ASHS 14801 | AGSS - Unidad Diagnóstica de Radiodiagnóstico | 10345P01R32 | RADIOLOGIA |  | 17 | VARIAS ESPECIALIDADES |  |  |  | No |  | No | No | EQUIPAMIENTO GENERAL E INDUSTRIAL |  | Disponible/ En uso |  | 2020-06-30 |  |  |  |  | 0 | No | MUEBLE
00559092 | DETECTOR DE INCENDIOS | MAH03 - HOSPITAL DE LA SERRANIA (AGS SERRANIA DE MALAGA) | DETECTOR OPTICO-TERMICO ALGORITMICO. | C1L2-27 |  | AGUILERA ELECTRÓNICA | AE/SA-OPI | ASHS 14801 | AGSS - Unidad Diagnóstica de Radiodiagnóstico | 10345P01R32 | RADIOLOGIA |  | 17 | VARIAS ESPECIALIDADES |  |  |  | No |  | No | No | EQUIPAMIENTO GENERAL E INDUSTRIAL |  | Disponible/ En uso |  | 2020-06-30 |  |  |  |  | 0 | No | MUEBLE
00559093 | DETECTOR DE INCENDIOS | MAH03 - HOSPITAL DE LA SERRANIA (AGS SERRANIA DE MALAGA) | DETECTOR OPTICO-TERMICO ALGORITMICO. | C1L2-28 |  | AGUILERA ELECTRÓNICA | AE/SA-OPI | ASHS 14801 | AGSS - Unidad Diagnóstica de Radiodiagnóstico | 10345P01R32 | RADIOLOGIA |  | 17 | VARIAS ESPECIALIDADES |  |  |  | No |  | No | No | EQUIPAMIENTO GENERAL E INDUSTRIAL |  | Disponible/ En uso |  | 2020-06-30 |  |  |  |  | 0 | No | MUEBLE
00559094 | DETECTOR DE INCENDIOS | MAH03 - HOSPITAL DE LA SERRANIA (AGS SERRANIA DE MALAGA) | DETECTOR OPTICO-TERMICO ALGORITMICO. | C1L2-29 |  | AGUILERA ELECTRÓNICA | AE/SA-OPI | ASHS 14801 | AGSS - Unidad Diagnóstica de Radiodiagnóstico | 10345P1R28 | RADIOLOGIA |  | 17 | VARIAS ESPECIALIDADES |  |  |  | No |  | No | No | EQUIPAMIENTO GENERAL E INDUSTRIAL |  | Disponible/ En uso |  | 2020-06-30 |  |  |  |  | 0 | No | MUEBLE
00559095 | DETECTOR DE INCENDIOS | MAH03 - HOSPITAL DE LA SERRANIA (AGS SERRANIA DE MALAGA) | DETECTOR OPTICO-TERMICO ALGORITMICO. | C1L2-30 |  | AGUILERA ELECTRÓNICA | AE/SA-OPI | ASHS 999 | AGSS - Nuevo Hospital |  |  |  | 17 | VARIAS ESPECIALIDADES |  |  |  | No |  | No | No | EQUIPAMIENTO GENERAL E INDUSTRIAL |  | Disponible/ En uso |  | 2020-06-30 |  |  |  |  | 0 | No | MUEBLE
00559096 | DETECTOR DE INCENDIOS | MAH03 - HOSPITAL DE LA SERRANIA (AGS SERRANIA DE MALAGA) | DETECTOR OPTICO-TERMICO ALGORITMICO. | C1L2-31 |  | AGUILERA ELECTRÓNICA | AE/SA-OPI | ASHS 999 | AGSS - Nuevo Hospital |  |  |  | 17 | VARIAS ESPECIALIDADES |  |  |  | No |  | No | No | EQUIPAMIENTO GENERAL E INDUSTRIAL |  | Disponible/ En uso |  | 2020-06-30 |  |  |  |  | 0 | No | MUEBLE
00559097 | DETECTOR DE INCENDIOS | MAH03 - HOSPITAL DE LA SERRANIA (AGS SERRANIA DE MALAGA) | DETECTOR OPTICO-TERMICO ALGORITMICO. | C1L2-32 |  | AGUILERA ELECTRÓNICA | AE/SA-OPI | ASHS 999 | AGSS - Nuevo Hospital |  |  |  | 17 | VARIAS ESPECIALIDADES |  |  |  | No |  | No | No | EQUIPAMIENTO GENERAL E INDUSTRIAL |  | Disponible/ En uso |  | 2020-06-30 |  |  |  |  | 0 | No | MUEBLE
00559098 | DETECTOR DE INCENDIOS | MAH03 - HOSPITAL DE LA SERRANIA (AGS SERRANIA DE MALAGA) | DETECTOR OPTICO-TERMICO ALGORITMICO. | C1L2-33 |  | AGUILERA ELECTRÓNICA | AE/SA-OPI | ASHS 14801 | AGSS - Unidad Diagnóstica de Radiodiagnóstico | 10345P1R28.2 | RADIOLOGIA |  | 17 | VARIAS ESPECIALIDADES |  |  |  | No |  | No | No | EQUIPAMIENTO GENERAL E INDUSTRIAL |  | Disponible/ En uso |  | 2020-06-30 |  |  |  |  | 0 | No | MUEBLE
00559099 | DETECTOR DE INCENDIOS | MAH03 - HOSPITAL DE LA SERRANIA (AGS SERRANIA DE MALAGA) | DETECTOR OPTICO-TERMICO ALGORITMICO. | C1L2-34 |  | AGUILERA ELECTRÓNICA | AE/SA-OPI | ASHS 14801 | AGSS - Unidad Diagnóstica de Radiodiagnóstico | 10345P1R59EN | RADIOLOGIA |  | 17 | VARIAS ESPECIALIDADES |  |  |  | No |  | No | No | EQUIPAMIENTO GENERAL E INDUSTRIAL |  | Disponible/ En uso |  | 2020-06-30 |  |  |  |  | 0 | No | MUEBLE
00559100 | DETECTOR DE INCENDIOS | MAH03 - HOSPITAL DE LA SERRANIA (AGS SERRANIA DE MALAGA) | DETECTOR OPTICO-TERMICO ALGORITMICO. | C1L2-35 |  | AGUILERA ELECTRÓNICA | AE/SA-OPI | ASHS 14801 | AGSS - Unidad Diagnóstica de Radiodiagnóstico | 10345P1R.EN | RADIOLOGIA |  | 17 | VARIAS ESPECIALIDADES |  |  |  | No |  | No | No | EQUIPAMIENTO GENERAL E INDUSTRIAL |  | Disponible/ En uso |  | 2020-06-30 |  |  |  |  | 0 | No | MUEBLE
00559101 | DETECTOR DE INCENDIOS | MAH03 - HOSPITAL DE LA SERRANIA (AGS SERRANIA DE MALAGA) | DETECTOR OPTICO-TERMICO ALGORITMICO. | C1L2-36 |  | AGUILERA ELECTRÓNICA | AE/SA-OPI | ASHS 14801 | AGSS - Unidad Diagnóstica de Radiodiagnóstico | 10345P1R58EN | RADIOLOGIA |  | 17 | VARIAS ESPECIALIDADES |  |  |  | No |  | No | No | EQUIPAMIENTO GENERAL E INDUSTRIAL |  | Disponible/ En uso |  | 2020-06-30 |  |  |  |  | 0 | No | MUEBLE
00559102 | PULSADOR ALARMA INCENDIOS | MAH03 - HOSPITAL DE LA SERRANIA (AGS SERRANIA DE MALAGA) | PULSADOR DE DISPARO DE EXTINCION. | C1L2-37 |  | AGUILERA ELECTRÓNICA | AE/SA - PT | ASHS 999 | AGSS - Nuevo Hospital |  |  |  | 17 | VARIAS ESPECIALIDADES |  |  |  | No |  | No | No | EQUIPAMIENTO GENERAL E INDUSTRIAL |  | Disponible/ En uso |  | 2020-06-30 |  |  |  |  | 0 | No | MUEBLE
00559103 | DETECTOR DE INCENDIOS | MAH03 - HOSPITAL DE LA SERRANIA (AGS SERRANIA DE MALAGA) | DETECTOR OPTICO-TERMICO ALGORITMICO. | C1L2-38 |  | AGUILERA ELECTRÓNICA | AE/SA-OPI | ASHS 999 | AGSS - Nuevo Hospital |  |  |  | 17 | VARIAS ESPECIALIDADES |  |  |  | No |  | No | No | EQUIPAMIENTO GENERAL E INDUSTRIAL |  | Disponible/ En uso |  | 2020-06-30 |  |  |  |  | 0 | No | MUEBLE
00559104 | DETECTOR DE INCENDIOS | MAH03 - HOSPITAL DE LA SERRANIA (AGS SERRANIA DE MALAGA) | DETECTOR OPTICO-TERMICO ALGORITMICO. | C1L2-39 |  | AGUILERA ELECTRÓNICA | AE/SA-OPI | ASHS 999 | AGSS - Nuevo Hospital |  |  |  | 17 | VARIAS ESPECIALIDADES |  |  |  | No |  | No | No | EQUIPAMIENTO GENERAL E INDUSTRIAL |  | Disponible/ En uso |  | 2020-06-30 |  |  |  |  | 0 | No | MUEBLE
00559105 | DETECTOR DE INCENDIOS | MAH03 - HOSPITAL DE LA SERRANIA (AGS SERRANIA DE MALAGA) | DETECTOR OPTICO-TERMICO ALGORITMICO. | C1L2-40 |  | AGUILERA ELECTRÓNICA | AE/SA-OPI | ASHS 999 | AGSS - Nuevo Hospital |  |  |  | 17 | VARIAS ESPECIALIDADES |  |  |  | No |  | No | No | EQUIPAMIENTO GENERAL E INDUSTRIAL |  | Disponible/ En uso |  | 2020-06-30 |  |  |  |  | 0 | No | MUEBLE
00559106 | DETECTOR DE INCENDIOS | MAH03 - HOSPITAL DE LA SERRANIA (AGS SERRANIA DE MALAGA) | DETECTOR OPTICO-TERMICO ALGORITMICO. | C1L2-41 |  | AGUILERA ELECTRÓNICA | AE/SA-OPI | ASHS 14801 | AGSS - Unidad Diagnóstica de Radiodiagnóstico | 10345P1R271 | RADIOLOGIA |  | 17 | VARIAS ESPECIALIDADES |  |  |  | No |  | No | No | EQUIPAMIENTO GENERAL E INDUSTRIAL |  | Disponible/ En uso |  | 2020-06-30 |  |  |  |  | 0 | No | MUEBLE
00559107 | DETECTOR DE INCENDIOS | MAH03 - HOSPITAL DE LA SERRANIA (AGS SERRANIA DE MALAGA) | DETECTOR OPTICO-TERMICO ALGORITMICO. | C1L2-42 |  | AGUILERA ELECTRÓNICA | AE/SA-OPI | ASHS 14801 | AGSS - Unidad Diagnóstica de Radiodiagnóstico | 10345P1R.EU | RADIOLOGIA |  | 17 | VARIAS ESPECIALIDADES |  |  |  | No |  | No | No | EQUIPAMIENTO GENERAL E INDUSTRIAL |  | Disponible/ En uso |  | 2020-06-30 |  |  |  |  | 0 | No | MUEBLE
00559108 | DETECTOR DE INCENDIOS | MAH03 - HOSPITAL DE LA SERRANIA (AGS SERRANIA DE MALAGA) | DETECTOR OPTICO-TERMICO ALGORITMICO. | C1L2-43 |  | AGUILERA ELECTRÓNICA | AE/SA-OPI | ASHS 14801 | AGSS - Unidad Diagnóstica de Radiodiagnóstico | 10345P1R27 | RADIOLOGIA |  | 17 | VARIAS ESPECIALIDADES |  |  |  | No |  | No | No | EQUIPAMIENTO GENERAL E INDUSTRIAL |  | Disponible/ En uso |  | 2020-06-30 |  |  |  |  | 0 | No | MUEBLE
00559109 | PUERTA CONTRAINCENDIOS EF/RF | MAH03 - HOSPITAL DE LA SERRANIA (AGS SERRANIA DE MALAGA) | PUERTA CORTAFUEGO | C1L2-44 |  | SIN MARCA-NO DEFINIDA-DESCONOCIDA |  | ASHS 999 | AGSS - Nuevo Hospital |  |  |  | 17 | VARIAS ESPECIALIDADES |  |  |  | No |  | No | No | EQUIPAMIENTO GENERAL E INDUSTRIAL |  | Disponible/ En uso |  | 2020-06-30 |  |  |  |  | 0 | No | MUEBLE
00559110 | DETECTOR DE INCENDIOS | MAH03 - HOSPITAL DE LA SERRANIA (AGS SERRANIA DE MALAGA) | DETECTOR OPTICO-TERMICO ALGORITMICO. | C1L2- |  | AGUILERA ELECTRÓNICA | AE/SA-OPI | ASHS 999 | AGSS - Nuevo Hospital |  |  |  | 17 | VARIAS ESPECIALIDADES |  |  |  | No |  | No | No | EQUIPAMIENTO GENERAL E INDUSTRIAL |  | Disponible/ En uso |  | 2020-06-30 |  |  |  |  | 0 | No | MUEBLE
00559111 | DETECTOR DE INCENDIOS | MAH03 - HOSPITAL DE LA SERRANIA (AGS SERRANIA DE MALAGA) | DETECTOR OPTICO-TERMICO ALGORITMICO. | C1L2-45 |  | AGUILERA ELECTRÓNICA | AE/SA-OPI | ASHS 999 | AGSS - Nuevo Hospital |  |  |  | 17 | VARIAS ESPECIALIDADES |  |  |  | No |  | No | No | EQUIPAMIENTO GENERAL E INDUSTRIAL |  | Disponible/ En uso |  | 2020-06-30 |  |  |  |  | 0 | No | MUEBLE
00559112 | PUERTA CONTRAINCENDIOS EF/RF | MAH03 - HOSPITAL DE LA SERRANIA (AGS SERRANIA DE MALAGA) | COMPUERTAS CORTAFUEGO | C1L2-46 |  | TROX | FKA-3 | ASHS 999 | AGSS - Nuevo Hospital |  |  |  | 17 | VARIAS ESPECIALIDADES |  |  |  | No |  | No | No | EQUIPAMIENTO GENERAL E INDUSTRIAL |  | Disponible/ En uso |  | 2020-06-30 |  |  |  |  | 0 | No | MUEBLE
00559113 | PULSADOR ALARMA INCENDIOS | MAH03 - HOSPITAL DE LA SERRANIA (AGS SERRANIA DE MALAGA) | PULSADORES DE ALARMA | C1L2-47 |  | AGUILERA ELECTRÓNICA | AE/SA - PT | ASHS 999 | AGSS - Nuevo Hospital |  |  |  | 17 | VARIAS ESPECIALIDADES |  |  |  | No |  | No | No | EQUIPAMIENTO GENERAL E INDUSTRIAL |  | Disponible/ En uso |  | 2020-06-30 |  |  |  |  | 0 | No | MUEBLE
00559114 | DETECTOR DE INCENDIOS | MAH03 - HOSPITAL DE LA SERRANIA (AGS SERRANIA DE MALAGA) | DETECTOR OPTICO-TERMICO ALGORITMICO. | C1L2-48 |  | AGUILERA ELECTRÓNICA | AE/SA-OPI | ASHS 14801 | AGSS - Unidad Diagnóstica de Radiodiagnóstico | 10345P01R32 | RADIOLOGIA |  | 17 | VARIAS ESPECIALIDADES |  |  |  | No |  | No | No | EQUIPAMIENTO GENERAL E INDUSTRIAL |  | Disponible/ En uso |  | 2020-06-30 |  |  |  |  | 0 | No | MUEBLE
00559115 | DETECTOR DE INCENDIOS | MAH03 - HOSPITAL DE LA SERRANIA (AGS SERRANIA DE MALAGA) | DETECTOR OPTICO-TERMICO ALGORITMICO. | C1L2-49 |  | AGUILERA ELECTRÓNICA | AE/SA-OPI | ASHS 14801 | AGSS - Unidad Diagnóstica de Radiodiagnóstico | 10345P01R32 | RADIOLOGIA |  | 17 | VARIAS ESPECIALIDADES |  |  |  | No |  | No | No | EQUIPAMIENTO GENERAL E INDUSTRIAL |  | Disponible/ En uso |  | 2020-06-30 |  |  |  |  | 0 | No | MUEBLE
00559116 | PUERTA CONTRAINCENDIOS EF/RF | MAH03 - HOSPITAL DE LA SERRANIA (AGS SERRANIA DE MALAGA) | COMPUERTAS CORTAFUEGO | C1L2-50 |  | TROX | FKA-3 | ASHS 999 | AGSS - Nuevo Hospital |  |  |  | 17 | VARIAS ESPECIALIDADES |  |  |  | No |  | No | No | EQUIPAMIENTO GENERAL E INDUSTRIAL |  | Disponible/ En uso |  | 2020-06-30 |  |  |  |  | 0 | No | MUEBLE
00559117 | DETECTOR DE INCENDIOS | MAH03 - HOSPITAL DE LA SERRANIA (AGS SERRANIA DE MALAGA) | DETECTOR OPTICO-TERMICO ALGORITMICO. | C1L2-51 |  | AGUILERA ELECTRÓNICA | AE/SA-OPI | ASHS 999 | AGSS - Nuevo Hospital |  |  |  | 17 | VARIAS ESPECIALIDADES |  |  |  | No |  | No | No | EQUIPAMIENTO GENERAL E INDUSTRIAL |  | Disponible/ En uso |  | 2020-06-30 |  |  |  |  | 0 | No | MUEBLE
00559118 | DETECTOR DE INCENDIOS | MAH03 - HOSPITAL DE LA SERRANIA (AGS SERRANIA DE MALAGA) | DETECTOR OPTICO-TERMICO ALGORITMICO. | C1L2-52 |  | AGUILERA ELECTRÓNICA | AE/SA-OPI | ASHS 14801 | AGSS - Unidad Diagnóstica de Radiodiagnóstico | 10345P1R22TA | RADIOLOGIA |  | 17 | VARIAS ESPECIALIDADES |  |  |  | No |  | No | No | EQUIPAMIENTO GENERAL E INDUSTRIAL |  | Disponible/ En uso |  | 2020-06-30 |  |  |  |  | 0 | No | MUEBLE
00559119 | DETECTOR DE INCENDIOS | MAH03 - HOSPITAL DE LA SERRANIA (AGS SERRANIA DE MALAGA) | DETECTOR OPTICO-TERMICO ALGORITMICO. | C1L2-53 |  | AGUILERA ELECTRÓNICA | AE/SA-OPI | ASHS 14801 | AGSS - Unidad Diagnóstica de Radiodiagnóstico | 10345P1R23TA | RADIOLOGIA |  | 17 | VARIAS ESPECIALIDADES |  |  |  | No |  | No | No | EQUIPAMIENTO GENERAL E INDUSTRIAL |  | Disponible/ En uso |  | 2020-06-30 |  |  |  |  | 0 | No | MUEBLE
00559120 | DETECTOR DE INCENDIOS | MAH03 - HOSPITAL DE LA SERRANIA (AGS SERRANIA DE MALAGA) | DETECTOR OPTICO-TERMICO ALGORITMICO. | C1L2-54 |  | AGUILERA ELECTRÓNICA | AE/SA-OPI | ASHS 999 | AGSS - Nuevo Hospital |  |  |  | 17 | VARIAS ESPECIALIDADES |  |  |  | No |  | No | No | EQUIPAMIENTO GENERAL E INDUSTRIAL |  | Disponible/ En uso |  | 2020-06-30 |  |  |  |  | 0 | No | MUEBLE
00559121 | DETECTOR DE INCENDIOS | MAH03 - HOSPITAL DE LA SERRANIA (AGS SERRANIA DE MALAGA) | DETECTOR OPTICO-TERMICO ALGORITMICO. | C1L2-55 |  | AGUILERA ELECTRÓNICA | AE/SA-OPI | ASHS 14801 | AGSS - Unidad Diagnóstica de Radiodiagnóstico | 10345P1R57TA | RADIOLOGIA |  | 17 | VARIAS ESPECIALIDADES |  |  |  | No |  | No | No | EQUIPAMIENTO GENERAL E INDUSTRIAL |  | Disponible/ En uso |  | 2020-06-30 |  |  |  |  | 0 | No | MUEBLE
00559122 | DETECTOR DE INCENDIOS | MAH03 - HOSPITAL DE LA SERRANIA (AGS SERRANIA DE MALAGA) | DETECTOR OPTICO-TERMICO ALGORITMICO. | C1L2-56 |  | AGUILERA ELECTRÓNICA | AE/SA-OPI | ASHS 14801 | AGSS - Unidad Diagnóstica de Radiodiagnóstico | 10345P1R.TAA | RADIOLOGIA |  | 17 | VARIAS ESPECIALIDADES |  |  |  | No |  | No | No | EQUIPAMIENTO GENERAL E INDUSTRIAL |  | Disponible/ En uso |  | 2020-06-30 |  |  |  |  | 0 | No | MUEBLE
00559123 | PUERTA CONTRAINCENDIOS EF/RF | MAH03 - HOSPITAL DE LA SERRANIA (AGS SERRANIA DE MALAGA) | PUERTA CORTAFUEGO | C1L2-57 |  | SIN MARCA-NO DEFINIDA-DESCONOCIDA |  | ASHS 999 | AGSS - Nuevo Hospital |  |  |  | 17 | VARIAS ESPECIALIDADES |  |  |  | No |  | No | No | EQUIPAMIENTO GENERAL E INDUSTRIAL |  | Disponible/ En uso |  | 2020-06-30 |  |  |  |  | 0 | No | MUEBLE
00559124 | PUERTA CONTRAINCENDIOS EF/RF | MAH03 - HOSPITAL DE LA SERRANIA (AGS SERRANIA DE MALAGA) | COMPUERTAS CORTAFUEGO | C1L2-58 |  | TROX | FKA-3 | ASHS 999 | AGSS - Nuevo Hospital |  |  |  | 17 | VARIAS ESPECIALIDADES |  |  |  | No |  | No | No | EQUIPAMIENTO GENERAL E INDUSTRIAL |  | Disponible/ En uso |  | 2020-06-30 |  |  |  |  | 0 | No | MUEBLE
00559125 | DETECTOR DE INCENDIOS | MAH03 - HOSPITAL DE LA SERRANIA (AGS SERRANIA DE MALAGA) | DETECTOR OPTICO-TERMICO ALGORITMICO. | C1L2-59 |  | AGUILERA ELECTRÓNICA | AE/SA-OPI | ASHS 999 | AGSS - Nuevo Hospital |  |  |  | 17 | VARIAS ESPECIALIDADES |  |  |  | No |  | No | No | EQUIPAMIENTO GENERAL E INDUSTRIAL |  | Disponible/ En uso |  | 2020-06-30 |  |  |  |  | 0 | No | MUEBLE
00559126 | DETECTOR DE INCENDIOS | MAH03 - HOSPITAL DE LA SERRANIA (AGS SERRANIA DE MALAGA) | DETECTOR OPTICO-TERMICO ALGORITMICO. | C1L2-60 |  | AGUILERA ELECTRÓNICA | AE/SA-OPI | ASHS 14801 | AGSS - Unidad Diagnóstica de Radiodiagnóstico | 10345P1R21TA | RADIOLOGIA |  | 17 | VARIAS ESPECIALIDADES |  |  |  | No |  | No | No | EQUIPAMIENTO GENERAL E INDUSTRIAL |  | Disponible/ En uso |  | 2020-06-30 |  |  |  |  | 0 | No | MUEBLE
00559127 | DETECTOR DE INCENDIOS | MAH03 - HOSPITAL DE LA SERRANIA (AGS SERRANIA DE MALAGA) | DETECTOR OPTICO-TERMICO ALGORITMICO. | C1L2-61 |  | AGUILERA ELECTRÓNICA | AE/SA-OPI | ASHS 14801 | AGSS - Unidad Diagnóstica de Radiodiagnóstico | 10345P01R32 | RADIOLOGIA |  | 17 | VARIAS ESPECIALIDADES |  |  |  | No |  | No | No | EQUIPAMIENTO GENERAL E INDUSTRIAL |  | Disponible/ En uso |  | 2020-06-30 |  |  |  |  | 0 | No | MUEBLE
00559128 | DETECTOR DE INCENDIOS | MAH03 - HOSPITAL DE LA SERRANIA (AGS SERRANIA DE MALAGA) | DETECTOR OPTICO-TERMICO ALGORITMICO. | C1L2-62 |  | AGUILERA ELECTRÓNICA | AE/SA-OPI | ASHS 999 | AGSS - Nuevo Hospital |  |  |  | 17 | VARIAS ESPECIALIDADES |  |  |  | No |  | No | No | EQUIPAMIENTO GENERAL E INDUSTRIAL |  | Disponible/ En uso |  | 2020-06-30 |  |  |  |  | 0 | No | MUEBLE
00559129 | DETECTOR DE INCENDIOS | MAH03 - HOSPITAL DE LA SERRANIA (AGS SERRANIA DE MALAGA) | DETECTOR OPTICO-TERMICO ALGORITMICO. | C1L2-63 |  | AGUILERA ELECTRÓNICA | AE/SA-OPI | ASHS 14801 | AGSS - Unidad Diagnóstica de Radiodiagnóstico | 10345P1R6 | RADIOLOGIA |  | 17 | VARIAS ESPECIALIDADES |  |  |  | No |  | No | No | EQUIPAMIENTO GENERAL E INDUSTRIAL |  | Disponible/ En uso |  | 2020-06-30 |  |  |  |  | 0 | No | MUEBLE
00559130 | DETECTOR DE INCENDIOS | MAH03 - HOSPITAL DE LA SERRANIA (AGS SERRANIA DE MALAGA) | DETECTOR OPTICO-TERMICO ALGORITMICO. | C1L2-65 |  | AGUILERA ELECTRÓNICA | AE/SA-OPI | ASHS 999 | AGSS - Nuevo Hospital |  |  |  | 17 | VARIAS ESPECIALIDADES |  |  |  | No |  | No | No | EQUIPAMIENTO GENERAL E INDUSTRIAL |  | Disponible/ En uso |  | 2020-06-30 |  |  |  |  | 0 | No | MUEBLE
00559131 | DETECTOR DE INCENDIOS | MAH03 - HOSPITAL DE LA SERRANIA (AGS SERRANIA DE MALAGA) | DETECTOR OPTICO-TERMICO ALGORITMICO. | C1L2-68 |  | AGUILERA ELECTRÓNICA | AE/SA-OPI | ASHS 999 | AGSS - Nuevo Hospital |  |  |  | 17 | VARIAS ESPECIALIDADES |  |  |  | No |  | No | No | EQUIPAMIENTO GENERAL E INDUSTRIAL |  | Disponible/ En uso |  | 2020-06-30 |  |  |  |  | 0 | No | MUEBLE
00559132 | DETECTOR DE INCENDIOS | MAH03 - HOSPITAL DE LA SERRANIA (AGS SERRANIA DE MALAGA) | DETECTOR OPTICO-TERMICO ALGORITMICO. | C1L2-69 |  | AGUILERA ELECTRÓNICA | AE/SA-OPI | ASHS 999 | AGSS - Nuevo Hospital |  |  |  | 17 | VARIAS ESPECIALIDADES |  |  |  | No |  | No | No | EQUIPAMIENTO GENERAL E INDUSTRIAL |  | Disponible/ En uso |  | 2020-06-30 |  |  |  |  | 0 | No | MUEBLE
00559133 | DETECTOR DE INCENDIOS | MAH03 - HOSPITAL DE LA SERRANIA (AGS SERRANIA DE MALAGA) | DETECTOR OPTICO-TERMICO ALGORITMICO. | C1L2-70 |  | AGUILERA ELECTRÓNICA | AE/SA-OPI | ASHS 14801 | AGSS - Unidad Diagnóstica de Radiodiagnóstico | 10345P01R32 | RADIOLOGIA |  | 17 | VARIAS ESPECIALIDADES |  |  |  | No |  | No | No | EQUIPAMIENTO GENERAL E INDUSTRIAL |  | Disponible/ En uso |  | 2020-06-30 |  |  |  |  | 0 | No | MUEBLE
00559134 | DETECTOR DE INCENDIOS | MAH03 - HOSPITAL DE LA SERRANIA (AGS SERRANIA DE MALAGA) | DETECTOR OPTICO-TERMICO ALGORITMICO. | C1L2-71 |  | AGUILERA ELECTRÓNICA | AE/SA-OPI | ASHS 14801 | AGSS - Unidad Diagnóstica de Radiodiagnóstico | 10345P1R.TE | RADIOLOGIA |  | 17 | VARIAS ESPECIALIDADES |  |  |  | No |  | No | No | EQUIPAMIENTO GENERAL E INDUSTRIAL |  | Disponible/ En uso |  | 2020-06-30 |  |  |  |  | 0 | No | MUEBLE
00559135 | DETECTOR DE INCENDIOS | MAH03 - HOSPITAL DE LA SERRANIA (AGS SERRANIA DE MALAGA) | DETECTOR OPTICO-TERMICO ALGORITMICO. | C1L2-72 |  | AGUILERA ELECTRÓNICA | AE/SA-OPI | ASHS 999 | AGSS - Nuevo Hospital |  |  |  | 17 | VARIAS ESPECIALIDADES |  |  |  | No |  | No | No | EQUIPAMIENTO GENERAL E INDUSTRIAL |  | Disponible/ En uso |  | 2020-06-30 |  |  |  |  | 0 | No | MUEBLE
00559136 | DETECTOR DE INCENDIOS | MAH03 - HOSPITAL DE LA SERRANIA (AGS SERRANIA DE MALAGA) | DETECTOR OPTICO-TERMICO ALGORITMICO. | C1L2-73 |  | AGUILERA ELECTRÓNICA | AE/SA-OPI | ASHS 14801 | AGSS - Unidad Diagnóstica de Radiodiagnóstico | 10345P1R7 | RADIOLOGIA |  | 17 | VARIAS ESPECIALIDADES |  |  |  | No |  | No | No | EQUIPAMIENTO GENERAL E INDUSTRIAL |  | Disponible/ En uso |  | 2020-06-30 |  |  |  |  | 0 | No | MUEBLE
00559137 | DETECTOR DE INCENDIOS | MAH03 - HOSPITAL DE LA SERRANIA (AGS SERRANIA DE MALAGA) | DETECTOR OPTICO-TERMICO ALGORITMICO. | C1L2-74 |  | AGUILERA ELECTRÓNICA | AE/SA-OPI | ASHS 999 | AGSS - Nuevo Hospital |  |  |  | 17 | VARIAS ESPECIALIDADES |  |  |  | No |  | No | No | EQUIPAMIENTO GENERAL E INDUSTRIAL |  | Disponible/ En uso |  | 2020-06-30 |  |  |  |  | 0 | No | MUEBLE
00559138 | DETECTOR DE INCENDIOS | MAH03 - HOSPITAL DE LA SERRANIA (AGS SERRANIA DE MALAGA) | DETECTOR OPTICO-TERMICO ALGORITMICO. | C1L2-75 |  | AGUILERA ELECTRÓNICA | AE/SA-OPI | ASHS 14801 | AGSS - Unidad Diagnóstica de Radiodiagnóstico | 10345P1R55TE | RADIOLOGIA |  | 17 | VARIAS ESPECIALIDADES |  |  |  | No |  | No | No | EQUIPAMIENTO GENERAL E INDUSTRIAL |  | Disponible/ En uso |  | 2020-06-30 |  |  |  |  | 0 | No | MUEBLE
00559139 | DETECTOR DE INCENDIOS | MAH03 - HOSPITAL DE LA SERRANIA (AGS SERRANIA DE MALAGA) | DETECTOR OPTICO-TERMICO ALGORITMICO. | C1L2-76 |  | AGUILERA ELECTRÓNICA | AE/SA-OPI | ASHS 14801 | AGSS - Unidad Diagnóstica de Radiodiagnóstico | 10345P1R54TE | RADIOLOGIA |  | 17 | VARIAS ESPECIALIDADES |  |  |  | No |  | No | No | EQUIPAMIENTO GENERAL E INDUSTRIAL |  | Disponible/ En uso |  | 2020-06-30 |  |  |  |  | 0 | No | MUEBLE
00559140 | DETECTOR DE INCENDIOS | MAH03 - HOSPITAL DE LA SERRANIA (AGS SERRANIA DE MALAGA) | DETECTOR OPTICO-TERMICO ALGORITMICO. | C1L2-77 |  | AGUILERA ELECTRÓNICA | AE/SA-OPI | ASHS 999 | AGSS - Nuevo Hospital |  |  |  | 17 | VARIAS ESPECIALIDADES |  |  |  | No |  | No | No | EQUIPAMIENTO GENERAL E INDUSTRIAL |  | Disponible/ En uso |  | 2020-06-30 |  |  |  |  | 0 | No | MUEBLE
00559141 | DETECTOR DE INCENDIOS | MAH03 - HOSPITAL DE LA SERRANIA (AGS SERRANIA DE MALAGA) | DETECTOR OPTICO-TERMICO ALGORITMICO. | C1L2-78 |  | AGUILERA ELECTRÓNICA | AE/SA-OPI | ASHS 999 | AGSS - Nuevo Hospital |  |  |  | 17 | VARIAS ESPECIALIDADES |  |  |  | No |  | No | No | EQUIPAMIENTO GENERAL E INDUSTRIAL |  | Disponible/ En uso |  | 2020-06-30 |  |  |  |  | 0 | No | MUEBLE
00559142 | PULSADOR ALARMA INCENDIOS | MAH03 - HOSPITAL DE LA SERRANIA (AGS SERRANIA DE MALAGA) | PULSADORES DE ALARMA | C1L2-79 |  | AGUILERA ELECTRÓNICA | AE/SA - PT | ASHS 999 | AGSS - Nuevo Hospital |  |  |  | 17 | VARIAS ESPECIALIDADES |  |  |  | No |  | No | No | EQUIPAMIENTO GENERAL E INDUSTRIAL |  | Disponible/ En uso |  | 2020-06-30 |  |  |  |  | 0 | No | MUEBLE
00559143 | DETECTOR DE INCENDIOS | MAH03 - HOSPITAL DE LA SERRANIA (AGS SERRANIA DE MALAGA) | DETECTOR OPTICO-TERMICO ALGORITMICO. | C1L2-80 |  | AGUILERA ELECTRÓNICA | AE/SA-OPI | ASHS 999 | AGSS - Nuevo Hospital |  |  |  | 17 | VARIAS ESPECIALIDADES |  |  |  | No |  | No | No | EQUIPAMIENTO GENERAL E INDUSTRIAL |  | Disponible/ En uso |  | 2020-06-30 |  |  |  |  | 0 | No | MUEBLE
00559144 | DETECTOR DE INCENDIOS | MAH03 - HOSPITAL DE LA SERRANIA (AGS SERRANIA DE MALAGA) | DETECTOR OPTICO-TERMICO ALGORITMICO. | C1L2-81 |  | AGUILERA ELECTRÓNICA | AE/SA-OPI | ASHS 999 | AGSS - Nuevo Hospital |  |  |  | 17 | VARIAS ESPECIALIDADES |  |  |  | No |  | No | No | EQUIPAMIENTO GENERAL E INDUSTRIAL |  | Disponible/ En uso |  | 2020-06-30 |  |  |  |  | 0 | No | MUEBLE
00559145 | DETECTOR DE INCENDIOS | MAH03 - HOSPITAL DE LA SERRANIA (AGS SERRANIA DE MALAGA) | DETECTOR OPTICO-TERMICO ALGORITMICO. | C1L2-82 |  | AGUILERA ELECTRÓNICA | AE/SA-OPI | ASHS 999 | AGSS - Nuevo Hospital |  |  |  | 17 | VARIAS ESPECIALIDADES |  |  |  | No |  | No | No | EQUIPAMIENTO GENERAL E INDUSTRIAL |  | Disponible/ En uso |  | 2020-06-30 |  |  |  |  | 0 | No | MUEBLE
00559146 | DETECTOR DE INCENDIOS | MAH03 - HOSPITAL DE LA SERRANIA (AGS SERRANIA DE MALAGA) | DETECTOR OPTICO-TERMICO ALGORITMICO. | C1L2-83 |  | AGUILERA ELECTRÓNICA | AE/SA-OPI | ASHS 999 | AGSS - Nuevo Hospital |  |  |  | 17 | VARIAS ESPECIALIDADES |  |  |  | No |  | No | No | EQUIPAMIENTO GENERAL E INDUSTRIAL |  | Disponible/ En uso |  | 2020-06-30 |  |  |  |  | 0 | No | MUEBLE
00559147 | DETECTOR DE INCENDIOS | MAH03 - HOSPITAL DE LA SERRANIA (AGS SERRANIA DE MALAGA) | DETECTOR OPTICO-TERMICO ALGORITMICO. | C1L2-84 |  | AGUILERA ELECTRÓNICA | AE/SA-OPI | ASHS 999 | AGSS - Nuevo Hospital |  |  |  | 17 | VARIAS ESPECIALIDADES |  |  |  | No |  | No | No | EQUIPAMIENTO GENERAL E INDUSTRIAL |  | Disponible/ En uso |  | 2020-06-30 |  |  |  |  | 0 | No | MUEBLE
00559148 | DETECTOR DE INCENDIOS | MAH03 - HOSPITAL DE LA SERRANIA (AGS SERRANIA DE MALAGA) | DETECTOR OPTICO-TERMICO ALGORITMICO. | C1L2-85 |  | AGUILERA ELECTRÓNICA | AE/SA-OPI | ASHS 999 | AGSS - Nuevo Hospital |  |  |  | 17 | VARIAS ESPECIALIDADES |  |  |  | No |  | No | No | EQUIPAMIENTO GENERAL E INDUSTRIAL |  | Disponible/ En uso |  | 2020-06-30 |  |  |  |  | 0 | No | MUEBLE
00559149 | DETECTOR DE INCENDIOS | MAH03 - HOSPITAL DE LA SERRANIA (AGS SERRANIA DE MALAGA) | DETECTOR OPTICO-TERMICO ALGORITMICO. | C1L2-86 |  | AGUILERA ELECTRÓNICA | AE/SA-OPI | ASHS 999 | AGSS - Nuevo Hospital |  |  |  | 17 | VARIAS ESPECIALIDADES |  |  |  | No |  | No | No | EQUIPAMIENTO GENERAL E INDUSTRIAL |  | Disponible/ En uso |  | 2020-06-30 |  |  |  |  | 0 | No | MUEBLE
00559150 | DETECTOR DE INCENDIOS | MAH03 - HOSPITAL DE LA SERRANIA (AGS SERRANIA DE MALAGA) | DETECTOR OPTICO-TERMICO ALGORITMICO. | C1L2-87 |  | AGUILERA ELECTRÓNICA | AE/SA-OPI | ASHS 999 | AGSS - Nuevo Hospital |  |  |  | 17 | VARIAS ESPECIALIDADES |  |  |  | No |  | No | No | EQUIPAMIENTO GENERAL E INDUSTRIAL |  | Disponible/ En uso |  | 2020-06-30 |  |  |  |  | 0 | No | MUEBLE
00559151 | DETECTOR DE INCENDIOS | MAH03 - HOSPITAL DE LA SERRANIA (AGS SERRANIA DE MALAGA) | DETECTOR OPTICO-TERMICO ALGORITMICO. | C1L2-88 |  | AGUILERA ELECTRÓNICA | AE/SA-OPI | ASHS 14801 | AGSS - Unidad Diagnóstica de Radiodiagnóstico | 10345P1R50EU | RADIOLOGIA |  | 17 | VARIAS ESPECIALIDADES |  |  |  | No |  | No | No | EQUIPAMIENTO GENERAL E INDUSTRIAL |  | Disponible/ En uso |  | 2020-06-30 |  |  |  |  | 0 | No | MUEBLE
00559152 | DETECTOR DE INCENDIOS | MAH03 - HOSPITAL DE LA SERRANIA (AGS SERRANIA DE MALAGA) | DETECTOR OPTICO-TERMICO ALGORITMICO. | C1L2-89 |  | AGUILERA ELECTRÓNICA | AE/SA-OPI | ASHS 14801 | AGSS - Unidad Diagnóstica de Radiodiagnóstico | 10345P1R51EU | RADIOLOGIA |  | 17 | VARIAS ESPECIALIDADES |  |  |  | No |  | No | No | EQUIPAMIENTO GENERAL E INDUSTRIAL |  | Disponible/ En uso |  | 2020-06-30 |  |  |  |  | 0 | No | MUEBLE
00559153 | DETECTOR DE INCENDIOS | MAH03 - HOSPITAL DE LA SERRANIA (AGS SERRANIA DE MALAGA) | DETECTOR OPTICO-TERMICO ALGORITMICO. | C1L2-90 |  | AGUILERA ELECTRÓNICA | AE/SA-OPI | ASHS 999 | AGSS - Nuevo Hospital |  |  |  | 17 | VARIAS ESPECIALIDADES |  |  |  | No |  | No | No | EQUIPAMIENTO GENERAL E INDUSTRIAL |  | Disponible/ En uso |  | 2020-06-30 |  |  |  |  | 0 | No | MUEBLE
00559154 | DETECTOR DE INCENDIOS | MAH03 - HOSPITAL DE LA SERRANIA (AGS SERRANIA DE MALAGA) | DETECTOR OPTICO-TERMICO ALGORITMICO. | C1L2-91 |  | AGUILERA ELECTRÓNICA | AE/SA-OPI | ASHS 999 | AGSS - Nuevo Hospital |  |  |  | 17 | VARIAS ESPECIALIDADES |  |  |  | No |  | No | No | EQUIPAMIENTO GENERAL E INDUSTRIAL |  | Disponible/ En uso |  | 2020-06-30 |  |  |  |  | 0 | No | MUEBLE
00559155 | DETECTOR DE INCENDIOS | MAH03 - HOSPITAL DE LA SERRANIA (AGS SERRANIA DE MALAGA) | DETECTOR OPTICO-TERMICO ALGORITMICO. | C1L2-92 |  | AGUILERA ELECTRÓNICA | AE/SA-OPI | ASHS 14801 | AGSS - Unidad Diagnóstica de Radiodiagnóstico | 10345P1R272 | RADIOLOGIA |  | 17 | VARIAS ESPECIALIDADES |  |  |  | No |  | No | No | EQUIPAMIENTO GENERAL E INDUSTRIAL |  | Disponible/ En uso |  | 2020-06-30 |  |  |  |  | 0 | No | MUEBLE
00559156 | DETECTOR DE INCENDIOS | MAH03 - HOSPITAL DE LA SERRANIA (AGS SERRANIA DE MALAGA) | DETECTOR OPTICO-TERMICO ALGORITMICO. | C1L2-93 |  | AGUILERA ELECTRÓNICA | AE/SA-OPI | ASHS 14801 | AGSS - Unidad Diagnóstica de Radiodiagnóstico | 10345P01R32 | RADIOLOGIA |  | 17 | VARIAS ESPECIALIDADES |  |  |  | No |  | No | No | EQUIPAMIENTO GENERAL E INDUSTRIAL |  | Disponible/ En uso |  | 2020-06-30 |  |  |  |  | 0 | No | MUEBLE
00559157 | DETECTOR DE INCENDIOS | MAH03 - HOSPITAL DE LA SERRANIA (AGS SERRANIA DE MALAGA) | DETECTOR OPTICO-TERMICO ALGORITMICO. | C1L2-94 |  | AGUILERA ELECTRÓNICA | AE/SA-OPI | ASHS 14801 | AGSS - Unidad Diagnóstica de Radiodiagnóstico | 10345P01R32 | RADIOLOGIA |  | 17 | VARIAS ESPECIALIDADES |  |  |  | No |  | No | No | EQUIPAMIENTO GENERAL E INDUSTRIAL |  | Disponible/ En uso |  | 2020-06-30 |  |  |  |  | 0 | No | MUEBLE
00559158 | DETECTOR DE INCENDIOS | MAH03 - HOSPITAL DE LA SERRANIA (AGS SERRANIA DE MALAGA) | DETECTOR OPTICO-TERMICO ALGORITMICO. | C1L2-95 |  | AGUILERA ELECTRÓNICA | AE/SA-OPI | ASHS 14801 | AGSS - Unidad Diagnóstica de Radiodiagnóstico | 10345P01R32 | RADIOLOGIA |  | 17 | VARIAS ESPECIALIDADES |  |  |  | No |  | No | No | EQUIPAMIENTO GENERAL E INDUSTRIAL |  | Disponible/ En uso |  | 2020-06-30 |  |  |  |  | 0 | No | MUEBLE
00559159 | DETECTOR DE INCENDIOS | MAH03 - HOSPITAL DE LA SERRANIA (AGS SERRANIA DE MALAGA) | DETECTOR OPTICO-TERMICO ALGORITMICO. | C1L2-96 |  | AGUILERA ELECTRÓNICA | AE/SA-OPI | ASHS 999 | AGSS - Nuevo Hospital |  |  |  | 17 | VARIAS ESPECIALIDADES |  |  |  | No |  | No | No | EQUIPAMIENTO GENERAL E INDUSTRIAL |  | Disponible/ En uso |  | 2020-06-30 |  |  |  |  | 0 | No | MUEBLE
00559160 | PUERTA CONTRAINCENDIOS EF/RF | MAH03 - HOSPITAL DE LA SERRANIA (AGS SERRANIA DE MALAGA) | COMPUERTAS CORTAFUEGO | C1L2-97 |  | TROX | FKA-3 | ASHS 999 | AGSS - Nuevo Hospital |  |  |  | 17 | VARIAS ESPECIALIDADES |  |  |  | No |  | No | No | EQUIPAMIENTO GENERAL E INDUSTRIAL |  | Disponible/ En uso |  | 2020-06-30 |  |  |  |  | 0 | No | MUEBLE
00559161 | DETECTOR DE INCENDIOS | MAH03 - HOSPITAL DE LA SERRANIA (AGS SERRANIA DE MALAGA) | DETECTOR OPTICO-TERMICO ALGORITMICO. | C1L2-98 |  | AGUILERA ELECTRÓNICA | AE/SA-OPI | ASHS 14801 | AGSS - Unidad Diagnóstica de Radiodiagnóstico | 10345P01R32 | RADIOLOGIA |  | 17 | VARIAS ESPECIALIDADES |  |  |  | No |  | No | No | EQUIPAMIENTO GENERAL E INDUSTRIAL |  | Disponible/ En uso |  | 2020-06-30 |  |  |  |  | 0 | No | MUEBLE
00559162 | DETECTOR DE INCENDIOS | MAH03 - HOSPITAL DE LA SERRANIA (AGS SERRANIA DE MALAGA) | DETECTOR OPTICO-TERMICO ALGORITMICO. | C1L2-99 |  | AGUILERA ELECTRÓNICA | AE/SA-OPI | ASHS 14801 | AGSS - Unidad Diagnóstica de Radiodiagnóstico | 10345P01R32 | RADIOLOGIA |  | 17 | VARIAS ESPECIALIDADES |  |  |  | No |  | No | No | EQUIPAMIENTO GENERAL E INDUSTRIAL |  | Disponible/ En uso |  | 2020-06-30 |  |  |  |  | 0 | No | MUEBLE
00559163 | DETECTOR DE INCENDIOS | MAH03 - HOSPITAL DE LA SERRANIA (AGS SERRANIA DE MALAGA) | DETECTOR OPTICO-TERMICO ALGORITMICO. | C1L3-2 |  | AGUILERA ELECTRÓNICA | AE/SA-OPI | ASHS 999 | AGSS - Nuevo Hospital |  |  |  | 17 | VARIAS ESPECIALIDADES |  |  |  | No |  | No | No | EQUIPAMIENTO GENERAL E INDUSTRIAL |  | Disponible/ En uso |  | 2020-06-30 |  |  |  |  | 0 | No | MUEBLE
00559164 | DETECTOR DE INCENDIOS | MAH03 - HOSPITAL DE LA SERRANIA (AGS SERRANIA DE MALAGA) | DETECTOR OPTICO-TERMICO ALGORITMICO. | C1L3-3 |  | AGUILERA ELECTRÓNICA | AE/SA-OPI | ASHS 999 | AGSS - Nuevo Hospital |  |  |  | 17 | VARIAS ESPECIALIDADES |  |  |  | No |  | No | No | EQUIPAMIENTO GENERAL E INDUSTRIAL |  | Disponible/ En uso |  | 2020-06-30 |  |  |  |  | 0 | No | MUEBLE
00559165 | DETECTOR DE INCENDIOS | MAH03 - HOSPITAL DE LA SERRANIA (AGS SERRANIA DE MALAGA) | DETECTOR OPTICO-TERMICO ALGORITMICO. | C1L3-4 |  | AGUILERA ELECTRÓNICA | AE/SA-OPI | ASHS 999 | AGSS - Nuevo Hospital |  |  |  | 17 | VARIAS ESPECIALIDADES |  |  |  | No |  | No | No | EQUIPAMIENTO GENERAL E INDUSTRIAL |  | Disponible/ En uso |  | 2020-06-30 |  |  |  |  | 0 | No | MUEBLE
00559166 | DETECTOR DE INCENDIOS | MAH03 - HOSPITAL DE LA SERRANIA (AGS SERRANIA DE MALAGA) | DETECTOR OPTICO-TERMICO ALGORITMICO. | C1L3-5 |  | AGUILERA ELECTRÓNICA | AE/SA-OPI | ASHS 999 | AGSS - Nuevo Hospital |  |  |  | 17 | VARIAS ESPECIALIDADES |  |  |  | No |  | No | No | EQUIPAMIENTO GENERAL E INDUSTRIAL |  | Disponible/ En uso |  | 2020-06-30 |  |  |  |  | 0 | No | MUEBLE
00559167 | PUERTA CONTRAINCENDIOS EF/RF | MAH03 - HOSPITAL DE LA SERRANIA (AGS SERRANIA DE MALAGA) | COMPUERTAS CORTAFUEGO | C1L3-6 |  | TROX | FKA-3 | ASHS 999 | AGSS - Nuevo Hospital |  |  |  | 17 | VARIAS ESPECIALIDADES |  |  |  | No |  | No | No | EQUIPAMIENTO GENERAL E INDUSTRIAL |  | Disponible/ En uso |  | 2020-06-30 |  |  |  |  | 0 | No | MUEBLE
00559168 | DETECTOR DE INCENDIOS | MAH03 - HOSPITAL DE LA SERRANIA (AGS SERRANIA DE MALAGA) | DETECTOR OPTICO-TERMICO ALGORITMICO. | C1L3-7 |  | AGUILERA ELECTRÓNICA | AE/SA-OPI | ASHS 999 | AGSS - Nuevo Hospital |  |  |  | 17 | VARIAS ESPECIALIDADES |  |  |  | No |  | No | No | EQUIPAMIENTO GENERAL E INDUSTRIAL |  | Disponible/ En uso |  | 2020-06-30 |  |  |  |  | 0 | No | MUEBLE
00559169 | PULSADOR ALARMA INCENDIOS | MAH03 - HOSPITAL DE LA SERRANIA (AGS SERRANIA DE MALAGA) | PULSADORES DE ALARMA | C1L3-8 |  | AGUILERA ELECTRÓNICA | AE/SA - PT | ASHS 999 | AGSS - Nuevo Hospital |  |  |  | 17 | VARIAS ESPECIALIDADES |  |  |  | No |  | No | No | EQUIPAMIENTO GENERAL E INDUSTRIAL |  | Disponible/ En uso |  | 2020-06-30 |  |  |  |  | 0 | No | MUEBLE
00559170 | DETECTOR DE INCENDIOS | MAH03 - HOSPITAL DE LA SERRANIA (AGS SERRANIA DE MALAGA) | DETECTOR OPTICO-TERMICO ALGORITMICO. | C1L3-9 |  | AGUILERA ELECTRÓNICA | AE/SA-OPI | ASHS 999 | AGSS - Nuevo Hospital |  |  |  | 17 | VARIAS ESPECIALIDADES |  |  |  | No |  | No | No | EQUIPAMIENTO GENERAL E INDUSTRIAL |  | Disponible/ En uso |  | 2020-06-30 |  |  |  |  | 0 | No | MUEBLE
00559171 | DETECTOR DE INCENDIOS | MAH03 - HOSPITAL DE LA SERRANIA (AGS SERRANIA DE MALAGA) | DETECTOR OPTICO-TERMICO ALGORITMICO. | C1L3-10 |  | AGUILERA ELECTRÓNICA | AE/SA-OPI | ASHS 999 | AGSS - Nuevo Hospital |  |  |  | 17 | VARIAS ESPECIALIDADES |  |  |  | No |  | No | No | EQUIPAMIENTO GENERAL E INDUSTRIAL |  | Disponible/ En uso |  | 2020-06-30 |  |  |  |  | 0 | No | MUEBLE
00559172 | DETECTOR DE INCENDIOS | MAH03 - HOSPITAL DE LA SERRANIA (AGS SERRANIA DE MALAGA) | DETECTOR OPTICO-TERMICO ALGORITMICO. | C1L3-11 |  | AGUILERA ELECTRÓNICA | AE/SA-OPI | ASHS 999 | AGSS - Nuevo Hospital |  |  |  | 17 | VARIAS ESPECIALIDADES |  |  |  | No |  | No | No | EQUIPAMIENTO GENERAL E INDUSTRIAL |  | Disponible/ En uso |  | 2020-06-30 |  |  |  |  | 0 | No | MUEBLE
00559173 | DETECTOR DE INCENDIOS | MAH03 - HOSPITAL DE LA SERRANIA (AGS SERRANIA DE MALAGA) | DETECTOR OPTICO-TERMICO ALGORITMICO. | C1L3-12 |  | AGUILERA ELECTRÓNICA | AE/SA-OPI | ASHS 999 | AGSS - Nuevo Hospital |  |  |  | 17 | VARIAS ESPECIALIDADES |  |  |  | No |  | No | No | EQUIPAMIENTO GENERAL E INDUSTRIAL |  | Disponible/ En uso |  | 2020-06-30 |  |  |  |  | 0 | No | MUEBLE
00559174 | DETECTOR DE INCENDIOS | MAH03 - HOSPITAL DE LA SERRANIA (AGS SERRANIA DE MALAGA) | DETECTOR OPTICO-TERMICO ALGORITMICO. | C1L3-13 |  | AGUILERA ELECTRÓNICA | AE/SA-OPI | ASHS 999 | AGSS - Nuevo Hospital |  |  |  | 17 | VARIAS ESPECIALIDADES |  |  |  | No |  | No | No | EQUIPAMIENTO GENERAL E INDUSTRIAL |  | Disponible/ En uso |  | 2020-06-30 |  |  |  |  | 0 | No | MUEBLE
00559175 | DETECTOR DE INCENDIOS | MAH03 - HOSPITAL DE LA SERRANIA (AGS SERRANIA DE MALAGA) | DETECTOR OPTICO-TERMICO ALGORITMICO. | C1L3-14 |  | AGUILERA ELECTRÓNICA | AE/SA-OPI | ASHS 999 | AGSS - Nuevo Hospital |  |  |  | 17 | VARIAS ESPECIALIDADES |  |  |  | No |  | No | No | EQUIPAMIENTO GENERAL E INDUSTRIAL |  | Disponible/ En uso |  | 2020-06-30 |  |  |  |  | 0 | No | MUEBLE
00559176 | DETECTOR DE INCENDIOS | MAH03 - HOSPITAL DE LA SERRANIA (AGS SERRANIA DE MALAGA) | DETECTOR OPTICO-TERMICO ALGORITMICO. | C1L3-15 |  | AGUILERA ELECTRÓNICA | AE/SA-OPI | ASHS 999 | AGSS - Nuevo Hospital |  |  |  | 17 | VARIAS ESPECIALIDADES |  |  |  | No |  | No | No | EQUIPAMIENTO GENERAL E INDUSTRIAL |  | Disponible/ En uso |  | 2020-06-30 |  |  |  |  | 0 | No | MUEBLE
00559177 | PUERTA CONTRAINCENDIOS EF/RF | MAH03 - HOSPITAL DE LA SERRANIA (AGS SERRANIA DE MALAGA) | COMPUERTAS CORTAFUEGO | C1L3- |  | TROX | FKA-3 | ASHS 999 | AGSS - Nuevo Hospital |  |  |  | 17 | VARIAS ESPECIALIDADES |  |  |  | No |  | No | No | EQUIPAMIENTO GENERAL E INDUSTRIAL |  | Disponible/ En uso |  | 2020-06-30 |  |  |  |  | 0 | No | MUEBLE
00559178 | PUERTA CONTRAINCENDIOS EF/RF | MAH03 - HOSPITAL DE LA SERRANIA (AGS SERRANIA DE MALAGA) | COMPUERTAS CORTAFUEGO | C1L3- |  | TROX | FKA-3 | ASHS 999 | AGSS - Nuevo Hospital |  |  |  | 17 | VARIAS ESPECIALIDADES |  |  |  | No |  | No | No | EQUIPAMIENTO GENERAL E INDUSTRIAL |  | Disponible/ En uso |  | 2020-06-30 |  |  |  |  | 0 | No | MUEBLE
00559179 | PUERTA CONTRAINCENDIOS EF/RF | MAH03 - HOSPITAL DE LA SERRANIA (AGS SERRANIA DE MALAGA) | COMPUERTAS CORTAFUEGO | C1L3- |  | TROX | FKA-3 | ASHS 999 | AGSS - Nuevo Hospital |  |  |  | 17 | VARIAS ESPECIALIDADES |  |  |  | No |  | No | No | EQUIPAMIENTO GENERAL E INDUSTRIAL |  | Disponible/ En uso |  | 2020-06-30 |  |  |  |  | 0 | No | MUEBLE
00559180 | PUERTA CONTRAINCENDIOS EF/RF | MAH03 - HOSPITAL DE LA SERRANIA (AGS SERRANIA DE MALAGA) | COMPUERTAS CORTAFUEGO | C1L3- |  | TROX | FKA-3 | ASHS 999 | AGSS - Nuevo Hospital |  |  |  | 17 | VARIAS ESPECIALIDADES |  |  |  | No |  | No | No | EQUIPAMIENTO GENERAL E INDUSTRIAL |  | Disponible/ En uso |  | 2020-06-30 |  |  |  |  | 0 | No | MUEBLE
00559181 | PUERTA CONTRAINCENDIOS EF/RF | MAH03 - HOSPITAL DE LA SERRANIA (AGS SERRANIA DE MALAGA) | COMPUERTAS CORTAFUEGO | C1L3- |  | TROX | FKA-3 | ASHS 999 | AGSS - Nuevo Hospital |  |  |  | 17 | VARIAS ESPECIALIDADES |  |  |  | No |  | No | No | EQUIPAMIENTO GENERAL E INDUSTRIAL |  | Disponible/ En uso |  | 2020-06-30 |  |  |  |  | 0 | No | MUEBLE
00559182 | PUERTA CONTRAINCENDIOS EF/RF | MAH03 - HOSPITAL DE LA SERRANIA (AGS SERRANIA DE MALAGA) | COMPUERTAS CORTAFUEGO | C1L3- |  | TROX | FKA-3 | ASHS 999 | AGSS - Nuevo Hospital |  |  |  | 17 | VARIAS ESPECIALIDADES |  |  |  | No |  | No | No | EQUIPAMIENTO GENERAL E INDUSTRIAL |  | Disponible/ En uso |  | 2020-06-30 |  |  |  |  | 0 | No | MUEBLE
00559183 | PUERTA CONTRAINCENDIOS EF/RF | MAH03 - HOSPITAL DE LA SERRANIA (AGS SERRANIA DE MALAGA) | COMPUERTAS CORTAFUEGO | C1L3- |  | TROX | FKA-3 | ASHS 999 | AGSS - Nuevo Hospital |  |  |  | 17 | VARIAS ESPECIALIDADES |  |  |  | No |  | No | No | EQUIPAMIENTO GENERAL E INDUSTRIAL |  | Disponible/ En uso |  | 2020-06-30 |  |  |  |  | 0 | No | MUEBLE
00559184 | DETECTOR DE INCENDIOS | MAH03 - HOSPITAL DE LA SERRANIA (AGS SERRANIA DE MALAGA) | DETECTOR OPTICO-TERMICO ALGORITMICO. | C1L3-16 |  | AGUILERA ELECTRÓNICA | AE/SA-OPI | ASHS 999 | AGSS - Nuevo Hospital |  |  |  | 17 | VARIAS ESPECIALIDADES |  |  |  | No |  | No | No | EQUIPAMIENTO GENERAL E INDUSTRIAL |  | Disponible/ En uso |  | 2020-06-30 |  |  |  |  | 0 | No | MUEBLE
00559185 | DETECTOR DE INCENDIOS | MAH03 - HOSPITAL DE LA SERRANIA (AGS SERRANIA DE MALAGA) | DETECTOR OPTICO-TERMICO ALGORITMICO. | C1L3-17 |  | AGUILERA ELECTRÓNICA | AE/SA-OPI | ASHS 999 | AGSS - Nuevo Hospital |  |  |  | 17 | VARIAS ESPECIALIDADES |  |  |  | No |  | No | No | EQUIPAMIENTO GENERAL E INDUSTRIAL |  | Disponible/ En uso |  | 2020-06-30 |  |  |  |  | 0 | No | MUEBLE
00559186 | DETECTOR DE INCENDIOS | MAH03 - HOSPITAL DE LA SERRANIA (AGS SERRANIA DE MALAGA) | DETECTOR OPTICO-TERMICO ALGORITMICO. | C1L3-18 |  | AGUILERA ELECTRÓNICA | AE/SA-OPI | ASHS 999 | AGSS - Nuevo Hospital |  |  |  | 17 | VARIAS ESPECIALIDADES |  |  |  | No |  | No | No | EQUIPAMIENTO GENERAL E INDUSTRIAL |  | Disponible/ En uso |  | 2020-06-30 |  |  |  |  | 0 | No | MUEBLE
00559187 | DETECTOR DE INCENDIOS | MAH03 - HOSPITAL DE LA SERRANIA (AGS SERRANIA DE MALAGA) | DETECTOR OPTICO-TERMICO ALGORITMICO. | C1L3-19 |  | AGUILERA ELECTRÓNICA | AE/SA-OPI | ASHS 999 | AGSS - Nuevo Hospital |  |  |  | 17 | VARIAS ESPECIALIDADES |  |  |  | No |  | No | No | EQUIPAMIENTO GENERAL E INDUSTRIAL |  | Disponible/ En uso |  | 2020-06-30 |  |  |  |  | 0 | No | MUEBLE
00559188 | DETECTOR DE INCENDIOS | MAH03 - HOSPITAL DE LA SERRANIA (AGS SERRANIA DE MALAGA) | DETECTOR OPTICO-TERMICO ALGORITMICO. | C1L3-20 |  | AGUILERA ELECTRÓNICA | AE/SA-OPI | ASHS 999 | AGSS - Nuevo Hospital |  |  |  | 17 | VARIAS ESPECIALIDADES |  |  |  | No |  | No | No | EQUIPAMIENTO GENERAL E INDUSTRIAL |  | Disponible/ En uso |  | 2020-06-30 |  |  |  |  | 0 | No | MUEBLE
00559189 | PULSADOR ALARMA INCENDIOS | MAH03 - HOSPITAL DE LA SERRANIA (AGS SERRANIA DE MALAGA) | PULSADORES DE ALARMA | C1L3-21 |  | AGUILERA ELECTRÓNICA | AE/SA - PT | ASHS 999 | AGSS - Nuevo Hospital |  |  |  | 17 | VARIAS ESPECIALIDADES |  |  |  | No |  | No | No | EQUIPAMIENTO GENERAL E INDUSTRIAL |  | Disponible/ En uso |  | 2020-06-30 |  |  |  |  | 0 | No | MUEBLE
00559190 | PUERTA CONTRAINCENDIOS EF/RF | MAH03 - HOSPITAL DE LA SERRANIA (AGS SERRANIA DE MALAGA) | PUERTA CORTAFUEGO | C1L3-22 |  | SIN MARCA-NO DEFINIDA-DESCONOCIDA |  | ASHS 999 | AGSS - Nuevo Hospital |  |  |  | 17 | VARIAS ESPECIALIDADES |  |  |  | No |  | No | No | EQUIPAMIENTO GENERAL E INDUSTRIAL |  | Disponible/ En uso |  | 2020-06-30 |  |  |  |  | 0 | No | MUEBLE
00559191 | SIRENA ALARMA | MAH03 - HOSPITAL DE LA SERRANIA (AGS SERRANIA DE MALAGA) | SIRENA INTERIOR CON FOCO DIRECCIONABLE. | CCOCL1-78 |  | AGUILERA ELECTRÓNICA | AE/SA - C8 | ASHS 999 | AGSS - Nuevo Hospital |  |  |  | 17 | VARIAS ESPECIALIDADES |  |  |  | No |  | No | No | EQUIPAMIENTO GENERAL E INDUSTRIAL |  | Disponible/ En uso |  | 2020-06-30 |  |  |  |  | 0 | No | MUEBLE
00559192 | DETECTOR DE INCENDIOS | MAH03 - HOSPITAL DE LA SERRANIA (AGS SERRANIA DE MALAGA) | DETECTOR OPTICO-TERMICO ALGORITMICO. | C1L3-23 |  | AGUILERA ELECTRÓNICA | AE/SA-OPI | ASHS 999 | AGSS - Nuevo Hospital |  |  |  | 17 | VARIAS ESPECIALIDADES |  |  |  | No |  | No | No | EQUIPAMIENTO GENERAL E INDUSTRIAL |  | Disponible/ En uso |  | 2020-06-30 |  |  |  |  | 0 | No | MUEBLE
00559193 | DETECTOR DE INCENDIOS | MAH03 - HOSPITAL DE LA SERRANIA (AGS SERRANIA DE MALAGA) | DETECTOR OPTICO-TERMICO ALGORITMICO. | C1L3-24 |  | AGUILERA ELECTRÓNICA | AE/SA-OPI | ASHS 999 | AGSS - Nuevo Hospital |  |  |  | 17 | VARIAS ESPECIALIDADES |  |  |  | No |  | No | No | EQUIPAMIENTO GENERAL E INDUSTRIAL |  | Disponible/ En uso |  | 2020-06-30 |  |  |  |  | 0 | No | MUEBLE
00559194 | DETECTOR DE INCENDIOS | MAH03 - HOSPITAL DE LA SERRANIA (AGS SERRANIA DE MALAGA) | DETECTOR OPTICO-TERMICO ALGORITMICO. | C1L3-25 |  | AGUILERA ELECTRÓNICA | AE/SA-OPI | ASHS 999 | AGSS - Nuevo Hospital |  |  |  | 17 | VARIAS ESPECIALIDADES |  |  |  | No |  | No | No | EQUIPAMIENTO GENERAL E INDUSTRIAL |  | Disponible/ En uso |  | 2020-06-30 |  |  |  |  | 0 | No | MUEBLE
00559195 | DETECTOR DE INCENDIOS | MAH03 - HOSPITAL DE LA SERRANIA (AGS SERRANIA DE MALAGA) | DETECTOR OPTICO-TERMICO ALGORITMICO. | C1L3-26 |  | AGUILERA ELECTRÓNICA | AE/SA-OPI | ASHS 999 | AGSS - Nuevo Hospital |  |  |  | 17 | VARIAS ESPECIALIDADES |  |  |  | No |  | No | No | EQUIPAMIENTO GENERAL E INDUSTRIAL |  | Disponible/ En uso |  | 2020-06-30 |  |  |  |  | 0 | No | MUEBLE
00559196 | DETECTOR DE INCENDIOS | MAH03 - HOSPITAL DE LA SERRANIA (AGS SERRANIA DE MALAGA) | DETECTOR OPTICO-TERMICO ALGORITMICO. | C1L3-27 |  | AGUILERA ELECTRÓNICA | AE/SA-OPI | ASHS 999 | AGSS - Nuevo Hospital |  |  |  | 17 | VARIAS ESPECIALIDADES |  |  |  | No |  | No | No | EQUIPAMIENTO GENERAL E INDUSTRIAL |  | Disponible/ En uso |  | 2020-06-30 |  |  |  |  | 0 | No | MUEBLE
00559197 | DETECTOR DE INCENDIOS | MAH03 - HOSPITAL DE LA SERRANIA (AGS SERRANIA DE MALAGA) | DETECTOR OPTICO-TERMICO ALGORITMICO. | C1L3-28 |  | AGUILERA ELECTRÓNICA | AE/SA-OPI | ASHS 2502 | AGSS - Urgencias Generales de Cuidados Críticos y Urgencias | 10345P1U3 | URGENCIAS |  | 17 | VARIAS ESPECIALIDADES |  |  |  | No |  | No | No | EQUIPAMIENTO GENERAL E INDUSTRIAL |  | Disponible/ En uso |  | 2020-06-30 |  |  |  |  | 0 | No | MUEBLE
00559198 | DETECTOR DE INCENDIOS | MAH03 - HOSPITAL DE LA SERRANIA (AGS SERRANIA DE MALAGA) | DETECTOR OPTICO-TERMICO ALGORITMICO. | C1L3-29 |  | AGUILERA ELECTRÓNICA | AE/SA-OPI | ASHS 2502 | AGSS - Urgencias Generales de Cuidados Críticos y Urgencias | 10345P1U4 | URGENCIAS |  | 17 | VARIAS ESPECIALIDADES |  |  |  | No |  | No | No | EQUIPAMIENTO GENERAL E INDUSTRIAL |  | Disponible/ En uso |  | 2020-06-30 |  |  |  |  | 0 | No | MUEBLE
00559199 | DETECTOR DE INCENDIOS | MAH03 - HOSPITAL DE LA SERRANIA (AGS SERRANIA DE MALAGA) | DETECTOR OPTICO-TERMICO ALGORITMICO. | C1L3-30 |  | AGUILERA ELECTRÓNICA | AE/SA-OPI | ASHS 2502 | AGSS - Urgencias Generales de Cuidados Críticos y Urgencias | 10345P1U5 | URGENCIAS |  | 17 | VARIAS ESPECIALIDADES |  |  |  | No |  | No | No | EQUIPAMIENTO GENERAL E INDUSTRIAL |  | Disponible/ En uso |  | 2020-06-30 |  |  |  |  | 0 | No | MUEBLE
00559200 | DETECTOR DE INCENDIOS | MAH03 - HOSPITAL DE LA SERRANIA (AGS SERRANIA DE MALAGA) | DETECTOR OPTICO-TERMICO ALGORITMICO. | C1L3-31 |  | AGUILERA ELECTRÓNICA | AE/SA-OPI | ASHS 2502 | AGSS - Urgencias Generales de Cuidados Críticos y Urgencias | 10345P1U6 | URGENCIAS |  | 17 | VARIAS ESPECIALIDADES |  |  |  | No |  | No | No | EQUIPAMIENTO GENERAL E INDUSTRIAL |  | Disponible/ En uso |  | 2020-06-30 |  |  |  |  | 0 | No | MUEBLE
00559201 | DETECTOR DE INCENDIOS | MAH03 - HOSPITAL DE LA SERRANIA (AGS SERRANIA DE MALAGA) | DETECTOR OPTICO-TERMICO ALGORITMICO. | C1L3-32 |  | AGUILERA ELECTRÓNICA | AE/SA-OPI | ASHS 2502 | AGSS - Urgencias Generales de Cuidados Críticos y Urgencias | 10345P1U7 | URGENCIAS |  | 17 | VARIAS ESPECIALIDADES |  |  |  | No |  | No | No | EQUIPAMIENTO GENERAL E INDUSTRIAL |  | Disponible/ En uso |  | 2020-06-30 |  |  |  |  | 0 | No | MUEBLE
00559202 | DETECTOR DE INCENDIOS | MAH03 - HOSPITAL DE LA SERRANIA (AGS SERRANIA DE MALAGA) | DETECTOR OPTICO-TERMICO ALGORITMICO. | C1L3-33 |  | AGUILERA ELECTRÓNICA | AE/SA-OPI | ASHS 2502 | AGSS - Urgencias Generales de Cuidados Críticos y Urgencias | 10345P1U8 | URGENCIAS |  | 17 | VARIAS ESPECIALIDADES |  |  |  | No |  | No | No | EQUIPAMIENTO GENERAL E INDUSTRIAL |  | Disponible/ En uso |  | 2020-06-30 |  |  |  |  | 0 | No | MUEBLE
00559203 | DETECTOR DE INCENDIOS | MAH03 - HOSPITAL DE LA SERRANIA (AGS SERRANIA DE MALAGA) | DETECTOR OPTICO-TERMICO ALGORITMICO. | C1L3-34 |  | AGUILERA ELECTRÓNICA | AE/SA-OPI | ASHS 2502 | AGSS - Urgencias Generales de Cuidados Críticos y Urgencias | 10345P1U.7 | URGENCIAS |  | 17 | VARIAS ESPECIALIDADES |  |  |  | No |  | No | No | EQUIPAMIENTO GENERAL E INDUSTRIAL |  | Disponible/ En uso |  | 2020-06-30 |  |  |  |  | 0 | No | MUEBLE
00559204 | DETECTOR DE INCENDIOS | MAH03 - HOSPITAL DE LA SERRANIA (AGS SERRANIA DE MALAGA) | DETECTOR OPTICO-TERMICO ALGORITMICO. | C1L3-35 |  | AGUILERA ELECTRÓNICA | AE/SA-OPI | ASHS 2502 | AGSS - Urgencias Generales de Cuidados Críticos y Urgencias | 10345P1U.7 | URGENCIAS |  | 17 | VARIAS ESPECIALIDADES |  |  |  | No |  | No | No | EQUIPAMIENTO GENERAL E INDUSTRIAL |  | Disponible/ En uso |  | 2020-06-30 |  |  |  |  | 0 | No | MUEBLE
00559205 | DETECTOR DE INCENDIOS | MAH03 - HOSPITAL DE LA SERRANIA (AGS SERRANIA DE MALAGA) | DETECTOR OPTICO-TERMICO ALGORITMICO. | C1L3-36 |  | AGUILERA ELECTRÓNICA | AE/SA-OPI | ASHS 2502 | AGSS - Urgencias Generales de Cuidados Críticos y Urgencias | 10345P1U.7 | URGENCIAS |  | 17 | VARIAS ESPECIALIDADES |  |  |  | No |  | No | No | EQUIPAMIENTO GENERAL E INDUSTRIAL |  | Disponible/ En uso |  | 2020-06-30 |  |  |  |  | 0 | No | MUEBLE
00559206 | PULSADOR ALARMA INCENDIOS | MAH03 - HOSPITAL DE LA SERRANIA (AGS SERRANIA DE MALAGA) | PULSADORES DE ALARMA | C1L3-37 |  | AGUILERA ELECTRÓNICA | AE/SA - PT | ASHS 2502 | AGSS - Urgencias Generales de Cuidados Críticos y Urgencias | 10345P1U.7 | URGENCIAS |  | 17 | VARIAS ESPECIALIDADES |  |  |  | No |  | No | No | EQUIPAMIENTO GENERAL E INDUSTRIAL |  | Disponible/ En uso |  | 2020-06-30 |  |  |  |  | 0 | No | MUEBLE
00559207 | PUERTA CONTRAINCENDIOS EF/RF | MAH03 - HOSPITAL DE LA SERRANIA (AGS SERRANIA DE MALAGA) | PUERTA CORTAFUEGO | C1L3-38 |  | SIN MARCA-NO DEFINIDA-DESCONOCIDA |  | ASHS 2502 | AGSS - Urgencias Generales de Cuidados Críticos y Urgencias | 10345P1U.7 | URGENCIAS |  | 17 | VARIAS ESPECIALIDADES |  |  |  | No |  | No | No | EQUIPAMIENTO GENERAL E INDUSTRIAL |  | Disponible/ En uso |  | 2020-06-30 |  |  |  |  | 0 | No | MUEBLE
00559208 | DETECTOR DE INCENDIOS | MAH03 - HOSPITAL DE LA SERRANIA (AGS SERRANIA DE MALAGA) | DETECTOR OPTICO-TERMICO ALGORITMICO. | C1L3- |  | AGUILERA ELECTRÓNICA | AE/SA-OPI | ASHS 999 | AGSS - Nuevo Hospital |  |  |  | 17 | VARIAS ESPECIALIDADES |  |  |  | No |  | No | No | EQUIPAMIENTO GENERAL E INDUSTRIAL |  | Disponible/ En uso |  | 2020-06-30 |  |  |  |  | 0 | No | MUEBLE
00559209 | DETECTOR DE INCENDIOS | MAH03 - HOSPITAL DE LA SERRANIA (AGS SERRANIA DE MALAGA) | DETECTOR OPTICO-TERMICO ALGORITMICO. | C1L3-39 |  | AGUILERA ELECTRÓNICA | AE/SA-OPI | ASHS 999 | AGSS - Nuevo Hospital |  |  |  | 17 | VARIAS ESPECIALIDADES |  |  |  | No |  | No | No | EQUIPAMIENTO GENERAL E INDUSTRIAL |  | Disponible/ En uso |  | 2020-06-30 |  |  |  |  | 0 | No | MUEBLE
00559210 | DETECTOR DE INCENDIOS | MAH03 - HOSPITAL DE LA SERRANIA (AGS SERRANIA DE MALAGA) | DETECTOR OPTICO-TERMICO ALGORITMICO. | C1L3-40 |  | AGUILERA ELECTRÓNICA | AE/SA-OPI | ASHS 999 | AGSS - Nuevo Hospital |  |  |  | 17 | VARIAS ESPECIALIDADES |  |  |  | No |  | No | No | EQUIPAMIENTO GENERAL E INDUSTRIAL |  | Disponible/ En uso |  | 2020-06-30 |  |  |  |  | 0 | No | MUEBLE
00559211 | DETECTOR DE INCENDIOS | MAH03 - HOSPITAL DE LA SERRANIA (AGS SERRANIA DE MALAGA) | DETECTOR OPTICO-TERMICO ALGORITMICO. | C1L3-41 |  | AGUILERA ELECTRÓNICA | AE/SA-OPI | ASHS 999 | AGSS - Nuevo Hospital |  |  |  | 17 | VARIAS ESPECIALIDADES |  |  |  | No |  | No | No | EQUIPAMIENTO GENERAL E INDUSTRIAL |  | Disponible/ En uso |  | 2020-06-30 |  |  |  |  | 0 | No | MUEBLE
00559212 | DETECTOR DE INCENDIOS | MAH03 - HOSPITAL DE LA SERRANIA (AGS SERRANIA DE MALAGA) | DETECTOR OPTICO-TERMICO ALGORITMICO. | C1L3-42 |  | AGUILERA ELECTRÓNICA | AE/SA-OPI | ASHS 999 | AGSS - Nuevo Hospital |  |  |  | 17 | VARIAS ESPECIALIDADES |  |  |  | No |  | No | No | EQUIPAMIENTO GENERAL E INDUSTRIAL |  | Disponible/ En uso |  | 2020-06-30 |  |  |  |  | 0 | No | MUEBLE
00559213 | DETECTOR DE INCENDIOS | MAH03 - HOSPITAL DE LA SERRANIA (AGS SERRANIA DE MALAGA) | DETECTOR OPTICO-TERMICO ALGORITMICO. | C1L3-43 |  | AGUILERA ELECTRÓNICA | AE/SA-OPI | ASHS 999 | AGSS - Nuevo Hospital |  |  |  | 17 | VARIAS ESPECIALIDADES |  |  |  | No |  | No | No | EQUIPAMIENTO GENERAL E INDUSTRIAL |  | Disponible/ En uso |  | 2020-06-30 |  |  |  |  | 0 | No | MUEBLE
00559214 | DETECTOR DE INCENDIOS | MAH03 - HOSPITAL DE LA SERRANIA (AGS SERRANIA DE MALAGA) | DETECTOR OPTICO-TERMICO ALGORITMICO. | C1L3-44 |  | AGUILERA ELECTRÓNICA | AE/SA-OPI | ASHS 999 | AGSS - Nuevo Hospital |  |  |  | 17 | VARIAS ESPECIALIDADES |  |  |  | No |  | No | No | EQUIPAMIENTO GENERAL E INDUSTRIAL |  | Disponible/ En uso |  | 2020-06-30 |  |  |  |  | 0 | No | MUEBLE
00559215 | PULSADOR ALARMA INCENDIOS | MAH03 - HOSPITAL DE LA SERRANIA (AGS SERRANIA DE MALAGA) | PULSADORES DE ALARMA | C1L3-45 |  | AGUILERA ELECTRÓNICA | AE/SA - PT | ASHS 999 | AGSS - Nuevo Hospital |  |  |  | 17 | VARIAS ESPECIALIDADES |  |  |  | No |  | No | No | EQUIPAMIENTO GENERAL E INDUSTRIAL |  | Disponible/ En uso |  | 2020-06-30 |  |  |  |  | 0 | No | MUEBLE
00559216 | DETECTOR DE INCENDIOS | MAH03 - HOSPITAL DE LA SERRANIA (AGS SERRANIA DE MALAGA) | DETECTOR OPTICO-TERMICO ALGORITMICO. | C1L3-46 |  | AGUILERA ELECTRÓNICA | AE/SA-OPI | ASHS 999 | AGSS - Nuevo Hospital |  |  |  | 17 | VARIAS ESPECIALIDADES |  |  |  | No |  | No | No | EQUIPAMIENTO GENERAL E INDUSTRIAL |  | Disponible/ En uso |  | 2020-06-30 |  |  |  |  | 0 | No | MUEBLE
00559217 | DETECTOR DE INCENDIOS | MAH03 - HOSPITAL DE LA SERRANIA (AGS SERRANIA DE MALAGA) | DETECTOR OPTICO-TERMICO ALGORITMICO. | C1L3-47 |  | AGUILERA ELECTRÓNICA | AE/SA-OPI | ASHS 999 | AGSS - Nuevo Hospital |  |  |  | 17 | VARIAS ESPECIALIDADES |  |  |  | No |  | No | No | EQUIPAMIENTO GENERAL E INDUSTRIAL |  | Disponible/ En uso |  | 2020-06-30 |  |  |  |  | 0 | No | MUEBLE
00559218 | DETECTOR DE INCENDIOS | MAH03 - HOSPITAL DE LA SERRANIA (AGS SERRANIA DE MALAGA) | DETECTOR OPTICO-TERMICO ALGORITMICO. | C1L3-48 |  | AGUILERA ELECTRÓNICA | AE/SA-OPI | ASHS 999 | AGSS - Nuevo Hospital |  |  |  | 17 | VARIAS ESPECIALIDADES |  |  |  | No |  | No | No | EQUIPAMIENTO GENERAL E INDUSTRIAL |  | Disponible/ En uso |  | 2020-06-30 |  |  |  |  | 0 | No | MUEBLE
00559219 | DETECTOR DE INCENDIOS | MAH03 - HOSPITAL DE LA SERRANIA (AGS SERRANIA DE MALAGA) | DETECTOR OPTICO-TERMICO ALGORITMICO. | C1L3-49 |  | AGUILERA ELECTRÓNICA | AE/SA-OPI | ASHS 999 | AGSS - Nuevo Hospital |  |  |  | 17 | VARIAS ESPECIALIDADES |  |  |  | No |  | No | No | EQUIPAMIENTO GENERAL E INDUSTRIAL |  | Disponible/ En uso |  | 2020-06-30 |  |  |  |  | 0 | No | MUEBLE
00559220 | DETECTOR DE INCENDIOS | MAH03 - HOSPITAL DE LA SERRANIA (AGS SERRANIA DE MALAGA) | DETECTOR OPTICO-TERMICO ALGORITMICO. | C1L3-50 |  | AGUILERA ELECTRÓNICA | AE/SA-OPI | ASHS 999 | AGSS - Nuevo Hospital |  |  |  | 17 | VARIAS ESPECIALIDADES |  |  |  | No |  | No | No | EQUIPAMIENTO GENERAL E INDUSTRIAL |  | Disponible/ En uso |  | 2020-06-30 |  |  |  |  | 0 | No | MUEBLE
00559221 | DETECTOR DE INCENDIOS | MAH03 - HOSPITAL DE LA SERRANIA (AGS SERRANIA DE MALAGA) | DETECTOR OPTICO-TERMICO ALGORITMICO. | C1L3-51 |  | AGUILERA ELECTRÓNICA | AE/SA-OPI | ASHS 999 | AGSS - Nuevo Hospital |  |  |  | 17 | VARIAS ESPECIALIDADES |  |  |  | No |  | No | No | EQUIPAMIENTO GENERAL E INDUSTRIAL |  | Disponible/ En uso |  | 2020-06-30 |  |  |  |  | 0 | No | MUEBLE
00559222 | DETECTOR DE INCENDIOS | MAH03 - HOSPITAL DE LA SERRANIA (AGS SERRANIA DE MALAGA) | DETECTOR OPTICO-TERMICO ALGORITMICO. | C1L3-52 |  | AGUILERA ELECTRÓNICA | AE/SA-OPI | ASHS 2502 | AGSS - Urgencias Generales de Cuidados Críticos y Urgencias | 10345P1U11 | URGENCIAS |  | 17 | VARIAS ESPECIALIDADES |  |  |  | No |  | No | No | EQUIPAMIENTO GENERAL E INDUSTRIAL |  | Disponible/ En uso |  | 2020-06-30 |  |  |  |  | 0 | No | MUEBLE
00559223 | DETECTOR DE INCENDIOS | MAH03 - HOSPITAL DE LA SERRANIA (AGS SERRANIA DE MALAGA) | DETECTOR OPTICO-TERMICO ALGORITMICO. | C1L3-53 |  | AGUILERA ELECTRÓNICA | AE/SA-OPI | ASHS 2502 | AGSS - Urgencias Generales de Cuidados Críticos y Urgencias | 10345P1U12 | URGENCIAS |  | 17 | VARIAS ESPECIALIDADES |  |  |  | No |  | No | No | EQUIPAMIENTO GENERAL E INDUSTRIAL |  | Disponible/ En uso |  | 2020-06-30 |  |  |  |  | 0 | No | MUEBLE
00559224 | DETECTOR DE INCENDIOS | MAH03 - HOSPITAL DE LA SERRANIA (AGS SERRANIA DE MALAGA) | DETECTOR OPTICO-TERMICO ALGORITMICO. | C1L3-54 |  | AGUILERA ELECTRÓNICA | AE/SA-OPI | ASHS 2502 | AGSS - Urgencias Generales de Cuidados Críticos y Urgencias | 10345P1U13 | URGENCIAS |  | 17 | VARIAS ESPECIALIDADES |  |  |  | No |  | No | No | EQUIPAMIENTO GENERAL E INDUSTRIAL |  | Disponible/ En uso |  | 2020-06-30 |  |  |  |  | 0 | No | MUEBLE
00559225 | DETECTOR DE INCENDIOS | MAH03 - HOSPITAL DE LA SERRANIA (AGS SERRANIA DE MALAGA) | DETECTOR OPTICO-TERMICO ALGORITMICO. | C1L3-55 |  | AGUILERA ELECTRÓNICA | AE/SA-OPI | ASHS 2502 | AGSS - Urgencias Generales de Cuidados Críticos y Urgencias | 10345P1U14OS | URGENCIAS |  | 17 | VARIAS ESPECIALIDADES |  |  |  | No |  | No | No | EQUIPAMIENTO GENERAL E INDUSTRIAL |  | Disponible/ En uso |  | 2020-06-30 |  |  |  |  | 0 | No | MUEBLE
00559226 | PUERTA CONTRAINCENDIOS EF/RF | MAH03 - HOSPITAL DE LA SERRANIA (AGS SERRANIA DE MALAGA) | COMPUERTAS CORTAFUEGO | C1L3-56 |  | TROX | FKA-3 | ASHS 999 | AGSS - Nuevo Hospital |  |  |  | 17 | VARIAS ESPECIALIDADES |  |  |  | No |  | No | No | EQUIPAMIENTO GENERAL E INDUSTRIAL |  | Disponible/ En uso |  | 2020-06-30 |  |  |  |  | 0 | No | MUEBLE
00559227 | DETECTOR DE INCENDIOS | MAH03 - HOSPITAL DE LA SERRANIA (AGS SERRANIA DE MALAGA) | DETECTOR OPTICO-TERMICO ALGORITMICO. | C1L3-57 |  | AGUILERA ELECTRÓNICA | AE/SA-OPI | ASHS 2502 | AGSS - Urgencias Generales de Cuidados Críticos y Urgencias | 10345P1U16 | URGENCIAS |  | 17 | VARIAS ESPECIALIDADES |  |  |  | No |  | No | No | EQUIPAMIENTO GENERAL E INDUSTRIAL |  | Disponible/ En uso |  | 2020-06-30 |  |  |  |  | 0 | No | MUEBLE
00559228 | DETECTOR DE INCENDIOS | MAH03 - HOSPITAL DE LA SERRANIA (AGS SERRANIA DE MALAGA) | DETECTOR OPTICO-TERMICO ALGORITMICO. | C1L3-58 |  | AGUILERA ELECTRÓNICA | AE/SA-OPI | ASHS 999 | AGSS - Nuevo Hospital |  |  |  | 17 | VARIAS ESPECIALIDADES |  |  |  | No |  | No | No | EQUIPAMIENTO GENERAL E INDUSTRIAL |  | Disponible/ En uso |  | 2020-06-30 |  |  |  |  | 0 | No | MUEBLE
00559229 | DETECTOR DE INCENDIOS | MAH03 - HOSPITAL DE LA SERRANIA (AGS SERRANIA DE MALAGA) | DETECTOR OPTICO-TERMICO ALGORITMICO. | C1L3-59 |  | AGUILERA ELECTRÓNICA | AE/SA-OPI | ASHS 999 | AGSS - Nuevo Hospital |  |  |  | 17 | VARIAS ESPECIALIDADES |  |  |  | No |  | No | No | EQUIPAMIENTO GENERAL E INDUSTRIAL |  | Disponible/ En uso |  | 2020-06-30 |  |  |  |  | 0 | No | MUEBLE
00559230 | DETECTOR DE INCENDIOS | MAH03 - HOSPITAL DE LA SERRANIA (AGS SERRANIA DE MALAGA) | DETECTOR OPTICO-TERMICO ALGORITMICO. | C1L3-60 |  | AGUILERA ELECTRÓNICA | AE/SA-OPI | ASHS 999 | AGSS - Nuevo Hospital |  |  |  | 17 | VARIAS ESPECIALIDADES |  |  |  | No |  | No | No | EQUIPAMIENTO GENERAL E INDUSTRIAL |  | Disponible/ En uso |  | 2020-06-30 |  |  |  |  | 0 | No | MUEBLE
00559231 | DETECTOR DE INCENDIOS | MAH03 - HOSPITAL DE LA SERRANIA (AGS SERRANIA DE MALAGA) | DETECTOR OPTICO-TERMICO ALGORITMICO. | C1L3-61 |  | AGUILERA ELECTRÓNICA | AE/SA-OPI | ASHS 2502 | AGSS - Urgencias Generales de Cuidados Críticos y Urgencias | 10345P1U.11 | URGENCIAS |  | 17 | VARIAS ESPECIALIDADES |  |  |  | No |  | No | No | EQUIPAMIENTO GENERAL E INDUSTRIAL |  | Disponible/ En uso |  | 2020-06-30 |  |  |  |  | 0 | No | MUEBLE
00559232 | DETECTOR DE INCENDIOS | MAH03 - HOSPITAL DE LA SERRANIA (AGS SERRANIA DE MALAGA) | DETECTOR OPTICO-TERMICO ALGORITMICO. | C1L3-62 |  | AGUILERA ELECTRÓNICA | AE/SA-OPI | ASHS 2502 | AGSS - Urgencias Generales de Cuidados Críticos y Urgencias | 10345P1U1 | URGENCIAS |  | 17 | VARIAS ESPECIALIDADES |  |  |  | No |  | No | No | EQUIPAMIENTO GENERAL E INDUSTRIAL |  | Disponible/ En uso |  | 2020-06-30 |  |  |  |  | 0 | No | MUEBLE
00559233 | DETECTOR DE INCENDIOS | MAH03 - HOSPITAL DE LA SERRANIA (AGS SERRANIA DE MALAGA) | DETECTOR OPTICO-TERMICO ALGORITMICO. | C1L3-63 |  | AGUILERA ELECTRÓNICA | AE/SA-OPI | ASHS 2502 | AGSS - Urgencias Generales de Cuidados Críticos y Urgencias | 10345P1U.12 | URGENCIAS |  | 17 | VARIAS ESPECIALIDADES |  |  |  | No |  | No | No | EQUIPAMIENTO GENERAL E INDUSTRIAL |  | Disponible/ En uso |  | 2020-06-30 |  |  |  |  | 0 | No | MUEBLE
00559234 | DETECTOR DE INCENDIOS | MAH03 - HOSPITAL DE LA SERRANIA (AGS SERRANIA DE MALAGA) | DETECTOR OPTICO-TERMICO ALGORITMICO. | C1L3-64 |  | AGUILERA ELECTRÓNICA | AE/SA-OPI | ASHS 999 | AGSS - Nuevo Hospital |  |  |  | 17 | VARIAS ESPECIALIDADES |  |  |  | No |  | No | No | EQUIPAMIENTO GENERAL E INDUSTRIAL |  | Disponible/ En uso |  | 2020-06-30 |  |  |  |  | 0 | No | MUEBLE
00559235 | DETECTOR DE INCENDIOS | MAH03 - HOSPITAL DE LA SERRANIA (AGS SERRANIA DE MALAGA) | DETECTOR OPTICO-TERMICO ALGORITMICO. | C1L3-65 |  | AGUILERA ELECTRÓNICA | AE/SA-OPI | ASHS 2502 | AGSS - Urgencias Generales de Cuidados Críticos y Urgencias | 10345P1U2 | URGENCIAS |  | 17 | VARIAS ESPECIALIDADES |  |  |  | No |  | No | No | EQUIPAMIENTO GENERAL E INDUSTRIAL |  | Disponible/ En uso |  | 2020-06-30 |  |  |  |  | 0 | No | MUEBLE
00559236 | PUERTA CONTRAINCENDIOS EF/RF | MAH03 - HOSPITAL DE LA SERRANIA (AGS SERRANIA DE MALAGA) | COMPUERTAS CORTAFUEGO | C1L3-66 |  | TROX | FKA-3 | ASHS 999 | AGSS - Nuevo Hospital |  |  |  | 17 | VARIAS ESPECIALIDADES |  |  |  | No |  | No | No | EQUIPAMIENTO GENERAL E INDUSTRIAL |  | Disponible/ En uso |  | 2020-06-30 |  |  |  |  | 0 | No | MUEBLE
00559237 | PUERTA CONTRAINCENDIOS EF/RF | MAH03 - HOSPITAL DE LA SERRANIA (AGS SERRANIA DE MALAGA) | PUERTA CORTAFUEGO | C1L3-67 |  | SIN MARCA-NO DEFINIDA-DESCONOCIDA |  | ASHS 999 | AGSS - Nuevo Hospital |  |  |  | 17 | VARIAS ESPECIALIDADES |  |  |  | No |  | No | No | EQUIPAMIENTO GENERAL E INDUSTRIAL |  | Disponible/ En uso |  | 2020-06-30 |  |  |  |  | 0 | No | MUEBLE
00559238 | SIRENA ALARMA | MAH03 - HOSPITAL DE LA SERRANIA (AGS SERRANIA DE MALAGA) | SIRENA INTERIOR CON FOCO DIRECCIONABLE. | CCOCL1-78 |  | AGUILERA ELECTRÓNICA | AE/SA - C8 | ASHS 999 | AGSS - Nuevo Hospital |  |  |  | 17 | VARIAS ESPECIALIDADES |  |  |  | No |  | No | No | EQUIPAMIENTO GENERAL E INDUSTRIAL |  | Disponible/ En uso |  | 2020-06-30 |  |  |  |  | 0 | No | MUEBLE
00559239 | PUERTA CONTRAINCENDIOS EF/RF | MAH03 - HOSPITAL DE LA SERRANIA (AGS SERRANIA DE MALAGA) | COMPUERTAS CORTAFUEGO | C1L3-68 |  | TROX | FKA-3 | ASHS 999 | AGSS - Nuevo Hospital |  |  |  | 17 | VARIAS ESPECIALIDADES |  |  |  | No |  | No | No | EQUIPAMIENTO GENERAL E INDUSTRIAL |  | Disponible/ En uso |  | 2020-06-30 |  |  |  |  | 0 | No | MUEBLE
00559240 | PUERTA CONTRAINCENDIOS EF/RF | MAH03 - HOSPITAL DE LA SERRANIA (AGS SERRANIA DE MALAGA) | COMPUERTAS CORTAFUEGO | C1L3-69 |  | TROX | FKA-3 | ASHS 999 | AGSS - Nuevo Hospital |  |  |  | 17 | VARIAS ESPECIALIDADES |  |  |  | No |  | No | No | EQUIPAMIENTO GENERAL E INDUSTRIAL |  | Disponible/ En uso |  | 2020-06-30 |  |  |  |  | 0 | No | MUEBLE
00559241 | PUERTA CONTRAINCENDIOS EF/RF | MAH03 - HOSPITAL DE LA SERRANIA (AGS SERRANIA DE MALAGA) | PUERTA CORTAFUEGO | C1L3-70 |  | SIN MARCA-NO DEFINIDA-DESCONOCIDA |  | ASHS 999 | AGSS - Nuevo Hospital |  |  |  | 17 | VARIAS ESPECIALIDADES |  |  |  | No |  | No | No | EQUIPAMIENTO GENERAL E INDUSTRIAL |  | Disponible/ En uso |  | 2020-06-30 |  |  |  |  | 0 | No | MUEBLE
00559242 | SIRENA ALARMA | MAH03 - HOSPITAL DE LA SERRANIA (AGS SERRANIA DE MALAGA) | SIRENA INTERIOR CON FOCO DIRECCIONABLE. | CCOCL1-78 |  | AGUILERA ELECTRÓNICA | AE/SA - C8 | ASHS 999 | AGSS - Nuevo Hospital |  |  |  | 17 | VARIAS ESPECIALIDADES |  |  |  | No |  | No | No | EQUIPAMIENTO GENERAL E INDUSTRIAL |  | Disponible/ En uso |  | 2020-06-30 |  |  |  |  | 0 | No | MUEBLE
00559243 | PUERTA CONTRAINCENDIOS EF/RF | MAH03 - HOSPITAL DE LA SERRANIA (AGS SERRANIA DE MALAGA) | COMPUERTAS CORTAFUEGO | C1L3-71 |  | TROX | FKA-3 | ASHS 999 | AGSS - Nuevo Hospital |  |  |  | 17 | VARIAS ESPECIALIDADES |  |  |  | No |  | No | No | EQUIPAMIENTO GENERAL E INDUSTRIAL |  | Disponible/ En uso |  | 2020-06-30 |  |  |  |  | 0 | No | MUEBLE
00559244 | PUERTA CONTRAINCENDIOS EF/RF | MAH03 - HOSPITAL DE LA SERRANIA (AGS SERRANIA DE MALAGA) | COMPUERTAS CORTAFUEGO | C1L3-72 |  | TROX | FKA-3 | ASHS 999 | AGSS - Nuevo Hospital |  |  |  | 17 | VARIAS ESPECIALIDADES |  |  |  | No |  | No | No | EQUIPAMIENTO GENERAL E INDUSTRIAL |  | Disponible/ En uso |  | 2020-06-30 |  |  |  |  | 0 | No | MUEBLE
00559245 | PUERTA CONTRAINCENDIOS EF/RF | MAH03 - HOSPITAL DE LA SERRANIA (AGS SERRANIA DE MALAGA) | COMPUERTAS CORTAFUEGO | C1L3-73 |  | TROX | FKA-3 | ASHS 999 | AGSS - Nuevo Hospital |  |  |  | 17 | VARIAS ESPECIALIDADES |  |  |  | No |  | No | No | EQUIPAMIENTO GENERAL E INDUSTRIAL |  | Disponible/ En uso |  | 2020-06-30 |  |  |  |  | 0 | No | MUEBLE
00559246 | PUERTA CONTRAINCENDIOS EF/RF | MAH03 - HOSPITAL DE LA SERRANIA (AGS SERRANIA DE MALAGA) | COMPUERTAS CORTAFUEGO | C1L3-74 |  | TROX | FKA-3 | ASHS 999 | AGSS - Nuevo Hospital |  |  |  | 17 | VARIAS ESPECIALIDADES |  |  |  | No |  | No | No | EQUIPAMIENTO GENERAL E INDUSTRIAL |  | Disponible/ En uso |  | 2020-06-30 |  |  |  |  | 0 | No | MUEBLE
00559247 | PUERTA CONTRAINCENDIOS EF/RF | MAH03 - HOSPITAL DE LA SERRANIA (AGS SERRANIA DE MALAGA) | COMPUERTAS CORTAFUEGO | C1L3-75 |  | TROX | FKA-3 | ASHS 999 | AGSS - Nuevo Hospital |  |  |  | 17 | VARIAS ESPECIALIDADES |  |  |  | No |  | No | No | EQUIPAMIENTO GENERAL E INDUSTRIAL |  | Disponible/ En uso |  | 2020-06-30 |  |  |  |  | 0 | No | MUEBLE
00559248 | DETECTOR DE INCENDIOS | MAH03 - HOSPITAL DE LA SERRANIA (AGS SERRANIA DE MALAGA) | DETECTOR OPTICO-TERMICO ALGORITMICO. | C1L3-76 |  | AGUILERA ELECTRÓNICA | AE/SA-OPI | ASHS 999 | AGSS - Nuevo Hospital |  |  |  | 17 | VARIAS ESPECIALIDADES |  |  |  | No |  | No | No | EQUIPAMIENTO GENERAL E INDUSTRIAL |  | Disponible/ En uso |  | 2020-06-30 |  |  |  |  | 0 | No | MUEBLE
00559249 | DETECTOR DE INCENDIOS | MAH03 - HOSPITAL DE LA SERRANIA (AGS SERRANIA DE MALAGA) | DETECTOR OPTICO-TERMICO ALGORITMICO. | C1L3-77 |  | AGUILERA ELECTRÓNICA | AE/SA-OPI | ASHS 999 | AGSS - Nuevo Hospital |  |  |  | 17 | VARIAS ESPECIALIDADES |  |  |  | No |  | No | No | EQUIPAMIENTO GENERAL E INDUSTRIAL |  | Disponible/ En uso |  | 2020-06-30 |  |  |  |  | 0 | No | MUEBLE
00559250 | PUERTA CONTRAINCENDIOS EF/RF | MAH03 - HOSPITAL DE LA SERRANIA (AGS SERRANIA DE MALAGA) | COMPUERTAS CORTAFUEGO | C1L3-78 |  | TROX | FKA-3 | ASHS 999 | AGSS - Nuevo Hospital |  |  |  | 17 | VARIAS ESPECIALIDADES |  |  |  | No |  | No | No | EQUIPAMIENTO GENERAL E INDUSTRIAL |  | Disponible/ En uso |  | 2020-06-30 |  |  |  |  | 0 | No | MUEBLE
00559251 | PUERTA CONTRAINCENDIOS EF/RF | MAH03 - HOSPITAL DE LA SERRANIA (AGS SERRANIA DE MALAGA) | COMPUERTAS CORTAFUEGO | C1L3-79 |  | TROX | FKA-3 | ASHS 999 | AGSS - Nuevo Hospital |  |  |  | 17 | VARIAS ESPECIALIDADES |  |  |  | No |  | No | No | EQUIPAMIENTO GENERAL E INDUSTRIAL |  | Disponible/ En uso |  | 2020-06-30 |  |  |  |  | 0 | No | MUEBLE
00559252 | PUERTA CONTRAINCENDIOS EF/RF | MAH03 - HOSPITAL DE LA SERRANIA (AGS SERRANIA DE MALAGA) | COMPUERTAS CORTAFUEGO | C1L3-80 |  | TROX | FKA-3 | ASHS 999 | AGSS - Nuevo Hospital |  |  |  | 17 | VARIAS ESPECIALIDADES |  |  |  | No |  | No | No | EQUIPAMIENTO GENERAL E INDUSTRIAL |  | Disponible/ En uso |  | 2020-06-30 |  |  |  |  | 0 | No | MUEBLE
00559253 | PUERTA CONTRAINCENDIOS EF/RF | MAH03 - HOSPITAL DE LA SERRANIA (AGS SERRANIA DE MALAGA) | COMPUERTAS CORTAFUEGO | C1L3-81 |  | TROX | FKA-3 | ASHS 999 | AGSS - Nuevo Hospital |  |  |  | 17 | VARIAS ESPECIALIDADES |  |  |  | No |  | No | No | EQUIPAMIENTO GENERAL E INDUSTRIAL |  | Disponible/ En uso |  | 2020-06-30 |  |  |  |  | 0 | No | MUEBLE
00559254 | PUERTA CONTRAINCENDIOS EF/RF | MAH03 - HOSPITAL DE LA SERRANIA (AGS SERRANIA DE MALAGA) | COMPUERTAS CORTAFUEGO | C1L3-82 |  | TROX | FKA-3 | ASHS 999 | AGSS - Nuevo Hospital |  |  |  | 17 | VARIAS ESPECIALIDADES |  |  |  | No |  | No | No | EQUIPAMIENTO GENERAL E INDUSTRIAL |  | Disponible/ En uso |  | 2020-06-30 |  |  |  |  | 0 | No | MUEBLE
00559255 | DETECTOR DE INCENDIOS | MAH03 - HOSPITAL DE LA SERRANIA (AGS SERRANIA DE MALAGA) | DETECTOR OPTICO-TERMICO ALGORITMICO. | C1L3-83 |  | AGUILERA ELECTRÓNICA | AE/SA-OPI | ASHS 999 | AGSS - Nuevo Hospital |  |  |  | 17 | VARIAS ESPECIALIDADES |  |  |  | No |  | No | No | EQUIPAMIENTO GENERAL E INDUSTRIAL |  | Disponible/ En uso |  | 2020-06-30 |  |  |  |  | 0 | No | MUEBLE
00559256 | DETECTOR DE INCENDIOS | MAH03 - HOSPITAL DE LA SERRANIA (AGS SERRANIA DE MALAGA) | DETECTOR OPTICO-TERMICO ALGORITMICO. | C1L3-84 |  | AGUILERA ELECTRÓNICA | AE/SA-OPI | ASHS 999 | AGSS - Nuevo Hospital |  |  |  | 17 | VARIAS ESPECIALIDADES |  |  |  | No |  | No | No | EQUIPAMIENTO GENERAL E INDUSTRIAL |  | Disponible/ En uso |  | 2020-06-30 |  |  |  |  | 0 | No | MUEBLE
00559257 | PUERTA CONTRAINCENDIOS EF/RF | MAH03 - HOSPITAL DE LA SERRANIA (AGS SERRANIA DE MALAGA) | COMPUERTAS CORTAFUEGO | C1L3-85 |  | TROX | FKA-3 | ASHS 999 | AGSS - Nuevo Hospital |  |  |  | 17 | VARIAS ESPECIALIDADES |  |  |  | No |  | No | No | EQUIPAMIENTO GENERAL E INDUSTRIAL |  | Disponible/ En uso |  | 2020-06-30 |  |  |  |  | 0 | No | MUEBLE
00559258 | PUERTA CONTRAINCENDIOS EF/RF | MAH03 - HOSPITAL DE LA SERRANIA (AGS SERRANIA DE MALAGA) | COMPUERTAS CORTAFUEGO | C1L3-86 |  | TROX | FKA-3 | ASHS 999 | AGSS - Nuevo Hospital |  |  |  | 17 | VARIAS ESPECIALIDADES |  |  |  | No |  | No | No | EQUIPAMIENTO GENERAL E INDUSTRIAL |  | Disponible/ En uso |  | 2020-06-30 |  |  |  |  | 0 | No | MUEBLE
00559259 | PUERTA CONTRAINCENDIOS EF/RF | MAH03 - HOSPITAL DE LA SERRANIA (AGS SERRANIA DE MALAGA) | COMPUERTAS CORTAFUEGO | C1L3-87 |  | TROX | FKA-3 | ASHS 999 | AGSS - Nuevo Hospital |  |  |  | 17 | VARIAS ESPECIALIDADES |  |  |  | No |  | No | No | EQUIPAMIENTO GENERAL E INDUSTRIAL |  | Disponible/ En uso |  | 2020-06-30 |  |  |  |  | 0 | No | MUEBLE
00559260 | PUERTA CONTRAINCENDIOS EF/RF | MAH03 - HOSPITAL DE LA SERRANIA (AGS SERRANIA DE MALAGA) | COMPUERTAS CORTAFUEGO | C1L3-88 |  | TROX | FKA-3 | ASHS 999 | AGSS - Nuevo Hospital |  |  |  | 17 | VARIAS ESPECIALIDADES |  |  |  | No |  | No | No | EQUIPAMIENTO GENERAL E INDUSTRIAL |  | Disponible/ En uso |  | 2020-06-30 |  |  |  |  | 0 | No | MUEBLE
00559261 | PUERTA CONTRAINCENDIOS EF/RF | MAH03 - HOSPITAL DE LA SERRANIA (AGS SERRANIA DE MALAGA) | COMPUERTAS CORTAFUEGO | C1L3- |  | TROX | FKA-3 | ASHS 999 | AGSS - Nuevo Hospital |  |  |  | 17 | VARIAS ESPECIALIDADES |  |  |  | No |  | No | No | EQUIPAMIENTO GENERAL E INDUSTRIAL |  | Disponible/ En uso |  | 2020-06-30 |  |  |  |  | 0 | No | MUEBLE
00559262 | PUERTA CONTRAINCENDIOS EF/RF | MAH03 - HOSPITAL DE LA SERRANIA (AGS SERRANIA DE MALAGA) | COMPUERTAS CORTAFUEGO | C1L3- |  | TROX | FKA-3 | ASHS 999 | AGSS - Nuevo Hospital |  |  |  | 17 | VARIAS ESPECIALIDADES |  |  |  | No |  | No | No | EQUIPAMIENTO GENERAL E INDUSTRIAL |  | Disponible/ En uso |  | 2020-06-30 |  |  |  |  | 0 | No | MUEBLE
00559263 | PUERTA CONTRAINCENDIOS EF/RF | MAH03 - HOSPITAL DE LA SERRANIA (AGS SERRANIA DE MALAGA) | COMPUERTAS CORTAFUEGO | C1L3- |  | TROX | FKA-3 | ASHS 999 | AGSS - Nuevo Hospital |  |  |  | 17 | VARIAS ESPECIALIDADES |  |  |  | No |  | No | No | EQUIPAMIENTO GENERAL E INDUSTRIAL |  | Disponible/ En uso |  | 2020-06-30 |  |  |  |  | 0 | No | MUEBLE
00559264 | PUERTA CONTRAINCENDIOS EF/RF | MAH03 - HOSPITAL DE LA SERRANIA (AGS SERRANIA DE MALAGA) | COMPUERTAS CORTAFUEGO | C1L3- |  | TROX | FKA-3 | ASHS 999 | AGSS - Nuevo Hospital |  |  |  | 17 | VARIAS ESPECIALIDADES |  |  |  | No |  | No | No | EQUIPAMIENTO GENERAL E INDUSTRIAL |  | Disponible/ En uso |  | 2020-06-30 |  |  |  |  | 0 | No | MUEBLE
00559265 | PUERTA CONTRAINCENDIOS EF/RF | MAH03 - HOSPITAL DE LA SERRANIA (AGS SERRANIA DE MALAGA) | COMPUERTAS CORTAFUEGO | C1L3- |  | TROX | FKA-3 | ASHS 999 | AGSS - Nuevo Hospital |  |  |  | 17 | VARIAS ESPECIALIDADES |  |  |  | No |  | No | No | EQUIPAMIENTO GENERAL E INDUSTRIAL |  | Disponible/ En uso |  | 2020-06-30 |  |  |  |  | 0 | No | MUEBLE
00559266 | PUERTA CONTRAINCENDIOS EF/RF | MAH03 - HOSPITAL DE LA SERRANIA (AGS SERRANIA DE MALAGA) | COMPUERTAS CORTAFUEGO | C1L3- |  | TROX | FKA-3 | ASHS 999 | AGSS - Nuevo Hospital |  |  |  | 17 | VARIAS ESPECIALIDADES |  |  |  | No |  | No | No | EQUIPAMIENTO GENERAL E INDUSTRIAL |  | Disponible/ En uso |  | 2020-06-30 |  |  |  |  | 0 | No | MUEBLE
00559267 | PUERTA CONTRAINCENDIOS EF/RF | MAH03 - HOSPITAL DE LA SERRANIA (AGS SERRANIA DE MALAGA) | COMPUERTAS CORTAFUEGO | C1L3- |  | TROX | FKA-3 | ASHS 999 | AGSS - Nuevo Hospital |  |  |  | 17 | VARIAS ESPECIALIDADES |  |  |  | No |  | No | No | EQUIPAMIENTO GENERAL E INDUSTRIAL |  | Disponible/ En uso |  | 2020-06-30 |  |  |  |  | 0 | No | MUEBLE
00559268 | DETECTOR DE INCENDIOS | MAH03 - HOSPITAL DE LA SERRANIA (AGS SERRANIA DE MALAGA) | DETECTOR OPTICO-TERMICO ALGORITMICO. | C1L4-1 |  | AGUILERA ELECTRÓNICA | AE/SA-OPI | ASHS 999 | AGSS - Nuevo Hospital |  |  |  | 17 | VARIAS ESPECIALIDADES |  |  |  | No |  | No | No | EQUIPAMIENTO GENERAL E INDUSTRIAL |  | Disponible/ En uso |  | 2020-06-30 |  |  |  |  | 0 | No | MUEBLE
00559269 | PUERTA CONTRAINCENDIOS EF/RF | MAH03 - HOSPITAL DE LA SERRANIA (AGS SERRANIA DE MALAGA) | COMPUERTAS CORTAFUEGO | C1L4-2 |  | TROX | FKA-3 | ASHS 999 | AGSS - Nuevo Hospital |  |  |  | 17 | VARIAS ESPECIALIDADES |  |  |  | No |  | No | No | EQUIPAMIENTO GENERAL E INDUSTRIAL |  | Disponible/ En uso |  | 2020-06-30 |  |  |  |  | 0 | No | MUEBLE
00559270 | DETECTOR DE INCENDIOS | MAH03 - HOSPITAL DE LA SERRANIA (AGS SERRANIA DE MALAGA) | DETECTOR OPTICO-TERMICO ALGORITMICO. | C1L4-3 |  | AGUILERA ELECTRÓNICA | AE/SA-OPI | ASHS 999 | AGSS - Nuevo Hospital |  |  |  | 17 | VARIAS ESPECIALIDADES |  |  |  | No |  | No | No | EQUIPAMIENTO GENERAL E INDUSTRIAL |  | Disponible/ En uso |  | 2020-06-30 |  |  |  |  | 0 | No | MUEBLE
00559271 | DETECTOR DE INCENDIOS | MAH03 - HOSPITAL DE LA SERRANIA (AGS SERRANIA DE MALAGA) | DETECTOR OPTICO-TERMICO ALGORITMICO. | C1L4-4 |  | AGUILERA ELECTRÓNICA | AE/SA-OPI | ASHS 999 | AGSS - Nuevo Hospital |  |  |  | 17 | VARIAS ESPECIALIDADES |  |  |  | No |  | No | No | EQUIPAMIENTO GENERAL E INDUSTRIAL |  | Disponible/ En uso |  | 2020-06-30 |  |  |  |  | 0 | No | MUEBLE
00559272 | DETECTOR DE INCENDIOS | MAH03 - HOSPITAL DE LA SERRANIA (AGS SERRANIA DE MALAGA) | DETECTOR OPTICO-TERMICO ALGORITMICO. | C1L4-5 |  | AGUILERA ELECTRÓNICA | AE/SA-OPI | ASHS 999 | AGSS - Nuevo Hospital |  |  |  | 17 | VARIAS ESPECIALIDADES |  |  |  | No |  | No | No | EQUIPAMIENTO GENERAL E INDUSTRIAL |  | Disponible/ En uso |  | 2020-06-30 |  |  |  |  | 0 | No | MUEBLE
00559273 | DETECTOR DE INCENDIOS | MAH03 - HOSPITAL DE LA SERRANIA (AGS SERRANIA DE MALAGA) | DETECTOR OPTICO-TERMICO ALGORITMICO. | C1L4-6 |  | AGUILERA ELECTRÓNICA | AE/SA-OPI | ASHS 999 | AGSS - Nuevo Hospital |  |  |  | 17 | VARIAS ESPECIALIDADES |  |  |  | No |  | No | No | EQUIPAMIENTO GENERAL E INDUSTRIAL |  | Disponible/ En uso |  | 2020-06-30 |  |  |  |  | 0 | No | MUEBLE
00559274 | DETECTOR DE INCENDIOS | MAH03 - HOSPITAL DE LA SERRANIA (AGS SERRANIA DE MALAGA) | DETECTOR OPTICO-TERMICO ALGORITMICO. | C1L4-7 |  | AGUILERA ELECTRÓNICA | AE/SA-OPI | ASHS 999 | AGSS - Nuevo Hospital |  |  |  | 17 | VARIAS ESPECIALIDADES |  |  |  | No |  | No | No | EQUIPAMIENTO GENERAL E INDUSTRIAL |  | Disponible/ En uso |  | 2020-06-30 |  |  |  |  | 0 | No | MUEBLE
00559275 | DETECTOR DE INCENDIOS | MAH03 - HOSPITAL DE LA SERRANIA (AGS SERRANIA DE MALAGA) | DETECTOR OPTICO-TERMICO ALGORITMICO. | C1L4-8 |  | AGUILERA ELECTRÓNICA | AE/SA-OPI | ASHS 999 | AGSS - Nuevo Hospital |  |  |  | 17 | VARIAS ESPECIALIDADES |  |  |  | No |  | No | No | EQUIPAMIENTO GENERAL E INDUSTRIAL |  | Disponible/ En uso |  | 2020-06-30 |  |  |  |  | 0 | No | MUEBLE
00559276 | DETECTOR DE INCENDIOS | MAH03 - HOSPITAL DE LA SERRANIA (AGS SERRANIA DE MALAGA) | DETECTOR OPTICO-TERMICO ALGORITMICO. | C1L4-9 |  | AGUILERA ELECTRÓNICA | AE/SA-OPI | ASHS 999 | AGSS - Nuevo Hospital |  |  |  | 17 | VARIAS ESPECIALIDADES |  |  |  | No |  | No | No | EQUIPAMIENTO GENERAL E INDUSTRIAL |  | Disponible/ En uso |  | 2020-06-30 |  |  |  |  | 0 | No | MUEBLE
00559277 | DETECTOR DE INCENDIOS | MAH03 - HOSPITAL DE LA SERRANIA (AGS SERRANIA DE MALAGA) | DETECTOR OPTICO-TERMICO ALGORITMICO. | C1L4-10 |  | AGUILERA ELECTRÓNICA | AE/SA-OPI | ASHS 999 | AGSS - Nuevo Hospital |  |  |  | 17 | VARIAS ESPECIALIDADES |  |  |  | No |  | No | No | EQUIPAMIENTO GENERAL E INDUSTRIAL |  | Disponible/ En uso |  | 2020-06-30 |  |  |  |  | 0 | No | MUEBLE
00559278 | DETECTOR DE INCENDIOS | MAH03 - HOSPITAL DE LA SERRANIA (AGS SERRANIA DE MALAGA) | DETECTOR OPTICO-TERMICO ALGORITMICO. | C1L4-11 |  | AGUILERA ELECTRÓNICA | AE/SA-OPI | ASHS 999 | AGSS - Nuevo Hospital |  |  |  | 17 | VARIAS ESPECIALIDADES |  |  |  | No |  | No | No | EQUIPAMIENTO GENERAL E INDUSTRIAL |  | Disponible/ En uso |  | 2020-06-30 |  |  |  |  | 0 | No | MUEBLE
00559279 | DETECTOR DE INCENDIOS | MAH03 - HOSPITAL DE LA SERRANIA (AGS SERRANIA DE MALAGA) | DETECTOR OPTICO-TERMICO ALGORITMICO. | C1L4-12 |  | AGUILERA ELECTRÓNICA | AE/SA-OPI | ASHS 999 | AGSS - Nuevo Hospital |  |  |  | 17 | VARIAS ESPECIALIDADES |  |  |  | No |  | No | No | EQUIPAMIENTO GENERAL E INDUSTRIAL |  | Disponible/ En uso |  | 2020-06-30 |  |  |  |  | 0 | No | MUEBLE
00559280 | DETECTOR DE INCENDIOS | MAH03 - HOSPITAL DE LA SERRANIA (AGS SERRANIA DE MALAGA) | DETECTOR OPTICO-TERMICO ALGORITMICO. | C1L4-13 |  | AGUILERA ELECTRÓNICA | AE/SA-OPI | ASHS 5104 | AGSS - Sesiones de Fisioterapia de Medicina Física y Rehabilitación | 10345P1RE.10 | REHABILITACION |  | 17 | VARIAS ESPECIALIDADES |  |  |  | No |  | No | No | EQUIPAMIENTO GENERAL E INDUSTRIAL |  | Disponible/ En uso |  | 2020-06-30 |  |  |  |  | 0 | No | MUEBLE
00559281 | DETECTOR DE INCENDIOS | MAH03 - HOSPITAL DE LA SERRANIA (AGS SERRANIA DE MALAGA) | DETECTOR OPTICO-TERMICO ALGORITMICO. | C1L4-14 |  | AGUILERA ELECTRÓNICA | AE/SA-OPI | ASHS 999 | AGSS - Nuevo Hospital |  |  |  | 17 | VARIAS ESPECIALIDADES |  |  |  | No |  | No | No | EQUIPAMIENTO GENERAL E INDUSTRIAL |  | Disponible/ En uso |  | 2020-06-30 |  |  |  |  | 0 | No | MUEBLE
00559282 | DETECTOR DE INCENDIOS | MAH03 - HOSPITAL DE LA SERRANIA (AGS SERRANIA DE MALAGA) | DETECTOR OPTICO-TERMICO ALGORITMICO. | C1L4-15 |  | AGUILERA ELECTRÓNICA | AE/SA-OPI | ASHS 5104 | AGSS - Sesiones de Fisioterapia de Medicina Física y Rehabilitación | 10345P1RE.1 | REHABILITACION |  | 17 | VARIAS ESPECIALIDADES |  |  |  | No |  | No | No | EQUIPAMIENTO GENERAL E INDUSTRIAL |  | Disponible/ En uso |  | 2020-06-30 |  |  |  |  | 0 | No | MUEBLE
00559283 | DETECTOR DE INCENDIOS | MAH03 - HOSPITAL DE LA SERRANIA (AGS SERRANIA DE MALAGA) | DETECTOR OPTICO-TERMICO ALGORITMICO. | C1L4-16 |  | AGUILERA ELECTRÓNICA | AE/SA-OPI | ASHS 5104 | AGSS - Sesiones de Fisioterapia de Medicina Física y Rehabilitación | 10345P1RE.6 | REHABILITACION |  | 17 | VARIAS ESPECIALIDADES |  |  |  | No |  | No | No | EQUIPAMIENTO GENERAL E INDUSTRIAL |  | Disponible/ En uso |  | 2020-06-30 |  |  |  |  | 0 | No | MUEBLE
00559284 | DETECTOR DE INCENDIOS | MAH03 - HOSPITAL DE LA SERRANIA (AGS SERRANIA DE MALAGA) | DETECTOR OPTICO-TERMICO ALGORITMICO. | C1L4-17 |  | AGUILERA ELECTRÓNICA | AE/SA-OPI | ASHS 5104 | AGSS - Sesiones de Fisioterapia de Medicina Física y Rehabilitación | 10345P1RE6 | REHABILITACION |  | 17 | VARIAS ESPECIALIDADES |  |  |  | No |  | No | No | EQUIPAMIENTO GENERAL E INDUSTRIAL |  | Disponible/ En uso |  | 2020-06-30 |  |  |  |  | 0 | No | MUEBLE
00559285 | DETECTOR DE INCENDIOS | MAH03 - HOSPITAL DE LA SERRANIA (AGS SERRANIA DE MALAGA) | DETECTOR OPTICO-TERMICO ALGORITMICO. | C1L4-18 |  | AGUILERA ELECTRÓNICA | AE/SA-OPI | ASHS 5104 | AGSS - Sesiones de Fisioterapia de Medicina Física y Rehabilitación | 10345P1RE9AL | REHABILITACION |  | 17 | VARIAS ESPECIALIDADES |  |  |  | No |  | No | No | EQUIPAMIENTO GENERAL E INDUSTRIAL |  | Disponible/ En uso |  | 2020-06-30 |  |  |  |  | 0 | No | MUEBLE
00559286 | DETECTOR DE INCENDIOS | MAH03 - HOSPITAL DE LA SERRANIA (AGS SERRANIA DE MALAGA) | DETECTOR OPTICO-TERMICO ALGORITMICO. | C1L4-19 |  | AGUILERA ELECTRÓNICA | AE/SA-OPI | ASHS 5104 | AGSS - Sesiones de Fisioterapia de Medicina Física y Rehabilitación | 10345P1RE7 | REHABILITACION |  | 17 | VARIAS ESPECIALIDADES |  |  |  | No |  | No | No | EQUIPAMIENTO GENERAL E INDUSTRIAL |  | Disponible/ En uso |  | 2020-06-30 |  |  |  |  | 0 | No | MUEBLE
00559287 | DETECTOR DE INCENDIOS | MAH03 - HOSPITAL DE LA SERRANIA (AGS SERRANIA DE MALAGA) | DETECTOR OPTICO-TERMICO ALGORITMICO. | C1L4-20 |  | AGUILERA ELECTRÓNICA | AE/SA-OPI | ASHS 5104 | AGSS - Sesiones de Fisioterapia de Medicina Física y Rehabilitación | 10345P1RE11 | REHABILITACION |  | 17 | VARIAS ESPECIALIDADES |  |  |  | No |  | No | No | EQUIPAMIENTO GENERAL E INDUSTRIAL |  | Disponible/ En uso |  | 2020-06-30 |  |  |  |  | 0 | No | MUEBLE
00559288 | DETECTOR DE INCENDIOS | MAH03 - HOSPITAL DE LA SERRANIA (AGS SERRANIA DE MALAGA) | DETECTOR OPTICO-TERMICO ALGORITMICO. | C1L4-21 |  | AGUILERA ELECTRÓNICA | AE/SA-OPI | ASHS 999 | AGSS - Nuevo Hospital |  |  |  | 17 | VARIAS ESPECIALIDADES |  |  |  | No |  | No | No | EQUIPAMIENTO GENERAL E INDUSTRIAL |  | Disponible/ En uso |  | 2020-06-30 |  |  |  |  | 0 | No | MUEBLE
00559289 | PUERTA CONTRAINCENDIOS EF/RF | MAH03 - HOSPITAL DE LA SERRANIA (AGS SERRANIA DE MALAGA) | PUERTA CORTAFUEGO | C1L4-22 |  | SIN MARCA-NO DEFINIDA-DESCONOCIDA |  | ASHS 999 | AGSS - Nuevo Hospital |  |  |  | 17 | VARIAS ESPECIALIDADES |  |  |  | No |  | No | No | EQUIPAMIENTO GENERAL E INDUSTRIAL |  | Disponible/ En uso |  | 2020-06-30 |  |  |  |  | 0 | No | MUEBLE
00559290 | SIRENA ALARMA | MAH03 - HOSPITAL DE LA SERRANIA (AGS SERRANIA DE MALAGA) | SIRENA INTERIOR CON FOCO DIRECCIONABLE. | CCOCL1-78 |  | AGUILERA ELECTRÓNICA | AE/SA - C8 | ASHS 999 | AGSS - Nuevo Hospital |  |  |  | 17 | VARIAS ESPECIALIDADES |  |  |  | No |  | No | No | EQUIPAMIENTO GENERAL E INDUSTRIAL |  | Disponible/ En uso |  | 2020-06-30 |  |  |  |  | 0 | No | MUEBLE
00559291 | DETECTOR DE INCENDIOS | MAH03 - HOSPITAL DE LA SERRANIA (AGS SERRANIA DE MALAGA) | DETECTOR OPTICO-TERMICO ALGORITMICO. | C1L4-23 |  | AGUILERA ELECTRÓNICA | AE/SA-OPI | ASHS 5104 | AGSS - Sesiones de Fisioterapia de Medicina Física y Rehabilitación | 10345P1RE.W1 | REHABILITACION |  | 17 | VARIAS ESPECIALIDADES |  |  |  | No |  | No | No | EQUIPAMIENTO GENERAL E INDUSTRIAL |  | Disponible/ En uso |  | 2020-06-30 |  |  |  |  | 0 | No | MUEBLE
00559292 | DETECTOR DE INCENDIOS | MAH03 - HOSPITAL DE LA SERRANIA (AGS SERRANIA DE MALAGA) | DETECTOR OPTICO-TERMICO ALGORITMICO. | C1L4-24 |  | AGUILERA ELECTRÓNICA | AE/SA-OPI | ASHS 5104 | AGSS - Sesiones de Fisioterapia de Medicina Física y Rehabilitación | 10345P1RE12 | REHABILITACION |  | 17 | VARIAS ESPECIALIDADES |  |  |  | No |  | No | No | EQUIPAMIENTO GENERAL E INDUSTRIAL |  | Disponible/ En uso |  | 2020-06-30 |  |  |  |  | 0 | No | MUEBLE
00559293 | DETECTOR DE INCENDIOS | MAH03 - HOSPITAL DE LA SERRANIA (AGS SERRANIA DE MALAGA) | DETECTOR OPTICO-TERMICO ALGORITMICO. | C1L4-25 |  | AGUILERA ELECTRÓNICA | AE/SA-OPI | ASHS 5104 | AGSS - Sesiones de Fisioterapia de Medicina Física y Rehabilitación | 10345P1RE8O | REHABILITACION |  | 17 | VARIAS ESPECIALIDADES |  |  |  | No |  | No | No | EQUIPAMIENTO GENERAL E INDUSTRIAL |  | Disponible/ En uso |  | 2020-06-30 |  |  |  |  | 0 | No | MUEBLE
00559294 | DETECTOR DE INCENDIOS | MAH03 - HOSPITAL DE LA SERRANIA (AGS SERRANIA DE MALAGA) | DETECTOR OPTICO-TERMICO ALGORITMICO. | C1L4-26 |  | AGUILERA ELECTRÓNICA | AE/SA-OPI | ASHS 999 | AGSS - Nuevo Hospital |  |  |  | 17 | VARIAS ESPECIALIDADES |  |  |  | No |  | No | No | EQUIPAMIENTO GENERAL E INDUSTRIAL |  | Disponible/ En uso |  | 2020-06-30 |  |  |  |  | 0 | No | MUEBLE
00559295 | DETECTOR DE INCENDIOS | MAH03 - HOSPITAL DE LA SERRANIA (AGS SERRANIA DE MALAGA) | DETECTOR OPTICO-TERMICO ALGORITMICO. | C1L4-27 |  | AGUILERA ELECTRÓNICA | AE/SA-OPI | ASHS 5104 | AGSS - Sesiones de Fisioterapia de Medicina Física y Rehabilitación | 10345P1RE2 | REHABILITACION |  | 17 | VARIAS ESPECIALIDADES |  |  |  | No |  | No | No | EQUIPAMIENTO GENERAL E INDUSTRIAL |  | Disponible/ En uso |  | 2020-06-30 |  |  |  |  | 0 | No | MUEBLE
00559296 | DETECTOR DE INCENDIOS | MAH03 - HOSPITAL DE LA SERRANIA (AGS SERRANIA DE MALAGA) | DETECTOR OPTICO-TERMICO ALGORITMICO. | C1L4-28 |  | AGUILERA ELECTRÓNICA | AE/SA-OPI | ASHS 5104 | AGSS - Sesiones de Fisioterapia de Medicina Física y Rehabilitación | 10345P1RE2 | REHABILITACION |  | 17 | VARIAS ESPECIALIDADES |  |  |  | No |  | No | No | EQUIPAMIENTO GENERAL E INDUSTRIAL |  | Disponible/ En uso |  | 2020-06-30 |  |  |  |  | 0 | No | MUEBLE
00559297 | DETECTOR DE INCENDIOS | MAH03 - HOSPITAL DE LA SERRANIA (AGS SERRANIA DE MALAGA) | DETECTOR OPTICO-TERMICO ALGORITMICO. | C1L4-29 |  | AGUILERA ELECTRÓNICA | AE/SA-OPI | ASHS 5104 | AGSS - Sesiones de Fisioterapia de Medicina Física y Rehabilitación | 10345P1RE.0 | REHABILITACION |  | 17 | VARIAS ESPECIALIDADES |  |  |  | No |  | No | No | EQUIPAMIENTO GENERAL E INDUSTRIAL |  | Disponible/ En uso |  | 2020-06-30 |  |  |  |  | 0 | No | MUEBLE
00559298 | DETECTOR DE INCENDIOS | MAH03 - HOSPITAL DE LA SERRANIA (AGS SERRANIA DE MALAGA) | DETECTOR OPTICO-TERMICO ALGORITMICO. | C1L4-30 |  | AGUILERA ELECTRÓNICA | AE/SA-OPI | ASHS 5104 | AGSS - Sesiones de Fisioterapia de Medicina Física y Rehabilitación | 10345P1RE.0 | REHABILITACION |  | 17 | VARIAS ESPECIALIDADES |  |  |  | No |  | No | No | EQUIPAMIENTO GENERAL E INDUSTRIAL |  | Disponible/ En uso |  | 2020-06-30 |  |  |  |  | 0 | No | MUEBLE
00559299 | DETECTOR DE INCENDIOS | MAH03 - HOSPITAL DE LA SERRANIA (AGS SERRANIA DE MALAGA) | DETECTOR OPTICO-TERMICO ALGORITMICO. | C1L4-31 |  | AGUILERA ELECTRÓNICA | AE/SA-OPI | ASHS 5104 | AGSS - Sesiones de Fisioterapia de Medicina Física y Rehabilitación | 10345P1RE.0 | REHABILITACION |  | 17 | VARIAS ESPECIALIDADES |  |  |  | No |  | No | No | EQUIPAMIENTO GENERAL E INDUSTRIAL |  | Disponible/ En uso |  | 2020-06-30 |  |  |  |  | 0 | No | MUEBLE
00559300 | DETECTOR DE INCENDIOS | MAH03 - HOSPITAL DE LA SERRANIA (AGS SERRANIA DE MALAGA) | DETECTOR OPTICO-TERMICO ALGORITMICO. | C1L4-32 |  | AGUILERA ELECTRÓNICA | AE/SA-OPI | ASHS 5104 | AGSS - Sesiones de Fisioterapia de Medicina Física y Rehabilitación | 10345P1RE.0 | REHABILITACION |  | 17 | VARIAS ESPECIALIDADES |  |  |  | No |  | No | No | EQUIPAMIENTO GENERAL E INDUSTRIAL |  | Disponible/ En uso |  | 2020-06-30 |  |  |  |  | 0 | No | MUEBLE
00559301 | DETECTOR DE INCENDIOS | MAH03 - HOSPITAL DE LA SERRANIA (AGS SERRANIA DE MALAGA) | DETECTOR OPTICO-TERMICO ALGORITMICO. | C1L4-33 |  | AGUILERA ELECTRÓNICA | AE/SA-OPI | ASHS 5104 | AGSS - Sesiones de Fisioterapia de Medicina Física y Rehabilitación | 10345P1RE.11 | REHABILITACION |  | 17 | VARIAS ESPECIALIDADES |  |  |  | No |  | No | No | EQUIPAMIENTO GENERAL E INDUSTRIAL |  | Disponible/ En uso |  | 2020-06-30 |  |  |  |  | 0 | No | MUEBLE
00559302 | DETECTOR DE INCENDIOS | MAH03 - HOSPITAL DE LA SERRANIA (AGS SERRANIA DE MALAGA) | DETECTOR OPTICO-TERMICO ALGORITMICO. | C1L4-34 |  | AGUILERA ELECTRÓNICA | AE/SA-OPI | ASHS 5104 | AGSS - Sesiones de Fisioterapia de Medicina Física y Rehabilitación | 10345P1RE3 | REHABILITACION |  | 17 | VARIAS ESPECIALIDADES |  |  |  | No |  | No | No | EQUIPAMIENTO GENERAL E INDUSTRIAL |  | Disponible/ En uso |  | 2020-06-30 |  |  |  |  | 0 | No | MUEBLE
00559303 | DETECTOR DE INCENDIOS | MAH03 - HOSPITAL DE LA SERRANIA (AGS SERRANIA DE MALAGA) | DETECTOR OPTICO-TERMICO ALGORITMICO. | C1L4-35 |  | AGUILERA ELECTRÓNICA | AE/SA-OPI | ASHS 5104 | AGSS - Sesiones de Fisioterapia de Medicina Física y Rehabilitación | 10345P1RE1 | REHABILITACION |  | 17 | VARIAS ESPECIALIDADES |  |  |  | No |  | No | No | EQUIPAMIENTO GENERAL E INDUSTRIAL |  | Disponible/ En uso |  | 2020-06-30 |  |  |  |  | 0 | No | MUEBLE
00559304 | DETECTOR DE INCENDIOS | MAH03 - HOSPITAL DE LA SERRANIA (AGS SERRANIA DE MALAGA) | DETECTOR OPTICO-TERMICO ALGORITMICO. | C1L4-36 |  | AGUILERA ELECTRÓNICA | AE/SA-OPI | ASHS 5104 | AGSS - Sesiones de Fisioterapia de Medicina Física y Rehabilitación | 10345P1RE4 | REHABILITACION |  | 17 | VARIAS ESPECIALIDADES |  |  |  | No |  | No | No | EQUIPAMIENTO GENERAL E INDUSTRIAL |  | Disponible/ En uso |  | 2020-06-30 |  |  |  |  | 0 | No | MUEBLE
00559305 | DETECTOR DE INCENDIOS | MAH03 - HOSPITAL DE LA SERRANIA (AGS SERRANIA DE MALAGA) | DETECTOR OPTICO-TERMICO ALGORITMICO. | C1L4-37 |  | AGUILERA ELECTRÓNICA | AE/SA-OPI | ASHS 5104 | AGSS - Sesiones de Fisioterapia de Medicina Física y Rehabilitación | 10345P1RE.2 | REHABILITACION |  | 17 | VARIAS ESPECIALIDADES |  |  |  | No |  | No | No | EQUIPAMIENTO GENERAL E INDUSTRIAL |  | Disponible/ En uso |  | 2020-06-30 |  |  |  |  | 0 | No | MUEBLE
00559306 | DETECTOR DE INCENDIOS | MAH03 - HOSPITAL DE LA SERRANIA (AGS SERRANIA DE MALAGA) | DETECTOR OPTICO-TERMICO ALGORITMICO. | C1L4-38 |  | AGUILERA ELECTRÓNICA | AE/SA-OPI | ASHS 5104 | AGSS - Sesiones de Fisioterapia de Medicina Física y Rehabilitación | 10345P1RE.3 | REHABILITACION |  | 17 | VARIAS ESPECIALIDADES |  |  |  | No |  | No | No | EQUIPAMIENTO GENERAL E INDUSTRIAL |  | Disponible/ En uso |  | 2020-06-30 |  |  |  |  | 0 | No | MUEBLE
00559307 | DETECTOR DE INCENDIOS | MAH03 - HOSPITAL DE LA SERRANIA (AGS SERRANIA DE MALAGA) | DETECTOR OPTICO-TERMICO ALGORITMICO. | C1L4-39 |  | AGUILERA ELECTRÓNICA | AE/SA-OPI | ASHS 5104 | AGSS - Sesiones de Fisioterapia de Medicina Física y Rehabilitación | 10345P1RE.4 | REHABILITACION |  | 17 | VARIAS ESPECIALIDADES |  |  |  | No |  | No | No | EQUIPAMIENTO GENERAL E INDUSTRIAL |  | Disponible/ En uso |  | 2020-06-30 |  |  |  |  | 0 | No | MUEBLE
00559308 | DETECTOR DE INCENDIOS | MAH03 - HOSPITAL DE LA SERRANIA (AGS SERRANIA DE MALAGA) | DETECTOR OPTICO-TERMICO ALGORITMICO. | C1L4-40 |  | AGUILERA ELECTRÓNICA | AE/SA-OPI | ASHS 999 | AGSS - Nuevo Hospital |  |  |  | 17 | VARIAS ESPECIALIDADES |  |  |  | No |  | No | No | EQUIPAMIENTO GENERAL E INDUSTRIAL |  | Disponible/ En uso |  | 2020-06-30 |  |  |  |  | 0 | No | MUEBLE
00559309 | PULSADOR ALARMA INCENDIOS | MAH03 - HOSPITAL DE LA SERRANIA (AGS SERRANIA DE MALAGA) | PULSADORES DE ALARMA | C1L4-41 |  | AGUILERA ELECTRÓNICA | AE/SA - PT | ASHS 999 | AGSS - Nuevo Hospital |  |  |  | 17 | VARIAS ESPECIALIDADES |  |  |  | No |  | No | No | EQUIPAMIENTO GENERAL E INDUSTRIAL |  | Disponible/ En uso |  | 2020-06-30 |  |  |  |  | 0 | No | MUEBLE
00559310 | DETECTOR DE INCENDIOS | MAH03 - HOSPITAL DE LA SERRANIA (AGS SERRANIA DE MALAGA) | DETECTOR OPTICO-TERMICO ALGORITMICO. | C1L4-42 |  | AGUILERA ELECTRÓNICA | AE/SA-OPI | ASHS 5104 | AGSS - Sesiones de Fisioterapia de Medicina Física y Rehabilitación | 10345P1RE.17 | REHABILITACION |  | 17 | VARIAS ESPECIALIDADES |  |  |  | No |  | No | No | EQUIPAMIENTO GENERAL E INDUSTRIAL |  | Disponible/ En uso |  | 2020-06-30 |  |  |  |  | 0 | No | MUEBLE
00559311 | DETECTOR DE INCENDIOS | MAH03 - HOSPITAL DE LA SERRANIA (AGS SERRANIA DE MALAGA) | DETECTOR OPTICO-TERMICO ALGORITMICO. | C1L4-43 |  | AGUILERA ELECTRÓNICA | AE/SA-OPI | ASHS 2502 | AGSS - Urgencias Generales de Cuidados Críticos y Urgencias | 10345P1U38 | URGENCIAS |  | 17 | VARIAS ESPECIALIDADES |  |  |  | No |  | No | No | EQUIPAMIENTO GENERAL E INDUSTRIAL |  | Disponible/ En uso |  | 2020-06-30 |  |  |  |  | 0 | No | MUEBLE
00559312 | DETECTOR DE INCENDIOS | MAH03 - HOSPITAL DE LA SERRANIA (AGS SERRANIA DE MALAGA) | DETECTOR OPTICO-TERMICO ALGORITMICO. | C1L4-44 |  | AGUILERA ELECTRÓNICA | AE/SA-OPI | ASHS 2502 | AGSS - Urgencias Generales de Cuidados Críticos y Urgencias | 10345P1U38 | URGENCIAS |  | 17 | VARIAS ESPECIALIDADES |  |  |  | No |  | No | No | EQUIPAMIENTO GENERAL E INDUSTRIAL |  | Disponible/ En uso |  | 2020-06-30 |  |  |  |  | 0 | No | MUEBLE
00559313 | DETECTOR DE INCENDIOS | MAH03 - HOSPITAL DE LA SERRANIA (AGS SERRANIA DE MALAGA) | DETECTOR OPTICO-TERMICO ALGORITMICO. | C1L4-45 |  | AGUILERA ELECTRÓNICA | AE/SA-OPI | ASHS 2502 | AGSS - Urgencias Generales de Cuidados Críticos y Urgencias | 10345P1U.2 | URGENCIAS |  | 17 | VARIAS ESPECIALIDADES |  |  |  | No |  | No | No | EQUIPAMIENTO GENERAL E INDUSTRIAL |  | Disponible/ En uso |  | 2020-06-30 |  |  |  |  | 0 | No | MUEBLE
00559314 | DETECTOR DE INCENDIOS | MAH03 - HOSPITAL DE LA SERRANIA (AGS SERRANIA DE MALAGA) | DETECTOR OPTICO-TERMICO ALGORITMICO. | C1L4-46 |  | AGUILERA ELECTRÓNICA | AE/SA-OPI | ASHS 2502 | AGSS - Urgencias Generales de Cuidados Críticos y Urgencias | 10345P1U.2 | URGENCIAS |  | 17 | VARIAS ESPECIALIDADES |  |  |  | No |  | No | No | EQUIPAMIENTO GENERAL E INDUSTRIAL |  | Disponible/ En uso |  | 2020-06-30 |  |  |  |  | 0 | No | MUEBLE
00559315 | DETECTOR DE INCENDIOS | MAH03 - HOSPITAL DE LA SERRANIA (AGS SERRANIA DE MALAGA) | DETECTOR OPTICO-TERMICO ALGORITMICO. | C1L4-47 |  | AGUILERA ELECTRÓNICA | AE/SA-OPI | ASHS 2502 | AGSS - Urgencias Generales de Cuidados Críticos y Urgencias | 10345P1U32 | URGENCIAS |  | 17 | VARIAS ESPECIALIDADES |  |  |  | No |  | No | No | EQUIPAMIENTO GENERAL E INDUSTRIAL |  | Disponible/ En uso |  | 2020-06-30 |  |  |  |  | 0 | No | MUEBLE
00559316 | DETECTOR DE INCENDIOS | MAH03 - HOSPITAL DE LA SERRANIA (AGS SERRANIA DE MALAGA) | DETECTOR OPTICO-TERMICO ALGORITMICO. | C1L4-48 |  | AGUILERA ELECTRÓNICA | AE/SA-OPI | ASHS 2502 | AGSS - Urgencias Generales de Cuidados Críticos y Urgencias | 10345P1U.2 | URGENCIAS |  | 17 | VARIAS ESPECIALIDADES |  |  |  | No |  | No | No | EQUIPAMIENTO GENERAL E INDUSTRIAL |  | Disponible/ En uso |  | 2020-06-30 |  |  |  |  | 0 | No | MUEBLE
00559317 | DETECTOR DE INCENDIOS | MAH03 - HOSPITAL DE LA SERRANIA (AGS SERRANIA DE MALAGA) | DETECTOR OPTICO-TERMICO ALGORITMICO. | C1L4-49 |  | AGUILERA ELECTRÓNICA | AE/SA-OPI | ASHS 2502 | AGSS - Urgencias Generales de Cuidados Críticos y Urgencias | 10345P1U.2 | URGENCIAS |  | 17 | VARIAS ESPECIALIDADES |  |  |  | No |  | No | No | EQUIPAMIENTO GENERAL E INDUSTRIAL |  | Disponible/ En uso |  | 2020-06-30 |  |  |  |  | 0 | No | MUEBLE
00559318 | DETECTOR DE INCENDIOS | MAH03 - HOSPITAL DE LA SERRANIA (AGS SERRANIA DE MALAGA) | DETECTOR OPTICO-TERMICO ALGORITMICO. | C1L4-50 |  | AGUILERA ELECTRÓNICA | AE/SA-OPI | ASHS 2502 | AGSS - Urgencias Generales de Cuidados Críticos y Urgencias | 10345P1U.2 | URGENCIAS |  | 17 | VARIAS ESPECIALIDADES |  |  |  | No |  | No | No | EQUIPAMIENTO GENERAL E INDUSTRIAL |  | Disponible/ En uso |  | 2020-06-30 |  |  |  |  | 0 | No | MUEBLE
00559319 | PUERTA CONTRAINCENDIOS EF/RF | MAH03 - HOSPITAL DE LA SERRANIA (AGS SERRANIA DE MALAGA) | PUERTA CORTAFUEGO | C1L4-51 |  | SIN MARCA-NO DEFINIDA-DESCONOCIDA |  | ASHS 999 | AGSS - Nuevo Hospital |  |  |  | 17 | VARIAS ESPECIALIDADES |  |  |  | No |  | No | No | EQUIPAMIENTO GENERAL E INDUSTRIAL |  | Disponible/ En uso |  | 2020-06-30 |  |  |  |  | 0 | No | MUEBLE
00559320 | DETECTOR DE INCENDIOS | MAH03 - HOSPITAL DE LA SERRANIA (AGS SERRANIA DE MALAGA) | DETECTOR OPTICO-TERMICO ALGORITMICO. | C1L4- |  | AGUILERA ELECTRÓNICA | AE/SA-OPI | ASHS 999 | AGSS - Nuevo Hospital |  |  |  | 17 | VARIAS ESPECIALIDADES |  |  |  | No |  | No | No | EQUIPAMIENTO GENERAL E INDUSTRIAL |  | Disponible/ En uso |  | 2020-06-30 |  |  |  |  | 0 | No | MUEBLE
00559321 | DETECTOR DE INCENDIOS | MAH03 - HOSPITAL DE LA SERRANIA (AGS SERRANIA DE MALAGA) | DETECTOR OPTICO-TERMICO ALGORITMICO. | C1L4-52 |  | AGUILERA ELECTRÓNICA | AE/SA-OPI | ASHS 2502 | AGSS - Urgencias Generales de Cuidados Críticos y Urgencias | 10345P1U.4 | URGENCIAS |  | 17 | VARIAS ESPECIALIDADES |  |  |  | No |  | No | No | EQUIPAMIENTO GENERAL E INDUSTRIAL |  | Disponible/ En uso |  | 2020-06-30 |  |  |  |  | 0 | No | MUEBLE
00559322 | DETECTOR DE INCENDIOS | MAH03 - HOSPITAL DE LA SERRANIA (AGS SERRANIA DE MALAGA) | DETECTOR OPTICO-TERMICO ALGORITMICO. | C1L4-53 |  | AGUILERA ELECTRÓNICA | AE/SA-OPI | ASHS 2502 | AGSS - Urgencias Generales de Cuidados Críticos y Urgencias | 10345P1U.4 | URGENCIAS |  | 17 | VARIAS ESPECIALIDADES |  |  |  | No |  | No | No | EQUIPAMIENTO GENERAL E INDUSTRIAL |  | Disponible/ En uso |  | 2020-06-30 |  |  |  |  | 0 | No | MUEBLE
00559323 | DETECTOR DE INCENDIOS | MAH03 - HOSPITAL DE LA SERRANIA (AGS SERRANIA DE MALAGA) | DETECTOR OPTICO-TERMICO ALGORITMICO. | C1L4-54 |  | AGUILERA ELECTRÓNICA | AE/SA-OPI | ASHS 2502 | AGSS - Urgencias Generales de Cuidados Críticos y Urgencias | 10345P1U.4 | URGENCIAS |  | 17 | VARIAS ESPECIALIDADES |  |  |  | No |  | No | No | EQUIPAMIENTO GENERAL E INDUSTRIAL |  | Disponible/ En uso |  | 2020-06-30 |  |  |  |  | 0 | No | MUEBLE
00559324 | DETECTOR DE INCENDIOS | MAH03 - HOSPITAL DE LA SERRANIA (AGS SERRANIA DE MALAGA) | DETECTOR OPTICO-TERMICO ALGORITMICO. | C1L4-55 |  | AGUILERA ELECTRÓNICA | AE/SA-OPI | ASHS 2502 | AGSS - Urgencias Generales de Cuidados Críticos y Urgencias | 10345P1U.4 | URGENCIAS |  | 17 | VARIAS ESPECIALIDADES |  |  |  | No |  | No | No | EQUIPAMIENTO GENERAL E INDUSTRIAL |  | Disponible/ En uso |  | 2020-06-30 |  |  |  |  | 0 | No | MUEBLE
00559325 | DETECTOR DE INCENDIOS | MAH03 - HOSPITAL DE LA SERRANIA (AGS SERRANIA DE MALAGA) | DETECTOR OPTICO-TERMICO ALGORITMICO. | C1L4-56 |  | AGUILERA ELECTRÓNICA | AE/SA-OPI | ASHS 2502 | AGSS - Urgencias Generales de Cuidados Críticos y Urgencias | 10345P1U.4 | URGENCIAS |  | 17 | VARIAS ESPECIALIDADES |  |  |  | No |  | No | No | EQUIPAMIENTO GENERAL E INDUSTRIAL |  | Disponible/ En uso |  | 2020-06-30 |  |  |  |  | 0 | No | MUEBLE
00559326 | DETECTOR DE INCENDIOS | MAH03 - HOSPITAL DE LA SERRANIA (AGS SERRANIA DE MALAGA) | DETECTOR OPTICO-TERMICO ALGORITMICO. | C1L4-57 |  | AGUILERA ELECTRÓNICA | AE/SA-OPI | ASHS 2502 | AGSS - Urgencias Generales de Cuidados Críticos y Urgencias | 10345P1U.4 | URGENCIAS |  | 17 | VARIAS ESPECIALIDADES |  |  |  | No |  | No | No | EQUIPAMIENTO GENERAL E INDUSTRIAL |  | Disponible/ En uso |  | 2020-06-30 |  |  |  |  | 0 | No | MUEBLE
00559327 | DETECTOR DE INCENDIOS | MAH03 - HOSPITAL DE LA SERRANIA (AGS SERRANIA DE MALAGA) | DETECTOR OPTICO-TERMICO ALGORITMICO. | C1L4-58 |  | AGUILERA ELECTRÓNICA | AE/SA-OPI | ASHS 2502 | AGSS - Urgencias Generales de Cuidados Críticos y Urgencias | 10345P1U.8 | URGENCIAS |  | 17 | VARIAS ESPECIALIDADES |  |  |  | No |  | No | No | EQUIPAMIENTO GENERAL E INDUSTRIAL |  | Disponible/ En uso |  | 2020-06-30 |  |  |  |  | 0 | No | MUEBLE
00559328 | DETECTOR DE INCENDIOS | MAH03 - HOSPITAL DE LA SERRANIA (AGS SERRANIA DE MALAGA) | DETECTOR OPTICO-TERMICO ALGORITMICO. | C1L4-59 |  | AGUILERA ELECTRÓNICA | AE/SA-OPI | ASHS 2502 | AGSS - Urgencias Generales de Cuidados Críticos y Urgencias | 10345P1U.8 | URGENCIAS |  | 17 | VARIAS ESPECIALIDADES |  |  |  | No |  | No | No | EQUIPAMIENTO GENERAL E INDUSTRIAL |  | Disponible/ En uso |  | 2020-06-30 |  |  |  |  | 0 | No | MUEBLE
00559329 | DETECTOR DE INCENDIOS | MAH03 - HOSPITAL DE LA SERRANIA (AGS SERRANIA DE MALAGA) | DETECTOR OPTICO-TERMICO ALGORITMICO. | C1L4-60 |  | AGUILERA ELECTRÓNICA | AE/SA-OPI | ASHS 2502 | AGSS - Urgencias Generales de Cuidados Críticos y Urgencias | 10345P1U26 | URGENCIAS |  | 17 | VARIAS ESPECIALIDADES |  |  |  | No |  | No | No | EQUIPAMIENTO GENERAL E INDUSTRIAL |  | Disponible/ En uso |  | 2020-06-30 |  |  |  |  | 0 | No | MUEBLE
00559330 | DETECTOR DE INCENDIOS | MAH03 - HOSPITAL DE LA SERRANIA (AGS SERRANIA DE MALAGA) | DETECTOR OPTICO-TERMICO ALGORITMICO. | C1L4-61 |  | AGUILERA ELECTRÓNICA | AE/SA-OPI | ASHS 999 | AGSS - Nuevo Hospital |  |  |  | 17 | VARIAS ESPECIALIDADES |  |  |  | No |  | No | No | EQUIPAMIENTO GENERAL E INDUSTRIAL |  | Disponible/ En uso |  | 2020-06-30 |  |  |  |  | 0 | No | MUEBLE
00559331 | DETECTOR DE INCENDIOS | MAH03 - HOSPITAL DE LA SERRANIA (AGS SERRANIA DE MALAGA) | DETECTOR OPTICO-TERMICO ALGORITMICO. | C1L4-62 |  | AGUILERA ELECTRÓNICA | AE/SA-OPI | ASHS 2502 | AGSS - Urgencias Generales de Cuidados Críticos y Urgencias | 10345P1U27 | URGENCIAS |  | 17 | VARIAS ESPECIALIDADES |  |  |  | No |  | No | No | EQUIPAMIENTO GENERAL E INDUSTRIAL |  | Disponible/ En uso |  | 2020-06-30 |  |  |  |  | 0 | No | MUEBLE
00559332 | DETECTOR DE INCENDIOS | MAH03 - HOSPITAL DE LA SERRANIA (AGS SERRANIA DE MALAGA) | DETECTOR OPTICO-TERMICO ALGORITMICO. | C1L4-63 |  | AGUILERA ELECTRÓNICA | AE/SA-OPI | ASHS 2502 | AGSS - Urgencias Generales de Cuidados Críticos y Urgencias | 10345P1U28 | URGENCIAS |  | 17 | VARIAS ESPECIALIDADES |  |  |  | No |  | No | No | EQUIPAMIENTO GENERAL E INDUSTRIAL |  | Disponible/ En uso |  | 2020-06-30 |  |  |  |  | 0 | No | MUEBLE
00559333 | DETECTOR DE INCENDIOS | MAH03 - HOSPITAL DE LA SERRANIA (AGS SERRANIA DE MALAGA) | DETECTOR OPTICO-TERMICO ALGORITMICO. | C1L4-64 |  | AGUILERA ELECTRÓNICA | AE/SA-OPI | ASHS 2502 | AGSS - Urgencias Generales de Cuidados Críticos y Urgencias | 10345P1U29 | URGENCIAS |  | 17 | VARIAS ESPECIALIDADES |  |  |  | No |  | No | No | EQUIPAMIENTO GENERAL E INDUSTRIAL |  | Disponible/ En uso |  | 2020-06-30 |  |  |  |  | 0 | No | MUEBLE
00559334 | DETECTOR DE INCENDIOS | MAH03 - HOSPITAL DE LA SERRANIA (AGS SERRANIA DE MALAGA) | DETECTOR OPTICO-TERMICO ALGORITMICO. | C1L4-65 |  | AGUILERA ELECTRÓNICA | AE/SA-OPI | ASHS 2502 | AGSS - Urgencias Generales de Cuidados Críticos y Urgencias | 10345P1U30 | URGENCIAS |  | 17 | VARIAS ESPECIALIDADES |  |  |  | No |  | No | No | EQUIPAMIENTO GENERAL E INDUSTRIAL |  | Disponible/ En uso |  | 2020-06-30 |  |  |  |  | 0 | No | MUEBLE
00559335 | DETECTOR DE INCENDIOS | MAH03 - HOSPITAL DE LA SERRANIA (AGS SERRANIA DE MALAGA) | DETECTOR OPTICO-TERMICO ALGORITMICO. | C1L4-66 |  | AGUILERA ELECTRÓNICA | AE/SA-OPI | ASHS 2502 | AGSS - Urgencias Generales de Cuidados Críticos y Urgencias | 10345P1U35 | URGENCIAS |  | 17 | VARIAS ESPECIALIDADES |  |  |  | No |  | No | No | EQUIPAMIENTO GENERAL E INDUSTRIAL |  | Disponible/ En uso |  | 2020-06-30 |  |  |  |  | 0 | No | MUEBLE
00559336 | DETECTOR DE INCENDIOS | MAH03 - HOSPITAL DE LA SERRANIA (AGS SERRANIA DE MALAGA) | DETECTOR OPTICO-TERMICO ALGORITMICO. | C1L4-67 |  | AGUILERA ELECTRÓNICA | AE/SA-OPI | ASHS 999 | AGSS - Nuevo Hospital |  |  |  | 17 | VARIAS ESPECIALIDADES |  |  |  | No |  | No | No | EQUIPAMIENTO GENERAL E INDUSTRIAL |  | Disponible/ En uso |  | 2020-06-30 |  |  |  |  | 0 | No | MUEBLE
00559337 | DETECTOR DE INCENDIOS | MAH03 - HOSPITAL DE LA SERRANIA (AGS SERRANIA DE MALAGA) | DETECTOR OPTICO-TERMICO ALGORITMICO. | C1L4-68 |  | AGUILERA ELECTRÓNICA | AE/SA-OPI | ASHS 999 | AGSS - Nuevo Hospital |  |  |  | 17 | VARIAS ESPECIALIDADES |  |  |  | No |  | No | No | EQUIPAMIENTO GENERAL E INDUSTRIAL |  | Disponible/ En uso |  | 2020-06-30 |  |  |  |  | 0 | No | MUEBLE
00559338 | DETECTOR DE INCENDIOS | MAH03 - HOSPITAL DE LA SERRANIA (AGS SERRANIA DE MALAGA) | DETECTOR OPTICO-TERMICO ALGORITMICO. | C1L4-69 |  | AGUILERA ELECTRÓNICA | AE/SA-OPI | ASHS 2502 | AGSS - Urgencias Generales de Cuidados Críticos y Urgencias | 10345P1U.CR | URGENCIAS |  | 17 | VARIAS ESPECIALIDADES |  |  |  | No |  | No | No | EQUIPAMIENTO GENERAL E INDUSTRIAL |  | Disponible/ En uso |  | 2020-06-30 |  |  |  |  | 0 | No | MUEBLE
00559339 | DETECTOR DE INCENDIOS | MAH03 - HOSPITAL DE LA SERRANIA (AGS SERRANIA DE MALAGA) | DETECTOR OPTICO-TERMICO ALGORITMICO. | C1L4-70 |  | AGUILERA ELECTRÓNICA | AE/SA-OPI | ASHS 2502 | AGSS - Urgencias Generales de Cuidados Críticos y Urgencias | 10345P1U43 | URGENCIAS |  | 17 | VARIAS ESPECIALIDADES |  |  |  | No |  | No | No | EQUIPAMIENTO GENERAL E INDUSTRIAL |  | Disponible/ En uso |  | 2020-06-30 |  |  |  |  | 0 | No | MUEBLE
00559340 | DETECTOR DE INCENDIOS | MAH03 - HOSPITAL DE LA SERRANIA (AGS SERRANIA DE MALAGA) | DETECTOR OPTICO-TERMICO ALGORITMICO. | C1L4-71 |  | AGUILERA ELECTRÓNICA | AE/SA-OPI | ASHS 2502 | AGSS - Urgencias Generales de Cuidados Críticos y Urgencias | 10345P1U44 | URGENCIAS |  | 17 | VARIAS ESPECIALIDADES |  |  |  | No |  | No | No | EQUIPAMIENTO GENERAL E INDUSTRIAL |  | Disponible/ En uso |  | 2020-06-30 |  |  |  |  | 0 | No | MUEBLE
00559341 | DETECTOR DE INCENDIOS | MAH03 - HOSPITAL DE LA SERRANIA (AGS SERRANIA DE MALAGA) | DETECTOR OPTICO-TERMICO ALGORITMICO. | C1L4-72 |  | AGUILERA ELECTRÓNICA | AE/SA-OPI | ASHS 2502 | AGSS - Urgencias Generales de Cuidados Críticos y Urgencias | 10345P1U45 | URGENCIAS |  | 17 | VARIAS ESPECIALIDADES |  |  |  | No |  | No | No | EQUIPAMIENTO GENERAL E INDUSTRIAL |  | Disponible/ En uso |  | 2020-06-30 |  |  |  |  | 0 | No | MUEBLE
00559342 | DETECTOR DE INCENDIOS | MAH03 - HOSPITAL DE LA SERRANIA (AGS SERRANIA DE MALAGA) | DETECTOR OPTICO-TERMICO ALGORITMICO. | C1L4-73 |  | AGUILERA ELECTRÓNICA | AE/SA-OPI | ASHS 2502 | AGSS - Urgencias Generales de Cuidados Críticos y Urgencias | 10345P1U46 | URGENCIAS |  | 17 | VARIAS ESPECIALIDADES |  |  |  | No |  | No | No | EQUIPAMIENTO GENERAL E INDUSTRIAL |  | Disponible/ En uso |  | 2020-06-30 |  |  |  |  | 0 | No | MUEBLE
00559343 | DETECTOR DE INCENDIOS | MAH03 - HOSPITAL DE LA SERRANIA (AGS SERRANIA DE MALAGA) | DETECTOR OPTICO-TERMICO ALGORITMICO. | C1L4-74 |  | AGUILERA ELECTRÓNICA | AE/SA-OPI | ASHS 2502 | AGSS - Urgencias Generales de Cuidados Críticos y Urgencias | 10345P1U47 | URGENCIAS |  | 17 | VARIAS ESPECIALIDADES |  |  |  | No |  | No | No | EQUIPAMIENTO GENERAL E INDUSTRIAL |  | Disponible/ En uso |  | 2020-06-30 |  |  |  |  | 0 | No | MUEBLE
00559344 | DETECTOR DE INCENDIOS | MAH03 - HOSPITAL DE LA SERRANIA (AGS SERRANIA DE MALAGA) | DETECTOR OPTICO-TERMICO ALGORITMICO. | C1L4-75 |  | AGUILERA ELECTRÓNICA | AE/SA-OPI | ASHS 2502 | AGSS - Urgencias Generales de Cuidados Críticos y Urgencias | 10345P1U48 | URGENCIAS |  | 17 | VARIAS ESPECIALIDADES |  |  |  | No |  | No | No | EQUIPAMIENTO GENERAL E INDUSTRIAL |  | Disponible/ En uso |  | 2020-06-30 |  |  |  |  | 0 | No | MUEBLE
00559345 | DETECTOR DE INCENDIOS | MAH03 - HOSPITAL DE LA SERRANIA (AGS SERRANIA DE MALAGA) | DETECTOR OPTICO-TERMICO ALGORITMICO. | C1L4-76 |  | AGUILERA ELECTRÓNICA | AE/SA-OPI | ASHS 2502 | AGSS - Urgencias Generales de Cuidados Críticos y Urgencias | 10345P1U40 | URGENCIAS |  | 17 | VARIAS ESPECIALIDADES |  |  |  | No |  | No | No | EQUIPAMIENTO GENERAL E INDUSTRIAL |  | Disponible/ En uso |  | 2020-06-30 |  |  |  |  | 0 | No | MUEBLE
00559346 | PULSADOR ALARMA INCENDIOS | MAH03 - HOSPITAL DE LA SERRANIA (AGS SERRANIA DE MALAGA) | PULSADORES DE ALARMA | C1L4-77 |  | AGUILERA ELECTRÓNICA | AE/SA - PT | ASHS 999 | AGSS - Nuevo Hospital |  |  |  | 17 | VARIAS ESPECIALIDADES |  |  |  | No |  | No | No | EQUIPAMIENTO GENERAL E INDUSTRIAL |  | Disponible/ En uso |  | 2020-06-30 |  |  |  |  | 0 | No | MUEBLE
00559347 | DETECTOR DE INCENDIOS | MAH03 - HOSPITAL DE LA SERRANIA (AGS SERRANIA DE MALAGA) | DETECTOR OPTICO-TERMICO ALGORITMICO. | C1L4-78 |  | AGUILERA ELECTRÓNICA | AE/SA-OPI | ASHS 2502 | AGSS - Urgencias Generales de Cuidados Críticos y Urgencias | 10345P1U.4 | URGENCIAS |  | 17 | VARIAS ESPECIALIDADES |  |  |  | No |  | No | No | EQUIPAMIENTO GENERAL E INDUSTRIAL |  | Disponible/ En uso |  | 2020-06-30 |  |  |  |  | 0 | No | MUEBLE
00559348 | DETECTOR DE INCENDIOS | MAH03 - HOSPITAL DE LA SERRANIA (AGS SERRANIA DE MALAGA) | DETECTOR OPTICO-TERMICO ALGORITMICO. | C1L4-79 |  | AGUILERA ELECTRÓNICA | AE/SA-OPI | ASHS 2502 | AGSS - Urgencias Generales de Cuidados Críticos y Urgencias | 10345P1U.4 | URGENCIAS |  | 17 | VARIAS ESPECIALIDADES |  |  |  | No |  | No | No | EQUIPAMIENTO GENERAL E INDUSTRIAL |  | Disponible/ En uso |  | 2020-06-30 |  |  |  |  | 0 | No | MUEBLE
00559349 | DETECTOR DE INCENDIOS | MAH03 - HOSPITAL DE LA SERRANIA (AGS SERRANIA DE MALAGA) | DETECTOR OPTICO-TERMICO ALGORITMICO. | C1L4-80 |  | AGUILERA ELECTRÓNICA | AE/SA-OPI | ASHS 2502 | AGSS - Urgencias Generales de Cuidados Críticos y Urgencias | 10345P1U.4 | URGENCIAS |  | 17 | VARIAS ESPECIALIDADES |  |  |  | No |  | No | No | EQUIPAMIENTO GENERAL E INDUSTRIAL |  | Disponible/ En uso |  | 2020-06-30 |  |  |  |  | 0 | No | MUEBLE
00559350 | DETECTOR DE INCENDIOS | MAH03 - HOSPITAL DE LA SERRANIA (AGS SERRANIA DE MALAGA) | DETECTOR OPTICO-TERMICO ALGORITMICO. | C1L4-81 |  | AGUILERA ELECTRÓNICA | AE/SA-OPI | ASHS 2502 | AGSS - Urgencias Generales de Cuidados Críticos y Urgencias | 10345P1U.4 | URGENCIAS |  | 17 | VARIAS ESPECIALIDADES |  |  |  | No |  | No | No | EQUIPAMIENTO GENERAL E INDUSTRIAL |  | Disponible/ En uso |  | 2020-06-30 |  |  |  |  | 0 | No | MUEBLE
00559351 | DETECTOR DE INCENDIOS | MAH03 - HOSPITAL DE LA SERRANIA (AGS SERRANIA DE MALAGA) | DETECTOR OPTICO-TERMICO ALGORITMICO. | C1L4-82 |  | AGUILERA ELECTRÓNICA | AE/SA-OPI | ASHS 2502 | AGSS - Urgencias Generales de Cuidados Críticos y Urgencias | 10345P1U.4 | URGENCIAS |  | 17 | VARIAS ESPECIALIDADES |  |  |  | No |  | No | No | EQUIPAMIENTO GENERAL E INDUSTRIAL |  | Disponible/ En uso |  | 2020-06-30 |  |  |  |  | 0 | No | MUEBLE
00559352 | DETECTOR DE INCENDIOS | MAH03 - HOSPITAL DE LA SERRANIA (AGS SERRANIA DE MALAGA) | DETECTOR OPTICO-TERMICO ALGORITMICO. | C1L4-83 |  | AGUILERA ELECTRÓNICA | AE/SA-OPI | ASHS 2502 | AGSS - Urgencias Generales de Cuidados Críticos y Urgencias | 10345P1U25OL | URGENCIAS |  | 17 | VARIAS ESPECIALIDADES |  |  |  | No |  | No | No | EQUIPAMIENTO GENERAL E INDUSTRIAL |  | Disponible/ En uso |  | 2020-06-30 |  |  |  |  | 0 | No | MUEBLE
00559353 | DETECTOR DE INCENDIOS | MAH03 - HOSPITAL DE LA SERRANIA (AGS SERRANIA DE MALAGA) | DETECTOR OPTICO-TERMICO ALGORITMICO. | C1L4-84 |  | AGUILERA ELECTRÓNICA | AE/SA-OPI | ASHS 2502 | AGSS - Urgencias Generales de Cuidados Críticos y Urgencias | 10345P1U16 | URGENCIAS |  | 17 | VARIAS ESPECIALIDADES |  |  |  | No |  | No | No | EQUIPAMIENTO GENERAL E INDUSTRIAL |  | Disponible/ En uso |  | 2020-06-30 |  |  |  |  | 0 | No | MUEBLE
00559354 | DETECTOR DE INCENDIOS | MAH03 - HOSPITAL DE LA SERRANIA (AGS SERRANIA DE MALAGA) | DETECTOR OPTICO-TERMICO ALGORITMICO. | C1L4-85 |  | AGUILERA ELECTRÓNICA | AE/SA-OPI | ASHS 999 | AGSS - Nuevo Hospital |  |  |  | 17 | VARIAS ESPECIALIDADES |  |  |  | No |  | No | No | EQUIPAMIENTO GENERAL E INDUSTRIAL |  | Disponible/ En uso |  | 2020-06-30 |  |  |  |  | 0 | No | MUEBLE
00559355 | DETECTOR DE INCENDIOS | MAH03 - HOSPITAL DE LA SERRANIA (AGS SERRANIA DE MALAGA) | DETECTOR OPTICO-TERMICO ALGORITMICO. | C1L4-86 |  | AGUILERA ELECTRÓNICA | AE/SA-OPI | ASHS 2502 | AGSS - Urgencias Generales de Cuidados Críticos y Urgencias | 10345P1U19 | URGENCIAS |  | 17 | VARIAS ESPECIALIDADES |  |  |  | No |  | No | No | EQUIPAMIENTO GENERAL E INDUSTRIAL |  | Disponible/ En uso |  | 2020-06-30 |  |  |  |  | 0 | No | MUEBLE
00559356 | DETECTOR DE INCENDIOS | MAH03 - HOSPITAL DE LA SERRANIA (AGS SERRANIA DE MALAGA) | DETECTOR OPTICO-TERMICO ALGORITMICO. | C1L4-87 |  | AGUILERA ELECTRÓNICA | AE/SA-OPI | ASHS 2502 | AGSS - Urgencias Generales de Cuidados Críticos y Urgencias | 10345P1U20 | URGENCIAS |  | 17 | VARIAS ESPECIALIDADES |  |  |  | No |  | No | No | EQUIPAMIENTO GENERAL E INDUSTRIAL |  | Disponible/ En uso |  | 2020-06-30 |  |  |  |  | 0 | No | MUEBLE
00559357 | DETECTOR DE INCENDIOS | MAH03 - HOSPITAL DE LA SERRANIA (AGS SERRANIA DE MALAGA) | DETECTOR OPTICO-TERMICO ALGORITMICO. | C1L4-88 |  | AGUILERA ELECTRÓNICA | AE/SA-OPI | ASHS 2502 | AGSS - Urgencias Generales de Cuidados Críticos y Urgencias | 10345P1U21 | URGENCIAS |  | 17 | VARIAS ESPECIALIDADES |  |  |  | No |  | No | No | EQUIPAMIENTO GENERAL E INDUSTRIAL |  | Disponible/ En uso |  | 2020-06-30 |  |  |  |  | 0 | No | MUEBLE
00559358 | DETECTOR DE INCENDIOS | MAH03 - HOSPITAL DE LA SERRANIA (AGS SERRANIA DE MALAGA) | DETECTOR OPTICO-TERMICO ALGORITMICO. | C1L4-89 |  | AGUILERA ELECTRÓNICA | AE/SA-OPI | ASHS 2502 | AGSS - Urgencias Generales de Cuidados Críticos y Urgencias | 10345P1U22 | URGENCIAS |  | 17 | VARIAS ESPECIALIDADES |  |  |  | No |  | No | No | EQUIPAMIENTO GENERAL E INDUSTRIAL |  | Disponible/ En uso |  | 2020-06-30 |  |  |  |  | 0 | No | MUEBLE
00559359 | DETECTOR DE INCENDIOS | MAH03 - HOSPITAL DE LA SERRANIA (AGS SERRANIA DE MALAGA) | DETECTOR OPTICO-TERMICO ALGORITMICO. | C1L4-90 |  | AGUILERA ELECTRÓNICA | AE/SA-OPI | ASHS 2502 | AGSS - Urgencias Generales de Cuidados Críticos y Urgencias | 10345P1U23 | URGENCIAS |  | 17 | VARIAS ESPECIALIDADES |  |  |  | No |  | No | No | EQUIPAMIENTO GENERAL E INDUSTRIAL |  | Disponible/ En uso |  | 2020-06-30 |  |  |  |  | 0 | No | MUEBLE
00559360 | DETECTOR DE INCENDIOS | MAH03 - HOSPITAL DE LA SERRANIA (AGS SERRANIA DE MALAGA) | DETECTOR OPTICO-TERMICO ALGORITMICO. | C1L4-91 |  | AGUILERA ELECTRÓNICA | AE/SA-OPI | ASHS 2502 | AGSS - Urgencias Generales de Cuidados Críticos y Urgencias | 10345P1U32 | URGENCIAS |  | 17 | VARIAS ESPECIALIDADES |  |  |  | No |  | No | No | EQUIPAMIENTO GENERAL E INDUSTRIAL |  | Disponible/ En uso |  | 2020-06-30 |  |  |  |  | 0 | No | MUEBLE
00559361 | DETECTOR DE INCENDIOS | MAH03 - HOSPITAL DE LA SERRANIA (AGS SERRANIA DE MALAGA) | DETECTOR OPTICO-TERMICO ALGORITMICO. | C1L4-92 |  | AGUILERA ELECTRÓNICA | AE/SA-OPI | ASHS 2502 | AGSS - Urgencias Generales de Cuidados Críticos y Urgencias | 10345P1U.3 | URGENCIAS |  | 17 | VARIAS ESPECIALIDADES |  |  |  | No |  | No | No | EQUIPAMIENTO GENERAL E INDUSTRIAL |  | Disponible/ En uso |  | 2020-06-30 |  |  |  |  | 0 | No | MUEBLE
00559362 | DETECTOR DE INCENDIOS | MAH03 - HOSPITAL DE LA SERRANIA (AGS SERRANIA DE MALAGA) | DETECTOR OPTICO-TERMICO ALGORITMICO. | C1L4-93 |  | AGUILERA ELECTRÓNICA | AE/SA-OPI | ASHS 2502 | AGSS - Urgencias Generales de Cuidados Críticos y Urgencias | 10345P1U36 | URGENCIAS |  | 17 | VARIAS ESPECIALIDADES |  |  |  | No |  | No | No | EQUIPAMIENTO GENERAL E INDUSTRIAL |  | Disponible/ En uso |  | 2020-06-30 |  |  |  |  | 0 | No | MUEBLE
00559363 | PUERTA CONTRAINCENDIOS EF/RF | MAH03 - HOSPITAL DE LA SERRANIA (AGS SERRANIA DE MALAGA) | COMPUERTAS CORTAFUEGO | C1L4-94 |  | TROX | FKA-3 | ASHS 999 | AGSS - Nuevo Hospital |  |  |  | 17 | VARIAS ESPECIALIDADES |  |  |  | No |  | No | No | EQUIPAMIENTO GENERAL E INDUSTRIAL |  | Disponible/ En uso |  | 2020-06-30 |  |  |  |  | 0 | No | MUEBLE
00559364 | PUERTA CONTRAINCENDIOS EF/RF | MAH03 - HOSPITAL DE LA SERRANIA (AGS SERRANIA DE MALAGA) | COMPUERTAS CORTAFUEGO | C1L4-95 |  | TROX | FKA-3 | ASHS 999 | AGSS - Nuevo Hospital |  |  |  | 17 | VARIAS ESPECIALIDADES |  |  |  | No |  | No | No | EQUIPAMIENTO GENERAL E INDUSTRIAL |  | Disponible/ En uso |  | 2020-06-30 |  |  |  |  | 0 | No | MUEBLE
00559365 | PUERTA CONTRAINCENDIOS EF/RF | MAH03 - HOSPITAL DE LA SERRANIA (AGS SERRANIA DE MALAGA) | COMPUERTAS CORTAFUEGO | C1L4-96 |  | TROX | FKA-3 | ASHS 999 | AGSS - Nuevo Hospital |  |  |  | 17 | VARIAS ESPECIALIDADES |  |  |  | No |  | No | No | EQUIPAMIENTO GENERAL E INDUSTRIAL |  | Disponible/ En uso |  | 2020-06-30 |  |  |  |  | 0 | No | MUEBLE
00559366 | PUERTA CONTRAINCENDIOS EF/RF | MAH03 - HOSPITAL DE LA SERRANIA (AGS SERRANIA DE MALAGA) | COMPUERTAS CORTAFUEGO | C1L4-97 |  | TROX | FKA-3 | ASHS 999 | AGSS - Nuevo Hospital |  |  |  | 17 | VARIAS ESPECIALIDADES |  |  |  | No |  | No | No | EQUIPAMIENTO GENERAL E INDUSTRIAL |  | Disponible/ En uso |  | 2020-06-30 |  |  |  |  | 0 | No | MUEBLE
00559367 | PUERTA CONTRAINCENDIOS EF/RF | MAH03 - HOSPITAL DE LA SERRANIA (AGS SERRANIA DE MALAGA) | COMPUERTAS CORTAFUEGO | C1L4-98 |  | TROX | FKA-3 | ASHS 999 | AGSS - Nuevo Hospital |  |  |  | 17 | VARIAS ESPECIALIDADES |  |  |  | No |  | No | No | EQUIPAMIENTO GENERAL E INDUSTRIAL |  | Disponible/ En uso |  | 2020-06-30 |  |  |  |  | 0 | No | MUEBLE
00559368 | PUERTA CONTRAINCENDIOS EF/RF | MAH03 - HOSPITAL DE LA SERRANIA (AGS SERRANIA DE MALAGA) | PUERTA CORTAFUEGO | C1L4-99 |  | SIN MARCA-NO DEFINIDA-DESCONOCIDA |  | ASHS 999 | AGSS - Nuevo Hospital |  |  |  | 17 | VARIAS ESPECIALIDADES |  |  |  | No |  | No | No | EQUIPAMIENTO GENERAL E INDUSTRIAL |  | Disponible/ En uso |  | 2020-06-30 |  |  |  |  | 0 | No | MUEBLE
00559369 | SIRENA ALARMA | MAH03 - HOSPITAL DE LA SERRANIA (AGS SERRANIA DE MALAGA) | SIRENA INTERIOR CON FOCO DIRECCIONABLE. | CCOCL1-78 |  | AGUILERA ELECTRÓNICA | AE/SA - C8 | ASHS 999 | AGSS - Nuevo Hospital |  |  |  | 17 | VARIAS ESPECIALIDADES |  |  |  | No |  | No | No | EQUIPAMIENTO GENERAL E INDUSTRIAL |  | Disponible/ En uso |  | 2020-06-30 |  |  |  |  | 0 | No | MUEBLE
00559370 | PUERTA CONTRAINCENDIOS EF/RF | MAH03 - HOSPITAL DE LA SERRANIA (AGS SERRANIA DE MALAGA) | PUERTA CORTAFUEGO | C1L4-100 |  | SIN MARCA-NO DEFINIDA-DESCONOCIDA |  | ASHS 999 | AGSS - Nuevo Hospital |  |  |  | 17 | VARIAS ESPECIALIDADES |  |  |  | No |  | No | No | EQUIPAMIENTO GENERAL E INDUSTRIAL |  | Disponible/ En uso |  | 2020-06-30 |  |  |  |  | 0 | No | MUEBLE
00559371 | SIRENA ALARMA | MAH03 - HOSPITAL DE LA SERRANIA (AGS SERRANIA DE MALAGA) | SIRENA INTERIOR CON FOCO DIRECCIONABLE. | CCOCL1-78 |  | AGUILERA ELECTRÓNICA | AE/SA - C8 | ASHS 999 | AGSS - Nuevo Hospital |  |  |  | 17 | VARIAS ESPECIALIDADES |  |  |  | No |  | No | No | EQUIPAMIENTO GENERAL E INDUSTRIAL |  | Disponible/ En uso |  | 2020-06-30 |  |  |  |  | 0 | No | MUEBLE
00559372 | PUERTA CONTRAINCENDIOS EF/RF | MAH03 - HOSPITAL DE LA SERRANIA (AGS SERRANIA DE MALAGA) | COMPUERTAS CORTAFUEGO | C1L4-101 |  | TROX | FKA-3 | ASHS 999 | AGSS - Nuevo Hospital |  |  |  | 17 | VARIAS ESPECIALIDADES |  |  |  | No |  | No | No | EQUIPAMIENTO GENERAL E INDUSTRIAL |  | Disponible/ En uso |  | 2020-06-30 |  |  |  |  | 0 | No | MUEBLE
00559373 | PUERTA CONTRAINCENDIOS EF/RF | MAH03 - HOSPITAL DE LA SERRANIA (AGS SERRANIA DE MALAGA) | PUERTA CORTAFUEGO | C1L4-102 |  | SIN MARCA-NO DEFINIDA-DESCONOCIDA |  | ASHS 999 | AGSS - Nuevo Hospital |  |  |  | 17 | VARIAS ESPECIALIDADES |  |  |  | No |  | No | No | EQUIPAMIENTO GENERAL E INDUSTRIAL |  | Disponible/ En uso |  | 2020-06-30 |  |  |  |  | 0 | No | MUEBLE
00559374 | SIRENA ALARMA | MAH03 - HOSPITAL DE LA SERRANIA (AGS SERRANIA DE MALAGA) | SIRENA INTERIOR CON FOCO DIRECCIONABLE. | CCOCL1-78 |  | AGUILERA ELECTRÓNICA | AE/SA - C8 | ASHS 999 | AGSS - Nuevo Hospital |  |  |  | 17 | VARIAS ESPECIALIDADES |  |  |  | No |  | No | No | EQUIPAMIENTO GENERAL E INDUSTRIAL |  | Disponible/ En uso |  | 2020-06-30 |  |  |  |  | 0 | No | MUEBLE
00559375 | PUERTA CONTRAINCENDIOS EF/RF | MAH03 - HOSPITAL DE LA SERRANIA (AGS SERRANIA DE MALAGA) | COMPUERTAS CORTAFUEGO | C1L4-103 |  | TROX | FKA-3 | ASHS 999 | AGSS - Nuevo Hospital |  |  |  | 17 | VARIAS ESPECIALIDADES |  |  |  | No |  | No | No | EQUIPAMIENTO GENERAL E INDUSTRIAL |  | Disponible/ En uso |  | 2020-06-30 |  |  |  |  | 0 | No | MUEBLE
00559376 | DETECTOR DE INCENDIOS | MAH03 - HOSPITAL DE LA SERRANIA (AGS SERRANIA DE MALAGA) | DETECTOR OPTICO-TERMICO ALGORITMICO. | C1L4-104 |  | AGUILERA ELECTRÓNICA | AE/SA-OPI | ASHS 2502 | AGSS - Urgencias Generales de Cuidados Críticos y Urgencias | 10345P1U37 | URGENCIAS |  | 17 | VARIAS ESPECIALIDADES |  |  |  | No |  | No | No | EQUIPAMIENTO GENERAL E INDUSTRIAL |  | Disponible/ En uso |  | 2020-06-30 |  |  |  |  | 0 | No | MUEBLE
00559377 | PUERTA CONTRAINCENDIOS EF/RF | MAH03 - HOSPITAL DE LA SERRANIA (AGS SERRANIA DE MALAGA) | PUERTA CORTAFUEGO | C1L4-105 |  | SIN MARCA-NO DEFINIDA-DESCONOCIDA |  | ASHS 999 | AGSS - Nuevo Hospital |  |  |  | 17 | VARIAS ESPECIALIDADES |  |  |  | No |  | No | No | EQUIPAMIENTO GENERAL E INDUSTRIAL |  | Disponible/ En uso |  | 2020-06-30 |  |  |  |  | 0 | No | MUEBLE
00559378 | SIRENA ALARMA | MAH03 - HOSPITAL DE LA SERRANIA (AGS SERRANIA DE MALAGA) | SIRENA INTERIOR CON FOCO DIRECCIONABLE. | CCOCL1-78 |  | AGUILERA ELECTRÓNICA | AE/SA - C8 | ASHS 999 | AGSS - Nuevo Hospital |  |  |  | 17 | VARIAS ESPECIALIDADES |  |  |  | No |  | No | No | EQUIPAMIENTO GENERAL E INDUSTRIAL |  | Disponible/ En uso |  | 2020-06-30 |  |  |  |  | 0 | No | MUEBLE
00559379 | PUERTA CONTRAINCENDIOS EF/RF | MAH03 - HOSPITAL DE LA SERRANIA (AGS SERRANIA DE MALAGA) | COMPUERTAS CORTAFUEGO | C1L4-106 |  | TROX | FKA-3 | ASHS 999 | AGSS - Nuevo Hospital |  |  |  | 17 | VARIAS ESPECIALIDADES |  |  |  | No |  | No | No | EQUIPAMIENTO GENERAL E INDUSTRIAL |  | Disponible/ En uso |  | 2020-06-30 |  |  |  |  | 0 | No | MUEBLE
00559380 | PUERTA CONTRAINCENDIOS EF/RF | MAH03 - HOSPITAL DE LA SERRANIA (AGS SERRANIA DE MALAGA) | COMPUERTAS CORTAFUEGO | C1L4-107 |  | TROX | FKA-3 | ASHS 999 | AGSS - Nuevo Hospital |  |  |  | 17 | VARIAS ESPECIALIDADES |  |  |  | No |  | No | No | EQUIPAMIENTO GENERAL E INDUSTRIAL |  | Disponible/ En uso |  | 2020-06-30 |  |  |  |  | 0 | No | MUEBLE
00559381 | PUERTA CONTRAINCENDIOS EF/RF | MAH03 - HOSPITAL DE LA SERRANIA (AGS SERRANIA DE MALAGA) | COMPUERTAS CORTAFUEGO | C1L4-108 |  | TROX | FKA-3 | ASHS 999 | AGSS - Nuevo Hospital |  |  |  | 17 | VARIAS ESPECIALIDADES |  |  |  | No |  | No | No | EQUIPAMIENTO GENERAL E INDUSTRIAL |  | Disponible/ En uso |  | 2020-06-30 |  |  |  |  | 0 | No | MUEBLE
00559382 | PULSADOR ALARMA INCENDIOS | MAH03 - HOSPITAL DE LA SERRANIA (AGS SERRANIA DE MALAGA) | PULSADORES DE ALARMA | C1L4-109 |  | AGUILERA ELECTRÓNICA | AE/SA - PT | ASHS 999 | AGSS - Nuevo Hospital |  |  |  | 17 | VARIAS ESPECIALIDADES |  |  |  | No |  | No | No | EQUIPAMIENTO GENERAL E INDUSTRIAL |  | Disponible/ En uso |  | 2020-06-30 |  |  |  |  | 0 | No | MUEBLE
00559383 | PULSADOR ALARMA INCENDIOS | MAH03 - HOSPITAL DE LA SERRANIA (AGS SERRANIA DE MALAGA) | PULSADORES DE ALARMA | C1L4-110 |  | AGUILERA ELECTRÓNICA | AE/SA - PT | ASHS 2502 | AGSS - Urgencias Generales de Cuidados Críticos y Urgencias | 10345P1U.4 | URGENCIAS |  | 17 | VARIAS ESPECIALIDADES |  |  |  | No |  | No | No | EQUIPAMIENTO GENERAL E INDUSTRIAL |  | Disponible/ En uso |  | 2020-06-30 |  |  |  |  | 0 | No | MUEBLE
00559384 | DETECTOR DE INCENDIOS | MAH03 - HOSPITAL DE LA SERRANIA (AGS SERRANIA DE MALAGA) | DETECTOR OPTICO-TERMICO ALGORITMICO. | C1L4-111 |  | AGUILERA ELECTRÓNICA | AE/SA-OPI | ASHS 999 | AGSS - Nuevo Hospital |  |  |  | 17 | VARIAS ESPECIALIDADES |  |  |  | No |  | No | No | EQUIPAMIENTO GENERAL E INDUSTRIAL |  | Disponible/ En uso |  | 2020-06-30 |  |  |  |  | 0 | No | MUEBLE
00559385 | PUERTA CONTRAINCENDIOS EF/RF | MAH03 - HOSPITAL DE LA SERRANIA (AGS SERRANIA DE MALAGA) | COMPUERTAS CORTAFUEGO | C1L4-112 |  | TROX | FKA-3 | ASHS 999 | AGSS - Nuevo Hospital |  |  |  | 17 | VARIAS ESPECIALIDADES |  |  |  | No |  | No | No | EQUIPAMIENTO GENERAL E INDUSTRIAL |  | Disponible/ En uso |  | 2020-06-30 |  |  |  |  | 0 | No | MUEBLE
00559386 | PUERTA CONTRAINCENDIOS EF/RF | MAH03 - HOSPITAL DE LA SERRANIA (AGS SERRANIA DE MALAGA) | COMPUERTAS CORTAFUEGO | C1L4-113 |  | TROX | FKA-3 | ASHS 999 | AGSS - Nuevo Hospital |  |  |  | 17 | VARIAS ESPECIALIDADES |  |  |  | No |  | No | No | EQUIPAMIENTO GENERAL E INDUSTRIAL |  | Disponible/ En uso |  | 2020-06-30 |  |  |  |  | 0 | No | MUEBLE
00559387 | PUERTA CONTRAINCENDIOS EF/RF | MAH03 - HOSPITAL DE LA SERRANIA (AGS SERRANIA DE MALAGA) | COMPUERTAS CORTAFUEGO | C1L4-114 |  | TROX | FKA-3 | ASHS 999 | AGSS - Nuevo Hospital |  |  |  | 17 | VARIAS ESPECIALIDADES |  |  |  | No |  | No | No | EQUIPAMIENTO GENERAL E INDUSTRIAL |  | Disponible/ En uso |  | 2020-06-30 |  |  |  |  | 0 | No | MUEBLE
00559388 | DETECTOR DE INCENDIOS | MAH03 - HOSPITAL DE LA SERRANIA (AGS SERRANIA DE MALAGA) | DETECTOR OPTICO-TERMICO ALGORITMICO. | C1L5-1 |  | AGUILERA ELECTRÓNICA | AE/SA-OPI | ASHS 999 | AGSS - Nuevo Hospital |  |  |  | 17 | VARIAS ESPECIALIDADES |  |  |  | No |  | No | No | EQUIPAMIENTO GENERAL E INDUSTRIAL |  | Disponible/ En uso |  | 2020-06-30 |  |  |  |  | 0 | No | MUEBLE
00559389 | DETECTOR DE INCENDIOS | MAH03 - HOSPITAL DE LA SERRANIA (AGS SERRANIA DE MALAGA) | DETECTOR OPTICO-TERMICO ALGORITMICO. | C1L5-2 |  | AGUILERA ELECTRÓNICA | AE/SA-OPI | ASHS 999 | AGSS - Nuevo Hospital |  |  |  | 17 | VARIAS ESPECIALIDADES |  |  |  | No |  | No | No | EQUIPAMIENTO GENERAL E INDUSTRIAL |  | Disponible/ En uso |  | 2020-06-30 |  |  |  |  | 0 | No | MUEBLE
00559390 | DETECTOR DE INCENDIOS | MAH03 - HOSPITAL DE LA SERRANIA (AGS SERRANIA DE MALAGA) | DETECTOR OPTICO-TERMICO ALGORITMICO. | C1L5-3 |  | AGUILERA ELECTRÓNICA | AE/SA-OPI | ASHS 999 | AGSS - Nuevo Hospital |  |  |  | 17 | VARIAS ESPECIALIDADES |  |  |  | No |  | No | No | EQUIPAMIENTO GENERAL E INDUSTRIAL |  | Disponible/ En uso |  | 2020-06-30 |  |  |  |  | 0 | No | MUEBLE
00559391 | DETECTOR DE INCENDIOS | MAH03 - HOSPITAL DE LA SERRANIA (AGS SERRANIA DE MALAGA) | DETECTOR OPTICO-TERMICO ALGORITMICO. | C1L5-4 |  | AGUILERA ELECTRÓNICA | AE/SA-OPI | ASHS 999 | AGSS - Nuevo Hospital |  |  |  | 17 | VARIAS ESPECIALIDADES |  |  |  | No |  | No | No | EQUIPAMIENTO GENERAL E INDUSTRIAL |  | Disponible/ En uso |  | 2020-06-30 |  |  |  |  | 0 | No | MUEBLE
00559392 | DETECTOR DE INCENDIOS | MAH03 - HOSPITAL DE LA SERRANIA (AGS SERRANIA DE MALAGA) | DETECTOR OPTICO-TERMICO ALGORITMICO. | C1L5-5 |  | AGUILERA ELECTRÓNICA | AE/SA-OPI | ASHS 999 | AGSS - Nuevo Hospital |  |  |  | 17 | VARIAS ESPECIALIDADES |  |  |  | No |  | No | No | EQUIPAMIENTO GENERAL E INDUSTRIAL |  | Disponible/ En uso |  | 2020-06-30 |  |  |  |  | 0 | No | MUEBLE
00559393 | DETECTOR DE INCENDIOS | MAH03 - HOSPITAL DE LA SERRANIA (AGS SERRANIA DE MALAGA) | DETECTOR OPTICO-TERMICO ALGORITMICO. | C1L5-6 |  | AGUILERA ELECTRÓNICA | AE/SA-OPI | ASHS 999 | AGSS - Nuevo Hospital |  |  |  | 17 | VARIAS ESPECIALIDADES |  |  |  | No |  | No | No | EQUIPAMIENTO GENERAL E INDUSTRIAL |  | Disponible/ En uso |  | 2020-06-30 |  |  |  |  | 0 | No | MUEBLE
00559394 | DETECTOR DE INCENDIOS | MAH03 - HOSPITAL DE LA SERRANIA (AGS SERRANIA DE MALAGA) | DETECTOR OPTICO-TERMICO ALGORITMICO. | C1L5-7 |  | AGUILERA ELECTRÓNICA | AE/SA-OPI | ASHS 999 | AGSS - Nuevo Hospital |  |  |  | 17 | VARIAS ESPECIALIDADES |  |  |  | No |  | No | No | EQUIPAMIENTO GENERAL E INDUSTRIAL |  | Disponible/ En uso |  | 2020-06-30 |  |  |  |  | 0 | No | MUEBLE
00559395 | DETECTOR DE INCENDIOS | MAH03 - HOSPITAL DE LA SERRANIA (AGS SERRANIA DE MALAGA) | DETECTOR OPTICO-TERMICO ALGORITMICO. | C1L5-8 |  | AGUILERA ELECTRÓNICA | AE/SA-OPI | ASHS 999 | AGSS - Nuevo Hospital |  |  |  | 17 | VARIAS ESPECIALIDADES |  |  |  | No |  | No | No | EQUIPAMIENTO GENERAL E INDUSTRIAL |  | Disponible/ En uso |  | 2020-06-30 |  |  |  |  | 0 | No | MUEBLE
00559396 | DETECTOR DE INCENDIOS | MAH03 - HOSPITAL DE LA SERRANIA (AGS SERRANIA DE MALAGA) | DETECTOR OPTICO-TERMICO ALGORITMICO. | C1L5-9 |  | AGUILERA ELECTRÓNICA | AE/SA-OPI | ASHS 999 | AGSS - Nuevo Hospital |  |  |  | 17 | VARIAS ESPECIALIDADES |  |  |  | No |  | No | No | EQUIPAMIENTO GENERAL E INDUSTRIAL |  | Disponible/ En uso |  | 2020-06-30 |  |  |  |  | 0 | No | MUEBLE
00559397 | DETECTOR DE INCENDIOS | MAH03 - HOSPITAL DE LA SERRANIA (AGS SERRANIA DE MALAGA) | DETECTOR OPTICO-TERMICO ALGORITMICO. | C1L5-10 |  | AGUILERA ELECTRÓNICA | AE/SA-OPI | ASHS 999 | AGSS - Nuevo Hospital | 10345P1CE10 | CONSULTAS EXTERNAS |  | 17 | VARIAS ESPECIALIDADES |  |  |  | No |  | No | No | EQUIPAMIENTO GENERAL E INDUSTRIAL |  | Disponible/ En uso |  | 2020-06-30 |  |  |  |  | 0 | No | MUEBLE
00559398 | PULSADOR ALARMA INCENDIOS | MAH03 - HOSPITAL DE LA SERRANIA (AGS SERRANIA DE MALAGA) | PULSADORES DE ALARMA | C1L5-11 |  | AGUILERA ELECTRÓNICA | AE/SA - PT | ASHS 999 | AGSS - Nuevo Hospital | 10345P01CE.0 | CONSULTAS EXTERNAS |  | 17 | VARIAS ESPECIALIDADES |  |  |  | No |  | No | No | EQUIPAMIENTO GENERAL E INDUSTRIAL |  | Disponible/ En uso |  | 2020-06-30 |  |  |  |  | 0 | No | MUEBLE
00559399 | DETECTOR DE INCENDIOS | MAH03 - HOSPITAL DE LA SERRANIA (AGS SERRANIA DE MALAGA) | DETECTOR OPTICO-TERMICO ALGORITMICO. | C1L5-12 |  | AGUILERA ELECTRÓNICA | AE/SA-OPI | ASHS 134 | AGSS - Consultas Externas de Oftalmología Hospital | 10345P1CE23 | CONSULTAS EXTERNAS |  | 17 | VARIAS ESPECIALIDADES |  |  |  | No |  | No | No | EQUIPAMIENTO GENERAL E INDUSTRIAL |  | Disponible/ En uso |  | 2020-06-30 |  |  |  |  | 0 | No | MUEBLE
00559400 | DETECTOR DE INCENDIOS | MAH03 - HOSPITAL DE LA SERRANIA (AGS SERRANIA DE MALAGA) | DETECTOR OPTICO-TERMICO ALGORITMICO. | C1L5-13 |  | AGUILERA ELECTRÓNICA | AE/SA-OPI | ASHS 134 | AGSS - Consultas Externas de Oftalmología Hospital | 10345P1CE11 | CONSULTAS EXTERNAS |  | 17 | VARIAS ESPECIALIDADES |  |  |  | No |  | No | No | EQUIPAMIENTO GENERAL E INDUSTRIAL |  | Disponible/ En uso |  | 2020-06-30 |  |  |  |  | 0 | No | MUEBLE
00559401 | DETECTOR DE INCENDIOS | MAH03 - HOSPITAL DE LA SERRANIA (AGS SERRANIA DE MALAGA) | DETECTOR OPTICO-TERMICO ALGORITMICO. | C1L5-14 |  | AGUILERA ELECTRÓNICA | AE/SA-OPI | ASHS 134 | AGSS - Consultas Externas de Oftalmología Hospital | 10345P1CE12 | CONSULTAS EXTERNAS |  | 17 | VARIAS ESPECIALIDADES |  |  |  | No |  | No | No | EQUIPAMIENTO GENERAL E INDUSTRIAL |  | Disponible/ En uso |  | 2020-06-30 |  |  |  |  | 0 | No | MUEBLE
00559402 | DETECTOR DE INCENDIOS | MAH03 - HOSPITAL DE LA SERRANIA (AGS SERRANIA DE MALAGA) | DETECTOR OPTICO-TERMICO ALGORITMICO. | C1L5-15 |  | AGUILERA ELECTRÓNICA | AE/SA-OPI | ASHS 134 | AGSS - Consultas Externas de Oftalmología Hospital | 10345P1CE22 | CONSULTAS EXTERNAS |  | 17 | VARIAS ESPECIALIDADES |  |  |  | No |  | No | No | EQUIPAMIENTO GENERAL E INDUSTRIAL |  | Disponible/ En uso |  | 2020-06-30 |  |  |  |  | 0 | No | MUEBLE
00559403 | DETECTOR DE INCENDIOS | MAH03 - HOSPITAL DE LA SERRANIA (AGS SERRANIA DE MALAGA) | DETECTOR OPTICO-TERMICO ALGORITMICO. | C1L5-16 |  | AGUILERA ELECTRÓNICA | AE/SA-OPI | ASHS 999 | AGSS - Nuevo Hospital | 10345P1CE17 | CONSULTAS EXTERNAS |  | 17 | VARIAS ESPECIALIDADES |  |  |  | No |  | No | No | EQUIPAMIENTO GENERAL E INDUSTRIAL |  | Disponible/ En uso |  | 2020-06-30 |  |  |  |  | 0 | No | MUEBLE
00559404 | DETECTOR DE INCENDIOS | MAH03 - HOSPITAL DE LA SERRANIA (AGS SERRANIA DE MALAGA) | DETECTOR OPTICO-TERMICO ALGORITMICO. | C1L5-17 |  | AGUILERA ELECTRÓNICA | AE/SA-OPI | ASHS 134 | AGSS - Consultas Externas de Oftalmología Hospital | 10345P1CE13 | CONSULTAS EXTERNAS |  | 17 | VARIAS ESPECIALIDADES |  |  |  | No |  | No | No | EQUIPAMIENTO GENERAL E INDUSTRIAL |  | Disponible/ En uso |  | 2020-06-30 |  |  |  |  | 0 | No | MUEBLE
00559405 | DETECTOR DE INCENDIOS | MAH03 - HOSPITAL DE LA SERRANIA (AGS SERRANIA DE MALAGA) | DETECTOR OPTICO-TERMICO ALGORITMICO. | C1L5-18 |  | AGUILERA ELECTRÓNICA | AE/SA-OPI | ASHS 134 | AGSS - Consultas Externas de Oftalmología Hospital | 10345P1CE15 | CONSULTAS EXTERNAS |  | 17 | VARIAS ESPECIALIDADES |  |  |  | No |  | No | No | EQUIPAMIENTO GENERAL E INDUSTRIAL |  | Disponible/ En uso |  | 2020-06-30 |  |  |  |  | 0 | No | MUEBLE
00559406 | DETECTOR DE INCENDIOS | MAH03 - HOSPITAL DE LA SERRANIA (AGS SERRANIA DE MALAGA) | DETECTOR OPTICO-TERMICO ALGORITMICO. | C1L5-19 |  | AGUILERA ELECTRÓNICA | AE/SA-OPI | ASHS 134 | AGSS - Consultas Externas de Oftalmología Hospital | 10345P1CE21 | CONSULTAS EXTERNAS |  | 17 | VARIAS ESPECIALIDADES |  |  |  | No |  | No | No | EQUIPAMIENTO GENERAL E INDUSTRIAL |  | Disponible/ En uso |  | 2020-06-30 |  |  |  |  | 0 | No | MUEBLE
00559407 | PULSADOR ALARMA INCENDIOS | MAH03 - HOSPITAL DE LA SERRANIA (AGS SERRANIA DE MALAGA) | PULSADORES DE ALARMA | C1L5-20 |  | AGUILERA ELECTRÓNICA | AE/SA - PT | ASHS 999 | AGSS - Nuevo Hospital | 10345P1CE35 | CONSULTAS EXTERNAS |  | 17 | VARIAS ESPECIALIDADES |  |  |  | No |  | No | No | EQUIPAMIENTO GENERAL E INDUSTRIAL |  | Disponible/ En uso |  | 2020-06-30 |  |  |  |  | 0 | No | MUEBLE
00559408 | DETECTOR DE INCENDIOS | MAH03 - HOSPITAL DE LA SERRANIA (AGS SERRANIA DE MALAGA) | DETECTOR OPTICO-TERMICO ALGORITMICO. | C1L5-21 |  | AGUILERA ELECTRÓNICA | AE/SA-OPI | ASHS 999 | AGSS - Nuevo Hospital | 10345P1CE17 | CONSULTAS EXTERNAS |  | 17 | VARIAS ESPECIALIDADES |  |  |  | No |  | No | No | EQUIPAMIENTO GENERAL E INDUSTRIAL |  | Disponible/ En uso |  | 2020-06-30 |  |  |  |  | 0 | No | MUEBLE
00559409 | DETECTOR DE INCENDIOS | MAH03 - HOSPITAL DE LA SERRANIA (AGS SERRANIA DE MALAGA) | DETECTOR OPTICO-TERMICO ALGORITMICO. | C1L5-22 |  | AGUILERA ELECTRÓNICA | AE/SA-OPI | ASHS 999 | AGSS - Nuevo Hospital | 10345P01CE.1 | CONSULTAS EXTERNAS |  | 17 | VARIAS ESPECIALIDADES |  |  |  | No |  | No | No | EQUIPAMIENTO GENERAL E INDUSTRIAL |  | Disponible/ En uso |  | 2020-06-30 |  |  |  |  | 0 | No | MUEBLE
00559410 | DETECTOR DE INCENDIOS | MAH03 - HOSPITAL DE LA SERRANIA (AGS SERRANIA DE MALAGA) | DETECTOR OPTICO-TERMICO ALGORITMICO. | C1L5-23 |  | AGUILERA ELECTRÓNICA | AE/SA-OPI | ASHS 999 | AGSS - Nuevo Hospital | 10345P1CE17 | CONSULTAS EXTERNAS |  | 17 | VARIAS ESPECIALIDADES |  |  |  | No |  | No | No | EQUIPAMIENTO GENERAL E INDUSTRIAL |  | Disponible/ En uso |  | 2020-06-30 |  |  |  |  | 0 | No | MUEBLE
00559411 | DETECTOR DE INCENDIOS | MAH03 - HOSPITAL DE LA SERRANIA (AGS SERRANIA DE MALAGA) | DETECTOR OPTICO-TERMICO ALGORITMICO. | C1L5-24 |  | AGUILERA ELECTRÓNICA | AE/SA-OPI | ASHS 999 | AGSS - Nuevo Hospital | 10345P01CE.1 | CONSULTAS EXTERNAS |  | 17 | VARIAS ESPECIALIDADES |  |  |  | No |  | No | No | EQUIPAMIENTO GENERAL E INDUSTRIAL |  | Disponible/ En uso |  | 2020-06-30 |  |  |  |  | 0 | No | MUEBLE
00559412 | DETECTOR DE INCENDIOS | MAH03 - HOSPITAL DE LA SERRANIA (AGS SERRANIA DE MALAGA) | DETECTOR OPTICO-TERMICO ALGORITMICO. | C1L5-25 |  | AGUILERA ELECTRÓNICA | AE/SA-OPI | ASHS 999 | AGSS - Nuevo Hospital | 10345P1CE20 | CONSULTAS EXTERNAS |  | 17 | VARIAS ESPECIALIDADES |  |  |  | No |  | No | No | EQUIPAMIENTO GENERAL E INDUSTRIAL |  | Disponible/ En uso |  | 2020-06-30 |  |  |  |  | 0 | No | MUEBLE
00559413 | DETECTOR DE INCENDIOS | MAH03 - HOSPITAL DE LA SERRANIA (AGS SERRANIA DE MALAGA) | DETECTOR OPTICO-TERMICO ALGORITMICO. | C1L5-26 |  | AGUILERA ELECTRÓNICA | AE/SA-OPI | ASHS 999 | AGSS - Nuevo Hospital | 10345P1CE19 | CONSULTAS EXTERNAS |  | 17 | VARIAS ESPECIALIDADES |  |  |  | No |  | No | No | EQUIPAMIENTO GENERAL E INDUSTRIAL |  | Disponible/ En uso |  | 2020-06-30 |  |  |  |  | 0 | No | MUEBLE
00559414 | DETECTOR DE INCENDIOS | MAH03 - HOSPITAL DE LA SERRANIA (AGS SERRANIA DE MALAGA) | DETECTOR OPTICO-TERMICO ALGORITMICO. | C1L5-27 |  | AGUILERA ELECTRÓNICA | AE/SA-OPI | ASHS 999 | AGSS - Nuevo Hospital | 10345P1CE18 | CONSULTAS EXTERNAS |  | 17 | VARIAS ESPECIALIDADES |  |  |  | No |  | No | No | EQUIPAMIENTO GENERAL E INDUSTRIAL |  | Disponible/ En uso |  | 2020-06-30 |  |  |  |  | 0 | No | MUEBLE
00559415 | PUERTA CONTRAINCENDIOS EF/RF | MAH03 - HOSPITAL DE LA SERRANIA (AGS SERRANIA DE MALAGA) | PUERTA CORTAFUEGO | C1L5-28 |  | SIN MARCA-NO DEFINIDA-DESCONOCIDA |  | ASHS 999 | AGSS - Nuevo Hospital |  |  |  | 17 | VARIAS ESPECIALIDADES |  |  |  | No |  | No | No | EQUIPAMIENTO GENERAL E INDUSTRIAL |  | Disponible/ En uso |  | 2020-06-30 |  |  |  |  | 0 | No | MUEBLE
00559416 | SIRENA ALARMA | MAH03 - HOSPITAL DE LA SERRANIA (AGS SERRANIA DE MALAGA) | SIRENA INTERIOR CON FOCO DIRECCIONABLE. | CCOCL1-78 |  | AGUILERA ELECTRÓNICA | AE/SA - C8 | ASHS 999 | AGSS - Nuevo Hospital |  |  |  | 17 | VARIAS ESPECIALIDADES |  |  |  | No |  | No | No | EQUIPAMIENTO GENERAL E INDUSTRIAL |  | Disponible/ En uso |  | 2020-06-30 |  |  |  |  | 0 | No | MUEBLE
00559417 | PUERTA CONTRAINCENDIOS EF/RF | MAH03 - HOSPITAL DE LA SERRANIA (AGS SERRANIA DE MALAGA) | PUERTA CORTAFUEGO | C1L5-29 |  | SIN MARCA-NO DEFINIDA-DESCONOCIDA |  | ASHS 999 | AGSS - Nuevo Hospital |  |  |  | 17 | VARIAS ESPECIALIDADES |  |  |  | No |  | No | No | EQUIPAMIENTO GENERAL E INDUSTRIAL |  | Disponible/ En uso |  | 2020-06-30 |  |  |  |  | 0 | No | MUEBLE
00559418 | SIRENA ALARMA | MAH03 - HOSPITAL DE LA SERRANIA (AGS SERRANIA DE MALAGA) | SIRENA INTERIOR CON FOCO DIRECCIONABLE. | CCOCL1-78 |  | AGUILERA ELECTRÓNICA | AE/SA - C8 | ASHS 999 | AGSS - Nuevo Hospital |  |  |  | 17 | VARIAS ESPECIALIDADES |  |  |  | No |  | No | No | EQUIPAMIENTO GENERAL E INDUSTRIAL |  | Disponible/ En uso |  | 2020-06-30 |  |  |  |  | 0 | No | MUEBLE
00559419 | DETECTOR DE INCENDIOS | MAH03 - HOSPITAL DE LA SERRANIA (AGS SERRANIA DE MALAGA) | DETECTOR OPTICO-TERMICO ALGORITMICO. | C1L5-30 |  | AGUILERA ELECTRÓNICA | AE/SA-OPI | ASHS 999 | AGSS - Nuevo Hospital | 10345P01CE.1 | CONSULTAS EXTERNAS |  | 17 | VARIAS ESPECIALIDADES |  |  |  | No |  | No | No | EQUIPAMIENTO GENERAL E INDUSTRIAL |  | Disponible/ En uso |  | 2020-06-30 |  |  |  |  | 0 | No | MUEBLE
00559420 | DETECTOR DE INCENDIOS | MAH03 - HOSPITAL DE LA SERRANIA (AGS SERRANIA DE MALAGA) | DETECTOR OPTICO-TERMICO ALGORITMICO. | C1L5-31 |  | AGUILERA ELECTRÓNICA | AE/SA-OPI | ASHS 5442 | AGSS - Consultas Externas de Hematología y Hemoterapia Clínica | 10345P1CE34 | CONSULTAS EXTERNAS |  | 17 | VARIAS ESPECIALIDADES |  |  |  | No |  | No | No | EQUIPAMIENTO GENERAL E INDUSTRIAL |  | Disponible/ En uso |  | 2020-06-30 |  |  |  |  | 0 | No | MUEBLE
00559421 | DETECTOR DE INCENDIOS | MAH03 - HOSPITAL DE LA SERRANIA (AGS SERRANIA DE MALAGA) | DETECTOR OPTICO-TERMICO ALGORITMICO. | C1L5-32 |  | AGUILERA ELECTRÓNICA | AE/SA-OPI | ASHS 5442 | AGSS - Consultas Externas de Hematología y Hemoterapia Clínica | 10345P1CE36 | CONSULTAS EXTERNAS |  | 17 | VARIAS ESPECIALIDADES |  |  |  | No |  | No | No | EQUIPAMIENTO GENERAL E INDUSTRIAL |  | Disponible/ En uso |  | 2020-06-30 |  |  |  |  | 0 | No | MUEBLE
00559422 | DETECTOR DE INCENDIOS | MAH03 - HOSPITAL DE LA SERRANIA (AGS SERRANIA DE MALAGA) | DETECTOR OPTICO-TERMICO ALGORITMICO. | C1L5-33 |  | AGUILERA ELECTRÓNICA | AE/SA-OPI | ASHS 14428 | AGSS - Consultas Externas de Neurologia | 10345P1CE33 | CONSULTAS EXTERNAS |  | 17 | VARIAS ESPECIALIDADES |  |  |  | No |  | No | No | EQUIPAMIENTO GENERAL E INDUSTRIAL |  | Disponible/ En uso |  | 2020-06-30 |  |  |  |  | 0 | No | MUEBLE
00559423 | PULSADOR ALARMA INCENDIOS | MAH03 - HOSPITAL DE LA SERRANIA (AGS SERRANIA DE MALAGA) | PULSADORES DE ALARMA | C1L5-34 |  | AGUILERA ELECTRÓNICA | AE/SA - PT | ASHS 999 | AGSS - Nuevo Hospital | 10345P1CE52 | CONSULTAS EXTERNAS |  | 17 | VARIAS ESPECIALIDADES |  |  |  | No |  | No | No | EQUIPAMIENTO GENERAL E INDUSTRIAL |  | Disponible/ En uso |  | 2020-06-30 |  |  |  |  | 0 | No | MUEBLE
00559424 | DETECTOR DE INCENDIOS | MAH03 - HOSPITAL DE LA SERRANIA (AGS SERRANIA DE MALAGA) | DETECTOR OPTICO-TERMICO ALGORITMICO. | C1L5-35 |  | AGUILERA ELECTRÓNICA | AE/SA-OPI | ASHS 999 | AGSS - Nuevo Hospital | 10345P1CE35 | CONSULTAS EXTERNAS |  | 17 | VARIAS ESPECIALIDADES |  |  |  | No |  | No | No | EQUIPAMIENTO GENERAL E INDUSTRIAL |  | Disponible/ En uso |  | 2020-06-30 |  |  |  |  | 0 | No | MUEBLE
00559425 | DETECTOR DE INCENDIOS | MAH03 - HOSPITAL DE LA SERRANIA (AGS SERRANIA DE MALAGA) | DETECTOR OPTICO-TERMICO ALGORITMICO. | C1L5-36 |  | AGUILERA ELECTRÓNICA | AE/SA-OPI | ASHS 14423 | AGSS - Consultas Externas de Endocrinología | 10345P1CE37 | CONSULTAS EXTERNAS |  | 17 | VARIAS ESPECIALIDADES |  |  |  | No |  | No | No | EQUIPAMIENTO GENERAL E INDUSTRIAL |  | Disponible/ En uso |  | 2020-06-30 |  |  |  |  | 0 | No | MUEBLE
00559426 | DETECTOR DE INCENDIOS | MAH03 - HOSPITAL DE LA SERRANIA (AGS SERRANIA DE MALAGA) | DETECTOR OPTICO-TERMICO ALGORITMICO. | C1L5-37 |  | AGUILERA ELECTRÓNICA | AE/SA-OPI | ASHS 999 | AGSS - Nuevo Hospital | 10345P1CE31 | CONSULTAS EXTERNAS |  | 17 | VARIAS ESPECIALIDADES |  |  |  | No |  | No | No | EQUIPAMIENTO GENERAL E INDUSTRIAL |  | Disponible/ En uso |  | 2020-06-30 |  |  |  |  | 0 | No | MUEBLE
00559427 | DETECTOR DE INCENDIOS | MAH03 - HOSPITAL DE LA SERRANIA (AGS SERRANIA DE MALAGA) | DETECTOR OPTICO-TERMICO ALGORITMICO. | C1L5-38 |  | AGUILERA ELECTRÓNICA | AE/SA-OPI | ASHS 14423 | AGSS - Consultas Externas de Endocrinología | 10345P1CE39 | CONSULTAS EXTERNAS |  | 17 | VARIAS ESPECIALIDADES |  |  |  | No |  | No | No | EQUIPAMIENTO GENERAL E INDUSTRIAL |  | Disponible/ En uso |  | 2020-06-30 |  |  |  |  | 0 | No | MUEBLE
00559428 | DETECTOR DE INCENDIOS | MAH03 - HOSPITAL DE LA SERRANIA (AGS SERRANIA DE MALAGA) | DETECTOR OPTICO-TERMICO ALGORITMICO. | C1L5-39 |  | AGUILERA ELECTRÓNICA | AE/SA-OPI | ASHS 14411 | AGSS - Pruebas Funcionales de Cardiología | 10345P1CE29 | CONSULTAS EXTERNAS |  | 17 | VARIAS ESPECIALIDADES |  |  |  | No |  | No | No | EQUIPAMIENTO GENERAL E INDUSTRIAL |  | Disponible/ En uso |  | 2020-06-30 |  |  |  |  | 0 | No | MUEBLE
00559429 | DETECTOR DE INCENDIOS | MAH03 - HOSPITAL DE LA SERRANIA (AGS SERRANIA DE MALAGA) | DETECTOR OPTICO-TERMICO ALGORITMICO. | C1L5-40 |  | AGUILERA ELECTRÓNICA | AE/SA-OPI | ASHS 14411 | AGSS - Pruebas Funcionales de Cardiología | 10345P1CE27 | CONSULTAS EXTERNAS |  | 17 | VARIAS ESPECIALIDADES |  |  |  | No |  | No | No | EQUIPAMIENTO GENERAL E INDUSTRIAL |  | Disponible/ En uso |  | 2020-06-30 |  |  |  |  | 0 | No | MUEBLE
00559430 | DETECTOR DE INCENDIOS | MAH03 - HOSPITAL DE LA SERRANIA (AGS SERRANIA DE MALAGA) | DETECTOR OPTICO-TERMICO ALGORITMICO. | C1L5-41 |  | AGUILERA ELECTRÓNICA | AE/SA-OPI | ASHS 999 | AGSS - Nuevo Hospital | 10345P1CE35 | CONSULTAS EXTERNAS |  | 17 | VARIAS ESPECIALIDADES |  |  |  | No |  | No | No | EQUIPAMIENTO GENERAL E INDUSTRIAL |  | Disponible/ En uso |  | 2020-06-30 |  |  |  |  | 0 | No | MUEBLE
00559431 | PULSADOR ALARMA INCENDIOS | MAH03 - HOSPITAL DE LA SERRANIA (AGS SERRANIA DE MALAGA) | PULSADORES DE ALARMA | C1L5-42 |  | AGUILERA ELECTRÓNICA | AE/SA - PT | ASHS 999 | AGSS - Nuevo Hospital | 10345P01CE.0 | CONSULTAS EXTERNAS |  | 17 | VARIAS ESPECIALIDADES |  |  |  | No |  | No | No | EQUIPAMIENTO GENERAL E INDUSTRIAL |  | Disponible/ En uso |  | 2020-06-30 |  |  |  |  | 0 | No | MUEBLE
00559432 | DETECTOR DE INCENDIOS | MAH03 - HOSPITAL DE LA SERRANIA (AGS SERRANIA DE MALAGA) | DETECTOR OPTICO-TERMICO ALGORITMICO. | C1L5-43 |  | AGUILERA ELECTRÓNICA | AE/SA-OPI | ASHS 14411 | AGSS - Pruebas Funcionales de Cardiología | 10345P1CE40 | CONSULTAS EXTERNAS |  | 17 | VARIAS ESPECIALIDADES |  |  |  | No |  | No | No | EQUIPAMIENTO GENERAL E INDUSTRIAL |  | Disponible/ En uso |  | 2020-06-30 |  |  |  |  | 0 | No | MUEBLE
00559433 | DETECTOR DE INCENDIOS | MAH03 - HOSPITAL DE LA SERRANIA (AGS SERRANIA DE MALAGA) | DETECTOR OPTICO-TERMICO ALGORITMICO. | C1L5-44 |  | AGUILERA ELECTRÓNICA | AE/SA-OPI | ASHS 999 | AGSS - Nuevo Hospital | 10345P01CE25 | CONSULTAS EXTERNAS |  | 17 | VARIAS ESPECIALIDADES |  |  |  | No |  | No | No | EQUIPAMIENTO GENERAL E INDUSTRIAL |  | Disponible/ En uso |  | 2020-06-30 |  |  |  |  | 0 | No | MUEBLE
00559434 | DETECTOR DE INCENDIOS | MAH03 - HOSPITAL DE LA SERRANIA (AGS SERRANIA DE MALAGA) | DETECTOR OPTICO-TERMICO ALGORITMICO. | C1L5-45 |  | AGUILERA ELECTRÓNICA | AE/SA-OPI | ASHS 14411 | AGSS - Pruebas Funcionales de Cardiología | 10345P1CE42 | CONSULTAS EXTERNAS |  | 17 | VARIAS ESPECIALIDADES |  |  |  | No |  | No | No | EQUIPAMIENTO GENERAL E INDUSTRIAL |  | Disponible/ En uso |  | 2020-06-30 |  |  |  |  | 0 | No | MUEBLE
00559435 | DETECTOR DE INCENDIOS | MAH03 - HOSPITAL DE LA SERRANIA (AGS SERRANIA DE MALAGA) | DETECTOR OPTICO-TERMICO ALGORITMICO. | C1L5-46 |  | AGUILERA ELECTRÓNICA | AE/SA-OPI | ASHS 999 | AGSS - Nuevo Hospital | 10345P01CE.0 | CONSULTAS EXTERNAS |  | 17 | VARIAS ESPECIALIDADES |  |  |  | No |  | No | No | EQUIPAMIENTO GENERAL E INDUSTRIAL |  | Disponible/ En uso |  | 2020-06-30 |  |  |  |  | 0 | No | MUEBLE
00559436 | DETECTOR DE INCENDIOS | MAH03 - HOSPITAL DE LA SERRANIA (AGS SERRANIA DE MALAGA) | DETECTOR OPTICO-TERMICO ALGORITMICO. | C1L5-47 |  | AGUILERA ELECTRÓNICA | AE/SA-OPI | ASHS 999 | AGSS - Nuevo Hospital | 10345P01CE.1 | CONSULTAS EXTERNAS |  | 17 | VARIAS ESPECIALIDADES |  |  |  | No |  | No | No | EQUIPAMIENTO GENERAL E INDUSTRIAL |  | Disponible/ En uso |  | 2020-06-30 |  |  |  |  | 0 | No | MUEBLE
00559437 | DETECTOR DE INCENDIOS | MAH03 - HOSPITAL DE LA SERRANIA (AGS SERRANIA DE MALAGA) | DETECTOR OPTICO-TERMICO ALGORITMICO. | C1L5-48 |  | AGUILERA ELECTRÓNICA | AE/SA-OPI | ASHS 999 | AGSS - Nuevo Hospital | 10345P01CE.0 | CONSULTAS EXTERNAS |  | 17 | VARIAS ESPECIALIDADES |  |  |  | No |  | No | No | EQUIPAMIENTO GENERAL E INDUSTRIAL |  | Disponible/ En uso |  | 2020-06-30 |  |  |  |  | 0 | No | MUEBLE
00559438 | DETECTOR DE INCENDIOS | MAH03 - HOSPITAL DE LA SERRANIA (AGS SERRANIA DE MALAGA) | DETECTOR OPTICO-TERMICO ALGORITMICO. | C1L5-49 |  | AGUILERA ELECTRÓNICA | AE/SA-OPI | ASHS 999 | AGSS - Nuevo Hospital | 10345P01CE.1 | CONSULTAS EXTERNAS |  | 17 | VARIAS ESPECIALIDADES |  |  |  | No |  | No | No | EQUIPAMIENTO GENERAL E INDUSTRIAL |  | Disponible/ En uso |  | 2020-06-30 |  |  |  |  | 0 | No | MUEBLE
00559439 | DETECTOR DE INCENDIOS | MAH03 - HOSPITAL DE LA SERRANIA (AGS SERRANIA DE MALAGA) | DETECTOR OPTICO-TERMICO ALGORITMICO. | C1L5-50 |  | AGUILERA ELECTRÓNICA | AE/SA-OPI | ASHS 999 | AGSS - Nuevo Hospital | 10345P1CE52 | CONSULTAS EXTERNAS |  | 17 | VARIAS ESPECIALIDADES |  |  |  | No |  | No | No | EQUIPAMIENTO GENERAL E INDUSTRIAL |  | Disponible/ En uso |  | 2020-06-30 |  |  |  |  | 0 | No | MUEBLE
00559440 | DETECTOR DE INCENDIOS | MAH03 - HOSPITAL DE LA SERRANIA (AGS SERRANIA DE MALAGA) | DETECTOR OPTICO-TERMICO ALGORITMICO. | C1L5-51 |  | AGUILERA ELECTRÓNICA | AE/SA-OPI | ASHS 999 | AGSS - Nuevo Hospital | 10345P01CE.1 | CONSULTAS EXTERNAS |  | 17 | VARIAS ESPECIALIDADES |  |  |  | No |  | No | No | EQUIPAMIENTO GENERAL E INDUSTRIAL |  | Disponible/ En uso |  | 2020-06-30 |  |  |  |  | 0 | No | MUEBLE
00559441 | DETECTOR DE INCENDIOS | MAH03 - HOSPITAL DE LA SERRANIA (AGS SERRANIA DE MALAGA) | DETECTOR OPTICO-TERMICO ALGORITMICO. | C1L5-52 |  | AGUILERA ELECTRÓNICA | AE/SA-OPI | ASHS 999 | AGSS - Nuevo Hospital | 10345P01CE.0 | CONSULTAS EXTERNAS |  | 17 | VARIAS ESPECIALIDADES |  |  |  | No |  | No | No | EQUIPAMIENTO GENERAL E INDUSTRIAL |  | Disponible/ En uso |  | 2020-06-30 |  |  |  |  | 0 | No | MUEBLE
00559442 | DETECTOR DE INCENDIOS | MAH03 - HOSPITAL DE LA SERRANIA (AGS SERRANIA DE MALAGA) | DETECTOR OPTICO-TERMICO ALGORITMICO. | C1L5-53 |  | AGUILERA ELECTRÓNICA | AE/SA-OPI | ASHS 14422 | AGSS - Consultas Externas de Digestivo | 10345P1CE51 | CONSULTAS EXTERNAS |  | 17 | VARIAS ESPECIALIDADES |  |  |  | No |  | No | No | EQUIPAMIENTO GENERAL E INDUSTRIAL |  | Disponible/ En uso |  | 2020-06-30 |  |  |  |  | 0 | No | MUEBLE
00559443 | DETECTOR DE INCENDIOS | MAH03 - HOSPITAL DE LA SERRANIA (AGS SERRANIA DE MALAGA) | DETECTOR OPTICO-TERMICO ALGORITMICO. | C1L5-54 |  | AGUILERA ELECTRÓNICA | AE/SA-OPI | ASHS 999 | AGSS - Nuevo Hospital | 10345P01CE.0 | CONSULTAS EXTERNAS |  | 17 | VARIAS ESPECIALIDADES |  |  |  | No |  | No | No | EQUIPAMIENTO GENERAL E INDUSTRIAL |  | Disponible/ En uso |  | 2020-06-30 |  |  |  |  | 0 | No | MUEBLE
00559444 | DETECTOR DE INCENDIOS | MAH03 - HOSPITAL DE LA SERRANIA (AGS SERRANIA DE MALAGA) | DETECTOR OPTICO-TERMICO ALGORITMICO. | C1L5-55 |  | AGUILERA ELECTRÓNICA | AE/SA-OPI | ASHS 14422 | AGSS - Consultas Externas de Digestivo | 10345P1CE50 | CONSULTAS EXTERNAS |  | 17 | VARIAS ESPECIALIDADES |  |  |  | No |  | No | No | EQUIPAMIENTO GENERAL E INDUSTRIAL |  | Disponible/ En uso |  | 2020-06-30 |  |  |  |  | 0 | No | MUEBLE
00559445 | DETECTOR DE INCENDIOS | MAH03 - HOSPITAL DE LA SERRANIA (AGS SERRANIA DE MALAGA) | DETECTOR OPTICO-TERMICO ALGORITMICO. | C1L5-56 |  | AGUILERA ELECTRÓNICA | AE/SA-OPI | ASHS 999 | AGSS - Nuevo Hospital | 10345P01CE.0 | CONSULTAS EXTERNAS |  | 17 | VARIAS ESPECIALIDADES |  |  |  | No |  | No | No | EQUIPAMIENTO GENERAL E INDUSTRIAL |  | Disponible/ En uso |  | 2020-06-30 |  |  |  |  | 0 | No | MUEBLE
00559446 | DETECTOR DE INCENDIOS | MAH03 - HOSPITAL DE LA SERRANIA (AGS SERRANIA DE MALAGA) | DETECTOR OPTICO-TERMICO ALGORITMICO. | C1L5-57 |  | AGUILERA ELECTRÓNICA | AE/SA-OPI | ASHS 999 | AGSS - Nuevo Hospital | 10345P1CE52 | CONSULTAS EXTERNAS |  | 17 | VARIAS ESPECIALIDADES |  |  |  | No |  | No | No | EQUIPAMIENTO GENERAL E INDUSTRIAL |  | Disponible/ En uso |  | 2020-06-30 |  |  |  |  | 0 | No | MUEBLE
00559447 | DETECTOR DE INCENDIOS | MAH03 - HOSPITAL DE LA SERRANIA (AGS SERRANIA DE MALAGA) | DETECTOR OPTICO-TERMICO ALGORITMICO. | C1L5-58 |  | AGUILERA ELECTRÓNICA | AE/SA-OPI | ASHS 14427 | AGSS - Consultas Externas de Neumologia | 10345P1CE53 | CONSULTAS EXTERNAS |  | 17 | VARIAS ESPECIALIDADES |  |  |  | No |  | No | No | EQUIPAMIENTO GENERAL E INDUSTRIAL |  | Disponible/ En uso |  | 2020-06-30 |  |  |  |  | 0 | No | MUEBLE
00559448 | DETECTOR DE INCENDIOS | MAH03 - HOSPITAL DE LA SERRANIA (AGS SERRANIA DE MALAGA) | DETECTOR OPTICO-TERMICO ALGORITMICO. | C1L5-59 |  | AGUILERA ELECTRÓNICA | AE/SA-OPI | ASHS 999 | AGSS - Nuevo Hospital | 10345P1CE49 | CONSULTAS EXTERNAS |  | 17 | VARIAS ESPECIALIDADES |  |  |  | No |  | No | No | EQUIPAMIENTO GENERAL E INDUSTRIAL |  | Disponible/ En uso |  | 2020-06-30 |  |  |  |  | 0 | No | MUEBLE
00559449 | DETECTOR DE INCENDIOS | MAH03 - HOSPITAL DE LA SERRANIA (AGS SERRANIA DE MALAGA) | DETECTOR OPTICO-TERMICO ALGORITMICO. | C1L5-60 |  | AGUILERA ELECTRÓNICA | AE/SA-OPI | ASHS 14427 | AGSS - Consultas Externas de Neumologia | 10345P1CE55 | CONSULTAS EXTERNAS |  | 17 | VARIAS ESPECIALIDADES |  |  |  | No |  | No | No | EQUIPAMIENTO GENERAL E INDUSTRIAL |  | Disponible/ En uso |  | 2020-06-30 |  |  |  |  | 0 | No | MUEBLE
00559450 | DETECTOR DE INCENDIOS | MAH03 - HOSPITAL DE LA SERRANIA (AGS SERRANIA DE MALAGA) | DETECTOR OPTICO-TERMICO ALGORITMICO. | C1L5-61 |  | AGUILERA ELECTRÓNICA | AE/SA-OPI | ASHS 14425 | AGSS - Consultas Externas de Medicina Interna | 10345P1CE48 | CONSULTAS EXTERNAS |  | 17 | VARIAS ESPECIALIDADES |  |  |  | No |  | No | No | EQUIPAMIENTO GENERAL E INDUSTRIAL |  | Disponible/ En uso |  | 2020-06-30 |  |  |  |  | 0 | No | MUEBLE
00559451 | DETECTOR DE INCENDIOS | MAH03 - HOSPITAL DE LA SERRANIA (AGS SERRANIA DE MALAGA) | DETECTOR OPTICO-TERMICO ALGORITMICO. | C1L5-62 |  | AGUILERA ELECTRÓNICA | AE/SA-OPI | ASHS 999 | AGSS - Nuevo Hospital |  |  |  | 17 | VARIAS ESPECIALIDADES |  |  |  | No |  | No | No | EQUIPAMIENTO GENERAL E INDUSTRIAL |  | Disponible/ En uso |  | 2020-06-30 |  |  |  |  | 0 | No | MUEBLE
00559452 | DETECTOR DE INCENDIOS | MAH03 - HOSPITAL DE LA SERRANIA (AGS SERRANIA DE MALAGA) | DETECTOR OPTICO-TERMICO ALGORITMICO. | C1L5-63 |  | AGUILERA ELECTRÓNICA | AE/SA-OPI | ASHS 999 | AGSS - Nuevo Hospital |  |  |  | 17 | VARIAS ESPECIALIDADES |  |  |  | No |  | No | No | EQUIPAMIENTO GENERAL E INDUSTRIAL |  | Disponible/ En uso |  | 2020-06-30 |  |  |  |  | 0 | No | MUEBLE
00559453 | DETECTOR DE INCENDIOS | MAH03 - HOSPITAL DE LA SERRANIA (AGS SERRANIA DE MALAGA) | DETECTOR OPTICO-TERMICO ALGORITMICO. | C1L5-64 |  | AGUILERA ELECTRÓNICA | AE/SA-OPI | ASHS 14427 | AGSS - Consultas Externas de Neumologia | 10345P1CE59 | CONSULTAS EXTERNAS |  | 17 | VARIAS ESPECIALIDADES |  |  |  | No |  | No | No | EQUIPAMIENTO GENERAL E INDUSTRIAL |  | Disponible/ En uso |  | 2020-06-30 |  |  |  |  | 0 | No | MUEBLE
00559454 | DETECTOR DE INCENDIOS | MAH03 - HOSPITAL DE LA SERRANIA (AGS SERRANIA DE MALAGA) | DETECTOR OPTICO-TERMICO ALGORITMICO. | C1L5-65 |  | AGUILERA ELECTRÓNICA | AE/SA-OPI | ASHS 999 | AGSS - Nuevo Hospital |  |  |  | 17 | VARIAS ESPECIALIDADES |  |  |  | No |  | No | No | EQUIPAMIENTO GENERAL E INDUSTRIAL |  | Disponible/ En uso |  | 2020-06-30 |  |  |  |  | 0 | No | MUEBLE
00559455 | DETECTOR DE INCENDIOS | MAH03 - HOSPITAL DE LA SERRANIA (AGS SERRANIA DE MALAGA) | DETECTOR OPTICO-TERMICO ALGORITMICO. | C1L5- |  | AGUILERA ELECTRÓNICA | AE/SA-OPI | ASHS 999 | AGSS - Nuevo Hospital |  |  |  | 17 | VARIAS ESPECIALIDADES |  |  |  | No |  | No | No | EQUIPAMIENTO GENERAL E INDUSTRIAL |  | Disponible/ En uso |  | 2020-06-30 |  |  |  |  | 0 | No | MUEBLE
00559456 | DETECTOR DE INCENDIOS | MAH03 - HOSPITAL DE LA SERRANIA (AGS SERRANIA DE MALAGA) | DETECTOR OPTICO-TERMICO ALGORITMICO. | C1L5-66 |  | AGUILERA ELECTRÓNICA | AE/SA-OPI | ASHS 999 | AGSS - Nuevo Hospital | 10345P01CE.0 | CONSULTAS EXTERNAS |  | 17 | VARIAS ESPECIALIDADES |  |  |  | No |  | No | No | EQUIPAMIENTO GENERAL E INDUSTRIAL |  | Disponible/ En uso |  | 2020-06-30 |  |  |  |  | 0 | No | MUEBLE
00559457 | DETECTOR DE INCENDIOS | MAH03 - HOSPITAL DE LA SERRANIA (AGS SERRANIA DE MALAGA) | DETECTOR OPTICO-TERMICO ALGORITMICO. | C1L5-67 |  | AGUILERA ELECTRÓNICA | AE/SA-OPI | ASHS 999 | AGSS - Nuevo Hospital |  |  |  | 17 | VARIAS ESPECIALIDADES |  |  |  | No |  | No | No | EQUIPAMIENTO GENERAL E INDUSTRIAL |  | Disponible/ En uso |  | 2020-06-30 |  |  |  |  | 0 | No | MUEBLE
00559458 | DETECTOR DE INCENDIOS | MAH03 - HOSPITAL DE LA SERRANIA (AGS SERRANIA DE MALAGA) | DETECTOR OPTICO-TERMICO ALGORITMICO. | C1L5-70 |  | AGUILERA ELECTRÓNICA | AE/SA-OPI | ASHS 999 | AGSS - Nuevo Hospital |  |  |  | 17 | VARIAS ESPECIALIDADES |  |  |  | No |  | No | No | EQUIPAMIENTO GENERAL E INDUSTRIAL |  | Disponible/ En uso |  | 2020-06-30 |  |  |  |  | 0 | No | MUEBLE
00559459 | DETECTOR DE INCENDIOS | MAH03 - HOSPITAL DE LA SERRANIA (AGS SERRANIA DE MALAGA) | DETECTOR OPTICO-TERMICO ALGORITMICO. | C1L5-71 |  | AGUILERA ELECTRÓNICA | AE/SA-OPI | ASHS 999 | AGSS - Nuevo Hospital |  |  |  | 17 | VARIAS ESPECIALIDADES |  |  |  | No |  | No | No | EQUIPAMIENTO GENERAL E INDUSTRIAL |  | Disponible/ En uso |  | 2020-06-30 |  |  |  |  | 0 | No | MUEBLE
00559460 | DETECTOR DE INCENDIOS | MAH03 - HOSPITAL DE LA SERRANIA (AGS SERRANIA DE MALAGA) | DETECTOR OPTICO-TERMICO ALGORITMICO. | C1L5-72 |  | AGUILERA ELECTRÓNICA | AE/SA-OPI | ASHS 999 | AGSS - Nuevo Hospital |  |  |  | 17 | VARIAS ESPECIALIDADES |  |  |  | No |  | No | No | EQUIPAMIENTO GENERAL E INDUSTRIAL |  | Disponible/ En uso |  | 2020-06-30 |  |  |  |  | 0 | No | MUEBLE
00559461 | DETECTOR DE INCENDIOS | MAH03 - HOSPITAL DE LA SERRANIA (AGS SERRANIA DE MALAGA) | DETECTOR OPTICO-TERMICO ALGORITMICO. | C1L5-73 |  | AGUILERA ELECTRÓNICA | AE/SA-OPI | ASHS 999 | AGSS - Nuevo Hospital |  |  |  | 17 | VARIAS ESPECIALIDADES |  |  |  | No |  | No | No | EQUIPAMIENTO GENERAL E INDUSTRIAL |  | Disponible/ En uso |  | 2020-06-30 |  |  |  |  | 0 | No | MUEBLE
00559462 | DETECTOR DE INCENDIOS | MAH03 - HOSPITAL DE LA SERRANIA (AGS SERRANIA DE MALAGA) | DETECTOR OPTICO-TERMICO ALGORITMICO. | C1L5-74 |  | AGUILERA ELECTRÓNICA | AE/SA-OPI | ASHS 999 | AGSS - Nuevo Hospital |  |  |  | 17 | VARIAS ESPECIALIDADES |  |  |  | No |  | No | No | EQUIPAMIENTO GENERAL E INDUSTRIAL |  | Disponible/ En uso |  | 2020-06-30 |  |  |  |  | 0 | No | MUEBLE
00559463 | DETECTOR DE INCENDIOS | MAH03 - HOSPITAL DE LA SERRANIA (AGS SERRANIA DE MALAGA) | DETECTOR OPTICO-TERMICO ALGORITMICO. | C1L5-75 |  | AGUILERA ELECTRÓNICA | AE/SA-OPI | ASHS 999 | AGSS - Nuevo Hospital |  |  |  | 17 | VARIAS ESPECIALIDADES |  |  |  | No |  | No | No | EQUIPAMIENTO GENERAL E INDUSTRIAL |  | Disponible/ En uso |  | 2020-06-30 |  |  |  |  | 0 | No | MUEBLE
00559464 | DETECTOR DE INCENDIOS | MAH03 - HOSPITAL DE LA SERRANIA (AGS SERRANIA DE MALAGA) | DETECTOR OPTICO-TERMICO ALGORITMICO. | C1L5-76 |  | AGUILERA ELECTRÓNICA | AE/SA-OPI | ASHS 999 | AGSS - Nuevo Hospital |  |  |  | 17 | VARIAS ESPECIALIDADES |  |  |  | No |  | No | No | EQUIPAMIENTO GENERAL E INDUSTRIAL |  | Disponible/ En uso |  | 2020-06-30 |  |  |  |  | 0 | No | MUEBLE
00559465 | DETECTOR DE INCENDIOS | MAH03 - HOSPITAL DE LA SERRANIA (AGS SERRANIA DE MALAGA) | DETECTOR OPTICO-TERMICO ALGORITMICO. | C1L5-77 |  | AGUILERA ELECTRÓNICA | AE/SA-OPI | ASHS 999 | AGSS - Nuevo Hospital |  |  |  | 17 | VARIAS ESPECIALIDADES |  |  |  | No |  | No | No | EQUIPAMIENTO GENERAL E INDUSTRIAL |  | Disponible/ En uso |  | 2020-06-30 |  |  |  |  | 0 | No | MUEBLE
00559466 | BARRERA IR | MAH03 - HOSPITAL DE LA SERRANIA (AGS SERRANIA DE MALAGA) |  | C1L5-78 |  | SIN MARCA-NO DEFINIDA-DESCONOCIDA |  | ASHS 999 | AGSS - Nuevo Hospital |  |  |  | 17 | VARIAS ESPECIALIDADES |  |  |  | No |  | No | No | EQUIPAMIENTO GENERAL E INDUSTRIAL |  | Disponible/ En uso |  | 2020-06-30 |  |  |  |  | 0 | No | MUEBLE
00559467 | BARRERA IR | MAH03 - HOSPITAL DE LA SERRANIA (AGS SERRANIA DE MALAGA) |  | C1L5- |  | SIN MARCA-NO DEFINIDA-DESCONOCIDA |  | ASHS 999 | AGSS - Nuevo Hospital |  |  |  | 17 | VARIAS ESPECIALIDADES |  |  |  | No |  | No | No | EQUIPAMIENTO GENERAL E INDUSTRIAL |  | Disponible/ En uso |  | 2020-06-30 |  |  |  |  | 0 | No | MUEBLE
00559468 | PUERTA CONTRAINCENDIOS EF/RF | MAH03 - HOSPITAL DE LA SERRANIA (AGS SERRANIA DE MALAGA) | PUERTA CORTAFUEGO | C1L5-79 |  | SIN MARCA-NO DEFINIDA-DESCONOCIDA |  | ASHS 999 | AGSS - Nuevo Hospital |  |  |  | 17 | VARIAS ESPECIALIDADES |  |  |  | No |  | No | No | EQUIPAMIENTO GENERAL E INDUSTRIAL |  | Disponible/ En uso |  | 2020-06-30 |  |  |  |  | 0 | No | MUEBLE
00559469 | SIRENA ALARMA | MAH03 - HOSPITAL DE LA SERRANIA (AGS SERRANIA DE MALAGA) | SIRENA INTERIOR CON FOCO DIRECCIONABLE. | CCOCL1-78 |  | AGUILERA ELECTRÓNICA | AE/SA - C8 | ASHS 999 | AGSS - Nuevo Hospital |  |  |  | 17 | VARIAS ESPECIALIDADES |  |  |  | No |  | No | No | EQUIPAMIENTO GENERAL E INDUSTRIAL |  | Disponible/ En uso |  | 2020-06-30 |  |  |  |  | 0 | No | MUEBLE
00559470 | DETECTOR DE INCENDIOS | MAH03 - HOSPITAL DE LA SERRANIA (AGS SERRANIA DE MALAGA) | DETECTOR OPTICO-TERMICO ALGORITMICO. | C1L5-80 |  | AGUILERA ELECTRÓNICA | AE/SA-OPI | ASHS 20612 | AGSS - Mantenimiento | 10345P4CAS01 | MANTENIMIENTO |  | 17 | VARIAS ESPECIALIDADES |  |  |  | No |  | No | No | EQUIPAMIENTO GENERAL E INDUSTRIAL |  | Disponible/ En uso |  | 2020-06-30 |  |  |  |  | 0 | No | MUEBLE
00559471 | DETECTOR DE INCENDIOS | MAH03 - HOSPITAL DE LA SERRANIA (AGS SERRANIA DE MALAGA) | DETECTOR OPTICO-TERMICO ALGORITMICO. | C1L5-81 |  | AGUILERA ELECTRÓNICA | AE/SA-OPI | ASHS 20612 | AGSS - Mantenimiento | 10345P4CAS01 | MANTENIMIENTO |  | 17 | VARIAS ESPECIALIDADES |  |  |  | No |  | No | No | EQUIPAMIENTO GENERAL E INDUSTRIAL |  | Disponible/ En uso |  | 2020-06-30 |  |  |  |  | 0 | No | MUEBLE
00559472 | DETECTOR DE INCENDIOS | MAH03 - HOSPITAL DE LA SERRANIA (AGS SERRANIA DE MALAGA) | DETECTOR OPTICO-TERMICO ALGORITMICO. | C1L5-82 |  | AGUILERA ELECTRÓNICA | AE/SA-OPI | ASHS 20612 | AGSS - Mantenimiento | 10345P4CAS01 | MANTENIMIENTO |  | 17 | VARIAS ESPECIALIDADES |  |  |  | No |  | No | No | EQUIPAMIENTO GENERAL E INDUSTRIAL |  | Disponible/ En uso |  | 2020-06-30 |  |  |  |  | 0 | No | MUEBLE
00559473 | DETECTOR DE INCENDIOS | MAH03 - HOSPITAL DE LA SERRANIA (AGS SERRANIA DE MALAGA) | DETECTOR OPTICO-TERMICO ALGORITMICO. | C1L5-83 |  | AGUILERA ELECTRÓNICA | AE/SA-OPI | ASHS 20612 | AGSS - Mantenimiento | 10345P4CAS01 | MANTENIMIENTO |  | 17 | VARIAS ESPECIALIDADES |  |  |  | No |  | No | No | EQUIPAMIENTO GENERAL E INDUSTRIAL |  | Disponible/ En uso |  | 2020-06-30 |  |  |  |  | 0 | No | MUEBLE
00559474 | DETECTOR DE INCENDIOS | MAH03 - HOSPITAL DE LA SERRANIA (AGS SERRANIA DE MALAGA) | DETECTOR OPTICO-TERMICO ALGORITMICO. | C1L5-84 |  | AGUILERA ELECTRÓNICA | AE/SA-OPI | ASHS 20612 | AGSS - Mantenimiento | 10345P4CAS01 | MANTENIMIENTO |  | 17 | VARIAS ESPECIALIDADES |  |  |  | No |  | No | No | EQUIPAMIENTO GENERAL E INDUSTRIAL |  | Disponible/ En uso |  | 2020-06-30 |  |  |  |  | 0 | No | MUEBLE
00559475 | DETECTOR DE INCENDIOS | MAH03 - HOSPITAL DE LA SERRANIA (AGS SERRANIA DE MALAGA) | DETECTOR OPTICO-TERMICO ALGORITMICO. | C1L5-85 |  | AGUILERA ELECTRÓNICA | AE/SA-OPI | ASHS 20612 | AGSS - Mantenimiento | 10345P4CAS01 | MANTENIMIENTO |  | 17 | VARIAS ESPECIALIDADES |  |  |  | No |  | No | No | EQUIPAMIENTO GENERAL E INDUSTRIAL |  | Disponible/ En uso |  | 2020-06-30 |  |  |  |  | 0 | No | MUEBLE
00559476 | DETECTOR DE INCENDIOS | MAH03 - HOSPITAL DE LA SERRANIA (AGS SERRANIA DE MALAGA) | DETECTOR OPTICO-TERMICO ALGORITMICO. | C1L5-86 |  | AGUILERA ELECTRÓNICA | AE/SA-OPI | ASHS 20612 | AGSS - Mantenimiento | 10345P4CAS01 | MANTENIMIENTO |  | 17 | VARIAS ESPECIALIDADES |  |  |  | No |  | No | No | EQUIPAMIENTO GENERAL E INDUSTRIAL |  | Disponible/ En uso |  | 2020-06-30 |  |  |  |  | 0 | No | MUEBLE
00559477 | DETECTOR DE INCENDIOS | MAH03 - HOSPITAL DE LA SERRANIA (AGS SERRANIA DE MALAGA) | DETECTOR OPTICO-TERMICO ALGORITMICO. | C1L5-87 |  | AGUILERA ELECTRÓNICA | AE/SA-OPI | ASHS 20612 | AGSS - Mantenimiento | 10345P4CAS01 | MANTENIMIENTO |  | 17 | VARIAS ESPECIALIDADES |  |  |  | No |  | No | No | EQUIPAMIENTO GENERAL E INDUSTRIAL |  | Disponible/ En uso |  | 2020-06-30 |  |  |  |  | 0 | No | MUEBLE
00559478 | PUERTA CONTRAINCENDIOS EF/RF | MAH03 - HOSPITAL DE LA SERRANIA (AGS SERRANIA DE MALAGA) | COMPUERTAS CORTAFUEGO | C1L5-88 |  | TROX | FKA-3 | ASHS 999 | AGSS - Nuevo Hospital |  |  |  | 17 | VARIAS ESPECIALIDADES |  |  |  | No |  | No | No | EQUIPAMIENTO GENERAL E INDUSTRIAL |  | Disponible/ En uso |  | 2020-06-30 |  |  |  |  | 0 | No | MUEBLE
00559479 | DETECTOR DE INCENDIOS | MAH03 - HOSPITAL DE LA SERRANIA (AGS SERRANIA DE MALAGA) | DETECTOR OPTICO-TERMICO ALGORITMICO. | C1L5-89 |  | AGUILERA ELECTRÓNICA | AE/SA-OPI | ASHS 999 | AGSS - Nuevo Hospital |  |  |  | 17 | VARIAS ESPECIALIDADES |  |  |  | No |  | No | No | EQUIPAMIENTO GENERAL E INDUSTRIAL |  | Disponible/ En uso |  | 2020-06-30 |  |  |  |  | 0 | No | MUEBLE
00559480 | DETECTOR DE INCENDIOS | MAH03 - HOSPITAL DE LA SERRANIA (AGS SERRANIA DE MALAGA) | DETECTOR OPTICO-TERMICO ALGORITMICO. | C1L5-90 |  | AGUILERA ELECTRÓNICA | AE/SA-OPI | ASHS 999 | AGSS - Nuevo Hospital |  |  |  | 17 | VARIAS ESPECIALIDADES |  |  |  | No |  | No | No | EQUIPAMIENTO GENERAL E INDUSTRIAL |  | Disponible/ En uso |  | 2020-06-30 |  |  |  |  | 0 | No | MUEBLE
00559481 | PULSADOR ALARMA INCENDIOS | MAH03 - HOSPITAL DE LA SERRANIA (AGS SERRANIA DE MALAGA) | PULSADORES DE ALARMA | C1L5-91 |  | AGUILERA ELECTRÓNICA | AE/SA - PT | ASHS 999 | AGSS - Nuevo Hospital |  |  |  | 17 | VARIAS ESPECIALIDADES |  |  |  | No |  | No | No | EQUIPAMIENTO GENERAL E INDUSTRIAL |  | Disponible/ En uso |  | 2020-06-30 |  |  |  |  | 0 | No | MUEBLE
00559482 | DETECTOR DE INCENDIOS | MAH03 - HOSPITAL DE LA SERRANIA (AGS SERRANIA DE MALAGA) | DETECTOR OPTICO-TERMICO ALGORITMICO. | C1L5-92 |  | AGUILERA ELECTRÓNICA | AE/SA-OPI | ASHS 999 | AGSS - Nuevo Hospital |  |  |  | 17 | VARIAS ESPECIALIDADES |  |  |  | No |  | No | No | EQUIPAMIENTO GENERAL E INDUSTRIAL |  | Disponible/ En uso |  | 2020-06-30 |  |  |  |  | 0 | No | MUEBLE
00559483 | DETECTOR DE INCENDIOS | MAH03 - HOSPITAL DE LA SERRANIA (AGS SERRANIA DE MALAGA) | DETECTOR OPTICO-TERMICO ALGORITMICO. | C1L5-93 |  | AGUILERA ELECTRÓNICA | AE/SA-OPI | ASHS 999 | AGSS - Nuevo Hospital |  |  |  | 17 | VARIAS ESPECIALIDADES |  |  |  | No |  | No | No | EQUIPAMIENTO GENERAL E INDUSTRIAL |  | Disponible/ En uso |  | 2020-06-30 |  |  |  |  | 0 | No | MUEBLE
00559484 | DETECTOR DE INCENDIOS | MAH03 - HOSPITAL DE LA SERRANIA (AGS SERRANIA DE MALAGA) | DETECTOR OPTICO-TERMICO ALGORITMICO. | C1L5-94 |  | AGUILERA ELECTRÓNICA | AE/SA-OPI | ASHS 999 | AGSS - Nuevo Hospital |  |  |  | 17 | VARIAS ESPECIALIDADES |  |  |  | No |  | No | No | EQUIPAMIENTO GENERAL E INDUSTRIAL |  | Disponible/ En uso |  | 2020-06-30 |  |  |  |  | 0 | No | MUEBLE
00559485 | SIRENA ALARMA | MAH03 - HOSPITAL DE LA SERRANIA (AGS SERRANIA DE MALAGA) | SIRENA INTERIOR CON FOCO DIRECCIONABLE. | CCOCL1-78 |  | AGUILERA ELECTRÓNICA | AE/SA - C8 | ASHS 999 | AGSS - Nuevo Hospital |  |  |  | 17 | VARIAS ESPECIALIDADES |  |  |  | No |  | No | No | EQUIPAMIENTO GENERAL E INDUSTRIAL |  | Disponible/ En uso |  | 2020-06-30 |  |  |  |  | 0 | No | MUEBLE
00559486 | DETECTOR DE INCENDIOS | MAH03 - HOSPITAL DE LA SERRANIA (AGS SERRANIA DE MALAGA) | DETECTOR OPTICO-TERMICO ALGORITMICO. | C1L5-95 |  | AGUILERA ELECTRÓNICA | AE/SA-OPI | ASHS 999 | AGSS - Nuevo Hospital |  |  |  | 17 | VARIAS ESPECIALIDADES |  |  |  | No |  | No | No | EQUIPAMIENTO GENERAL E INDUSTRIAL |  | Disponible/ En uso |  | 2020-06-30 |  |  |  |  | 0 | No | MUEBLE
00559487 | DETECTOR DE INCENDIOS | MAH03 - HOSPITAL DE LA SERRANIA (AGS SERRANIA DE MALAGA) | DETECTOR OPTICO-TERMICO ALGORITMICO. | C1L5-96 |  | AGUILERA ELECTRÓNICA | AE/SA-OPI | ASHS 999 | AGSS - Nuevo Hospital |  |  |  | 17 | VARIAS ESPECIALIDADES |  |  |  | No |  | No | No | EQUIPAMIENTO GENERAL E INDUSTRIAL |  | Disponible/ En uso |  | 2020-06-30 |  |  |  |  | 0 | No | MUEBLE
00559488 | PUERTA CONTRAINCENDIOS EF/RF | MAH03 - HOSPITAL DE LA SERRANIA (AGS SERRANIA DE MALAGA) | COMPUERTAS CORTAFUEGO | C1L5-97 |  | TROX | FKA-3 | ASHS 999 | AGSS - Nuevo Hospital |  |  |  | 17 | VARIAS ESPECIALIDADES |  |  |  | No |  | No | No | EQUIPAMIENTO GENERAL E INDUSTRIAL |  | Disponible/ En uso |  | 2020-06-30 |  |  |  |  | 0 | No | MUEBLE
00559489 | PUERTA CONTRAINCENDIOS EF/RF | MAH03 - HOSPITAL DE LA SERRANIA (AGS SERRANIA DE MALAGA) | COMPUERTAS CORTAFUEGO | C1L5-98 |  | TROX | FKA-3 | ASHS 999 | AGSS - Nuevo Hospital |  |  |  | 17 | VARIAS ESPECIALIDADES |  |  |  | No |  | No | No | EQUIPAMIENTO GENERAL E INDUSTRIAL |  | Disponible/ En uso |  | 2020-06-30 |  |  |  |  | 0 | No | MUEBLE
00559490 | PUERTA CONTRAINCENDIOS EF/RF | MAH03 - HOSPITAL DE LA SERRANIA (AGS SERRANIA DE MALAGA) | COMPUERTAS CORTAFUEGO | C1L5-99 |  | TROX | FKA-3 | ASHS 999 | AGSS - Nuevo Hospital |  |  |  | 17 | VARIAS ESPECIALIDADES |  |  |  | No |  | No | No | EQUIPAMIENTO GENERAL E INDUSTRIAL |  | Disponible/ En uso |  | 2020-06-30 |  |  |  |  | 0 | No | MUEBLE
00559491 | PUERTA CONTRAINCENDIOS EF/RF | MAH03 - HOSPITAL DE LA SERRANIA (AGS SERRANIA DE MALAGA) | COMPUERTAS CORTAFUEGO | C1L5-100 |  | TROX | FKA-3 | ASHS 999 | AGSS - Nuevo Hospital |  |  |  | 17 | VARIAS ESPECIALIDADES |  |  |  | No |  | No | No | EQUIPAMIENTO GENERAL E INDUSTRIAL |  | Disponible/ En uso |  | 2020-06-30 |  |  |  |  | 0 | No | MUEBLE
00559492 | PUERTA CONTRAINCENDIOS EF/RF | MAH03 - HOSPITAL DE LA SERRANIA (AGS SERRANIA DE MALAGA) | COMPUERTAS CORTAFUEGO | C1L5-101 |  | TROX | FKA-3 | ASHS 999 | AGSS - Nuevo Hospital |  |  |  | 17 | VARIAS ESPECIALIDADES |  |  |  | No |  | No | No | EQUIPAMIENTO GENERAL E INDUSTRIAL |  | Disponible/ En uso |  | 2020-06-30 |  |  |  |  | 0 | No | MUEBLE
00559493 | PUERTA CONTRAINCENDIOS EF/RF | MAH03 - HOSPITAL DE LA SERRANIA (AGS SERRANIA DE MALAGA) | COMPUERTAS CORTAFUEGO | C1L5- |  | TROX | FKA-3 | ASHS 999 | AGSS - Nuevo Hospital |  |  |  | 17 | VARIAS ESPECIALIDADES |  |  |  | No |  | No | No | EQUIPAMIENTO GENERAL E INDUSTRIAL |  | Disponible/ En uso |  | 2020-06-30 |  |  |  |  | 0 | No | MUEBLE
00559494 | PUERTA CONTRAINCENDIOS EF/RF | MAH03 - HOSPITAL DE LA SERRANIA (AGS SERRANIA DE MALAGA) | COMPUERTAS CORTAFUEGO | C1L5- |  | TROX | FKA-3 | ASHS 999 | AGSS - Nuevo Hospital |  |  |  | 17 | VARIAS ESPECIALIDADES |  |  |  | No |  | No | No | EQUIPAMIENTO GENERAL E INDUSTRIAL |  | Disponible/ En uso |  | 2020-06-30 |  |  |  |  | 0 | No | MUEBLE
00559495 | PUERTA CONTRAINCENDIOS EF/RF | MAH03 - HOSPITAL DE LA SERRANIA (AGS SERRANIA DE MALAGA) | COMPUERTAS CORTAFUEGO | C1L5- |  | TROX | FKA-3 | ASHS 999 | AGSS - Nuevo Hospital |  |  |  | 17 | VARIAS ESPECIALIDADES |  |  |  | No |  | No | No | EQUIPAMIENTO GENERAL E INDUSTRIAL |  | Disponible/ En uso |  | 2020-06-30 |  |  |  |  | 0 | No | MUEBLE
00559496 | PUERTA CONTRAINCENDIOS EF/RF | MAH03 - HOSPITAL DE LA SERRANIA (AGS SERRANIA DE MALAGA) | COMPUERTAS CORTAFUEGO | C1L5- |  | TROX | FKA-3 | ASHS 999 | AGSS - Nuevo Hospital |  |  |  | 17 | VARIAS ESPECIALIDADES |  |  |  | No |  | No | No | EQUIPAMIENTO GENERAL E INDUSTRIAL |  | Disponible/ En uso |  | 2020-06-30 |  |  |  |  | 0 | No | MUEBLE
00559497 | PUERTA CONTRAINCENDIOS EF/RF | MAH03 - HOSPITAL DE LA SERRANIA (AGS SERRANIA DE MALAGA) | COMPUERTAS CORTAFUEGO | C1L5- |  | TROX | FKA-3 | ASHS 999 | AGSS - Nuevo Hospital |  |  |  | 17 | VARIAS ESPECIALIDADES |  |  |  | No |  | No | No | EQUIPAMIENTO GENERAL E INDUSTRIAL |  | Disponible/ En uso |  | 2020-06-30 |  |  |  |  | 0 | No | MUEBLE
00559498 | PUERTA CONTRAINCENDIOS EF/RF | MAH03 - HOSPITAL DE LA SERRANIA (AGS SERRANIA DE MALAGA) | COMPUERTAS CORTAFUEGO | C1L5- |  | TROX | FKA-3 | ASHS 999 | AGSS - Nuevo Hospital |  |  |  | 17 | VARIAS ESPECIALIDADES |  |  |  | No |  | No | No | EQUIPAMIENTO GENERAL E INDUSTRIAL |  | Disponible/ En uso |  | 2020-06-30 |  |  |  |  | 0 | No | MUEBLE
00559499 | PUERTA CONTRAINCENDIOS EF/RF | MAH03 - HOSPITAL DE LA SERRANIA (AGS SERRANIA DE MALAGA) | COMPUERTAS CORTAFUEGO | C1L5- |  | TROX | FKA-3 | ASHS 999 | AGSS - Nuevo Hospital |  |  |  | 17 | VARIAS ESPECIALIDADES |  |  |  | No |  | No | No | EQUIPAMIENTO GENERAL E INDUSTRIAL |  | Disponible/ En uso |  | 2020-06-30 |  |  |  |  | 0 | No | MUEBLE
00559500 | PUERTA CONTRAINCENDIOS EF/RF | MAH03 - HOSPITAL DE LA SERRANIA (AGS SERRANIA DE MALAGA) | COMPUERTAS CORTAFUEGO | C1L5- |  | TROX | FKA-3 | ASHS 999 | AGSS - Nuevo Hospital |  |  |  | 17 | VARIAS ESPECIALIDADES |  |  |  | No |  | No | No | EQUIPAMIENTO GENERAL E INDUSTRIAL |  | Disponible/ En uso |  | 2020-06-30 |  |  |  |  | 0 | No | MUEBLE
00559501 | PUERTA CONTRAINCENDIOS EF/RF | MAH03 - HOSPITAL DE LA SERRANIA (AGS SERRANIA DE MALAGA) | COMPUERTAS CORTAFUEGO | C1L5-102 |  | TROX | FKA-3 | ASHS 999 | AGSS - Nuevo Hospital |  |  |  | 17 | VARIAS ESPECIALIDADES |  |  |  | No |  | No | No | EQUIPAMIENTO GENERAL E INDUSTRIAL |  | Disponible/ En uso |  | 2020-06-30 |  |  |  |  | 0 | No | MUEBLE
00559502 | PUERTA CONTRAINCENDIOS EF/RF | MAH03 - HOSPITAL DE LA SERRANIA (AGS SERRANIA DE MALAGA) | COMPUERTAS CORTAFUEGO | C1L5-103 |  | TROX | FKA-3 | ASHS 999 | AGSS - Nuevo Hospital |  |  |  | 17 | VARIAS ESPECIALIDADES |  |  |  | No |  | No | No | EQUIPAMIENTO GENERAL E INDUSTRIAL |  | Disponible/ En uso |  | 2020-06-30 |  |  |  |  | 0 | No | MUEBLE
00559503 | PUERTA CONTRAINCENDIOS EF/RF | MAH03 - HOSPITAL DE LA SERRANIA (AGS SERRANIA DE MALAGA) | COMPUERTAS CORTAFUEGO | C1L5-105 |  | TROX | FKA-3 | ASHS 999 | AGSS - Nuevo Hospital |  |  |  | 17 | VARIAS ESPECIALIDADES |  |  |  | No |  | No | No | EQUIPAMIENTO GENERAL E INDUSTRIAL |  | Disponible/ En uso |  | 2020-06-30 |  |  |  |  | 0 | No | MUEBLE
00559504 | PUERTA CONTRAINCENDIOS EF/RF | MAH03 - HOSPITAL DE LA SERRANIA (AGS SERRANIA DE MALAGA) | COMPUERTAS CORTAFUEGO | C1L5-106 |  | TROX | FKA-3 | ASHS 999 | AGSS - Nuevo Hospital |  |  |  | 17 | VARIAS ESPECIALIDADES |  |  |  | No |  | No | No | EQUIPAMIENTO GENERAL E INDUSTRIAL |  | Disponible/ En uso |  | 2020-06-30 |  |  |  |  | 0 | No | MUEBLE
00559505 | PUERTA CONTRAINCENDIOS EF/RF | MAH03 - HOSPITAL DE LA SERRANIA (AGS SERRANIA DE MALAGA) | COMPUERTAS CORTAFUEGO | C1L5-109 |  | TROX | FKA-3 | ASHS 999 | AGSS - Nuevo Hospital |  |  |  | 17 | VARIAS ESPECIALIDADES |  |  |  | No |  | No | No | EQUIPAMIENTO GENERAL E INDUSTRIAL |  | Disponible/ En uso |  | 2020-06-30 |  |  |  |  | 0 | No | MUEBLE
00559506 | PUERTA CONTRAINCENDIOS EF/RF | MAH03 - HOSPITAL DE LA SERRANIA (AGS SERRANIA DE MALAGA) | COMPUERTAS CORTAFUEGO | C1L5-110 |  | TROX | FKA-3 | ASHS 999 | AGSS - Nuevo Hospital |  |  |  | 17 | VARIAS ESPECIALIDADES |  |  |  | No |  | No | No | EQUIPAMIENTO GENERAL E INDUSTRIAL |  | Disponible/ En uso |  | 2020-06-30 |  |  |  |  | 0 | No | MUEBLE
00559507 | PUERTA CONTRAINCENDIOS EF/RF | MAH03 - HOSPITAL DE LA SERRANIA (AGS SERRANIA DE MALAGA) | COMPUERTAS CORTAFUEGO | C1L5-111 |  | TROX | FKA-3 | ASHS 999 | AGSS - Nuevo Hospital |  |  |  | 17 | VARIAS ESPECIALIDADES |  |  |  | No |  | No | No | EQUIPAMIENTO GENERAL E INDUSTRIAL |  | Disponible/ En uso |  | 2020-06-30 |  |  |  |  | 0 | No | MUEBLE
00559508 | PUERTA CONTRAINCENDIOS EF/RF | MAH03 - HOSPITAL DE LA SERRANIA (AGS SERRANIA DE MALAGA) | COMPUERTAS CORTAFUEGO | C1L5-112 |  | TROX | FKA-3 | ASHS 999 | AGSS - Nuevo Hospital |  |  |  | 17 | VARIAS ESPECIALIDADES |  |  |  | No |  | No | No | EQUIPAMIENTO GENERAL E INDUSTRIAL |  | Disponible/ En uso |  | 2020-06-30 |  |  |  |  | 0 | No | MUEBLE
00559509 | PUERTA CONTRAINCENDIOS EF/RF | MAH03 - HOSPITAL DE LA SERRANIA (AGS SERRANIA DE MALAGA) | COMPUERTAS CORTAFUEGO | C1L5- |  | TROX | FKA-3 | ASHS 999 | AGSS - Nuevo Hospital |  |  |  | 17 | VARIAS ESPECIALIDADES |  |  |  | No |  | No | No | EQUIPAMIENTO GENERAL E INDUSTRIAL |  | Disponible/ En uso |  | 2020-06-30 |  |  |  |  | 0 | No | MUEBLE
00559510 | PUERTA CONTRAINCENDIOS EF/RF | MAH03 - HOSPITAL DE LA SERRANIA (AGS SERRANIA DE MALAGA) | COMPUERTAS CORTAFUEGO | C1L5- |  | TROX | FKA-3 | ASHS 999 | AGSS - Nuevo Hospital |  |  |  | 17 | VARIAS ESPECIALIDADES |  |  |  | No |  | No | No | EQUIPAMIENTO GENERAL E INDUSTRIAL |  | Disponible/ En uso |  | 2020-06-30 |  |  |  |  | 0 | No | MUEBLE
00559511 | PUERTA CONTRAINCENDIOS EF/RF | MAH03 - HOSPITAL DE LA SERRANIA (AGS SERRANIA DE MALAGA) | COMPUERTAS CORTAFUEGO | C1L5- |  | TROX | FKA-3 | ASHS 999 | AGSS - Nuevo Hospital |  |  |  | 17 | VARIAS ESPECIALIDADES |  |  |  | No |  | No | No | EQUIPAMIENTO GENERAL E INDUSTRIAL |  | Disponible/ En uso |  | 2020-06-30 |  |  |  |  | 0 | No | MUEBLE
00559512 | PUERTA CONTRAINCENDIOS EF/RF | MAH03 - HOSPITAL DE LA SERRANIA (AGS SERRANIA DE MALAGA) | COMPUERTAS CORTAFUEGO | C1L5- |  | TROX | FKA-3 | ASHS 999 | AGSS - Nuevo Hospital |  |  |  | 17 | VARIAS ESPECIALIDADES |  |  |  | No |  | No | No | EQUIPAMIENTO GENERAL E INDUSTRIAL |  | Disponible/ En uso |  | 2020-06-30 |  |  |  |  | 0 | No | MUEBLE
00559513 | PUERTA CONTRAINCENDIOS EF/RF | MAH03 - HOSPITAL DE LA SERRANIA (AGS SERRANIA DE MALAGA) | COMPUERTAS CORTAFUEGO | C1L5- |  | TROX | FKA-3 | ASHS 999 | AGSS - Nuevo Hospital |  |  |  | 17 | VARIAS ESPECIALIDADES |  |  |  | No |  | No | No | EQUIPAMIENTO GENERAL E INDUSTRIAL |  | Disponible/ En uso |  | 2020-06-30 |  |  |  |  | 0 | No | MUEBLE
00559514 | PUERTA CONTRAINCENDIOS EF/RF | MAH03 - HOSPITAL DE LA SERRANIA (AGS SERRANIA DE MALAGA) | COMPUERTAS CORTAFUEGO | C1L5- |  | TROX | FKA-3 | ASHS 999 | AGSS - Nuevo Hospital |  |  |  | 17 | VARIAS ESPECIALIDADES |  |  |  | No |  | No | No | EQUIPAMIENTO GENERAL E INDUSTRIAL |  | Disponible/ En uso |  | 2020-06-30 |  |  |  |  | 0 | No | MUEBLE
00559515 | PUERTA CONTRAINCENDIOS EF/RF | MAH03 - HOSPITAL DE LA SERRANIA (AGS SERRANIA DE MALAGA) | COMPUERTAS CORTAFUEGO | C1L5- |  | TROX | FKA-3 | ASHS 999 | AGSS - Nuevo Hospital |  |  |  | 17 | VARIAS ESPECIALIDADES |  |  |  | No |  | No | No | EQUIPAMIENTO GENERAL E INDUSTRIAL |  | Disponible/ En uso |  | 2020-06-30 |  |  |  |  | 0 | No | MUEBLE
00559516 | PUERTA CONTRAINCENDIOS EF/RF | MAH03 - HOSPITAL DE LA SERRANIA (AGS SERRANIA DE MALAGA) | COMPUERTAS CORTAFUEGO | C1L5- |  | TROX | FKA-3 | ASHS 999 | AGSS - Nuevo Hospital |  |  |  | 17 | VARIAS ESPECIALIDADES |  |  |  | No |  | No | No | EQUIPAMIENTO GENERAL E INDUSTRIAL |  | Disponible/ En uso |  | 2020-06-30 |  |  |  |  | 0 | No | MUEBLE
00559517 | PUERTA CONTRAINCENDIOS EF/RF | MAH03 - HOSPITAL DE LA SERRANIA (AGS SERRANIA DE MALAGA) | COMPUERTAS CORTAFUEGO | C1L5-113 |  | TROX | FKA-3 | ASHS 999 | AGSS - Nuevo Hospital |  |  |  | 17 | VARIAS ESPECIALIDADES |  |  |  | No |  | No | No | EQUIPAMIENTO GENERAL E INDUSTRIAL |  | Disponible/ En uso |  | 2020-06-30 |  |  |  |  | 0 | No | MUEBLE
00559518 | DETECTOR DE INCENDIOS | MAH03 - HOSPITAL DE LA SERRANIA (AGS SERRANIA DE MALAGA) | DETECTOR OPTICO-TERMICO ALGORITMICO. | C1L5-114 |  | AGUILERA ELECTRÓNICA | AE/SA-OPI | ASHS 999 | AGSS - Nuevo Hospital |  |  |  | 17 | VARIAS ESPECIALIDADES |  |  |  | No |  | No | No | EQUIPAMIENTO GENERAL E INDUSTRIAL |  | Disponible/ En uso |  | 2020-06-30 |  |  |  |  | 0 | No | MUEBLE
00559519 | PUERTA CONTRAINCENDIOS EF/RF | MAH03 - HOSPITAL DE LA SERRANIA (AGS SERRANIA DE MALAGA) | COMPUERTAS CORTAFUEGO | C1L5-116 |  | TROX | FKA-3 | ASHS 999 | AGSS - Nuevo Hospital |  |  |  | 17 | VARIAS ESPECIALIDADES |  |  |  | No |  | No | No | EQUIPAMIENTO GENERAL E INDUSTRIAL |  | Disponible/ En uso |  | 2020-06-30 |  |  |  |  | 0 | No | MUEBLE
00559520 | PUERTA CONTRAINCENDIOS EF/RF | MAH03 - HOSPITAL DE LA SERRANIA (AGS SERRANIA DE MALAGA) | COMPUERTAS CORTAFUEGO | C1L5-117 |  | TROX | FKA-3 | ASHS 999 | AGSS - Nuevo Hospital |  |  |  | 17 | VARIAS ESPECIALIDADES |  |  |  | No |  | No | No | EQUIPAMIENTO GENERAL E INDUSTRIAL |  | Disponible/ En uso |  | 2020-06-30 |  |  |  |  | 0 | No | MUEBLE
00559521 | PUERTA CONTRAINCENDIOS EF/RF | MAH03 - HOSPITAL DE LA SERRANIA (AGS SERRANIA DE MALAGA) | COMPUERTAS CORTAFUEGO | C1L5-118 |  | TROX | FKA-3 | ASHS 999 | AGSS - Nuevo Hospital |  |  |  | 17 | VARIAS ESPECIALIDADES |  |  |  | No |  | No | No | EQUIPAMIENTO GENERAL E INDUSTRIAL |  | Disponible/ En uso |  | 2020-06-30 |  |  |  |  | 0 | No | MUEBLE
00559522 | DETECTOR DE INCENDIOS | MAH03 - HOSPITAL DE LA SERRANIA (AGS SERRANIA DE MALAGA) | DETECTOR OPTICO-TERMICO ALGORITMICO. | C1L5-119 |  | AGUILERA ELECTRÓNICA | AE/SA-OPI | ASHS 999 | AGSS - Nuevo Hospital |  |  |  | 17 | VARIAS ESPECIALIDADES |  |  |  | No |  | No | No | EQUIPAMIENTO GENERAL E INDUSTRIAL |  | Disponible/ En uso |  | 2020-06-30 |  |  |  |  | 0 | No | MUEBLE
00559523 | PULSADOR ALARMA INCENDIOS | MAH03 - HOSPITAL DE LA SERRANIA (AGS SERRANIA DE MALAGA) | PULSADORES DE ALARMA | C1L5-125 |  | AGUILERA ELECTRÓNICA | AE/SA - PT | ASHS 999 | AGSS - Nuevo Hospital |  |  |  | 17 | VARIAS ESPECIALIDADES |  |  |  | No |  | No | No | EQUIPAMIENTO GENERAL E INDUSTRIAL |  | Disponible/ En uso |  | 2020-06-30 |  |  |  |  | 0 | No | MUEBLE
00559524 | DETECTOR DE INCENDIOS | MAH03 - HOSPITAL DE LA SERRANIA (AGS SERRANIA DE MALAGA) | DETECTOR OPTICO-TERMICO ALGORITMICO. | C1L6-1 |  | AGUILERA ELECTRÓNICA | AE/SA-OPI | ASHS 999 | AGSS - Nuevo Hospital |  |  |  | 17 | VARIAS ESPECIALIDADES |  |  |  | No |  | No | No | EQUIPAMIENTO GENERAL E INDUSTRIAL |  | Disponible/ En uso |  | 2020-06-30 |  |  |  |  | 0 | No | MUEBLE
00559525 | DETECTOR DE INCENDIOS | MAH03 - HOSPITAL DE LA SERRANIA (AGS SERRANIA DE MALAGA) | DETECTOR OPTICO-TERMICO ALGORITMICO. | C1L6-2 |  | AGUILERA ELECTRÓNICA | AE/SA-OPI | ASHS 999 | AGSS - Nuevo Hospital |  |  |  | 17 | VARIAS ESPECIALIDADES |  |  |  | No |  | No | No | EQUIPAMIENTO GENERAL E INDUSTRIAL |  | Disponible/ En uso |  | 2020-06-30 |  |  |  |  | 0 | No | MUEBLE
00559526 | DETECTOR DE INCENDIOS | MAH03 - HOSPITAL DE LA SERRANIA (AGS SERRANIA DE MALAGA) | DETECTOR OPTICO-TERMICO ALGORITMICO. | C1L6-3 |  | AGUILERA ELECTRÓNICA | AE/SA-OPI | ASHS 999 | AGSS - Nuevo Hospital |  |  |  | 17 | VARIAS ESPECIALIDADES |  |  |  | No |  | No | No | EQUIPAMIENTO GENERAL E INDUSTRIAL |  | Disponible/ En uso |  | 2020-06-30 |  |  |  |  | 0 | No | MUEBLE
00559527 | DETECTOR DE INCENDIOS | MAH03 - HOSPITAL DE LA SERRANIA (AGS SERRANIA DE MALAGA) | DETECTOR OPTICO-TERMICO ALGORITMICO. | C1L6-4 |  | AGUILERA ELECTRÓNICA | AE/SA-OPI | ASHS 999 | AGSS - Nuevo Hospital |  |  |  | 17 | VARIAS ESPECIALIDADES |  |  |  | No |  | No | No | EQUIPAMIENTO GENERAL E INDUSTRIAL |  | Disponible/ En uso |  | 2020-06-30 |  |  |  |  | 0 | No | MUEBLE
00559528 | DETECTOR DE INCENDIOS | MAH03 - HOSPITAL DE LA SERRANIA (AGS SERRANIA DE MALAGA) | DETECTOR OPTICO-TERMICO ALGORITMICO. | C1L6-5 |  | AGUILERA ELECTRÓNICA | AE/SA-OPI | ASHS 999 | AGSS - Nuevo Hospital |  |  |  | 17 | VARIAS ESPECIALIDADES |  |  |  | No |  | No | No | EQUIPAMIENTO GENERAL E INDUSTRIAL |  | Disponible/ En uso |  | 2020-06-30 |  |  |  |  | 0 | No | MUEBLE
00559529 | PULSADOR ALARMA INCENDIOS | MAH03 - HOSPITAL DE LA SERRANIA (AGS SERRANIA DE MALAGA) | PULSADORES DE ALARMA | C1L6-6 |  | AGUILERA ELECTRÓNICA | AE/SA - PT | ASHS 999 | AGSS - Nuevo Hospital |  |  |  | 17 | VARIAS ESPECIALIDADES |  |  |  | No |  | No | No | EQUIPAMIENTO GENERAL E INDUSTRIAL |  | Disponible/ En uso |  | 2020-06-30 |  |  |  |  | 0 | No | MUEBLE
00559530 | DETECTOR DE INCENDIOS | MAH03 - HOSPITAL DE LA SERRANIA (AGS SERRANIA DE MALAGA) | DETECTOR OPTICO-TERMICO ALGORITMICO. | C1L6-7 |  | AGUILERA ELECTRÓNICA | AE/SA-OPI | ASHS 999 | AGSS - Nuevo Hospital |  |  |  | 17 | VARIAS ESPECIALIDADES |  |  |  | No |  | No | No | EQUIPAMIENTO GENERAL E INDUSTRIAL |  | Disponible/ En uso |  | 2020-06-30 |  |  |  |  | 0 | No | MUEBLE
00559531 | DETECTOR DE INCENDIOS | MAH03 - HOSPITAL DE LA SERRANIA (AGS SERRANIA DE MALAGA) | DETECTOR OPTICO-TERMICO ALGORITMICO. | C1L6-8 |  | AGUILERA ELECTRÓNICA | AE/SA-OPI | ASHS 999 | AGSS - Nuevo Hospital |  |  |  | 17 | VARIAS ESPECIALIDADES |  |  |  | No |  | No | No | EQUIPAMIENTO GENERAL E INDUSTRIAL |  | Disponible/ En uso |  | 2020-06-30 |  |  |  |  | 0 | No | MUEBLE
00559532 | DETECTOR DE INCENDIOS | MAH03 - HOSPITAL DE LA SERRANIA (AGS SERRANIA DE MALAGA) | DETECTOR OPTICO-TERMICO ALGORITMICO. | C1L6-9 |  | AGUILERA ELECTRÓNICA | AE/SA-OPI | ASHS 999 | AGSS - Nuevo Hospital |  |  |  | 17 | VARIAS ESPECIALIDADES |  |  |  | No |  | No | No | EQUIPAMIENTO GENERAL E INDUSTRIAL |  | Disponible/ En uso |  | 2020-06-30 |  |  |  |  | 0 | No | MUEBLE
00559533 | PULSADOR ALARMA INCENDIOS | MAH03 - HOSPITAL DE LA SERRANIA (AGS SERRANIA DE MALAGA) | PULSADORES DE ALARMA | C1L6-10 |  | AGUILERA ELECTRÓNICA | AE/SA - PT | ASHS 999 | AGSS - Nuevo Hospital |  |  |  | 17 | VARIAS ESPECIALIDADES |  |  |  | No |  | No | No | EQUIPAMIENTO GENERAL E INDUSTRIAL |  | Disponible/ En uso |  | 2020-06-30 |  |  |  |  | 0 | No | MUEBLE
00559534 | DETECTOR DE INCENDIOS | MAH03 - HOSPITAL DE LA SERRANIA (AGS SERRANIA DE MALAGA) | DETECTOR OPTICO-TERMICO ALGORITMICO. | C1L6-11 |  | AGUILERA ELECTRÓNICA | AE/SA-OPI | ASHS 999 | AGSS - Nuevo Hospital |  |  |  | 17 | VARIAS ESPECIALIDADES |  |  |  | No |  | No | No | EQUIPAMIENTO GENERAL E INDUSTRIAL |  | Disponible/ En uso |  | 2020-06-30 |  |  |  |  | 0 | No | MUEBLE
00559535 | DETECTOR DE INCENDIOS | MAH03 - HOSPITAL DE LA SERRANIA (AGS SERRANIA DE MALAGA) | DETECTOR OPTICO-TERMICO ALGORITMICO. | C1L6-12 |  | AGUILERA ELECTRÓNICA | AE/SA-OPI | ASHS 999 | AGSS - Nuevo Hospital |  |  |  | 17 | VARIAS ESPECIALIDADES |  |  |  | No |  | No | No | EQUIPAMIENTO GENERAL E INDUSTRIAL |  | Disponible/ En uso |  | 2020-06-30 |  |  |  |  | 0 | No | MUEBLE
00559536 | PULSADOR ALARMA INCENDIOS | MAH03 - HOSPITAL DE LA SERRANIA (AGS SERRANIA DE MALAGA) | PULSADORES DE ALARMA | C1L6-13 |  | AGUILERA ELECTRÓNICA | AE/SA - PT | ASHS 999 | AGSS - Nuevo Hospital |  |  |  | 17 | VARIAS ESPECIALIDADES |  |  |  | No |  | No | No | EQUIPAMIENTO GENERAL E INDUSTRIAL |  | Disponible/ En uso |  | 2020-06-30 |  |  |  |  | 0 | No | MUEBLE
00559537 | DETECTOR DE INCENDIOS | MAH03 - HOSPITAL DE LA SERRANIA (AGS SERRANIA DE MALAGA) | DETECTOR OPTICO-TERMICO ALGORITMICO. | C1L6-14 |  | AGUILERA ELECTRÓNICA | AE/SA-OPI | ASHS 999 | AGSS - Nuevo Hospital |  |  |  | 17 | VARIAS ESPECIALIDADES |  |  |  | No |  | No | No | EQUIPAMIENTO GENERAL E INDUSTRIAL |  | Disponible/ En uso |  | 2020-06-30 |  |  |  |  | 0 | No | MUEBLE
00559538 | DETECTOR DE INCENDIOS | MAH03 - HOSPITAL DE LA SERRANIA (AGS SERRANIA DE MALAGA) | DETECTOR OPTICO-TERMICO ALGORITMICO. | C1L6-15 |  | AGUILERA ELECTRÓNICA | AE/SA-OPI | ASHS 999 | AGSS - Nuevo Hospital |  |  |  | 17 | VARIAS ESPECIALIDADES |  |  |  | No |  | No | No | EQUIPAMIENTO GENERAL E INDUSTRIAL |  | Disponible/ En uso |  | 2020-06-30 |  |  |  |  | 0 | No | MUEBLE
00559539 | DETECTOR DE INCENDIOS | MAH03 - HOSPITAL DE LA SERRANIA (AGS SERRANIA DE MALAGA) | DETECTOR OPTICO-TERMICO ALGORITMICO. | C1L6-16 |  | AGUILERA ELECTRÓNICA | AE/SA-OPI | ASHS 999 | AGSS - Nuevo Hospital |  |  |  | 17 | VARIAS ESPECIALIDADES |  |  |  | No |  | No | No | EQUIPAMIENTO GENERAL E INDUSTRIAL |  | Disponible/ En uso |  | 2020-06-30 |  |  |  |  | 0 | No | MUEBLE
00559540 | PULSADOR ALARMA INCENDIOS | MAH03 - HOSPITAL DE LA SERRANIA (AGS SERRANIA DE MALAGA) | PULSADORES DE ALARMA | C1L6-17 |  | AGUILERA ELECTRÓNICA | AE/SA - PT | ASHS 999 | AGSS - Nuevo Hospital |  |  |  | 17 | VARIAS ESPECIALIDADES |  |  |  | No |  | No | No | EQUIPAMIENTO GENERAL E INDUSTRIAL |  | Disponible/ En uso |  | 2020-06-30 |  |  |  |  | 0 | No | MUEBLE
00559541 | DETECTOR DE INCENDIOS | MAH03 - HOSPITAL DE LA SERRANIA (AGS SERRANIA DE MALAGA) | DETECTOR OPTICO-TERMICO ALGORITMICO. | C1L6-18 |  | AGUILERA ELECTRÓNICA | AE/SA-OPI | ASHS 999 | AGSS - Nuevo Hospital |  |  |  | 17 | VARIAS ESPECIALIDADES |  |  |  | No |  | No | No | EQUIPAMIENTO GENERAL E INDUSTRIAL |  | Disponible/ En uso |  | 2020-06-30 |  |  |  |  | 0 | No | MUEBLE
00559542 | DETECTOR DE INCENDIOS | MAH03 - HOSPITAL DE LA SERRANIA (AGS SERRANIA DE MALAGA) | DETECTOR OPTICO-TERMICO ALGORITMICO. | C1L6-19 |  | AGUILERA ELECTRÓNICA | AE/SA-OPI | ASHS 999 | AGSS - Nuevo Hospital |  |  |  | 17 | VARIAS ESPECIALIDADES |  |  |  | No |  | No | No | EQUIPAMIENTO GENERAL E INDUSTRIAL |  | Disponible/ En uso |  | 2020-06-30 |  |  |  |  | 0 | No | MUEBLE
00559543 | DETECTOR DE INCENDIOS | MAH03 - HOSPITAL DE LA SERRANIA (AGS SERRANIA DE MALAGA) | DETECTOR OPTICO-TERMICO ALGORITMICO. | C1L6-20 |  | AGUILERA ELECTRÓNICA | AE/SA-OPI | ASHS 999 | AGSS - Nuevo Hospital |  |  |  | 17 | VARIAS ESPECIALIDADES |  |  |  | No |  | No | No | EQUIPAMIENTO GENERAL E INDUSTRIAL |  | Disponible/ En uso |  | 2020-06-30 |  |  |  |  | 0 | No | MUEBLE
00559544 | PULSADOR ALARMA INCENDIOS | MAH03 - HOSPITAL DE LA SERRANIA (AGS SERRANIA DE MALAGA) | PULSADORES DE ALARMA | C1L6-21 |  | AGUILERA ELECTRÓNICA | AE/SA - PT | ASHS 999 | AGSS - Nuevo Hospital |  |  |  | 17 | VARIAS ESPECIALIDADES |  |  |  | No |  | No | No | EQUIPAMIENTO GENERAL E INDUSTRIAL |  | Disponible/ En uso |  | 2020-06-30 |  |  |  |  | 0 | No | MUEBLE
00559545 | DETECTOR DE INCENDIOS | MAH03 - HOSPITAL DE LA SERRANIA (AGS SERRANIA DE MALAGA) | DETECTOR OPTICO-TERMICO ALGORITMICO. | C1L6-22 |  | AGUILERA ELECTRÓNICA | AE/SA-OPI | ASHS 999 | AGSS - Nuevo Hospital |  |  |  | 17 | VARIAS ESPECIALIDADES |  |  |  | No |  | No | No | EQUIPAMIENTO GENERAL E INDUSTRIAL |  | Disponible/ En uso |  | 2020-06-30 |  |  |  |  | 0 | No | MUEBLE
00559546 | DETECTOR DE INCENDIOS | MAH03 - HOSPITAL DE LA SERRANIA (AGS SERRANIA DE MALAGA) | DETECTOR OPTICO-TERMICO ALGORITMICO. | C1L6-23 |  | AGUILERA ELECTRÓNICA | AE/SA-OPI | ASHS 999 | AGSS - Nuevo Hospital |  |  |  | 17 | VARIAS ESPECIALIDADES |  |  |  | No |  | No | No | EQUIPAMIENTO GENERAL E INDUSTRIAL |  | Disponible/ En uso |  | 2020-06-30 |  |  |  |  | 0 | No | MUEBLE
00559547 | DETECTOR DE INCENDIOS | MAH03 - HOSPITAL DE LA SERRANIA (AGS SERRANIA DE MALAGA) | DETECTOR OPTICO-TERMICO ALGORITMICO. | C1L6-24 |  | AGUILERA ELECTRÓNICA | AE/SA-OPI | ASHS 999 | AGSS - Nuevo Hospital |  |  |  | 17 | VARIAS ESPECIALIDADES |  |  |  | No |  | No | No | EQUIPAMIENTO GENERAL E INDUSTRIAL |  | Disponible/ En uso |  | 2020-06-30 |  |  |  |  | 0 | No | MUEBLE
00559548 | DETECTOR DE INCENDIOS | MAH03 - HOSPITAL DE LA SERRANIA (AGS SERRANIA DE MALAGA) | DETECTOR OPTICO-TERMICO ALGORITMICO. | C1L6-25 |  | AGUILERA ELECTRÓNICA | AE/SA-OPI | ASHS 999 | AGSS - Nuevo Hospital |  |  |  | 17 | VARIAS ESPECIALIDADES |  |  |  | No |  | No | No | EQUIPAMIENTO GENERAL E INDUSTRIAL |  | Disponible/ En uso |  | 2020-06-30 |  |  |  |  | 0 | No | MUEBLE
00559549 | DETECTOR DE INCENDIOS | MAH03 - HOSPITAL DE LA SERRANIA (AGS SERRANIA DE MALAGA) | DETECTOR OPTICO-TERMICO ALGORITMICO. | C1L6-26 |  | AGUILERA ELECTRÓNICA | AE/SA-OPI | ASHS 999 | AGSS - Nuevo Hospital |  |  |  | 17 | VARIAS ESPECIALIDADES |  |  |  | No |  | No | No | EQUIPAMIENTO GENERAL E INDUSTRIAL |  | Disponible/ En uso |  | 2020-06-30 |  |  |  |  | 0 | No | MUEBLE
00559550 | DETECTOR DE INCENDIOS | MAH03 - HOSPITAL DE LA SERRANIA (AGS SERRANIA DE MALAGA) | DETECTOR OPTICO-TERMICO ALGORITMICO. | C1L6-27 |  | AGUILERA ELECTRÓNICA | AE/SA-OPI | ASHS 999 | AGSS - Nuevo Hospital |  |  |  | 17 | VARIAS ESPECIALIDADES |  |  |  | No |  | No | No | EQUIPAMIENTO GENERAL E INDUSTRIAL |  | Disponible/ En uso |  | 2020-06-30 |  |  |  |  | 0 | No | MUEBLE
00559551 | DETECTOR DE INCENDIOS | MAH03 - HOSPITAL DE LA SERRANIA (AGS SERRANIA DE MALAGA) | DETECTOR OPTICO-TERMICO ALGORITMICO. | C1L6-28 |  | AGUILERA ELECTRÓNICA | AE/SA-OPI | ASHS 999 | AGSS - Nuevo Hospital |  |  |  | 17 | VARIAS ESPECIALIDADES |  |  |  | No |  | No | No | EQUIPAMIENTO GENERAL E INDUSTRIAL |  | Disponible/ En uso |  | 2020-06-30 |  |  |  |  | 0 | No | MUEBLE
00559552 | DETECTOR DE INCENDIOS | MAH03 - HOSPITAL DE LA SERRANIA (AGS SERRANIA DE MALAGA) | DETECTOR OPTICO-TERMICO ALGORITMICO. | C1L6-29 |  | AGUILERA ELECTRÓNICA | AE/SA-OPI | ASHS 999 | AGSS - Nuevo Hospital |  |  |  | 17 | VARIAS ESPECIALIDADES |  |  |  | No |  | No | No | EQUIPAMIENTO GENERAL E INDUSTRIAL |  | Disponible/ En uso |  | 2020-06-30 |  |  |  |  | 0 | No | MUEBLE
00559553 | DETECTOR DE INCENDIOS | MAH03 - HOSPITAL DE LA SERRANIA (AGS SERRANIA DE MALAGA) | DETECTOR OPTICO-TERMICO ALGORITMICO. | C1L6-30 |  | AGUILERA ELECTRÓNICA | AE/SA-OPI | ASHS 999 | AGSS - Nuevo Hospital |  |  |  | 17 | VARIAS ESPECIALIDADES |  |  |  | No |  | No | No | EQUIPAMIENTO GENERAL E INDUSTRIAL |  | Disponible/ En uso |  | 2020-06-30 |  |  |  |  | 0 | No | MUEBLE
00559554 | DETECTOR DE INCENDIOS | MAH03 - HOSPITAL DE LA SERRANIA (AGS SERRANIA DE MALAGA) | DETECTOR OPTICO-TERMICO ALGORITMICO. | C1L6-31 |  | AGUILERA ELECTRÓNICA | AE/SA-OPI | ASHS 999 | AGSS - Nuevo Hospital |  |  |  | 17 | VARIAS ESPECIALIDADES |  |  |  | No |  | No | No | EQUIPAMIENTO GENERAL E INDUSTRIAL |  | Disponible/ En uso |  | 2020-06-30 |  |  |  |  | 0 | No | MUEBLE
00559555 | DETECTOR DE INCENDIOS | MAH03 - HOSPITAL DE LA SERRANIA (AGS SERRANIA DE MALAGA) | DETECTOR OPTICO-TERMICO ALGORITMICO. | C1L6-32 |  | AGUILERA ELECTRÓNICA | AE/SA-OPI | ASHS 20612 | AGSS - Mantenimiento | 10345P2M7CT | MANTENIMIENTO |  | 17 | VARIAS ESPECIALIDADES |  |  |  | No |  | No | No | EQUIPAMIENTO GENERAL E INDUSTRIAL |  | Disponible/ En uso |  | 2020-06-30 |  |  |  |  | 0 | No | MUEBLE
00559556 | PUERTA CONTRAINCENDIOS EF/RF | MAH03 - HOSPITAL DE LA SERRANIA (AGS SERRANIA DE MALAGA) | PUERTA CORTAFUEGO | C1L6-33 |  | SIN MARCA-NO DEFINIDA-DESCONOCIDA |  | ASHS 999 | AGSS - Nuevo Hospital |  |  |  | 17 | VARIAS ESPECIALIDADES |  |  |  | No |  | No | No | EQUIPAMIENTO GENERAL E INDUSTRIAL |  | Disponible/ En uso |  | 2020-06-30 |  |  |  |  | 0 | No | MUEBLE
00559557 | SIRENA ALARMA | MAH03 - HOSPITAL DE LA SERRANIA (AGS SERRANIA DE MALAGA) | SIRENA INTERIOR CON FOCO DIRECCIONABLE. | CCOCL1-78 |  | AGUILERA ELECTRÓNICA | AE/SA - C8 | ASHS 999 | AGSS - Nuevo Hospital |  |  |  | 17 | VARIAS ESPECIALIDADES |  |  |  | No |  | No | No | EQUIPAMIENTO GENERAL E INDUSTRIAL |  | Disponible/ En uso |  | 2020-06-30 |  |  |  |  | 0 | No | MUEBLE
00559558 | DETECTOR DE INCENDIOS | MAH03 - HOSPITAL DE LA SERRANIA (AGS SERRANIA DE MALAGA) | DETECTOR OPTICO-TERMICO ALGORITMICO. | C1L6-34 |  | AGUILERA ELECTRÓNICA | AE/SA-OPI | ASHS 20612 | AGSS - Mantenimiento | 10345P2M.2 | MANTENIMIENTO |  | 17 | VARIAS ESPECIALIDADES |  |  |  | No |  | No | No | EQUIPAMIENTO GENERAL E INDUSTRIAL |  | Disponible/ En uso |  | 2020-06-30 |  |  |  |  | 0 | No | MUEBLE
00559559 | DETECTOR DE INCENDIOS | MAH03 - HOSPITAL DE LA SERRANIA (AGS SERRANIA DE MALAGA) | DETECTOR OPTICO-TERMICO ALGORITMICO. | C1L6-35 |  | AGUILERA ELECTRÓNICA | AE/SA-OPI | ASHS 999 | AGSS - Nuevo Hospital |  |  |  | 17 | VARIAS ESPECIALIDADES |  |  |  | No |  | No | No | EQUIPAMIENTO GENERAL E INDUSTRIAL |  | Disponible/ En uso |  | 2020-06-30 |  |  |  |  | 0 | No | MUEBLE
00559560 | DETECTOR DE INCENDIOS | MAH03 - HOSPITAL DE LA SERRANIA (AGS SERRANIA DE MALAGA) | DETECTOR OPTICO-TERMICO ALGORITMICO. | C1L6-36 |  | AGUILERA ELECTRÓNICA | AE/SA-OPI | ASHS 20612 | AGSS - Mantenimiento | 10345P2M1 | MANTENIMIENTO |  | 17 | VARIAS ESPECIALIDADES |  |  |  | No |  | No | No | EQUIPAMIENTO GENERAL E INDUSTRIAL |  | Disponible/ En uso |  | 2020-06-30 |  |  |  |  | 0 | No | MUEBLE
00559561 | DETECTOR DE INCENDIOS | MAH03 - HOSPITAL DE LA SERRANIA (AGS SERRANIA DE MALAGA) | DETECTOR OPTICO-TERMICO ALGORITMICO. | C1L6-37 |  | AGUILERA ELECTRÓNICA | AE/SA-OPI | ASHS 999 | AGSS - Nuevo Hospital |  |  |  | 17 | VARIAS ESPECIALIDADES |  |  |  | No |  | No | No | EQUIPAMIENTO GENERAL E INDUSTRIAL |  | Disponible/ En uso |  | 2020-06-30 |  |  |  |  | 0 | No | MUEBLE
00559562 | DETECTOR DE INCENDIOS | MAH03 - HOSPITAL DE LA SERRANIA (AGS SERRANIA DE MALAGA) | DETECTOR OPTICO-TERMICO ALGORITMICO. | C1L6-38 |  | AGUILERA ELECTRÓNICA | AE/SA-OPI | ASHS 999 | AGSS - Nuevo Hospital |  |  |  | 17 | VARIAS ESPECIALIDADES |  |  |  | No |  | No | No | EQUIPAMIENTO GENERAL E INDUSTRIAL |  | Disponible/ En uso |  | 2020-06-30 |  |  |  |  | 0 | No | MUEBLE
00559563 | DETECTOR DE INCENDIOS | MAH03 - HOSPITAL DE LA SERRANIA (AGS SERRANIA DE MALAGA) | DETECTOR OPTICO-TERMICO ALGORITMICO. | C1L6-39 |  | AGUILERA ELECTRÓNICA | AE/SA-OPI | ASHS 999 | AGSS - Nuevo Hospital |  |  |  | 17 | VARIAS ESPECIALIDADES |  |  |  | No |  | No | No | EQUIPAMIENTO GENERAL E INDUSTRIAL |  | Disponible/ En uso |  | 2020-06-30 |  |  |  |  | 0 | No | MUEBLE
00559564 | DETECTOR DE INCENDIOS | MAH03 - HOSPITAL DE LA SERRANIA (AGS SERRANIA DE MALAGA) | DETECTOR OPTICO-TERMICO ALGORITMICO. | C1L6-40 |  | AGUILERA ELECTRÓNICA | AE/SA-OPI | ASHS 999 | AGSS - Nuevo Hospital |  |  |  | 17 | VARIAS ESPECIALIDADES |  |  |  | No |  | No | No | EQUIPAMIENTO GENERAL E INDUSTRIAL |  | Disponible/ En uso |  | 2020-06-30 |  |  |  |  | 0 | No | MUEBLE
00559565 | DETECTOR DE INCENDIOS | MAH03 - HOSPITAL DE LA SERRANIA (AGS SERRANIA DE MALAGA) | DETECTOR OPTICO-TERMICO ALGORITMICO. | C1L6-41 |  | AGUILERA ELECTRÓNICA | AE/SA-OPI | ASHS 999 | AGSS - Nuevo Hospital |  |  |  | 17 | VARIAS ESPECIALIDADES |  |  |  | No |  | No | No | EQUIPAMIENTO GENERAL E INDUSTRIAL |  | Disponible/ En uso |  | 2020-06-30 |  |  |  |  | 0 | No | MUEBLE
00559566 | DETECTOR DE INCENDIOS | MAH03 - HOSPITAL DE LA SERRANIA (AGS SERRANIA DE MALAGA) | DETECTOR OPTICO-TERMICO ALGORITMICO. | C1L6-42 |  | AGUILERA ELECTRÓNICA | AE/SA-OPI | ASHS 999 | AGSS - Nuevo Hospital |  |  |  | 17 | VARIAS ESPECIALIDADES |  |  |  | No |  | No | No | EQUIPAMIENTO GENERAL E INDUSTRIAL |  | Disponible/ En uso |  | 2020-06-30 |  |  |  |  | 0 | No | MUEBLE
00559567 | DETECTOR DE INCENDIOS | MAH03 - HOSPITAL DE LA SERRANIA (AGS SERRANIA DE MALAGA) | DETECTOR OPTICO-TERMICO ALGORITMICO. | C1L6-43 |  | AGUILERA ELECTRÓNICA | AE/SA-OPI | ASHS 999 | AGSS - Nuevo Hospital |  |  |  | 17 | VARIAS ESPECIALIDADES |  |  |  | No |  | No | No | EQUIPAMIENTO GENERAL E INDUSTRIAL |  | Disponible/ En uso |  | 2020-06-30 |  |  |  |  | 0 | No | MUEBLE
00559568 | DETECTOR DE INCENDIOS | MAH03 - HOSPITAL DE LA SERRANIA (AGS SERRANIA DE MALAGA) | DETECTOR OPTICO-TERMICO ALGORITMICO. | C1L6-44 |  | AGUILERA ELECTRÓNICA | AE/SA-OPI | ASHS 999 | AGSS - Nuevo Hospital |  |  |  | 17 | VARIAS ESPECIALIDADES |  |  |  | No |  | No | No | EQUIPAMIENTO GENERAL E INDUSTRIAL |  | Disponible/ En uso |  | 2020-06-30 |  |  |  |  | 0 | No | MUEBLE
00559569 | DETECTOR DE INCENDIOS | MAH03 - HOSPITAL DE LA SERRANIA (AGS SERRANIA DE MALAGA) | DETECTOR OPTICO-TERMICO ALGORITMICO. | C1L6-45 |  | AGUILERA ELECTRÓNICA | AE/SA-OPI | ASHS 20612 | AGSS - Mantenimiento | 10345P3M17.1 | MANTENIMIENTO |  | 17 | VARIAS ESPECIALIDADES |  |  |  | No |  | No | No | EQUIPAMIENTO GENERAL E INDUSTRIAL |  | Disponible/ En uso |  | 2020-06-30 |  |  |  |  | 0 | No | MUEBLE
00559570 | DETECTOR DE INCENDIOS | MAH03 - HOSPITAL DE LA SERRANIA (AGS SERRANIA DE MALAGA) | DETECTOR OPTICO-TERMICO ALGORITMICO. | C1L6-46 |  | AGUILERA ELECTRÓNICA | AE/SA-OPI | ASHS 20612 | AGSS - Mantenimiento | 10345P3M17.1 | MANTENIMIENTO |  | 17 | VARIAS ESPECIALIDADES |  |  |  | No |  | No | No | EQUIPAMIENTO GENERAL E INDUSTRIAL |  | Disponible/ En uso |  | 2020-06-30 |  |  |  |  | 0 | No | MUEBLE
00559571 | DETECTOR DE INCENDIOS | MAH03 - HOSPITAL DE LA SERRANIA (AGS SERRANIA DE MALAGA) | DETECTOR OPTICO-TERMICO ALGORITMICO. | C1L6-47 |  | AGUILERA ELECTRÓNICA | AE/SA-OPI | ASHS 20612 | AGSS - Mantenimiento | 10345P3M17.1 | MANTENIMIENTO |  | 17 | VARIAS ESPECIALIDADES |  |  |  | No |  | No | No | EQUIPAMIENTO GENERAL E INDUSTRIAL |  | Disponible/ En uso |  | 2020-06-30 |  |  |  |  | 0 | No | MUEBLE
00559572 | DETECTOR DE INCENDIOS | MAH03 - HOSPITAL DE LA SERRANIA (AGS SERRANIA DE MALAGA) | DETECTOR OPTICO-TERMICO ALGORITMICO. | C1L6-48 |  | AGUILERA ELECTRÓNICA | AE/SA-OPI | ASHS 20612 | AGSS - Mantenimiento | 10345P3M17.1 | MANTENIMIENTO |  | 17 | VARIAS ESPECIALIDADES |  |  |  | No |  | No | No | EQUIPAMIENTO GENERAL E INDUSTRIAL |  | Disponible/ En uso |  | 2020-06-30 |  |  |  |  | 0 | No | MUEBLE
00559573 | PUERTA CONTRAINCENDIOS EF/RF | MAH03 - HOSPITAL DE LA SERRANIA (AGS SERRANIA DE MALAGA) | PUERTA CORTAFUEGO | C1L6-49 |  | SIN MARCA-NO DEFINIDA-DESCONOCIDA |  | ASHS 999 | AGSS - Nuevo Hospital |  |  |  | 17 | VARIAS ESPECIALIDADES |  |  |  | No |  | No | No | EQUIPAMIENTO GENERAL E INDUSTRIAL |  | Disponible/ En uso |  | 2020-06-30 |  |  |  |  | 0 | No | MUEBLE
00559574 | SIRENA ALARMA | MAH03 - HOSPITAL DE LA SERRANIA (AGS SERRANIA DE MALAGA) | SIRENA INTERIOR CON FOCO DIRECCIONABLE. | CCOCL1-78 |  | AGUILERA ELECTRÓNICA | AE/SA - C8 | ASHS 999 | AGSS - Nuevo Hospital |  |  |  | 17 | VARIAS ESPECIALIDADES |  |  |  | No |  | No | No | EQUIPAMIENTO GENERAL E INDUSTRIAL |  | Disponible/ En uso |  | 2020-06-30 |  |  |  |  | 0 | No | MUEBLE
00559575 | DETECTOR DE INCENDIOS | MAH03 - HOSPITAL DE LA SERRANIA (AGS SERRANIA DE MALAGA) | DETECTOR OPTICO-TERMICO ALGORITMICO. | C1L6-50 |  | AGUILERA ELECTRÓNICA | AE/SA-OPI | ASHS 20612 | AGSS - Mantenimiento | 10345P2M4 | MANTENIMIENTO |  | 17 | VARIAS ESPECIALIDADES |  |  |  | No |  | No | No | EQUIPAMIENTO GENERAL E INDUSTRIAL |  | Disponible/ En uso |  | 2020-06-30 |  |  |  |  | 0 | No | MUEBLE
00559576 | DETECTOR DE INCENDIOS | MAH03 - HOSPITAL DE LA SERRANIA (AGS SERRANIA DE MALAGA) | DETECTOR OPTICO-TERMICO ALGORITMICO. | C1L6-51 |  | AGUILERA ELECTRÓNICA | AE/SA-OPI | ASHS 20612 | AGSS - Mantenimiento | 10345P2M5 | MANTENIMIENTO |  | 17 | VARIAS ESPECIALIDADES |  |  |  | No |  | No | No | EQUIPAMIENTO GENERAL E INDUSTRIAL |  | Disponible/ En uso |  | 2020-06-30 |  |  |  |  | 0 | No | MUEBLE
00559577 | PULSADOR ALARMA INCENDIOS | MAH03 - HOSPITAL DE LA SERRANIA (AGS SERRANIA DE MALAGA) | PULSADORES DE ALARMA | C1L6-52 |  | AGUILERA ELECTRÓNICA | AE/SA - PT | ASHS 999 | AGSS - Nuevo Hospital |  |  |  | 17 | VARIAS ESPECIALIDADES |  |  |  | No |  | No | No | EQUIPAMIENTO GENERAL E INDUSTRIAL |  | Disponible/ En uso |  | 2020-06-30 |  |  |  |  | 0 | No | MUEBLE
00559578 | PULSADOR ALARMA INCENDIOS | MAH03 - HOSPITAL DE LA SERRANIA (AGS SERRANIA DE MALAGA) | PULSADORES DE ALARMA | C1L6-53 |  | AGUILERA ELECTRÓNICA | AE/SA - PT | ASHS 999 | AGSS - Nuevo Hospital |  |  |  | 17 | VARIAS ESPECIALIDADES |  |  |  | No |  | No | No | EQUIPAMIENTO GENERAL E INDUSTRIAL |  | Disponible/ En uso |  | 2020-06-30 |  |  |  |  | 0 | No | MUEBLE
00559579 | DETECTOR DE INCENDIOS | MAH03 - HOSPITAL DE LA SERRANIA (AGS SERRANIA DE MALAGA) | DETECTOR OPTICO-TERMICO ALGORITMICO. | C1L6-54 |  | AGUILERA ELECTRÓNICA | AE/SA-OPI | ASHS 999 | AGSS - Nuevo Hospital |  |  |  | 17 | VARIAS ESPECIALIDADES |  |  |  | No |  | No | No | EQUIPAMIENTO GENERAL E INDUSTRIAL |  | Disponible/ En uso |  | 2020-06-30 |  |  |  |  | 0 | No | MUEBLE
00559580 | DETECTOR DE INCENDIOS | MAH03 - HOSPITAL DE LA SERRANIA (AGS SERRANIA DE MALAGA) | DETECTOR OPTICO-TERMICO ALGORITMICO. | C1L6-55 |  | AGUILERA ELECTRÓNICA | AE/SA-OPI | ASHS 20612 | AGSS - Mantenimiento | 10345P2M2 | MANTENIMIENTO |  | 17 | VARIAS ESPECIALIDADES |  |  |  | No |  | No | No | EQUIPAMIENTO GENERAL E INDUSTRIAL |  | Disponible/ En uso |  | 2020-06-30 |  |  |  |  | 0 | No | MUEBLE
00559581 | DETECTOR DE INCENDIOS | MAH03 - HOSPITAL DE LA SERRANIA (AGS SERRANIA DE MALAGA) | DETECTOR OPTICO-TERMICO ALGORITMICO. | C1L6-56 |  | AGUILERA ELECTRÓNICA | AE/SA-OPI | ASHS 20612 | AGSS - Mantenimiento | 10345P2M3 | MANTENIMIENTO |  | 17 | VARIAS ESPECIALIDADES |  |  |  | No |  | No | No | EQUIPAMIENTO GENERAL E INDUSTRIAL |  | Disponible/ En uso |  | 2020-06-30 |  |  |  |  | 0 | No | MUEBLE
00559582 | DETECTOR DE INCENDIOS | MAH03 - HOSPITAL DE LA SERRANIA (AGS SERRANIA DE MALAGA) | DETECTOR OPTICO-TERMICO ALGORITMICO. | C1L6-57 |  | AGUILERA ELECTRÓNICA | AE/SA-OPI | ASHS 999 | AGSS - Nuevo Hospital |  |  |  | 17 | VARIAS ESPECIALIDADES |  |  |  | No |  | No | No | EQUIPAMIENTO GENERAL E INDUSTRIAL |  | Disponible/ En uso |  | 2020-06-30 |  |  |  |  | 0 | No | MUEBLE
00559583 | DETECTOR DE INCENDIOS | MAH03 - HOSPITAL DE LA SERRANIA (AGS SERRANIA DE MALAGA) | DETECTOR OPTICO-TERMICO ALGORITMICO. | C1L6-58 |  | AGUILERA ELECTRÓNICA | AE/SA-OPI | ASHS 999 | AGSS - Nuevo Hospital |  |  |  | 17 | VARIAS ESPECIALIDADES |  |  |  | No |  | No | No | EQUIPAMIENTO GENERAL E INDUSTRIAL |  | Disponible/ En uso |  | 2020-06-30 |  |  |  |  | 0 | No | MUEBLE
00559584 | DETECTOR DE INCENDIOS | MAH03 - HOSPITAL DE LA SERRANIA (AGS SERRANIA DE MALAGA) | DETECTOR OPTICO-TERMICO ALGORITMICO. | C1L6-59 |  | AGUILERA ELECTRÓNICA | AE/SA-OPI | ASHS 999 | AGSS - Nuevo Hospital |  |  |  | 17 | VARIAS ESPECIALIDADES |  |  |  | No |  | No | No | EQUIPAMIENTO GENERAL E INDUSTRIAL |  | Disponible/ En uso |  | 2020-06-30 |  |  |  |  | 0 | No | MUEBLE
00559585 | DETECTOR DE INCENDIOS | MAH03 - HOSPITAL DE LA SERRANIA (AGS SERRANIA DE MALAGA) | DETECTOR OPTICO-TERMICO ALGORITMICO. | C1L6-60 |  | AGUILERA ELECTRÓNICA | AE/SA-OPI | ASHS 999 | AGSS - Nuevo Hospital |  |  |  | 17 | VARIAS ESPECIALIDADES |  |  |  | No |  | No | No | EQUIPAMIENTO GENERAL E INDUSTRIAL |  | Disponible/ En uso |  | 2020-06-30 |  |  |  |  | 0 | No | MUEBLE
00559586 | DETECTOR DE INCENDIOS | MAH03 - HOSPITAL DE LA SERRANIA (AGS SERRANIA DE MALAGA) | DETECTOR OPTICO-TERMICO ALGORITMICO. | C1L6-61 |  | AGUILERA ELECTRÓNICA | AE/SA-OPI | ASHS 20612 | AGSS - Mantenimiento | 10345P2M7 | MANTENIMIENTO |  | 17 | VARIAS ESPECIALIDADES |  |  |  | No |  | No | No | EQUIPAMIENTO GENERAL E INDUSTRIAL |  | Disponible/ En uso |  | 2020-06-30 |  |  |  |  | 0 | No | MUEBLE
00559587 | DETECTOR DE INCENDIOS | MAH03 - HOSPITAL DE LA SERRANIA (AGS SERRANIA DE MALAGA) | DETECTOR OPTICO-TERMICO ALGORITMICO. | C1L6-62 |  | AGUILERA ELECTRÓNICA | AE/SA-OPI | ASHS 20612 | AGSS - Mantenimiento | 10345P2M08 | MANTENIMIENTO |  | 17 | VARIAS ESPECIALIDADES |  |  |  | No |  | No | No | EQUIPAMIENTO GENERAL E INDUSTRIAL |  | Disponible/ En uso |  | 2020-06-30 |  |  |  |  | 0 | No | MUEBLE
00559588 | DETECTOR DE INCENDIOS | MAH03 - HOSPITAL DE LA SERRANIA (AGS SERRANIA DE MALAGA) | DETECTOR OPTICO-TERMICO ALGORITMICO. | C1L6-63 |  | AGUILERA ELECTRÓNICA | AE/SA-OPI | ASHS 20612 | AGSS - Mantenimiento | 10345P2M11G | MANTENIMIENTO |  | 17 | VARIAS ESPECIALIDADES |  |  |  | No |  | No | No | EQUIPAMIENTO GENERAL E INDUSTRIAL |  | Disponible/ En uso |  | 2020-06-30 |  |  |  |  | 0 | No | MUEBLE
00559589 | DETECTOR DE INCENDIOS | MAH03 - HOSPITAL DE LA SERRANIA (AGS SERRANIA DE MALAGA) | DETECTOR OPTICO-TERMICO ALGORITMICO. | C1L6-64 |  | AGUILERA ELECTRÓNICA | AE/SA-OPI | ASHS 20612 | AGSS - Mantenimiento | 10345P2M11G | MANTENIMIENTO |  | 17 | VARIAS ESPECIALIDADES |  |  |  | No |  | No | No | EQUIPAMIENTO GENERAL E INDUSTRIAL |  | Disponible/ En uso |  | 2020-06-30 |  |  |  |  | 0 | No | MUEBLE
00559590 | DETECTOR DE INCENDIOS | MAH03 - HOSPITAL DE LA SERRANIA (AGS SERRANIA DE MALAGA) | DETECTOR OPTICO-TERMICO ALGORITMICO. | C1L6-65 |  | AGUILERA ELECTRÓNICA | AE/SA-OPI | ASHS 20612 | AGSS - Mantenimiento | 10345P2M6 | MANTENIMIENTO |  | 17 | VARIAS ESPECIALIDADES |  |  |  | No |  | No | No | EQUIPAMIENTO GENERAL E INDUSTRIAL |  | Disponible/ En uso |  | 2020-06-30 |  |  |  |  | 0 | No | MUEBLE
00559591 | DETECTOR DE INCENDIOS | MAH03 - HOSPITAL DE LA SERRANIA (AGS SERRANIA DE MALAGA) | DETECTOR OPTICO-TERMICO ALGORITMICO. | C1L6-66 |  | AGUILERA ELECTRÓNICA | AE/SA-OPI | ASHS 999 | AGSS - Nuevo Hospital |  |  |  | 17 | VARIAS ESPECIALIDADES |  |  |  | No |  | No | No | EQUIPAMIENTO GENERAL E INDUSTRIAL |  | Disponible/ En uso |  | 2020-06-30 |  |  |  |  | 0 | No | MUEBLE
00559592 | PUERTA CONTRAINCENDIOS EF/RF | MAH03 - HOSPITAL DE LA SERRANIA (AGS SERRANIA DE MALAGA) | PUERTA CORTAFUEGO | C1L6-67 |  | SIN MARCA-NO DEFINIDA-DESCONOCIDA |  | ASHS 999 | AGSS - Nuevo Hospital |  |  |  | 17 | VARIAS ESPECIALIDADES |  |  |  | No |  | No | No | EQUIPAMIENTO GENERAL E INDUSTRIAL |  | Disponible/ En uso |  | 2020-06-30 |  |  |  |  | 0 | No | MUEBLE
00559593 | SIRENA ALARMA | MAH03 - HOSPITAL DE LA SERRANIA (AGS SERRANIA DE MALAGA) | SIRENA INTERIOR CON FOCO DIRECCIONABLE. | CCOCL1-78 |  | AGUILERA ELECTRÓNICA | AE/SA - C8 | ASHS 999 | AGSS - Nuevo Hospital |  |  |  | 17 | VARIAS ESPECIALIDADES |  |  |  | No |  | No | No | EQUIPAMIENTO GENERAL E INDUSTRIAL |  | Disponible/ En uso |  | 2020-06-30 |  |  |  |  | 0 | No | MUEBLE
00559594 | PUERTA CONTRAINCENDIOS EF/RF | MAH03 - HOSPITAL DE LA SERRANIA (AGS SERRANIA DE MALAGA) | COMPUERTAS CORTAFUEGO | C1L6-68 |  | TROX | FKA-3 | ASHS 999 | AGSS - Nuevo Hospital |  |  |  | 17 | VARIAS ESPECIALIDADES |  |  |  | No |  | No | No | EQUIPAMIENTO GENERAL E INDUSTRIAL |  | Disponible/ En uso |  | 2020-06-30 |  |  |  |  | 0 | No | MUEBLE
00559595 | PUERTA CONTRAINCENDIOS EF/RF | MAH03 - HOSPITAL DE LA SERRANIA (AGS SERRANIA DE MALAGA) | PUERTA CORTAFUEGO | C1L6-69 |  | SIN MARCA-NO DEFINIDA-DESCONOCIDA |  | ASHS 999 | AGSS - Nuevo Hospital |  |  |  | 17 | VARIAS ESPECIALIDADES |  |  |  | No |  | No | No | EQUIPAMIENTO GENERAL E INDUSTRIAL |  | Disponible/ En uso |  | 2020-06-30 |  |  |  |  | 0 | No | MUEBLE
00559596 | SIRENA ALARMA | MAH03 - HOSPITAL DE LA SERRANIA (AGS SERRANIA DE MALAGA) | SIRENA INTERIOR CON FOCO DIRECCIONABLE. | CCOCL1-78 |  | AGUILERA ELECTRÓNICA | AE/SA - C8 | ASHS 999 | AGSS - Nuevo Hospital |  |  |  | 17 | VARIAS ESPECIALIDADES |  |  |  | No |  | No | No | EQUIPAMIENTO GENERAL E INDUSTRIAL |  | Disponible/ En uso |  | 2020-06-30 |  |  |  |  | 0 | No | MUEBLE
00559597 | PUERTA CONTRAINCENDIOS EF/RF | MAH03 - HOSPITAL DE LA SERRANIA (AGS SERRANIA DE MALAGA) | PUERTA CORTAFUEGO | C1L6-70 |  | SIN MARCA-NO DEFINIDA-DESCONOCIDA |  | ASHS 999 | AGSS - Nuevo Hospital |  |  |  | 17 | VARIAS ESPECIALIDADES |  |  |  | No |  | No | No | EQUIPAMIENTO GENERAL E INDUSTRIAL |  | Disponible/ En uso |  | 2020-06-30 |  |  |  |  | 0 | No | MUEBLE
00559598 | SIRENA ALARMA | MAH03 - HOSPITAL DE LA SERRANIA (AGS SERRANIA DE MALAGA) | SIRENA INTERIOR CON FOCO DIRECCIONABLE. | CCOCL1-78 |  | AGUILERA ELECTRÓNICA | AE/SA - C8 | ASHS 999 | AGSS - Nuevo Hospital |  |  |  | 17 | VARIAS ESPECIALIDADES |  |  |  | No |  | No | No | EQUIPAMIENTO GENERAL E INDUSTRIAL |  | Disponible/ En uso |  | 2020-06-30 |  |  |  |  | 0 | No | MUEBLE
00559599 | PUERTA CONTRAINCENDIOS EF/RF | MAH03 - HOSPITAL DE LA SERRANIA (AGS SERRANIA DE MALAGA) | PUERTA CORTAFUEGO | C1L6-71 |  | SIN MARCA-NO DEFINIDA-DESCONOCIDA |  | ASHS 999 | AGSS - Nuevo Hospital |  |  |  | 17 | VARIAS ESPECIALIDADES |  |  |  | No |  | No | No | EQUIPAMIENTO GENERAL E INDUSTRIAL |  | Disponible/ En uso |  | 2020-06-30 |  |  |  |  | 0 | No | MUEBLE
00559600 | SIRENA ALARMA | MAH03 - HOSPITAL DE LA SERRANIA (AGS SERRANIA DE MALAGA) | SIRENA INTERIOR CON FOCO DIRECCIONABLE. | CCOCL1-78 |  | AGUILERA ELECTRÓNICA | AE/SA - C8 | ASHS 999 | AGSS - Nuevo Hospital |  |  |  | 17 | VARIAS ESPECIALIDADES |  |  |  | No |  | No | No | EQUIPAMIENTO GENERAL E INDUSTRIAL |  | Disponible/ En uso |  | 2020-06-30 |  |  |  |  | 0 | No | MUEBLE
00559601 | DETECTOR DE INCENDIOS | MAH03 - HOSPITAL DE LA SERRANIA (AGS SERRANIA DE MALAGA) | DETECTOR OPTICO-TERMICO ALGORITMICO. | C1L6-72 |  | AGUILERA ELECTRÓNICA | AE/SA-OPI | ASHS 999 | AGSS - Nuevo Hospital |  |  |  | 17 | VARIAS ESPECIALIDADES |  |  |  | No |  | No | No | EQUIPAMIENTO GENERAL E INDUSTRIAL |  | Disponible/ En uso |  | 2020-06-30 |  |  |  |  | 0 | No | MUEBLE
00559602 | DETECTOR DE INCENDIOS | MAH03 - HOSPITAL DE LA SERRANIA (AGS SERRANIA DE MALAGA) | DETECTOR OPTICO-TERMICO ALGORITMICO. | C1L6-73 |  | AGUILERA ELECTRÓNICA | AE/SA-OPI | ASHS 20612 | AGSS - Mantenimiento | 10345P2M7CT | MANTENIMIENTO |  | 17 | VARIAS ESPECIALIDADES |  |  |  | No |  | No | No | EQUIPAMIENTO GENERAL E INDUSTRIAL |  | Disponible/ En uso |  | 2020-06-30 |  |  |  |  | 0 | No | MUEBLE
00559603 | PUERTA CONTRAINCENDIOS EF/RF | MAH03 - HOSPITAL DE LA SERRANIA (AGS SERRANIA DE MALAGA) | PUERTA CORTAFUEGO | C1L6-75 |  | SIN MARCA-NO DEFINIDA-DESCONOCIDA |  | ASHS 999 | AGSS - Nuevo Hospital |  |  |  | 17 | VARIAS ESPECIALIDADES |  |  |  | No |  | No | No | EQUIPAMIENTO GENERAL E INDUSTRIAL |  | Disponible/ En uso |  | 2020-06-30 |  |  |  |  | 0 | No | MUEBLE
00559604 | SIRENA ALARMA | MAH03 - HOSPITAL DE LA SERRANIA (AGS SERRANIA DE MALAGA) | SIRENA INTERIOR CON FOCO DIRECCIONABLE. | CCOCL1-78 |  | AGUILERA ELECTRÓNICA | AE/SA - C8 | ASHS 999 | AGSS - Nuevo Hospital |  |  |  | 17 | VARIAS ESPECIALIDADES |  |  |  | No |  | No | No | EQUIPAMIENTO GENERAL E INDUSTRIAL |  | Disponible/ En uso |  | 2020-06-30 |  |  |  |  | 0 | No | MUEBLE
00559605 | PUERTA CONTRAINCENDIOS EF/RF | MAH03 - HOSPITAL DE LA SERRANIA (AGS SERRANIA DE MALAGA) | COMPUERTAS CORTAFUEGO | C1L6-81 |  | TROX | FKA-3 | ASHS 999 | AGSS - Nuevo Hospital |  |  |  | 17 | VARIAS ESPECIALIDADES |  |  |  | No |  | No | No | EQUIPAMIENTO GENERAL E INDUSTRIAL |  | Disponible/ En uso |  | 2020-06-30 |  |  |  |  | 0 | No | MUEBLE
00559606 | PUERTA CONTRAINCENDIOS EF/RF | MAH03 - HOSPITAL DE LA SERRANIA (AGS SERRANIA DE MALAGA) | COMPUERTAS CORTAFUEGO | C1L6- |  | TROX | FKA-3 | ASHS 999 | AGSS - Nuevo Hospital |  |  |  | 17 | VARIAS ESPECIALIDADES |  |  |  | No |  | No | No | EQUIPAMIENTO GENERAL E INDUSTRIAL |  | Disponible/ En uso |  | 2020-06-30 |  |  |  |  | 0 | No | MUEBLE
00559607 | PUERTA CONTRAINCENDIOS EF/RF | MAH03 - HOSPITAL DE LA SERRANIA (AGS SERRANIA DE MALAGA) | COMPUERTAS CORTAFUEGO | C1L6- |  | TROX | FKA-3 | ASHS 999 | AGSS - Nuevo Hospital |  |  |  | 17 | VARIAS ESPECIALIDADES |  |  |  | No |  | No | No | EQUIPAMIENTO GENERAL E INDUSTRIAL |  | Disponible/ En uso |  | 2020-06-30 |  |  |  |  | 0 | No | MUEBLE
00559608 | PUERTA CONTRAINCENDIOS EF/RF | MAH03 - HOSPITAL DE LA SERRANIA (AGS SERRANIA DE MALAGA) | COMPUERTAS CORTAFUEGO | C1L6- |  | TROX | FKA-3 | ASHS 999 | AGSS - Nuevo Hospital |  |  |  | 17 | VARIAS ESPECIALIDADES |  |  |  | No |  | No | No | EQUIPAMIENTO GENERAL E INDUSTRIAL |  | Disponible/ En uso |  | 2020-06-30 |  |  |  |  | 0 | No | MUEBLE
00559609 | PUERTA CONTRAINCENDIOS EF/RF | MAH03 - HOSPITAL DE LA SERRANIA (AGS SERRANIA DE MALAGA) | COMPUERTAS CORTAFUEGO | C1L6- |  | TROX | FKA-3 | ASHS 999 | AGSS - Nuevo Hospital |  |  |  | 17 | VARIAS ESPECIALIDADES |  |  |  | No |  | No | No | EQUIPAMIENTO GENERAL E INDUSTRIAL |  | Disponible/ En uso |  | 2020-06-30 |  |  |  |  | 0 | No | MUEBLE
00559610 | PUERTA CONTRAINCENDIOS EF/RF | MAH03 - HOSPITAL DE LA SERRANIA (AGS SERRANIA DE MALAGA) | COMPUERTAS CORTAFUEGO | C1L6- |  | TROX | FKA-3 | ASHS 999 | AGSS - Nuevo Hospital |  |  |  | 17 | VARIAS ESPECIALIDADES |  |  |  | No |  | No | No | EQUIPAMIENTO GENERAL E INDUSTRIAL |  | Disponible/ En uso |  | 2020-06-30 |  |  |  |  | 0 | No | MUEBLE
00559611 | PUERTA CONTRAINCENDIOS EF/RF | MAH03 - HOSPITAL DE LA SERRANIA (AGS SERRANIA DE MALAGA) | COMPUERTAS CORTAFUEGO | C1L6- |  | TROX | FKA-3 | ASHS 999 | AGSS - Nuevo Hospital |  |  |  | 17 | VARIAS ESPECIALIDADES |  |  |  | No |  | No | No | EQUIPAMIENTO GENERAL E INDUSTRIAL |  | Disponible/ En uso |  | 2020-06-30 |  |  |  |  | 0 | No | MUEBLE
00559612 | PUERTA CONTRAINCENDIOS EF/RF | MAH03 - HOSPITAL DE LA SERRANIA (AGS SERRANIA DE MALAGA) | COMPUERTAS CORTAFUEGO | C1L6- |  | TROX | FKA-3 | ASHS 999 | AGSS - Nuevo Hospital |  |  |  | 17 | VARIAS ESPECIALIDADES |  |  |  | No |  | No | No | EQUIPAMIENTO GENERAL E INDUSTRIAL |  | Disponible/ En uso |  | 2020-06-30 |  |  |  |  | 0 | No | MUEBLE
00559613 | DETECTOR DE INCENDIOS | MAH03 - HOSPITAL DE LA SERRANIA (AGS SERRANIA DE MALAGA) | DETECTOR OPTICO-TERMICO ALGORITMICO. | C1L6-84 |  | AGUILERA ELECTRÓNICA | AE/SA-OPI | ASHS 20612 | AGSS - Mantenimiento | 10345P3M17.1 | MANTENIMIENTO |  | 17 | VARIAS ESPECIALIDADES |  |  |  | No |  | No | No | EQUIPAMIENTO GENERAL E INDUSTRIAL |  | Disponible/ En uso |  | 2020-06-30 |  |  |  |  | 0 | No | MUEBLE
00559614 | DETECTOR DE INCENDIOS | MAH03 - HOSPITAL DE LA SERRANIA (AGS SERRANIA DE MALAGA) | DETECTOR OPTICO-TERMICO ALGORITMICO. | C1L6-85 |  | AGUILERA ELECTRÓNICA | AE/SA-OPI | ASHS 999 | AGSS - Nuevo Hospital |  |  |  | 17 | VARIAS ESPECIALIDADES |  |  |  | No |  | No | No | EQUIPAMIENTO GENERAL E INDUSTRIAL |  | Disponible/ En uso |  | 2020-06-30 |  |  |  |  | 0 | No | MUEBLE
00559615 | DETECTOR DE INCENDIOS | MAH03 - HOSPITAL DE LA SERRANIA (AGS SERRANIA DE MALAGA) | DETECTOR OPTICO-TERMICO ALGORITMICO. | C1L6-86 |  | AGUILERA ELECTRÓNICA | AE/SA-OPI | ASHS 999 | AGSS - Nuevo Hospital |  |  |  | 17 | VARIAS ESPECIALIDADES |  |  |  | No |  | No | No | EQUIPAMIENTO GENERAL E INDUSTRIAL |  | Disponible/ En uso |  | 2020-06-30 |  |  |  |  | 0 | No | MUEBLE
00559616 | DETECTOR DE INCENDIOS | MAH03 - HOSPITAL DE LA SERRANIA (AGS SERRANIA DE MALAGA) | DETECTOR OPTICO-TERMICO ALGORITMICO. | C1L7-1 |  | AGUILERA ELECTRÓNICA | AE/SA-OPI | ASHS 999 | AGSS - Nuevo Hospital |  |  |  | 17 | VARIAS ESPECIALIDADES |  |  |  | No |  | No | No | EQUIPAMIENTO GENERAL E INDUSTRIAL |  | Disponible/ En uso |  | 2020-06-30 |  |  |  |  | 0 | No | MUEBLE
00559617 | DETECTOR DE INCENDIOS | MAH03 - HOSPITAL DE LA SERRANIA (AGS SERRANIA DE MALAGA) | DETECTOR OPTICO-TERMICO ALGORITMICO. | C1L7-2 |  | AGUILERA ELECTRÓNICA | AE/SA-OPI | ASHS 999 | AGSS - Nuevo Hospital |  |  |  | 17 | VARIAS ESPECIALIDADES |  |  |  | No |  | No | No | EQUIPAMIENTO GENERAL E INDUSTRIAL |  | Disponible/ En uso |  | 2020-06-30 |  |  |  |  | 0 | No | MUEBLE
00559618 | DETECTOR DE INCENDIOS | MAH03 - HOSPITAL DE LA SERRANIA (AGS SERRANIA DE MALAGA) | DETECTOR OPTICO-TERMICO ALGORITMICO. | C1L7-3 |  | AGUILERA ELECTRÓNICA | AE/SA-OPI | ASHS 999 | AGSS - Nuevo Hospital |  |  |  | 17 | VARIAS ESPECIALIDADES |  |  |  | No |  | No | No | EQUIPAMIENTO GENERAL E INDUSTRIAL |  | Disponible/ En uso |  | 2020-06-30 |  |  |  |  | 0 | No | MUEBLE
00559619 | DETECTOR DE INCENDIOS | MAH03 - HOSPITAL DE LA SERRANIA (AGS SERRANIA DE MALAGA) | DETECTOR OPTICO-TERMICO ALGORITMICO. | C1L7-4 |  | AGUILERA ELECTRÓNICA | AE/SA-OPI | ASHS 999 | AGSS - Nuevo Hospital |  |  |  | 17 | VARIAS ESPECIALIDADES |  |  |  | No |  | No | No | EQUIPAMIENTO GENERAL E INDUSTRIAL |  | Disponible/ En uso |  | 2020-06-30 |  |  |  |  | 0 | No | MUEBLE
00559620 | DETECTOR DE INCENDIOS | MAH03 - HOSPITAL DE LA SERRANIA (AGS SERRANIA DE MALAGA) | DETECTOR OPTICO-TERMICO ALGORITMICO. | C1L7-5 |  | AGUILERA ELECTRÓNICA | AE/SA-OPI | ASHS 999 | AGSS - Nuevo Hospital |  |  |  | 17 | VARIAS ESPECIALIDADES |  |  |  | No |  | No | No | EQUIPAMIENTO GENERAL E INDUSTRIAL |  | Disponible/ En uso |  | 2020-06-30 |  |  |  |  | 0 | No | MUEBLE
00559621 | DETECTOR DE INCENDIOS | MAH03 - HOSPITAL DE LA SERRANIA (AGS SERRANIA DE MALAGA) | DETECTOR OPTICO-TERMICO ALGORITMICO. | C1L7-6 |  | AGUILERA ELECTRÓNICA | AE/SA-OPI | ASHS 999 | AGSS - Nuevo Hospital |  |  |  | 17 | VARIAS ESPECIALIDADES |  |  |  | No |  | No | No | EQUIPAMIENTO GENERAL E INDUSTRIAL |  | Disponible/ En uso |  | 2020-06-30 |  |  |  |  | 0 | No | MUEBLE
00559622 | PULSADOR ALARMA INCENDIOS | MAH03 - HOSPITAL DE LA SERRANIA (AGS SERRANIA DE MALAGA) | PULSADORES DE ALARMA | C1L7-7 |  | AGUILERA ELECTRÓNICA | AE/SA - PT | ASHS 999 | AGSS - Nuevo Hospital |  |  |  | 17 | VARIAS ESPECIALIDADES |  |  |  | No |  | No | No | EQUIPAMIENTO GENERAL E INDUSTRIAL |  | Disponible/ En uso |  | 2020-06-30 |  |  |  |  | 0 | No | MUEBLE
00559623 | DETECTOR DE INCENDIOS | MAH03 - HOSPITAL DE LA SERRANIA (AGS SERRANIA DE MALAGA) | DETECTOR OPTICO-TERMICO ALGORITMICO. | C1L7-8 |  | AGUILERA ELECTRÓNICA | AE/SA-OPI | ASHS 999 | AGSS - Nuevo Hospital |  |  |  | 17 | VARIAS ESPECIALIDADES |  |  |  | No |  | No | No | EQUIPAMIENTO GENERAL E INDUSTRIAL |  | Disponible/ En uso |  | 2020-06-30 |  |  |  |  | 0 | No | MUEBLE
00559624 | DETECTOR DE INCENDIOS | MAH03 - HOSPITAL DE LA SERRANIA (AGS SERRANIA DE MALAGA) | DETECTOR OPTICO-TERMICO ALGORITMICO. | C1L7-9 |  | AGUILERA ELECTRÓNICA | AE/SA-OPI | ASHS 999 | AGSS - Nuevo Hospital |  |  |  | 17 | VARIAS ESPECIALIDADES |  |  |  | No |  | No | No | EQUIPAMIENTO GENERAL E INDUSTRIAL |  | Disponible/ En uso |  | 2020-06-30 |  |  |  |  | 0 | No | MUEBLE
00559625 | DETECTOR DE INCENDIOS | MAH03 - HOSPITAL DE LA SERRANIA (AGS SERRANIA DE MALAGA) | DETECTOR OPTICO-TERMICO ALGORITMICO. | C1L7-10 |  | AGUILERA ELECTRÓNICA | AE/SA-OPI | ASHS 999 | AGSS - Nuevo Hospital |  |  |  | 17 | VARIAS ESPECIALIDADES |  |  |  | No |  | No | No | EQUIPAMIENTO GENERAL E INDUSTRIAL |  | Disponible/ En uso |  | 2020-06-30 |  |  |  |  | 0 | No | MUEBLE
00559626 | DETECTOR DE INCENDIOS | MAH03 - HOSPITAL DE LA SERRANIA (AGS SERRANIA DE MALAGA) | DETECTOR OPTICO-TERMICO ALGORITMICO. | C1L7-11 |  | AGUILERA ELECTRÓNICA | AE/SA-OPI | ASHS 999 | AGSS - Nuevo Hospital |  |  |  | 17 | VARIAS ESPECIALIDADES |  |  |  | No |  | No | No | EQUIPAMIENTO GENERAL E INDUSTRIAL |  | Disponible/ En uso |  | 2020-06-30 |  |  |  |  | 0 | No | MUEBLE
00559627 | PULSADOR ALARMA INCENDIOS | MAH03 - HOSPITAL DE LA SERRANIA (AGS SERRANIA DE MALAGA) | PULSADORES DE ALARMA | C1L7-12 |  | AGUILERA ELECTRÓNICA | AE/SA - PT | ASHS 999 | AGSS - Nuevo Hospital |  |  |  | 17 | VARIAS ESPECIALIDADES |  |  |  | No |  | No | No | EQUIPAMIENTO GENERAL E INDUSTRIAL |  | Disponible/ En uso |  | 2020-06-30 |  |  |  |  | 0 | No | MUEBLE
00559628 | PUERTA CONTRAINCENDIOS EF/RF | MAH03 - HOSPITAL DE LA SERRANIA (AGS SERRANIA DE MALAGA) | PUERTA CORTAFUEGO | C1L7-13 |  | SIN MARCA-NO DEFINIDA-DESCONOCIDA |  | ASHS 999 | AGSS - Nuevo Hospital |  |  |  | 17 | VARIAS ESPECIALIDADES |  |  |  | No |  | No | No | EQUIPAMIENTO GENERAL E INDUSTRIAL |  | Disponible/ En uso |  | 2020-06-30 |  |  |  |  | 0 | No | MUEBLE
00559629 | SIRENA ALARMA | MAH03 - HOSPITAL DE LA SERRANIA (AGS SERRANIA DE MALAGA) | SIRENA INTERIOR CON FOCO DIRECCIONABLE. | CCOCL1-78 |  | AGUILERA ELECTRÓNICA | AE/SA - C8 | ASHS 999 | AGSS - Nuevo Hospital |  |  |  | 17 | VARIAS ESPECIALIDADES |  |  |  | No |  | No | No | EQUIPAMIENTO GENERAL E INDUSTRIAL |  | Disponible/ En uso |  | 2020-06-30 |  |  |  |  | 0 | No | MUEBLE
00559630 | DETECTOR DE INCENDIOS | MAH03 - HOSPITAL DE LA SERRANIA (AGS SERRANIA DE MALAGA) | DETECTOR OPTICO-TERMICO ALGORITMICO. | C1L7-14 |  | AGUILERA ELECTRÓNICA | AE/SA-OPI | ASHS 999 | AGSS - Nuevo Hospital |  |  |  | 17 | VARIAS ESPECIALIDADES |  |  |  | No |  | No | No | EQUIPAMIENTO GENERAL E INDUSTRIAL |  | Disponible/ En uso |  | 2020-06-30 |  |  |  |  | 0 | No | MUEBLE
00559631 | PUERTA CONTRAINCENDIOS EF/RF | MAH03 - HOSPITAL DE LA SERRANIA (AGS SERRANIA DE MALAGA) | PUERTA CORTAFUEGO | C1L7-15 |  | SIN MARCA-NO DEFINIDA-DESCONOCIDA |  | ASHS 999 | AGSS - Nuevo Hospital |  |  |  | 17 | VARIAS ESPECIALIDADES |  |  |  | No |  | No | No | EQUIPAMIENTO GENERAL E INDUSTRIAL |  | Disponible/ En uso |  | 2020-06-30 |  |  |  |  | 0 | No | MUEBLE
00559632 | SIRENA ALARMA | MAH03 - HOSPITAL DE LA SERRANIA (AGS SERRANIA DE MALAGA) | SIRENA INTERIOR CON FOCO DIRECCIONABLE. | CCOCL1-78 |  | AGUILERA ELECTRÓNICA | AE/SA - C8 | ASHS 999 | AGSS - Nuevo Hospital |  |  |  | 17 | VARIAS ESPECIALIDADES |  |  |  | No |  | No | No | EQUIPAMIENTO GENERAL E INDUSTRIAL |  | Disponible/ En uso |  | 2020-06-30 |  |  |  |  | 0 | No | MUEBLE
00559633 | DETECTOR DE INCENDIOS | MAH03 - HOSPITAL DE LA SERRANIA (AGS SERRANIA DE MALAGA) | DETECTOR OPTICO-TERMICO ALGORITMICO. | C1L7-16 |  | AGUILERA ELECTRÓNICA | AE/SA-OPI | ASHS 999 | AGSS - Nuevo Hospital |  |  |  | 17 | VARIAS ESPECIALIDADES |  |  |  | No |  | No | No | EQUIPAMIENTO GENERAL E INDUSTRIAL |  | Disponible/ En uso |  | 2020-06-30 |  |  |  |  | 0 | No | MUEBLE
00559634 | DETECTOR DE INCENDIOS | MAH03 - HOSPITAL DE LA SERRANIA (AGS SERRANIA DE MALAGA) | DETECTOR OPTICO-TERMICO ALGORITMICO. | C1L7-17 |  | AGUILERA ELECTRÓNICA | AE/SA-OPI | ASHS 999 | AGSS - Nuevo Hospital |  |  |  | 17 | VARIAS ESPECIALIDADES |  |  |  | No |  | No | No | EQUIPAMIENTO GENERAL E INDUSTRIAL |  | Disponible/ En uso |  | 2020-06-30 |  |  |  |  | 0 | No | MUEBLE
00559635 | DETECTOR DE INCENDIOS | MAH03 - HOSPITAL DE LA SERRANIA (AGS SERRANIA DE MALAGA) | DETECTOR OPTICO-TERMICO ALGORITMICO. | C1L7-18 |  | AGUILERA ELECTRÓNICA | AE/SA-OPI | ASHS 999 | AGSS - Nuevo Hospital |  |  |  | 17 | VARIAS ESPECIALIDADES |  |  |  | No |  | No | No | EQUIPAMIENTO GENERAL E INDUSTRIAL |  | Disponible/ En uso |  | 2020-06-30 |  |  |  |  | 0 | No | MUEBLE
00559636 | PUERTA CONTRAINCENDIOS EF/RF | MAH03 - HOSPITAL DE LA SERRANIA (AGS SERRANIA DE MALAGA) | PUERTA CORTAFUEGO | C1L7-19 |  | SIN MARCA-NO DEFINIDA-DESCONOCIDA |  | ASHS 999 | AGSS - Nuevo Hospital |  |  |  | 17 | VARIAS ESPECIALIDADES |  |  |  | No |  | No | No | EQUIPAMIENTO GENERAL E INDUSTRIAL |  | Disponible/ En uso |  | 2020-06-30 |  |  |  |  | 0 | No | MUEBLE
00559637 | SIRENA ALARMA | MAH03 - HOSPITAL DE LA SERRANIA (AGS SERRANIA DE MALAGA) | SIRENA INTERIOR CON FOCO DIRECCIONABLE. | CCOCL1-78 |  | AGUILERA ELECTRÓNICA | AE/SA - C8 | ASHS 999 | AGSS - Nuevo Hospital |  |  |  | 17 | VARIAS ESPECIALIDADES |  |  |  | No |  | No | No | EQUIPAMIENTO GENERAL E INDUSTRIAL |  | Disponible/ En uso |  | 2020-06-30 |  |  |  |  | 0 | No | MUEBLE
00559638 | PULSADOR ALARMA INCENDIOS | MAH03 - HOSPITAL DE LA SERRANIA (AGS SERRANIA DE MALAGA) | PULSADORES DE ALARMA | C1L7-20 |  | AGUILERA ELECTRÓNICA | AE/SA - PT | ASHS 999 | AGSS - Nuevo Hospital |  |  |  | 17 | VARIAS ESPECIALIDADES |  |  |  | No |  | No | No | EQUIPAMIENTO GENERAL E INDUSTRIAL |  | Disponible/ En uso |  | 2020-06-30 |  |  |  |  | 0 | No | MUEBLE
00559639 | PUERTA CONTRAINCENDIOS EF/RF | MAH03 - HOSPITAL DE LA SERRANIA (AGS SERRANIA DE MALAGA) | PUERTA CORTAFUEGO | C1L7-21 |  | SIN MARCA-NO DEFINIDA-DESCONOCIDA |  | ASHS 999 | AGSS - Nuevo Hospital |  |  |  | 17 | VARIAS ESPECIALIDADES |  |  |  | No |  | No | No | EQUIPAMIENTO GENERAL E INDUSTRIAL |  | Disponible/ En uso |  | 2020-06-30 |  |  |  |  | 0 | No | MUEBLE
00559640 | SIRENA ALARMA | MAH03 - HOSPITAL DE LA SERRANIA (AGS SERRANIA DE MALAGA) | SIRENA INTERIOR CON FOCO DIRECCIONABLE. | CCOCL1-78 |  | AGUILERA ELECTRÓNICA | AE/SA - C8 | ASHS 999 | AGSS - Nuevo Hospital |  |  |  | 17 | VARIAS ESPECIALIDADES |  |  |  | No |  | No | No | EQUIPAMIENTO GENERAL E INDUSTRIAL |  | Disponible/ En uso |  | 2020-06-30 |  |  |  |  | 0 | No | MUEBLE
00559641 | PUERTA CONTRAINCENDIOS EF/RF | MAH03 - HOSPITAL DE LA SERRANIA (AGS SERRANIA DE MALAGA) | PUERTA CORTAFUEGO | C1L7-22 |  | SIN MARCA-NO DEFINIDA-DESCONOCIDA |  | ASHS 999 | AGSS - Nuevo Hospital |  |  |  | 17 | VARIAS ESPECIALIDADES |  |  |  | No |  | No | No | EQUIPAMIENTO GENERAL E INDUSTRIAL |  | Disponible/ En uso |  | 2020-06-30 |  |  |  |  | 0 | No | MUEBLE
00559642 | SIRENA ALARMA | MAH03 - HOSPITAL DE LA SERRANIA (AGS SERRANIA DE MALAGA) | SIRENA INTERIOR CON FOCO DIRECCIONABLE. | CCOCL1-78 |  | AGUILERA ELECTRÓNICA | AE/SA - C8 | ASHS 999 | AGSS - Nuevo Hospital |  |  |  | 17 | VARIAS ESPECIALIDADES |  |  |  | No |  | No | No | EQUIPAMIENTO GENERAL E INDUSTRIAL |  | Disponible/ En uso |  | 2020-06-30 |  |  |  |  | 0 | No | MUEBLE
00559643 | PUERTA CONTRAINCENDIOS EF/RF | MAH03 - HOSPITAL DE LA SERRANIA (AGS SERRANIA DE MALAGA) | COMPUERTAS CORTAFUEGO | C1L7-23 |  | TROX | FKA-3 | ASHS 999 | AGSS - Nuevo Hospital |  |  |  | 17 | VARIAS ESPECIALIDADES |  |  |  | No |  | No | No | EQUIPAMIENTO GENERAL E INDUSTRIAL |  | Disponible/ En uso |  | 2020-06-30 |  |  |  |  | 0 | No | MUEBLE
00559644 | PUERTA CONTRAINCENDIOS EF/RF | MAH03 - HOSPITAL DE LA SERRANIA (AGS SERRANIA DE MALAGA) | COMPUERTAS CORTAFUEGO | C1L7-24 |  | TROX | FKA-3 | ASHS 999 | AGSS - Nuevo Hospital |  |  |  | 17 | VARIAS ESPECIALIDADES |  |  |  | No |  | No | No | EQUIPAMIENTO GENERAL E INDUSTRIAL |  | Disponible/ En uso |  | 2020-06-30 |  |  |  |  | 0 | No | MUEBLE
00559645 | DETECTOR DE INCENDIOS | MAH03 - HOSPITAL DE LA SERRANIA (AGS SERRANIA DE MALAGA) | DETECTOR OPTICO-TERMICO ALGORITMICO. | C1L7-25 |  | AGUILERA ELECTRÓNICA | AE/SA-OPI | ASHS 999 | AGSS - Nuevo Hospital | 10345P0CE.O1 | CONSULTAS EXTERNAS |  | 17 | VARIAS ESPECIALIDADES |  |  |  | No |  | No | No | EQUIPAMIENTO GENERAL E INDUSTRIAL |  | Disponible/ En uso |  | 2020-06-30 |  |  |  |  | 0 | No | MUEBLE
00559646 | DETECTOR DE INCENDIOS | MAH03 - HOSPITAL DE LA SERRANIA (AGS SERRANIA DE MALAGA) | DETECTOR OPTICO-TERMICO ALGORITMICO. | C1L7-26 |  | AGUILERA ELECTRÓNICA | AE/SA-OPI | ASHS 14311 | AGSS - Consultas Externas de Obstetricia y Ginecología | 10345P0CE90 | CONSULTAS EXTERNAS |  | 17 | VARIAS ESPECIALIDADES |  |  |  | No |  | No | No | EQUIPAMIENTO GENERAL E INDUSTRIAL |  | Disponible/ En uso |  | 2020-06-30 |  |  |  |  | 0 | No | MUEBLE
00559647 | DETECTOR DE INCENDIOS | MAH03 - HOSPITAL DE LA SERRANIA (AGS SERRANIA DE MALAGA) | DETECTOR OPTICO-TERMICO ALGORITMICO. | C1L7-27 |  | AGUILERA ELECTRÓNICA | AE/SA-OPI | ASHS 14311 | AGSS - Consultas Externas de Obstetricia y Ginecología | 10345P0CE92 | CONSULTAS EXTERNAS |  | 17 | VARIAS ESPECIALIDADES |  |  |  | No |  | No | No | EQUIPAMIENTO GENERAL E INDUSTRIAL |  | Disponible/ En uso |  | 2020-06-30 |  |  |  |  | 0 | No | MUEBLE
00559648 | DETECTOR DE INCENDIOS | MAH03 - HOSPITAL DE LA SERRANIA (AGS SERRANIA DE MALAGA) | DETECTOR OPTICO-TERMICO ALGORITMICO. | C1L7-28 |  | AGUILERA ELECTRÓNICA | AE/SA-OPI | ASHS 14311 | AGSS - Consultas Externas de Obstetricia y Ginecología | 10345P0CE93 | CONSULTAS EXTERNAS |  | 17 | VARIAS ESPECIALIDADES |  |  |  | No |  | No | No | EQUIPAMIENTO GENERAL E INDUSTRIAL |  | Disponible/ En uso |  | 2020-06-30 |  |  |  |  | 0 | No | MUEBLE
00559649 | DETECTOR DE INCENDIOS | MAH03 - HOSPITAL DE LA SERRANIA (AGS SERRANIA DE MALAGA) | DETECTOR OPTICO-TERMICO ALGORITMICO. | C1L7-29 |  | AGUILERA ELECTRÓNICA | AE/SA-OPI | ASHS 999 | AGSS - Nuevo Hospital | 10345P0CE95 | CONSULTAS EXTERNAS |  | 17 | VARIAS ESPECIALIDADES |  |  |  | No |  | No | No | EQUIPAMIENTO GENERAL E INDUSTRIAL |  | Disponible/ En uso |  | 2020-06-30 |  |  |  |  | 0 | No | MUEBLE
00559650 | DETECTOR DE INCENDIOS | MAH03 - HOSPITAL DE LA SERRANIA (AGS SERRANIA DE MALAGA) | DETECTOR OPTICO-TERMICO ALGORITMICO. | C1L7-30 |  | AGUILERA ELECTRÓNICA | AE/SA-OPI | ASHS 131 | AGSS - Consultas Externas de Cirugía General | 10345P0CE97 | CONSULTAS EXTERNAS |  | 17 | VARIAS ESPECIALIDADES |  |  |  | No |  | No | No | EQUIPAMIENTO GENERAL E INDUSTRIAL |  | Disponible/ En uso |  | 2020-06-30 |  |  |  |  | 0 | No | MUEBLE
00559651 | DETECTOR DE INCENDIOS | MAH03 - HOSPITAL DE LA SERRANIA (AGS SERRANIA DE MALAGA) | DETECTOR OPTICO-TERMICO ALGORITMICO. | C1L7-31 |  | AGUILERA ELECTRÓNICA | AE/SA-OPI | ASHS 999 | AGSS - Nuevo Hospital | 10345P0CE0.2 | CONSULTAS EXTERNAS |  | 17 | VARIAS ESPECIALIDADES |  |  |  | No |  | No | No | EQUIPAMIENTO GENERAL E INDUSTRIAL |  | Disponible/ En uso |  | 2020-06-30 |  |  |  |  | 0 | No | MUEBLE
00559652 | DETECTOR DE INCENDIOS | MAH03 - HOSPITAL DE LA SERRANIA (AGS SERRANIA DE MALAGA) | DETECTOR OPTICO-TERMICO ALGORITMICO. | C1L7-32 |  | AGUILERA ELECTRÓNICA | AE/SA-OPI | ASHS 999 | AGSS - Nuevo Hospital |  |  |  | 17 | VARIAS ESPECIALIDADES |  |  |  | No |  | No | No | EQUIPAMIENTO GENERAL E INDUSTRIAL |  | Disponible/ En uso |  | 2020-06-30 |  |  |  |  | 0 | No | MUEBLE
00559653 | DETECTOR DE INCENDIOS | MAH03 - HOSPITAL DE LA SERRANIA (AGS SERRANIA DE MALAGA) | DETECTOR OPTICO-TERMICO ALGORITMICO. | C1L7-33 |  | AGUILERA ELECTRÓNICA | AE/SA-OPI | ASHS 14503 | AGSS - Consultas Externas de Pediatría | 10345P0CE100 | CONSULTAS EXTERNAS |  | 17 | VARIAS ESPECIALIDADES |  |  |  | No |  | No | No | EQUIPAMIENTO GENERAL E INDUSTRIAL |  | Disponible/ En uso |  | 2020-06-30 |  |  |  |  | 0 | No | MUEBLE
00559654 | DETECTOR DE INCENDIOS | MAH03 - HOSPITAL DE LA SERRANIA (AGS SERRANIA DE MALAGA) | DETECTOR OPTICO-TERMICO ALGORITMICO. | C1L7-34 |  | AGUILERA ELECTRÓNICA | AE/SA-OPI | ASHS 999 | AGSS - Nuevo Hospital | 10345P0CE0.2 | CONSULTAS EXTERNAS |  | 17 | VARIAS ESPECIALIDADES |  |  |  | No |  | No | No | EQUIPAMIENTO GENERAL E INDUSTRIAL |  | Disponible/ En uso |  | 2020-06-30 |  |  |  |  | 0 | No | MUEBLE
00559655 | DETECTOR DE INCENDIOS | MAH03 - HOSPITAL DE LA SERRANIA (AGS SERRANIA DE MALAGA) | DETECTOR OPTICO-TERMICO ALGORITMICO. | C1L7-35 |  | AGUILERA ELECTRÓNICA | AE/SA-OPI | ASHS 999 | AGSS - Nuevo Hospital | 10345P0CE0.2 | CONSULTAS EXTERNAS |  | 17 | VARIAS ESPECIALIDADES |  |  |  | No |  | No | No | EQUIPAMIENTO GENERAL E INDUSTRIAL |  | Disponible/ En uso |  | 2020-06-30 |  |  |  |  | 0 | No | MUEBLE
00559656 | DETECTOR DE INCENDIOS | MAH03 - HOSPITAL DE LA SERRANIA (AGS SERRANIA DE MALAGA) | DETECTOR OPTICO-TERMICO ALGORITMICO. | C1L7-36 |  | AGUILERA ELECTRÓNICA | AE/SA-OPI | ASHS 14503 | AGSS - Consultas Externas de Pediatría | 10345P0CE102 | CONSULTAS EXTERNAS |  | 17 | VARIAS ESPECIALIDADES |  |  |  | No |  | No | No | EQUIPAMIENTO GENERAL E INDUSTRIAL |  | Disponible/ En uso |  | 2020-06-30 |  |  |  |  | 0 | No | MUEBLE
00559657 | DETECTOR DE INCENDIOS | MAH03 - HOSPITAL DE LA SERRANIA (AGS SERRANIA DE MALAGA) | DETECTOR OPTICO-TERMICO ALGORITMICO. | C1L7-37 |  | AGUILERA ELECTRÓNICA | AE/SA-OPI | ASHS 14503 | AGSS - Consultas Externas de Pediatría | 10345P0CE106 | CONSULTAS EXTERNAS |  | 17 | VARIAS ESPECIALIDADES |  |  |  | No |  | No | No | EQUIPAMIENTO GENERAL E INDUSTRIAL |  | Disponible/ En uso |  | 2020-06-30 |  |  |  |  | 0 | No | MUEBLE
00559658 | PUERTA CONTRAINCENDIOS EF/RF | MAH03 - HOSPITAL DE LA SERRANIA (AGS SERRANIA DE MALAGA) | PUERTA CORTAFUEGO | C1L7-38 |  | SIN MARCA-NO DEFINIDA-DESCONOCIDA |  | ASHS 999 | AGSS - Nuevo Hospital |  |  |  | 17 | VARIAS ESPECIALIDADES |  |  |  | No |  | No | No | EQUIPAMIENTO GENERAL E INDUSTRIAL |  | Disponible/ En uso |  | 2020-06-30 |  |  |  |  | 0 | No | MUEBLE
00559659 | SIRENA ALARMA | MAH03 - HOSPITAL DE LA SERRANIA (AGS SERRANIA DE MALAGA) | SIRENA INTERIOR CON FOCO DIRECCIONABLE. | CCOCL1-78 |  | AGUILERA ELECTRÓNICA | AE/SA - C8 | ASHS 999 | AGSS - Nuevo Hospital |  |  |  | 17 | VARIAS ESPECIALIDADES |  |  |  | No |  | No | No | EQUIPAMIENTO GENERAL E INDUSTRIAL |  | Disponible/ En uso |  | 2020-06-30 |  |  |  |  | 0 | No | MUEBLE
00559660 | PUERTA CONTRAINCENDIOS EF/RF | MAH03 - HOSPITAL DE LA SERRANIA (AGS SERRANIA DE MALAGA) | COMPUERTAS CORTAFUEGO | C1L7-39 |  | TROX | FKA-3 | ASHS 999 | AGSS - Nuevo Hospital |  |  |  | 17 | VARIAS ESPECIALIDADES |  |  |  | No |  | No | No | EQUIPAMIENTO GENERAL E INDUSTRIAL |  | Disponible/ En uso |  | 2020-06-30 |  |  |  |  | 0 | No | MUEBLE
00559661 | PULSADOR ALARMA INCENDIOS | MAH03 - HOSPITAL DE LA SERRANIA (AGS SERRANIA DE MALAGA) | PULSADORES DE ALARMA | C1L7-40 |  | AGUILERA ELECTRÓNICA | AE/SA - PT | ASHS 999 | AGSS - Nuevo Hospital | 10345P0CE0.7 | CONSULTAS EXTERNAS |  | 17 | VARIAS ESPECIALIDADES |  |  |  | No |  | No | No | EQUIPAMIENTO GENERAL E INDUSTRIAL |  | Disponible/ En uso |  | 2020-06-30 |  |  |  |  | 0 | No | MUEBLE
00559662 | DETECTOR DE INCENDIOS | MAH03 - HOSPITAL DE LA SERRANIA (AGS SERRANIA DE MALAGA) | DETECTOR OPTICO-TERMICO ALGORITMICO. | C1L7-41 |  | AGUILERA ELECTRÓNICA | AE/SA-OPI | ASHS 999 | AGSS - Nuevo Hospital | 10345P0CE0.7 | CONSULTAS EXTERNAS |  | 17 | VARIAS ESPECIALIDADES |  |  |  | No |  | No | No | EQUIPAMIENTO GENERAL E INDUSTRIAL |  | Disponible/ En uso |  | 2020-06-30 |  |  |  |  | 0 | No | MUEBLE
00559663 | DETECTOR DE INCENDIOS | MAH03 - HOSPITAL DE LA SERRANIA (AGS SERRANIA DE MALAGA) | DETECTOR OPTICO-TERMICO ALGORITMICO. | C1L7-42 |  | AGUILERA ELECTRÓNICA | AE/SA-OPI | ASHS 999 | AGSS - Nuevo Hospital | 10345P0CE0.7 | CONSULTAS EXTERNAS |  | 17 | VARIAS ESPECIALIDADES |  |  |  | No |  | No | No | EQUIPAMIENTO GENERAL E INDUSTRIAL |  | Disponible/ En uso |  | 2020-06-30 |  |  |  |  | 0 | No | MUEBLE
00559664 | PUERTA CONTRAINCENDIOS EF/RF | MAH03 - HOSPITAL DE LA SERRANIA (AGS SERRANIA DE MALAGA) | COMPUERTAS CORTAFUEGO | C1L7-43 |  | TROX | FKA-3 | ASHS 999 | AGSS - Nuevo Hospital |  |  |  | 17 | VARIAS ESPECIALIDADES |  |  |  | No |  | No | No | EQUIPAMIENTO GENERAL E INDUSTRIAL |  | Disponible/ En uso |  | 2020-06-30 |  |  |  |  | 0 | No | MUEBLE
00559665 | DETECTOR DE INCENDIOS | MAH03 - HOSPITAL DE LA SERRANIA (AGS SERRANIA DE MALAGA) | DETECTOR OPTICO-TERMICO ALGORITMICO. | C1L7-44 |  | AGUILERA ELECTRÓNICA | AE/SA-OPI | ASHS 999 | AGSS - Nuevo Hospital | 10345P0CE0.7 | CONSULTAS EXTERNAS |  | 17 | VARIAS ESPECIALIDADES |  |  |  | No |  | No | No | EQUIPAMIENTO GENERAL E INDUSTRIAL |  | Disponible/ En uso |  | 2020-06-30 |  |  |  |  | 0 | No | MUEBLE
00559666 | DETECTOR DE INCENDIOS | MAH03 - HOSPITAL DE LA SERRANIA (AGS SERRANIA DE MALAGA) | DETECTOR OPTICO-TERMICO ALGORITMICO. | C1L7-45 |  | AGUILERA ELECTRÓNICA | AE/SA-OPI | ASHS 999 | AGSS - Nuevo Hospital |  |  |  | 17 | VARIAS ESPECIALIDADES |  |  |  | No |  | No | No | EQUIPAMIENTO GENERAL E INDUSTRIAL |  | Disponible/ En uso |  | 2020-06-30 |  |  |  |  | 0 | No | MUEBLE
00559667 | PUERTA CONTRAINCENDIOS EF/RF | MAH03 - HOSPITAL DE LA SERRANIA (AGS SERRANIA DE MALAGA) | PUERTA CORTAFUEGO | C1L7-46 |  | SIN MARCA-NO DEFINIDA-DESCONOCIDA |  | ASHS 999 | AGSS - Nuevo Hospital |  |  |  | 17 | VARIAS ESPECIALIDADES |  |  |  | No |  | No | No | EQUIPAMIENTO GENERAL E INDUSTRIAL |  | Disponible/ En uso |  | 2020-06-30 |  |  |  |  | 0 | No | MUEBLE
00559668 | SIRENA ALARMA | MAH03 - HOSPITAL DE LA SERRANIA (AGS SERRANIA DE MALAGA) | SIRENA INTERIOR CON FOCO DIRECCIONABLE. | CCOCL1-78 |  | AGUILERA ELECTRÓNICA | AE/SA - C8 | ASHS 999 | AGSS - Nuevo Hospital |  |  |  | 17 | VARIAS ESPECIALIDADES |  |  |  | No |  | No | No | EQUIPAMIENTO GENERAL E INDUSTRIAL |  | Disponible/ En uso |  | 2020-06-30 |  |  |  |  | 0 | No | MUEBLE
00559669 | DETECTOR DE INCENDIOS | MAH03 - HOSPITAL DE LA SERRANIA (AGS SERRANIA DE MALAGA) | DETECTOR OPTICO-TERMICO ALGORITMICO. | C1L7-47 |  | AGUILERA ELECTRÓNICA | AE/SA-OPI | ASHS 999 | AGSS - Nuevo Hospital | 10345P0CE0.7 | CONSULTAS EXTERNAS |  | 17 | VARIAS ESPECIALIDADES |  |  |  | No |  | No | No | EQUIPAMIENTO GENERAL E INDUSTRIAL |  | Disponible/ En uso |  | 2020-06-30 |  |  |  |  | 0 | No | MUEBLE
00559670 | DETECTOR DE INCENDIOS | MAH03 - HOSPITAL DE LA SERRANIA (AGS SERRANIA DE MALAGA) | DETECTOR OPTICO-TERMICO ALGORITMICO. | C1L7-48 |  | AGUILERA ELECTRÓNICA | AE/SA-OPI | ASHS 999 | AGSS - Nuevo Hospital | 10345P0CE0.7 | CONSULTAS EXTERNAS |  | 17 | VARIAS ESPECIALIDADES |  |  |  | No |  | No | No | EQUIPAMIENTO GENERAL E INDUSTRIAL |  | Disponible/ En uso |  | 2020-06-30 |  |  |  |  | 0 | No | MUEBLE
00559671 | PULSADOR ALARMA INCENDIOS | MAH03 - HOSPITAL DE LA SERRANIA (AGS SERRANIA DE MALAGA) | PULSADORES DE ALARMA | C1L7-49 |  | AGUILERA ELECTRÓNICA | AE/SA - PT | ASHS 999 | AGSS - Nuevo Hospital | 10345P0CE0.7 | CONSULTAS EXTERNAS |  | 17 | VARIAS ESPECIALIDADES |  |  |  | No |  | No | No | EQUIPAMIENTO GENERAL E INDUSTRIAL |  | Disponible/ En uso |  | 2020-06-30 |  |  |  |  | 0 | No | MUEBLE
00559672 | DETECTOR DE INCENDIOS | MAH03 - HOSPITAL DE LA SERRANIA (AGS SERRANIA DE MALAGA) | DETECTOR OPTICO-TERMICO ALGORITMICO. | C1L7-50 |  | AGUILERA ELECTRÓNICA | AE/SA-OPI | ASHS 133 | AGSS - Consultas Externas de Otorrinolaringología | 10345P0CE82 | CONSULTAS EXTERNAS |  | 17 | VARIAS ESPECIALIDADES |  |  |  | No |  | No | No | EQUIPAMIENTO GENERAL E INDUSTRIAL |  | Disponible/ En uso |  | 2020-06-30 |  |  |  |  | 0 | No | MUEBLE
00559673 | DETECTOR DE INCENDIOS | MAH03 - HOSPITAL DE LA SERRANIA (AGS SERRANIA DE MALAGA) | DETECTOR OPTICO-TERMICO ALGORITMICO. | C1L7-51 |  | AGUILERA ELECTRÓNICA | AE/SA-OPI | ASHS 131 | AGSS - Consultas Externas de Cirugía General | 10345P0CE83 | CONSULTAS EXTERNAS |  | 17 | VARIAS ESPECIALIDADES |  |  |  | No |  | No | No | EQUIPAMIENTO GENERAL E INDUSTRIAL |  | Disponible/ En uso |  | 2020-06-30 |  |  |  |  | 0 | No | MUEBLE
00559674 | DETECTOR DE INCENDIOS | MAH03 - HOSPITAL DE LA SERRANIA (AGS SERRANIA DE MALAGA) | DETECTOR OPTICO-TERMICO ALGORITMICO. | C1L7-52 |  | AGUILERA ELECTRÓNICA | AE/SA-OPI | ASHS 131 | AGSS - Consultas Externas de Cirugía General | 10345P0CE85 | CONSULTAS EXTERNAS |  | 17 | VARIAS ESPECIALIDADES |  |  |  | No |  | No | No | EQUIPAMIENTO GENERAL E INDUSTRIAL |  | Disponible/ En uso |  | 2020-06-30 |  |  |  |  | 0 | No | MUEBLE
00559675 | DETECTOR DE INCENDIOS | MAH03 - HOSPITAL DE LA SERRANIA (AGS SERRANIA DE MALAGA) | DETECTOR OPTICO-TERMICO ALGORITMICO. | C1L7-53 |  | AGUILERA ELECTRÓNICA | AE/SA-OPI | ASHS 999 | AGSS - Nuevo Hospital | 10345P0CE86 | CONSULTAS EXTERNAS |  | 17 | VARIAS ESPECIALIDADES |  |  |  | No |  | No | No | EQUIPAMIENTO GENERAL E INDUSTRIAL |  | Disponible/ En uso |  | 2020-06-30 |  |  |  |  | 0 | No | MUEBLE
00559676 | DETECTOR DE INCENDIOS | MAH03 - HOSPITAL DE LA SERRANIA (AGS SERRANIA DE MALAGA) | DETECTOR OPTICO-TERMICO ALGORITMICO. | C1L7-54 |  | AGUILERA ELECTRÓNICA | AE/SA-OPI | ASHS 137 | AGSS - Consultas Externas de Urología | 10345P0CE88 | CONSULTAS EXTERNAS |  | 17 | VARIAS ESPECIALIDADES |  |  |  | No |  | No | No | EQUIPAMIENTO GENERAL E INDUSTRIAL |  | Disponible/ En uso |  | 2020-06-30 |  |  |  |  | 0 | No | MUEBLE
00559677 | DETECTOR DE INCENDIOS | MAH03 - HOSPITAL DE LA SERRANIA (AGS SERRANIA DE MALAGA) | DETECTOR OPTICO-TERMICO ALGORITMICO. | C1L7-55 |  | AGUILERA ELECTRÓNICA | AE/SA-OPI | ASHS 999 | AGSS - Nuevo Hospital | 10345P0CE89 | CONSULTAS EXTERNAS |  | 17 | VARIAS ESPECIALIDADES |  |  |  | No |  | No | No | EQUIPAMIENTO GENERAL E INDUSTRIAL |  | Disponible/ En uso |  | 2020-06-30 |  |  |  |  | 0 | No | MUEBLE
00559678 | PUERTA CONTRAINCENDIOS EF/RF | MAH03 - HOSPITAL DE LA SERRANIA (AGS SERRANIA DE MALAGA) | COMPUERTAS CORTAFUEGO | C1L7-56 |  | TROX | FKA-3 | ASHS 999 | AGSS - Nuevo Hospital |  |  |  | 17 | VARIAS ESPECIALIDADES |  |  |  | No |  | No | No | EQUIPAMIENTO GENERAL E INDUSTRIAL |  | Disponible/ En uso |  | 2020-06-30 |  |  |  |  | 0 | No | MUEBLE
00559679 | DETECTOR DE INCENDIOS | MAH03 - HOSPITAL DE LA SERRANIA (AGS SERRANIA DE MALAGA) | DETECTOR OPTICO-TERMICO ALGORITMICO. | C1L7-57 |  | AGUILERA ELECTRÓNICA | AE/SA-OPI | ASHS 137 | AGSS - Consultas Externas de Urología | 10345P0CE72 | CONSULTAS EXTERNAS |  | 17 | VARIAS ESPECIALIDADES |  |  |  | No |  | No | No | EQUIPAMIENTO GENERAL E INDUSTRIAL |  | Disponible/ En uso |  | 2020-06-30 |  |  |  |  | 0 | No | MUEBLE
00559680 | DETECTOR DE INCENDIOS | MAH03 - HOSPITAL DE LA SERRANIA (AGS SERRANIA DE MALAGA) | DETECTOR OPTICO-TERMICO ALGORITMICO. | C1L7-58 |  | AGUILERA ELECTRÓNICA | AE/SA-OPI | ASHS 137 | AGSS - Consultas Externas de Urología | 10345P0CE74 | CONSULTAS EXTERNAS |  | 17 | VARIAS ESPECIALIDADES |  |  |  | No |  | No | No | EQUIPAMIENTO GENERAL E INDUSTRIAL |  | Disponible/ En uso |  | 2020-06-30 |  |  |  |  | 0 | No | MUEBLE
00559681 | DETECTOR DE INCENDIOS | MAH03 - HOSPITAL DE LA SERRANIA (AGS SERRANIA DE MALAGA) | DETECTOR OPTICO-TERMICO ALGORITMICO. | C1L7-59 |  | AGUILERA ELECTRÓNICA | AE/SA-OPI | ASHS 137 | AGSS - Consultas Externas de Urología | 10345P0CE76 | CONSULTAS EXTERNAS |  | 17 | VARIAS ESPECIALIDADES |  |  |  | No |  | No | No | EQUIPAMIENTO GENERAL E INDUSTRIAL |  | Disponible/ En uso |  | 2020-06-30 |  |  |  |  | 0 | No | MUEBLE
00559682 | DETECTOR DE INCENDIOS | MAH03 - HOSPITAL DE LA SERRANIA (AGS SERRANIA DE MALAGA) | DETECTOR OPTICO-TERMICO ALGORITMICO. | C1L7-60 |  | AGUILERA ELECTRÓNICA | AE/SA-OPI | ASHS 133 | AGSS - Consultas Externas de Otorrinolaringología | 10345P0CE77 | CONSULTAS EXTERNAS |  | 17 | VARIAS ESPECIALIDADES |  |  |  | No |  | No | No | EQUIPAMIENTO GENERAL E INDUSTRIAL |  | Disponible/ En uso |  | 2020-06-30 |  |  |  |  | 0 | No | MUEBLE
00559683 | DETECTOR DE INCENDIOS | MAH03 - HOSPITAL DE LA SERRANIA (AGS SERRANIA DE MALAGA) | DETECTOR OPTICO-TERMICO ALGORITMICO. | C1L7-61 |  | AGUILERA ELECTRÓNICA | AE/SA-OPI | ASHS 999 | AGSS - Nuevo Hospital |  |  |  | 17 | VARIAS ESPECIALIDADES |  |  |  | No |  | No | No | EQUIPAMIENTO GENERAL E INDUSTRIAL |  | Disponible/ En uso |  | 2020-06-30 |  |  |  |  | 0 | No | MUEBLE
00559684 | DETECTOR DE INCENDIOS | MAH03 - HOSPITAL DE LA SERRANIA (AGS SERRANIA DE MALAGA) | DETECTOR OPTICO-TERMICO ALGORITMICO. | C1L7-62 |  | AGUILERA ELECTRÓNICA | AE/SA-OPI | ASHS 133 | AGSS - Consultas Externas de Otorrinolaringología | 10345P0CE81 | CONSULTAS EXTERNAS |  | 17 | VARIAS ESPECIALIDADES |  |  |  | No |  | No | No | EQUIPAMIENTO GENERAL E INDUSTRIAL |  | Disponible/ En uso |  | 2020-06-30 |  |  |  |  | 0 | No | MUEBLE
00559685 | DETECTOR DE INCENDIOS | MAH03 - HOSPITAL DE LA SERRANIA (AGS SERRANIA DE MALAGA) | DETECTOR OPTICO-TERMICO ALGORITMICO. | C1L7-63 |  | AGUILERA ELECTRÓNICA | AE/SA-OPI | ASHS 999 | AGSS - Nuevo Hospital | 10345P0CE0.4 | CONSULTAS EXTERNAS |  | 17 | VARIAS ESPECIALIDADES |  |  |  | No |  | No | No | EQUIPAMIENTO GENERAL E INDUSTRIAL |  | Disponible/ En uso |  | 2020-06-30 |  |  |  |  | 0 | No | MUEBLE
00559686 | PULSADOR ALARMA INCENDIOS | MAH03 - HOSPITAL DE LA SERRANIA (AGS SERRANIA DE MALAGA) | PULSADORES DE ALARMA | C1L7-64 |  | AGUILERA ELECTRÓNICA | AE/SA - PT | ASHS 999 | AGSS - Nuevo Hospital | 10345P0CE0.4 | CONSULTAS EXTERNAS |  | 17 | VARIAS ESPECIALIDADES |  |  |  | No |  | No | No | EQUIPAMIENTO GENERAL E INDUSTRIAL |  | Disponible/ En uso |  | 2020-06-30 |  |  |  |  | 0 | No | MUEBLE
00559687 | DETECTOR DE INCENDIOS | MAH03 - HOSPITAL DE LA SERRANIA (AGS SERRANIA DE MALAGA) | DETECTOR OPTICO-TERMICO ALGORITMICO. | C1L7-65 |  | AGUILERA ELECTRÓNICA | AE/SA-OPI | ASHS 999 | AGSS - Nuevo Hospital | 10345P0CE0.4 | CONSULTAS EXTERNAS |  | 17 | VARIAS ESPECIALIDADES |  |  |  | No |  | No | No | EQUIPAMIENTO GENERAL E INDUSTRIAL |  | Disponible/ En uso |  | 2020-06-30 |  |  |  |  | 0 | No | MUEBLE
00559688 | DETECTOR DE INCENDIOS | MAH03 - HOSPITAL DE LA SERRANIA (AGS SERRANIA DE MALAGA) | DETECTOR OPTICO-TERMICO ALGORITMICO. | C1L7-66 |  | AGUILERA ELECTRÓNICA | AE/SA-OPI | ASHS 999 | AGSS - Nuevo Hospital | 10345P0CE66 | CONSULTAS EXTERNAS |  | 17 | VARIAS ESPECIALIDADES |  |  |  | No |  | No | No | EQUIPAMIENTO GENERAL E INDUSTRIAL |  | Disponible/ En uso |  | 2020-06-30 |  |  |  |  | 0 | No | MUEBLE
00559689 | DETECTOR DE INCENDIOS | MAH03 - HOSPITAL DE LA SERRANIA (AGS SERRANIA DE MALAGA) | DETECTOR OPTICO-TERMICO ALGORITMICO. | C1L7-67 |  | AGUILERA ELECTRÓNICA | AE/SA-OPI | ASHS 999 | AGSS - Nuevo Hospital | 10345P0CE65 | CONSULTAS EXTERNAS |  | 17 | VARIAS ESPECIALIDADES |  |  |  | No |  | No | No | EQUIPAMIENTO GENERAL E INDUSTRIAL |  | Disponible/ En uso |  | 2020-06-30 |  |  |  |  | 0 | No | MUEBLE
00559690 | DETECTOR DE INCENDIOS | MAH03 - HOSPITAL DE LA SERRANIA (AGS SERRANIA DE MALAGA) | DETECTOR OPTICO-TERMICO ALGORITMICO. | C1L7-68 |  | AGUILERA ELECTRÓNICA | AE/SA-OPI | ASHS 999 | AGSS - Nuevo Hospital |  |  |  | 17 | VARIAS ESPECIALIDADES |  |  |  | No |  | No | No | EQUIPAMIENTO GENERAL E INDUSTRIAL |  | Disponible/ En uso |  | 2020-06-30 |  |  |  |  | 0 | No | MUEBLE
00559691 | DETECTOR DE INCENDIOS | MAH03 - HOSPITAL DE LA SERRANIA (AGS SERRANIA DE MALAGA) | DETECTOR OPTICO-TERMICO ALGORITMICO. | C1L7-69 |  | AGUILERA ELECTRÓNICA | AE/SA-OPI | ASHS 132 | AGSS - Consultas Externas de Dermatología M.Q. y Venereología | 10345P0CE67 | CONSULTAS EXTERNAS |  | 17 | VARIAS ESPECIALIDADES |  |  |  | No |  | No | No | EQUIPAMIENTO GENERAL E INDUSTRIAL |  | Disponible/ En uso |  | 2020-06-30 |  |  |  |  | 0 | No | MUEBLE
00559692 | DETECTOR DE INCENDIOS | MAH03 - HOSPITAL DE LA SERRANIA (AGS SERRANIA DE MALAGA) | DETECTOR OPTICO-TERMICO ALGORITMICO. | C1L7-70 |  | AGUILERA ELECTRÓNICA | AE/SA-OPI | ASHS 5111 | AGSS - Consultas Externas de Cirugía Ortopédica y Traumatología | 10345P0CE68 | CONSULTAS EXTERNAS |  | 17 | VARIAS ESPECIALIDADES |  |  |  | No |  | No | No | EQUIPAMIENTO GENERAL E INDUSTRIAL |  | Disponible/ En uso |  | 2020-06-30 |  |  |  |  | 0 | No | MUEBLE
00559693 | DETECTOR DE INCENDIOS | MAH03 - HOSPITAL DE LA SERRANIA (AGS SERRANIA DE MALAGA) | DETECTOR OPTICO-TERMICO ALGORITMICO. | C1L7-71 |  | AGUILERA ELECTRÓNICA | AE/SA-OPI | ASHS 999 | AGSS - Nuevo Hospital | 10345P0CE69 | CONSULTAS EXTERNAS |  | 17 | VARIAS ESPECIALIDADES |  |  |  | No |  | No | No | EQUIPAMIENTO GENERAL E INDUSTRIAL |  | Disponible/ En uso |  | 2020-06-30 |  |  |  |  | 0 | No | MUEBLE
00559694 | DETECTOR DE INCENDIOS | MAH03 - HOSPITAL DE LA SERRANIA (AGS SERRANIA DE MALAGA) | DETECTOR OPTICO-TERMICO ALGORITMICO. | C1L7-72 |  | AGUILERA ELECTRÓNICA | AE/SA-OPI | ASHS 5111 | AGSS - Consultas Externas de Cirugía Ortopédica y Traumatología | 10345P0CE70 | CONSULTAS EXTERNAS |  | 17 | VARIAS ESPECIALIDADES |  |  |  | No |  | No | No | EQUIPAMIENTO GENERAL E INDUSTRIAL |  | Disponible/ En uso |  | 2020-06-30 |  |  |  |  | 0 | No | MUEBLE
00559695 | DETECTOR DE INCENDIOS | MAH03 - HOSPITAL DE LA SERRANIA (AGS SERRANIA DE MALAGA) | DETECTOR OPTICO-TERMICO ALGORITMICO. | C1L7-73 |  | AGUILERA ELECTRÓNICA | AE/SA-OPI | ASHS 999 | AGSS - Nuevo Hospital |  |  |  | 17 | VARIAS ESPECIALIDADES |  |  |  | No |  | No | No | EQUIPAMIENTO GENERAL E INDUSTRIAL |  | Disponible/ En uso |  | 2020-06-30 |  |  |  |  | 0 | No | MUEBLE
00559696 | PUERTA CONTRAINCENDIOS EF/RF | MAH03 - HOSPITAL DE LA SERRANIA (AGS SERRANIA DE MALAGA) | COMPUERTAS CORTAFUEGO | C1L7-74 |  | TROX | FKA-3 | ASHS 999 | AGSS - Nuevo Hospital |  |  |  | 17 | VARIAS ESPECIALIDADES |  |  |  | No |  | No | No | EQUIPAMIENTO GENERAL E INDUSTRIAL |  | Disponible/ En uso |  | 2020-06-30 |  |  |  |  | 0 | No | MUEBLE
00559697 | DETECTOR DE INCENDIOS | MAH03 - HOSPITAL DE LA SERRANIA (AGS SERRANIA DE MALAGA) | DETECTOR OPTICO-TERMICO ALGORITMICO. | C1L7-75 |  | AGUILERA ELECTRÓNICA | AE/SA-OPI | ASHS 999 | AGSS - Nuevo Hospital | 10345P0CE.O3 | CONSULTAS EXTERNAS |  | 17 | VARIAS ESPECIALIDADES |  |  |  | No |  | No | No | EQUIPAMIENTO GENERAL E INDUSTRIAL |  | Disponible/ En uso |  | 2020-06-30 |  |  |  |  | 0 | No | MUEBLE
00559698 | DETECTOR DE INCENDIOS | MAH03 - HOSPITAL DE LA SERRANIA (AGS SERRANIA DE MALAGA) | DETECTOR OPTICO-TERMICO ALGORITMICO. | C1L7-76 |  | AGUILERA ELECTRÓNICA | AE/SA-OPI | ASHS 5111 | AGSS - Consultas Externas de Cirugía Ortopédica y Traumatología | 10345P0CE61 | CONSULTAS EXTERNAS |  | 17 | VARIAS ESPECIALIDADES |  |  |  | No |  | No | No | EQUIPAMIENTO GENERAL E INDUSTRIAL |  | Disponible/ En uso |  | 2020-06-30 |  |  |  |  | 0 | No | MUEBLE
00559699 | DETECTOR DE INCENDIOS | MAH03 - HOSPITAL DE LA SERRANIA (AGS SERRANIA DE MALAGA) | DETECTOR OPTICO-TERMICO ALGORITMICO. | C1L7-77 |  | AGUILERA ELECTRÓNICA | AE/SA-OPI | ASHS 5111 | AGSS - Consultas Externas de Cirugía Ortopédica y Traumatología | 10345P0CE62 | CONSULTAS EXTERNAS |  | 17 | VARIAS ESPECIALIDADES |  |  |  | No |  | No | No | EQUIPAMIENTO GENERAL E INDUSTRIAL |  | Disponible/ En uso |  | 2020-06-30 |  |  |  |  | 0 | No | MUEBLE
00559700 | DETECTOR DE INCENDIOS | MAH03 - HOSPITAL DE LA SERRANIA (AGS SERRANIA DE MALAGA) | DETECTOR OPTICO-TERMICO ALGORITMICO. | C1L7-78 |  | AGUILERA ELECTRÓNICA | AE/SA-OPI | ASHS 5111 | AGSS - Consultas Externas de Cirugía Ortopédica y Traumatología | 10345P0CE63 | CONSULTAS EXTERNAS |  | 17 | VARIAS ESPECIALIDADES |  |  |  | No |  | No | No | EQUIPAMIENTO GENERAL E INDUSTRIAL |  | Disponible/ En uso |  | 2020-06-30 |  |  |  |  | 0 | No | MUEBLE
00559701 | DETECTOR DE INCENDIOS | MAH03 - HOSPITAL DE LA SERRANIA (AGS SERRANIA DE MALAGA) | DETECTOR OPTICO-TERMICO ALGORITMICO. | C1L7-79 |  | AGUILERA ELECTRÓNICA | AE/SA-OPI | ASHS 132 | AGSS - Consultas Externas de Dermatología M.Q. y Venereología | 10345P0CE64 | CONSULTAS EXTERNAS |  | 17 | VARIAS ESPECIALIDADES |  |  |  | No |  | No | No | EQUIPAMIENTO GENERAL E INDUSTRIAL |  | Disponible/ En uso |  | 2020-06-30 |  |  |  |  | 0 | No | MUEBLE
00559702 | PUERTA CONTRAINCENDIOS EF/RF | MAH03 - HOSPITAL DE LA SERRANIA (AGS SERRANIA DE MALAGA) | PUERTA CORTAFUEGO | C1L7-80 |  | SIN MARCA-NO DEFINIDA-DESCONOCIDA |  | ASHS 999 | AGSS - Nuevo Hospital |  |  |  | 17 | VARIAS ESPECIALIDADES |  |  |  | No |  | No | No | EQUIPAMIENTO GENERAL E INDUSTRIAL |  | Disponible/ En uso |  | 2020-06-30 |  |  |  |  | 0 | No | MUEBLE
00559703 | SIRENA ALARMA | MAH03 - HOSPITAL DE LA SERRANIA (AGS SERRANIA DE MALAGA) | SIRENA INTERIOR CON FOCO DIRECCIONABLE. | CCOCL1-78 |  | AGUILERA ELECTRÓNICA | AE/SA - C8 | ASHS 999 | AGSS - Nuevo Hospital |  |  |  | 17 | VARIAS ESPECIALIDADES |  |  |  | No |  | No | No | EQUIPAMIENTO GENERAL E INDUSTRIAL |  | Disponible/ En uso |  | 2020-06-30 |  |  |  |  | 0 | No | MUEBLE
00559704 | DETECTOR DE INCENDIOS | MAH03 - HOSPITAL DE LA SERRANIA (AGS SERRANIA DE MALAGA) | DETECTOR OPTICO-TERMICO ALGORITMICO. | C1L7-81 |  | AGUILERA ELECTRÓNICA | AE/SA-OPI | ASHS 999 | AGSS - Nuevo Hospital | 10345P0CE0.6 | CONSULTAS EXTERNAS |  | 17 | VARIAS ESPECIALIDADES |  |  |  | No |  | No | No | EQUIPAMIENTO GENERAL E INDUSTRIAL |  | Disponible/ En uso |  | 2020-06-30 |  |  |  |  | 0 | No | MUEBLE
00559705 | PULSADOR ALARMA INCENDIOS | MAH03 - HOSPITAL DE LA SERRANIA (AGS SERRANIA DE MALAGA) | PULSADORES DE ALARMA | C1L7-82 |  | AGUILERA ELECTRÓNICA | AE/SA - PT | ASHS 999 | AGSS - Nuevo Hospital | 10345P0CE0.6 | CONSULTAS EXTERNAS |  | 17 | VARIAS ESPECIALIDADES |  |  |  | No |  | No | No | EQUIPAMIENTO GENERAL E INDUSTRIAL |  | Disponible/ En uso |  | 2020-06-30 |  |  |  |  | 0 | No | MUEBLE
00559706 | DETECTOR DE INCENDIOS | MAH03 - HOSPITAL DE LA SERRANIA (AGS SERRANIA DE MALAGA) | DETECTOR OPTICO-TERMICO ALGORITMICO. | C1L7-83 |  | AGUILERA ELECTRÓNICA | AE/SA-OPI | ASHS 999 | AGSS - Nuevo Hospital | 10345P0CE0.6 | CONSULTAS EXTERNAS |  | 17 | VARIAS ESPECIALIDADES |  |  |  | No |  | No | No | EQUIPAMIENTO GENERAL E INDUSTRIAL |  | Disponible/ En uso |  | 2020-06-30 |  |  |  |  | 0 | No | MUEBLE
00559707 | PUERTA CONTRAINCENDIOS EF/RF | MAH03 - HOSPITAL DE LA SERRANIA (AGS SERRANIA DE MALAGA) | COMPUERTAS CORTAFUEGO | C1L7-84 |  | TROX | FKA-3 | ASHS 999 | AGSS - Nuevo Hospital |  |  |  | 17 | VARIAS ESPECIALIDADES |  |  |  | No |  | No | No | EQUIPAMIENTO GENERAL E INDUSTRIAL |  | Disponible/ En uso |  | 2020-06-30 |  |  |  |  | 0 | No | MUEBLE
00559708 | PUERTA CONTRAINCENDIOS EF/RF | MAH03 - HOSPITAL DE LA SERRANIA (AGS SERRANIA DE MALAGA) | PUERTA CORTAFUEGO | C1L7-85 |  | SIN MARCA-NO DEFINIDA-DESCONOCIDA |  | ASHS 999 | AGSS - Nuevo Hospital |  |  |  | 17 | VARIAS ESPECIALIDADES |  |  |  | No |  | No | No | EQUIPAMIENTO GENERAL E INDUSTRIAL |  | Disponible/ En uso |  | 2020-06-30 |  |  |  |  | 0 | No | MUEBLE
00559709 | DETECTOR DE INCENDIOS | MAH03 - HOSPITAL DE LA SERRANIA (AGS SERRANIA DE MALAGA) | DETECTOR OPTICO-TERMICO ALGORITMICO. | C1L7- |  | AGUILERA ELECTRÓNICA | AE/SA-OPI | ASHS 999 | AGSS - Nuevo Hospital |  |  |  | 17 | VARIAS ESPECIALIDADES |  |  |  | No |  | No | No | EQUIPAMIENTO GENERAL E INDUSTRIAL |  | Disponible/ En uso |  | 2020-06-30 |  |  |  |  | 0 | No | MUEBLE
00559710 | DETECTOR DE INCENDIOS | MAH03 - HOSPITAL DE LA SERRANIA (AGS SERRANIA DE MALAGA) | DETECTOR OPTICO-TERMICO ALGORITMICO. | C1L7-86 |  | AGUILERA ELECTRÓNICA | AE/SA-OPI | ASHS 14431 | AGSS - Hemodialisis Propia de Nefrología | 10345P0DI.4 | DIALISIS |  | 17 | VARIAS ESPECIALIDADES |  |  |  | No |  | No | No | EQUIPAMIENTO GENERAL E INDUSTRIAL |  | Disponible/ En uso |  | 2020-06-30 |  |  |  |  | 0 | No | MUEBLE
00559711 | DETECTOR DE INCENDIOS | MAH03 - HOSPITAL DE LA SERRANIA (AGS SERRANIA DE MALAGA) | DETECTOR OPTICO-TERMICO ALGORITMICO. | C1L7-87 |  | AGUILERA ELECTRÓNICA | AE/SA-OPI | ASHS 14431 | AGSS - Hemodialisis Propia de Nefrología | 10345P0DI01 | DIALISIS |  | 17 | VARIAS ESPECIALIDADES |  |  |  | No |  | No | No | EQUIPAMIENTO GENERAL E INDUSTRIAL |  | Disponible/ En uso |  | 2020-06-30 |  |  |  |  | 0 | No | MUEBLE
00559712 | DETECTOR DE INCENDIOS | MAH03 - HOSPITAL DE LA SERRANIA (AGS SERRANIA DE MALAGA) | DETECTOR OPTICO-TERMICO ALGORITMICO. | C1L7-88 |  | AGUILERA ELECTRÓNICA | AE/SA-OPI | ASHS 999 | AGSS - Nuevo Hospital |  |  |  | 17 | VARIAS ESPECIALIDADES |  |  |  | No |  | No | No | EQUIPAMIENTO GENERAL E INDUSTRIAL |  | Disponible/ En uso |  | 2020-06-30 |  |  |  |  | 0 | No | MUEBLE
00559713 | PULSADOR ALARMA INCENDIOS | MAH03 - HOSPITAL DE LA SERRANIA (AGS SERRANIA DE MALAGA) | PULSADORES DE ALARMA | C1L7-89 |  | AGUILERA ELECTRÓNICA | AE/SA - PT | ASHS 14431 | AGSS - Hemodialisis Propia de Nefrología | 10345P0DI.4 | DIALISIS |  | 17 | VARIAS ESPECIALIDADES |  |  |  | No |  | No | No | EQUIPAMIENTO GENERAL E INDUSTRIAL |  | Disponible/ En uso |  | 2020-06-30 |  |  |  |  | 0 | No | MUEBLE
00559714 | DETECTOR DE INCENDIOS | MAH03 - HOSPITAL DE LA SERRANIA (AGS SERRANIA DE MALAGA) | DETECTOR OPTICO-TERMICO ALGORITMICO. | C1L7-90 |  | AGUILERA ELECTRÓNICA | AE/SA-OPI | ASHS 14431 | AGSS - Hemodialisis Propia de Nefrología | 10345P0DI.4 | DIALISIS |  | 17 | VARIAS ESPECIALIDADES |  |  |  | No |  | No | No | EQUIPAMIENTO GENERAL E INDUSTRIAL |  | Disponible/ En uso |  | 2020-06-30 |  |  |  |  | 0 | No | MUEBLE
00559715 | DETECTOR DE INCENDIOS | MAH03 - HOSPITAL DE LA SERRANIA (AGS SERRANIA DE MALAGA) | DETECTOR OPTICO-TERMICO ALGORITMICO. | C1L7-91 |  | AGUILERA ELECTRÓNICA | AE/SA-OPI | ASHS 14431 | AGSS - Hemodialisis Propia de Nefrología | 10345P0DI.2 | DIALISIS |  | 17 | VARIAS ESPECIALIDADES |  |  |  | No |  | No | No | EQUIPAMIENTO GENERAL E INDUSTRIAL |  | Disponible/ En uso |  | 2020-06-30 |  |  |  |  | 0 | No | MUEBLE
00559716 | DETECTOR DE INCENDIOS | MAH03 - HOSPITAL DE LA SERRANIA (AGS SERRANIA DE MALAGA) | DETECTOR OPTICO-TERMICO ALGORITMICO. | C1L7-92 |  | AGUILERA ELECTRÓNICA | AE/SA-OPI | ASHS 14431 | AGSS - Hemodialisis Propia de Nefrología | 10345P0DI.2 | DIALISIS |  | 17 | VARIAS ESPECIALIDADES |  |  |  | No |  | No | No | EQUIPAMIENTO GENERAL E INDUSTRIAL |  | Disponible/ En uso |  | 2020-06-30 |  |  |  |  | 0 | No | MUEBLE
00559717 | DETECTOR DE INCENDIOS | MAH03 - HOSPITAL DE LA SERRANIA (AGS SERRANIA DE MALAGA) | DETECTOR OPTICO-TERMICO ALGORITMICO. | C1L7-93 |  | AGUILERA ELECTRÓNICA | AE/SA-OPI | ASHS 14431 | AGSS - Hemodialisis Propia de Nefrología | 10345P0DI12 | DIALISIS |  | 17 | VARIAS ESPECIALIDADES |  |  |  | No |  | No | No | EQUIPAMIENTO GENERAL E INDUSTRIAL |  | Disponible/ En uso |  | 2020-06-30 |  |  |  |  | 0 | No | MUEBLE
00559718 | DETECTOR DE INCENDIOS | MAH03 - HOSPITAL DE LA SERRANIA (AGS SERRANIA DE MALAGA) | DETECTOR OPTICO-TERMICO ALGORITMICO. | C1L7-94 |  | AGUILERA ELECTRÓNICA | AE/SA-OPI | ASHS 14431 | AGSS - Hemodialisis Propia de Nefrología | 10345P0DI11 | DIALISIS |  | 17 | VARIAS ESPECIALIDADES |  |  |  | No |  | No | No | EQUIPAMIENTO GENERAL E INDUSTRIAL |  | Disponible/ En uso |  | 2020-06-30 |  |  |  |  | 0 | No | MUEBLE
00559719 | DETECTOR DE INCENDIOS | MAH03 - HOSPITAL DE LA SERRANIA (AGS SERRANIA DE MALAGA) | DETECTOR OPTICO-TERMICO ALGORITMICO. | C1L7-95 |  | AGUILERA ELECTRÓNICA | AE/SA-OPI | ASHS 14431 | AGSS - Hemodialisis Propia de Nefrología | 10345P0DI10 | DIALISIS |  | 17 | VARIAS ESPECIALIDADES |  |  |  | No |  | No | No | EQUIPAMIENTO GENERAL E INDUSTRIAL |  | Disponible/ En uso |  | 2020-06-30 |  |  |  |  | 0 | No | MUEBLE
00559720 | DETECTOR DE INCENDIOS | MAH03 - HOSPITAL DE LA SERRANIA (AGS SERRANIA DE MALAGA) | DETECTOR OPTICO-TERMICO ALGORITMICO. | C1L7-96 |  | AGUILERA ELECTRÓNICA | AE/SA-OPI | ASHS 14431 | AGSS - Hemodialisis Propia de Nefrología | 10345P0DI13 | DIALISIS |  | 17 | VARIAS ESPECIALIDADES |  |  |  | No |  | No | No | EQUIPAMIENTO GENERAL E INDUSTRIAL |  | Disponible/ En uso |  | 2020-06-30 |  |  |  |  | 0 | No | MUEBLE
00559721 | DETECTOR DE INCENDIOS | MAH03 - HOSPITAL DE LA SERRANIA (AGS SERRANIA DE MALAGA) | DETECTOR OPTICO-TERMICO ALGORITMICO. | C1L7-97 |  | AGUILERA ELECTRÓNICA | AE/SA-OPI | ASHS 999 | AGSS - Nuevo Hospital | 10345P0GE51 | GESTION |  | 17 | VARIAS ESPECIALIDADES |  |  |  | No |  | No | No | EQUIPAMIENTO GENERAL E INDUSTRIAL |  | Disponible/ En uso |  | 2020-06-30 |  |  |  |  | 0 | No | MUEBLE
00559722 | PUERTA CONTRAINCENDIOS EF/RF | MAH03 - HOSPITAL DE LA SERRANIA (AGS SERRANIA DE MALAGA) | PUERTA CORTAFUEGO | C1L7-98 |  | SIN MARCA-NO DEFINIDA-DESCONOCIDA |  | ASHS 999 | AGSS - Nuevo Hospital |  |  |  | 17 | VARIAS ESPECIALIDADES |  |  |  | No |  | No | No | EQUIPAMIENTO GENERAL E INDUSTRIAL |  | Disponible/ En uso |  | 2020-06-30 |  |  |  |  | 0 | No | MUEBLE
00559723 | SIRENA ALARMA | MAH03 - HOSPITAL DE LA SERRANIA (AGS SERRANIA DE MALAGA) | SIRENA INTERIOR CON FOCO DIRECCIONABLE. | CCOCL1-78 |  | AGUILERA ELECTRÓNICA | AE/SA - C8 | ASHS 999 | AGSS - Nuevo Hospital |  |  |  | 17 | VARIAS ESPECIALIDADES |  |  |  | No |  | No | No | EQUIPAMIENTO GENERAL E INDUSTRIAL |  | Disponible/ En uso |  | 2020-06-30 |  |  |  |  | 0 | No | MUEBLE
00559724 | DETECTOR DE INCENDIOS | MAH03 - HOSPITAL DE LA SERRANIA (AGS SERRANIA DE MALAGA) | DETECTOR OPTICO-TERMICO ALGORITMICO. | C1L7-99 |  | AGUILERA ELECTRÓNICA | AE/SA-OPI | ASHS 14431 | AGSS - Hemodialisis Propia de Nefrología | 10345P0DI.1 | DIALISIS |  | 17 | VARIAS ESPECIALIDADES |  |  |  | No |  | No | No | EQUIPAMIENTO GENERAL E INDUSTRIAL |  | Disponible/ En uso |  | 2020-06-30 |  |  |  |  | 0 | No | MUEBLE
00559725 | DETECTOR DE INCENDIOS | MAH03 - HOSPITAL DE LA SERRANIA (AGS SERRANIA DE MALAGA) | DETECTOR OPTICO-TERMICO ALGORITMICO. | C1L7-100 |  | AGUILERA ELECTRÓNICA | AE/SA-OPI | ASHS 14431 | AGSS - Hemodialisis Propia de Nefrología | 10345P0DI08 | DIALISIS |  | 17 | VARIAS ESPECIALIDADES |  |  |  | No |  | No | No | EQUIPAMIENTO GENERAL E INDUSTRIAL |  | Disponible/ En uso |  | 2020-06-30 |  |  |  |  | 0 | No | MUEBLE
00559726 | DETECTOR DE INCENDIOS | MAH03 - HOSPITAL DE LA SERRANIA (AGS SERRANIA DE MALAGA) | DETECTOR OPTICO-TERMICO ALGORITMICO. | C1L7-101 |  | AGUILERA ELECTRÓNICA | AE/SA-OPI | ASHS 14431 | AGSS - Hemodialisis Propia de Nefrología | 10345P0DI07 | DIALISIS |  | 17 | VARIAS ESPECIALIDADES |  |  |  | No |  | No | No | EQUIPAMIENTO GENERAL E INDUSTRIAL |  | Disponible/ En uso |  | 2020-06-30 |  |  |  |  | 0 | No | MUEBLE
00559727 | DETECTOR DE INCENDIOS | MAH03 - HOSPITAL DE LA SERRANIA (AGS SERRANIA DE MALAGA) | DETECTOR OPTICO-TERMICO ALGORITMICO. | C1L7-102 |  | AGUILERA ELECTRÓNICA | AE/SA-OPI | ASHS 14431 | AGSS - Hemodialisis Propia de Nefrología | 10345P0DI06 | DIALISIS |  | 17 | VARIAS ESPECIALIDADES |  |  |  | No |  | No | No | EQUIPAMIENTO GENERAL E INDUSTRIAL |  | Disponible/ En uso |  | 2020-06-30 |  |  |  |  | 0 | No | MUEBLE
00559728 | DETECTOR DE INCENDIOS | MAH03 - HOSPITAL DE LA SERRANIA (AGS SERRANIA DE MALAGA) | DETECTOR OPTICO-TERMICO ALGORITMICO. | C1L7-103 |  | AGUILERA ELECTRÓNICA | AE/SA-OPI | ASHS 14431 | AGSS - Hemodialisis Propia de Nefrología | 10345P0DI16 | DIALISIS |  | 17 | VARIAS ESPECIALIDADES |  |  |  | No |  | No | No | EQUIPAMIENTO GENERAL E INDUSTRIAL |  | Disponible/ En uso |  | 2020-06-30 |  |  |  |  | 0 | No | MUEBLE
00559729 | DETECTOR DE INCENDIOS | MAH03 - HOSPITAL DE LA SERRANIA (AGS SERRANIA DE MALAGA) | DETECTOR OPTICO-TERMICO ALGORITMICO. | C1L7-104 |  | AGUILERA ELECTRÓNICA | AE/SA-OPI | ASHS 14431 | AGSS - Hemodialisis Propia de Nefrología | 10345P0DI.2 | DIALISIS |  | 17 | VARIAS ESPECIALIDADES |  |  |  | No |  | No | No | EQUIPAMIENTO GENERAL E INDUSTRIAL |  | Disponible/ En uso |  | 2020-06-30 |  |  |  |  | 0 | No | MUEBLE
00559730 | PULSADOR ALARMA INCENDIOS | MAH03 - HOSPITAL DE LA SERRANIA (AGS SERRANIA DE MALAGA) | PULSADORES DE ALARMA | C1L7-105 |  | AGUILERA ELECTRÓNICA | AE/SA - PT | ASHS 14431 | AGSS - Hemodialisis Propia de Nefrología | 10345P0DI.2 | DIALISIS |  | 17 | VARIAS ESPECIALIDADES |  |  |  | No |  | No | No | EQUIPAMIENTO GENERAL E INDUSTRIAL |  | Disponible/ En uso |  | 2020-06-30 |  |  |  |  | 0 | No | MUEBLE
00559731 | PUERTA CONTRAINCENDIOS EF/RF | MAH03 - HOSPITAL DE LA SERRANIA (AGS SERRANIA DE MALAGA) | PUERTA CORTAFUEGO | C1L7-106 |  | SIN MARCA-NO DEFINIDA-DESCONOCIDA |  | ASHS 999 | AGSS - Nuevo Hospital |  |  |  | 17 | VARIAS ESPECIALIDADES |  |  |  | No |  | No | No | EQUIPAMIENTO GENERAL E INDUSTRIAL |  | Disponible/ En uso |  | 2020-06-30 |  |  |  |  | 0 | No | MUEBLE
00559732 | SIRENA ALARMA | MAH03 - HOSPITAL DE LA SERRANIA (AGS SERRANIA DE MALAGA) | SIRENA INTERIOR CON FOCO DIRECCIONABLE. | CCOCL1-78 |  | AGUILERA ELECTRÓNICA | AE/SA - C8 | ASHS 999 | AGSS - Nuevo Hospital |  |  |  | 17 | VARIAS ESPECIALIDADES |  |  |  | No |  | No | No | EQUIPAMIENTO GENERAL E INDUSTRIAL |  | Disponible/ En uso |  | 2020-06-30 |  |  |  |  | 0 | No | MUEBLE
00559733 | DETECTOR DE INCENDIOS | MAH03 - HOSPITAL DE LA SERRANIA (AGS SERRANIA DE MALAGA) | DETECTOR OPTICO-TERMICO ALGORITMICO. | C1L7-107 |  | AGUILERA ELECTRÓNICA | AE/SA-OPI | ASHS 14431 | AGSS - Hemodialisis Propia de Nefrología | 10345P0DI.CO | DIALISIS |  | 17 | VARIAS ESPECIALIDADES |  |  |  | No |  | No | No | EQUIPAMIENTO GENERAL E INDUSTRIAL |  | Disponible/ En uso |  | 2020-06-30 |  |  |  |  | 0 | No | MUEBLE
00559734 | DETECTOR DE INCENDIOS | MAH03 - HOSPITAL DE LA SERRANIA (AGS SERRANIA DE MALAGA) | DETECTOR OPTICO-TERMICO ALGORITMICO. | C1L7-108 |  | AGUILERA ELECTRÓNICA | AE/SA-OPI | ASHS 14431 | AGSS - Hemodialisis Propia de Nefrología | 10345P0DI17 | DIALISIS |  | 17 | VARIAS ESPECIALIDADES |  |  |  | No |  | No | No | EQUIPAMIENTO GENERAL E INDUSTRIAL |  | Disponible/ En uso |  | 2020-06-30 |  |  |  |  | 0 | No | MUEBLE
00559735 | DETECTOR DE INCENDIOS | MAH03 - HOSPITAL DE LA SERRANIA (AGS SERRANIA DE MALAGA) | DETECTOR OPTICO-TERMICO ALGORITMICO. | C1L7-109 |  | AGUILERA ELECTRÓNICA | AE/SA-OPI | ASHS 14431 | AGSS - Hemodialisis Propia de Nefrología | 10345P0DI.2 | DIALISIS |  | 17 | VARIAS ESPECIALIDADES |  |  |  | No |  | No | No | EQUIPAMIENTO GENERAL E INDUSTRIAL |  | Disponible/ En uso |  | 2020-06-30 |  |  |  |  | 0 | No | MUEBLE
00559736 | DETECTOR DE INCENDIOS | MAH03 - HOSPITAL DE LA SERRANIA (AGS SERRANIA DE MALAGA) | DETECTOR OPTICO-TERMICO ALGORITMICO. | C1L7-110 |  | AGUILERA ELECTRÓNICA | AE/SA-OPI | ASHS 14431 | AGSS - Hemodialisis Propia de Nefrología | 10345P0DI05 | DIALISIS |  | 17 | VARIAS ESPECIALIDADES |  |  |  | No |  | No | No | EQUIPAMIENTO GENERAL E INDUSTRIAL |  | Disponible/ En uso |  | 2020-06-30 |  |  |  |  | 0 | No | MUEBLE
00559737 | DETECTOR DE INCENDIOS | MAH03 - HOSPITAL DE LA SERRANIA (AGS SERRANIA DE MALAGA) | DETECTOR OPTICO-TERMICO ALGORITMICO. | C1L7-111 |  | AGUILERA ELECTRÓNICA | AE/SA-OPI | ASHS 14431 | AGSS - Hemodialisis Propia de Nefrología | 10345P0DI.3 | DIALISIS |  | 17 | VARIAS ESPECIALIDADES |  |  |  | No |  | No | No | EQUIPAMIENTO GENERAL E INDUSTRIAL |  | Disponible/ En uso |  | 2020-06-30 |  |  |  |  | 0 | No | MUEBLE
00559738 | DETECTOR DE INCENDIOS | MAH03 - HOSPITAL DE LA SERRANIA (AGS SERRANIA DE MALAGA) | DETECTOR OPTICO-TERMICO ALGORITMICO. | C1L7-112 |  | AGUILERA ELECTRÓNICA | AE/SA-OPI | ASHS 14431 | AGSS - Hemodialisis Propia de Nefrología | 10345P0DI.W1 | DIALISIS |  | 17 | VARIAS ESPECIALIDADES |  |  |  | No |  | No | No | EQUIPAMIENTO GENERAL E INDUSTRIAL |  | Disponible/ En uso |  | 2020-06-30 |  |  |  |  | 0 | No | MUEBLE
00559739 | DETECTOR DE INCENDIOS | MAH03 - HOSPITAL DE LA SERRANIA (AGS SERRANIA DE MALAGA) | DETECTOR OPTICO-TERMICO ALGORITMICO. | C1L7-113 |  | AGUILERA ELECTRÓNICA | AE/SA-OPI | ASHS 14431 | AGSS - Hemodialisis Propia de Nefrología | 10345P0DI.W2 | DIALISIS |  | 17 | VARIAS ESPECIALIDADES |  |  |  | No |  | No | No | EQUIPAMIENTO GENERAL E INDUSTRIAL |  | Disponible/ En uso |  | 2020-06-30 |  |  |  |  | 0 | No | MUEBLE
00559740 | DETECTOR DE INCENDIOS | MAH03 - HOSPITAL DE LA SERRANIA (AGS SERRANIA DE MALAGA) | DETECTOR OPTICO-TERMICO ALGORITMICO. | C1L7-114 |  | AGUILERA ELECTRÓNICA | AE/SA-OPI | ASHS 999 | AGSS - Nuevo Hospital | 10345P0AR0.2 | ARCHIVO |  | 17 | VARIAS ESPECIALIDADES |  |  |  | No |  | No | No | EQUIPAMIENTO GENERAL E INDUSTRIAL |  | Disponible/ En uso |  | 2020-06-30 |  |  |  |  | 0 | No | MUEBLE
00559741 | DETECTOR DE INCENDIOS | MAH03 - HOSPITAL DE LA SERRANIA (AGS SERRANIA DE MALAGA) | DETECTOR OPTICO-TERMICO ALGORITMICO. | C1L7-115 |  | AGUILERA ELECTRÓNICA | AE/SA-OPI | ASHS 999 | AGSS - Nuevo Hospital |  |  |  | 17 | VARIAS ESPECIALIDADES |  |  |  | No |  | No | No | EQUIPAMIENTO GENERAL E INDUSTRIAL |  | Disponible/ En uso |  | 2020-06-30 |  |  |  |  | 0 | No | MUEBLE
00559742 | DETECTOR DE INCENDIOS | MAH03 - HOSPITAL DE LA SERRANIA (AGS SERRANIA DE MALAGA) | DETECTOR OPTICO-TERMICO ALGORITMICO. | C1L7-116 |  | AGUILERA ELECTRÓNICA | AE/SA-OPI | ASHS 999 | AGSS - Nuevo Hospital |  |  |  | 17 | VARIAS ESPECIALIDADES |  |  |  | No |  | No | No | EQUIPAMIENTO GENERAL E INDUSTRIAL |  | Disponible/ En uso |  | 2020-06-30 |  |  |  |  | 0 | No | MUEBLE
00559743 | DETECTOR DE INCENDIOS | MAH03 - HOSPITAL DE LA SERRANIA (AGS SERRANIA DE MALAGA) | DETECTOR OPTICO-TERMICO ALGORITMICO. | C1L7-117 |  | AGUILERA ELECTRÓNICA | AE/SA-OPI | ASHS 999 | AGSS - Nuevo Hospital |  |  |  | 17 | VARIAS ESPECIALIDADES |  |  |  | No |  | No | No | EQUIPAMIENTO GENERAL E INDUSTRIAL |  | Disponible/ En uso |  | 2020-06-30 |  |  |  |  | 0 | No | MUEBLE
00559744 | DETECTOR DE INCENDIOS | MAH03 - HOSPITAL DE LA SERRANIA (AGS SERRANIA DE MALAGA) | DETECTOR OPTICO-TERMICO ALGORITMICO. | C1L7-118 |  | AGUILERA ELECTRÓNICA | AE/SA-OPI | ASHS 999 | AGSS - Nuevo Hospital | 10345P0GE45 | GESTION |  | 17 | VARIAS ESPECIALIDADES |  |  |  | No |  | No | No | EQUIPAMIENTO GENERAL E INDUSTRIAL |  | Disponible/ En uso |  | 2020-06-30 |  |  |  |  | 0 | No | MUEBLE
00559745 | PUERTA CONTRAINCENDIOS EF/RF | MAH03 - HOSPITAL DE LA SERRANIA (AGS SERRANIA DE MALAGA) | COMPUERTAS CORTAFUEGO | C1L7-119 |  | TROX | FKA-3 | ASHS 999 | AGSS - Nuevo Hospital |  |  |  | 17 | VARIAS ESPECIALIDADES |  |  |  | No |  | No | No | EQUIPAMIENTO GENERAL E INDUSTRIAL |  | Disponible/ En uso |  | 2020-06-30 |  |  |  |  | 0 | No | MUEBLE
00559746 | PUERTA CONTRAINCENDIOS EF/RF | MAH03 - HOSPITAL DE LA SERRANIA (AGS SERRANIA DE MALAGA) | COMPUERTAS CORTAFUEGO | C1L7-120 |  | TROX | FKA-3 | ASHS 999 | AGSS - Nuevo Hospital |  |  |  | 17 | VARIAS ESPECIALIDADES |  |  |  | No |  | No | No | EQUIPAMIENTO GENERAL E INDUSTRIAL |  | Disponible/ En uso |  | 2020-06-30 |  |  |  |  | 0 | No | MUEBLE
00559747 | DETECTOR DE INCENDIOS | MAH03 - HOSPITAL DE LA SERRANIA (AGS SERRANIA DE MALAGA) | DETECTOR OPTICO-TERMICO ALGORITMICO. | C1L8-1 |  | AGUILERA ELECTRÓNICA | AE/SA-OPI | ASHS 999 | AGSS - Nuevo Hospital | 10345P0SA2 | SALON DE ACTOS |  | 17 | VARIAS ESPECIALIDADES |  |  |  | No |  | No | No | EQUIPAMIENTO GENERAL E INDUSTRIAL |  | Disponible/ En uso |  | 2020-06-30 |  |  |  |  | 0 | No | MUEBLE
00559748 | DETECTOR DE INCENDIOS | MAH03 - HOSPITAL DE LA SERRANIA (AGS SERRANIA DE MALAGA) | DETECTOR OPTICO-TERMICO ALGORITMICO. | C1L8-2 |  | AGUILERA ELECTRÓNICA | AE/SA-OPI | ASHS 999 | AGSS - Nuevo Hospital | 10345P0SA1 | SALON DE ACTOS |  | 17 | VARIAS ESPECIALIDADES |  |  |  | No |  | No | No | EQUIPAMIENTO GENERAL E INDUSTRIAL |  | Disponible/ En uso |  | 2020-06-30 |  |  |  |  | 0 | No | MUEBLE
00559749 | DETECTOR DE INCENDIOS | MAH03 - HOSPITAL DE LA SERRANIA (AGS SERRANIA DE MALAGA) | DETECTOR OPTICO-TERMICO ALGORITMICO. | C1L8-3 |  | AGUILERA ELECTRÓNICA | AE/SA-OPI | ASHS 999 | AGSS - Nuevo Hospital | 10345P0SA.0 | SALON DE ACTOS |  | 17 | VARIAS ESPECIALIDADES |  |  |  | No |  | No | No | EQUIPAMIENTO GENERAL E INDUSTRIAL |  | Disponible/ En uso |  | 2020-06-30 |  |  |  |  | 0 | No | MUEBLE
00559750 | DETECTOR DE INCENDIOS | MAH03 - HOSPITAL DE LA SERRANIA (AGS SERRANIA DE MALAGA) | DETECTOR OPTICO-TERMICO ALGORITMICO. | C1L8-4 |  | AGUILERA ELECTRÓNICA | AE/SA-OPI | ASHS 999 | AGSS - Nuevo Hospital | 10345P0SA.0 | SALON DE ACTOS |  | 17 | VARIAS ESPECIALIDADES |  |  |  | No |  | No | No | EQUIPAMIENTO GENERAL E INDUSTRIAL |  | Disponible/ En uso |  | 2020-06-30 |  |  |  |  | 0 | No | MUEBLE
00559751 | DETECTOR DE INCENDIOS | MAH03 - HOSPITAL DE LA SERRANIA (AGS SERRANIA DE MALAGA) | DETECTOR OPTICO-TERMICO ALGORITMICO. | C1L8-5 |  | AGUILERA ELECTRÓNICA | AE/SA-OPI | ASHS 999 | AGSS - Nuevo Hospital | 10345P0SA.0 | SALON DE ACTOS |  | 17 | VARIAS ESPECIALIDADES |  |  |  | No |  | No | No | EQUIPAMIENTO GENERAL E INDUSTRIAL |  | Disponible/ En uso |  | 2020-06-30 |  |  |  |  | 0 | No | MUEBLE
00559752 | DETECTOR DE INCENDIOS | MAH03 - HOSPITAL DE LA SERRANIA (AGS SERRANIA DE MALAGA) | DETECTOR OPTICO-TERMICO ALGORITMICO. | C1L8-6 |  | AGUILERA ELECTRÓNICA | AE/SA-OPI | ASHS 999 | AGSS - Nuevo Hospital | 10345P0SA.0 | SALON DE ACTOS |  | 17 | VARIAS ESPECIALIDADES |  |  |  | No |  | No | No | EQUIPAMIENTO GENERAL E INDUSTRIAL |  | Disponible/ En uso |  | 2020-06-30 |  |  |  |  | 0 | No | MUEBLE
00559753 | DETECTOR DE INCENDIOS | MAH03 - HOSPITAL DE LA SERRANIA (AGS SERRANIA DE MALAGA) | DETECTOR OPTICO-TERMICO ALGORITMICO. | C1L8-7 |  | AGUILERA ELECTRÓNICA | AE/SA-OPI | ASHS 999 | AGSS - Nuevo Hospital | 10345P0SA.0 | SALON DE ACTOS |  | 17 | VARIAS ESPECIALIDADES |  |  |  | No |  | No | No | EQUIPAMIENTO GENERAL E INDUSTRIAL |  | Disponible/ En uso |  | 2020-06-30 |  |  |  |  | 0 | No | MUEBLE
00559754 | DETECTOR DE INCENDIOS | MAH03 - HOSPITAL DE LA SERRANIA (AGS SERRANIA DE MALAGA) | DETECTOR OPTICO-TERMICO ALGORITMICO. | C1L8-8 |  | AGUILERA ELECTRÓNICA | AE/SA-OPI | ASHS 999 | AGSS - Nuevo Hospital | 10345P0SA.0 | SALON DE ACTOS |  | 17 | VARIAS ESPECIALIDADES |  |  |  | No |  | No | No | EQUIPAMIENTO GENERAL E INDUSTRIAL |  | Disponible/ En uso |  | 2020-06-30 |  |  |  |  | 0 | No | MUEBLE
00559755 | PULSADOR ALARMA INCENDIOS | MAH03 - HOSPITAL DE LA SERRANIA (AGS SERRANIA DE MALAGA) | PULSADORES DE ALARMA | C1L8-9 |  | AGUILERA ELECTRÓNICA | AE/SA - PT | ASHS 999 | AGSS - Nuevo Hospital | 10345P0SA.0 | SALON DE ACTOS |  | 17 | VARIAS ESPECIALIDADES |  |  |  | No |  | No | No | EQUIPAMIENTO GENERAL E INDUSTRIAL |  | Disponible/ En uso |  | 2020-06-30 |  |  |  |  | 0 | No | MUEBLE
00559756 | PUERTA CONTRAINCENDIOS EF/RF | MAH03 - HOSPITAL DE LA SERRANIA (AGS SERRANIA DE MALAGA) | PUERTA CORTAFUEGO | C1L8-10 |  | SIN MARCA-NO DEFINIDA-DESCONOCIDA |  | ASHS 999 | AGSS - Nuevo Hospital |  |  |  | 17 | VARIAS ESPECIALIDADES |  |  |  | No |  | No | No | EQUIPAMIENTO GENERAL E INDUSTRIAL |  | Disponible/ En uso |  | 2020-06-30 |  |  |  |  | 0 | No | MUEBLE
00559757 | SIRENA ALARMA | MAH03 - HOSPITAL DE LA SERRANIA (AGS SERRANIA DE MALAGA) | SIRENA INTERIOR CON FOCO DIRECCIONABLE. | CCOCL1-78 |  | AGUILERA ELECTRÓNICA | AE/SA - C8 | ASHS 999 | AGSS - Nuevo Hospital |  |  |  | 17 | VARIAS ESPECIALIDADES |  |  |  | No |  | No | No | EQUIPAMIENTO GENERAL E INDUSTRIAL |  | Disponible/ En uso |  | 2020-06-30 |  |  |  |  | 0 | No | MUEBLE
00559758 | DETECTOR DE INCENDIOS | MAH03 - HOSPITAL DE LA SERRANIA (AGS SERRANIA DE MALAGA) | DETECTOR OPTICO-TERMICO ALGORITMICO. | C1L8-11 |  | AGUILERA ELECTRÓNICA | AE/SA-OPI | ASHS 999 | AGSS - Nuevo Hospital |  |  |  | 17 | VARIAS ESPECIALIDADES |  |  |  | No |  | No | No | EQUIPAMIENTO GENERAL E INDUSTRIAL |  | Disponible/ En uso |  | 2020-06-30 |  |  |  |  | 0 | No | MUEBLE
00559759 | DETECTOR DE INCENDIOS | MAH03 - HOSPITAL DE LA SERRANIA (AGS SERRANIA DE MALAGA) | DETECTOR OPTICO-TERMICO ALGORITMICO. | C1L8-12 |  | AGUILERA ELECTRÓNICA | AE/SA-OPI | ASHS 999 | AGSS - Nuevo Hospital | 10345P0SE0 | SEGURIDAD |  | 17 | VARIAS ESPECIALIDADES |  |  |  | No |  | No | No | EQUIPAMIENTO GENERAL E INDUSTRIAL |  | Disponible/ En uso |  | 2020-06-30 |  |  |  |  | 0 | No | MUEBLE
00559760 | PULSADOR ALARMA INCENDIOS | MAH03 - HOSPITAL DE LA SERRANIA (AGS SERRANIA DE MALAGA) | PULSADORES DE ALARMA | C1L8-13 |  | AGUILERA ELECTRÓNICA | AE/SA - PT | ASHS 999 | AGSS - Nuevo Hospital | 10345P0SE0.1 | SEGURIDAD |  | 17 | VARIAS ESPECIALIDADES |  |  |  | No |  | No | No | EQUIPAMIENTO GENERAL E INDUSTRIAL |  | Disponible/ En uso |  | 2020-06-30 |  |  |  |  | 0 | No | MUEBLE
00559761 | DETECTOR DE INCENDIOS | MAH03 - HOSPITAL DE LA SERRANIA (AGS SERRANIA DE MALAGA) | DETECTOR OPTICO-TERMICO ALGORITMICO. | C1L8-14 |  | AGUILERA ELECTRÓNICA | AE/SA-OPI | ASHS 999 | AGSS - Nuevo Hospital |  |  |  | 17 | VARIAS ESPECIALIDADES |  |  |  | No |  | No | No | EQUIPAMIENTO GENERAL E INDUSTRIAL |  | Disponible/ En uso |  | 2020-06-30 |  |  |  |  | 0 | No | MUEBLE
00559762 | DETECTOR DE INCENDIOS | MAH03 - HOSPITAL DE LA SERRANIA (AGS SERRANIA DE MALAGA) | DETECTOR OPTICO-TERMICO ALGORITMICO. | C1L8-15 |  | AGUILERA ELECTRÓNICA | AE/SA-OPI | ASHS 999 | AGSS - Nuevo Hospital |  |  |  | 17 | VARIAS ESPECIALIDADES |  |  |  | No |  | No | No | EQUIPAMIENTO GENERAL E INDUSTRIAL |  | Disponible/ En uso |  | 2020-06-30 |  |  |  |  | 0 | No | MUEBLE
00559763 | DETECTOR DE INCENDIOS | MAH03 - HOSPITAL DE LA SERRANIA (AGS SERRANIA DE MALAGA) | DETECTOR OPTICO-TERMICO ALGORITMICO. | C1L8-16 |  | AGUILERA ELECTRÓNICA | AE/SA-OPI | ASHS 999 | AGSS - Nuevo Hospital |  |  |  | 17 | VARIAS ESPECIALIDADES |  |  |  | No |  | No | No | EQUIPAMIENTO GENERAL E INDUSTRIAL |  | Disponible/ En uso |  | 2020-06-30 |  |  |  |  | 0 | No | MUEBLE
00559764 | DETECTOR DE INCENDIOS | MAH03 - HOSPITAL DE LA SERRANIA (AGS SERRANIA DE MALAGA) | DETECTOR OPTICO-TERMICO ALGORITMICO. | C1L8-17 |  | AGUILERA ELECTRÓNICA | AE/SA-OPI | ASHS 999 | AGSS - Nuevo Hospital |  |  |  | 17 | VARIAS ESPECIALIDADES |  |  |  | No |  | No | No | EQUIPAMIENTO GENERAL E INDUSTRIAL |  | Disponible/ En uso |  | 2020-06-30 |  |  |  |  | 0 | No | MUEBLE
00559765 | DETECTOR DE INCENDIOS | MAH03 - HOSPITAL DE LA SERRANIA (AGS SERRANIA DE MALAGA) | DETECTOR OPTICO-TERMICO ALGORITMICO. | C1L8-18 |  | AGUILERA ELECTRÓNICA | AE/SA-OPI | ASHS 999 | AGSS - Nuevo Hospital |  |  |  | 17 | VARIAS ESPECIALIDADES |  |  |  | No |  | No | No | EQUIPAMIENTO GENERAL E INDUSTRIAL |  | Disponible/ En uso |  | 2020-06-30 |  |  |  |  | 0 | No | MUEBLE
00559766 | PULSADOR ALARMA INCENDIOS | MAH03 - HOSPITAL DE LA SERRANIA (AGS SERRANIA DE MALAGA) | PULSADORES DE ALARMA | C1L8-19 |  | AGUILERA ELECTRÓNICA | AE/SA - PT | ASHS 999 | AGSS - Nuevo Hospital |  |  |  | 17 | VARIAS ESPECIALIDADES |  |  |  | No |  | No | No | EQUIPAMIENTO GENERAL E INDUSTRIAL |  | Disponible/ En uso |  | 2020-06-30 |  |  |  |  | 0 | No | MUEBLE
00559767 | DETECTOR DE INCENDIOS | MAH03 - HOSPITAL DE LA SERRANIA (AGS SERRANIA DE MALAGA) | DETECTOR OPTICO-TERMICO ALGORITMICO. | C1L8-20 |  | AGUILERA ELECTRÓNICA | AE/SA-OPI | ASHS 20345 | AGSS - Conciertos | 10345P0LO0 | LOCAL |  | 17 | VARIAS ESPECIALIDADES |  |  |  | No |  | No | No | EQUIPAMIENTO GENERAL E INDUSTRIAL |  | Disponible/ En uso |  | 2020-06-30 |  |  |  |  | 0 | No | MUEBLE
00559768 | DETECTOR DE INCENDIOS | MAH03 - HOSPITAL DE LA SERRANIA (AGS SERRANIA DE MALAGA) | DETECTOR OPTICO-TERMICO ALGORITMICO. | C1L8-21 |  | AGUILERA ELECTRÓNICA | AE/SA-OPI | ASHS 999 | AGSS - Nuevo Hospital |  |  |  | 17 | VARIAS ESPECIALIDADES |  |  |  | No |  | No | No | EQUIPAMIENTO GENERAL E INDUSTRIAL |  | Disponible/ En uso |  | 2020-06-30 |  |  |  |  | 0 | No | MUEBLE
00559769 | PUERTA CONTRAINCENDIOS EF/RF | MAH03 - HOSPITAL DE LA SERRANIA (AGS SERRANIA DE MALAGA) | PUERTA CORTAFUEGO | C1L8-22 |  | SIN MARCA-NO DEFINIDA-DESCONOCIDA |  | ASHS 999 | AGSS - Nuevo Hospital |  |  |  | 17 | VARIAS ESPECIALIDADES |  |  |  | No |  | No | No | EQUIPAMIENTO GENERAL E INDUSTRIAL |  | Disponible/ En uso |  | 2020-06-30 |  |  |  |  | 0 | No | MUEBLE
00559770 | SIRENA ALARMA | MAH03 - HOSPITAL DE LA SERRANIA (AGS SERRANIA DE MALAGA) | SIRENA INTERIOR CON FOCO DIRECCIONABLE. | CCOCL1-78 |  | AGUILERA ELECTRÓNICA | AE/SA - C8 | ASHS 999 | AGSS - Nuevo Hospital |  |  |  | 17 | VARIAS ESPECIALIDADES |  |  |  | No |  | No | No | EQUIPAMIENTO GENERAL E INDUSTRIAL |  | Disponible/ En uso |  | 2020-06-30 |  |  |  |  | 0 | No | MUEBLE
00559771 | DETECTOR DE INCENDIOS | MAH03 - HOSPITAL DE LA SERRANIA (AGS SERRANIA DE MALAGA) | DETECTOR OPTICO-TERMICO ALGORITMICO. | C1L8-23 |  | AGUILERA ELECTRÓNICA | AE/SA-OPI | ASHS 999 | AGSS - Nuevo Hospital | 10345P0GU.1 | GUARDERIA |  | 17 | VARIAS ESPECIALIDADES |  |  |  | No |  | No | No | EQUIPAMIENTO GENERAL E INDUSTRIAL |  | Disponible/ En uso |  | 2020-06-30 |  |  |  |  | 0 | No | MUEBLE
00559772 | DETECTOR DE INCENDIOS | MAH03 - HOSPITAL DE LA SERRANIA (AGS SERRANIA DE MALAGA) | DETECTOR OPTICO-TERMICO ALGORITMICO. | C1L8-24 |  | AGUILERA ELECTRÓNICA | AE/SA-OPI | ASHS 999 | AGSS - Nuevo Hospital | 10345P0GU01 | GUARDERIA |  | 17 | VARIAS ESPECIALIDADES |  |  |  | No |  | No | No | EQUIPAMIENTO GENERAL E INDUSTRIAL |  | Disponible/ En uso |  | 2020-06-30 |  |  |  |  | 0 | No | MUEBLE
00559773 | DETECTOR DE INCENDIOS | MAH03 - HOSPITAL DE LA SERRANIA (AGS SERRANIA DE MALAGA) | DETECTOR OPTICO-TERMICO ALGORITMICO. | C1L8-25 |  | AGUILERA ELECTRÓNICA | AE/SA-OPI | ASHS 999 | AGSS - Nuevo Hospital | 10345P0GU03 | GUARDERIA |  | 17 | VARIAS ESPECIALIDADES |  |  |  | No |  | No | No | EQUIPAMIENTO GENERAL E INDUSTRIAL |  | Disponible/ En uso |  | 2020-06-30 |  |  |  |  | 0 | No | MUEBLE
00559774 | DETECTOR DE INCENDIOS | MAH03 - HOSPITAL DE LA SERRANIA (AGS SERRANIA DE MALAGA) | DETECTOR OPTICO-TERMICO ALGORITMICO. | C1L8-26 |  | AGUILERA ELECTRÓNICA | AE/SA-OPI | ASHS 999 | AGSS - Nuevo Hospital | 10345P0GU.0 | GUARDERIA |  | 17 | VARIAS ESPECIALIDADES |  |  |  | No |  | No | No | EQUIPAMIENTO GENERAL E INDUSTRIAL |  | Disponible/ En uso |  | 2020-06-30 |  |  |  |  | 0 | No | MUEBLE
00559775 | PUERTA CONTRAINCENDIOS EF/RF | MAH03 - HOSPITAL DE LA SERRANIA (AGS SERRANIA DE MALAGA) | PUERTA CORTAFUEGO | C1L8-27 |  | SIN MARCA-NO DEFINIDA-DESCONOCIDA |  | ASHS 999 | AGSS - Nuevo Hospital |  |  |  | 17 | VARIAS ESPECIALIDADES |  |  |  | No |  | No | No | EQUIPAMIENTO GENERAL E INDUSTRIAL |  | Disponible/ En uso |  | 2020-06-30 |  |  |  |  | 0 | No | MUEBLE
00559776 | SIRENA ALARMA | MAH03 - HOSPITAL DE LA SERRANIA (AGS SERRANIA DE MALAGA) | SIRENA INTERIOR CON FOCO DIRECCIONABLE. | CCOCL1-78 |  | AGUILERA ELECTRÓNICA | AE/SA - C8 | ASHS 999 | AGSS - Nuevo Hospital |  |  |  | 17 | VARIAS ESPECIALIDADES |  |  |  | No |  | No | No | EQUIPAMIENTO GENERAL E INDUSTRIAL |  | Disponible/ En uso |  | 2020-06-30 |  |  |  |  | 0 | No | MUEBLE
00559777 | DETECTOR DE INCENDIOS | MAH03 - HOSPITAL DE LA SERRANIA (AGS SERRANIA DE MALAGA) | DETECTOR OPTICO-TERMICO ALGORITMICO. | C1L8-28 |  | AGUILERA ELECTRÓNICA | AE/SA-OPI | ASHS 999 | AGSS - Nuevo Hospital | 10345P0GU.0 | GUARDERIA |  | 17 | VARIAS ESPECIALIDADES |  |  |  | No |  | No | No | EQUIPAMIENTO GENERAL E INDUSTRIAL |  | Disponible/ En uso |  | 2020-06-30 |  |  |  |  | 0 | No | MUEBLE
00559778 | DETECTOR DE INCENDIOS | MAH03 - HOSPITAL DE LA SERRANIA (AGS SERRANIA DE MALAGA) | DETECTOR OPTICO-TERMICO ALGORITMICO. | C1L8-29 |  | AGUILERA ELECTRÓNICA | AE/SA-OPI | ASHS 999 | AGSS - Nuevo Hospital | 10345P0GU07 | GUARDERIA |  | 17 | VARIAS ESPECIALIDADES |  |  |  | No |  | No | No | EQUIPAMIENTO GENERAL E INDUSTRIAL |  | Disponible/ En uso |  | 2020-06-30 |  |  |  |  | 0 | No | MUEBLE
00559779 | DETECTOR DE INCENDIOS | MAH03 - HOSPITAL DE LA SERRANIA (AGS SERRANIA DE MALAGA) | DETECTOR OPTICO-TERMICO ALGORITMICO. | C1L8-30 |  | AGUILERA ELECTRÓNICA | AE/SA-OPI | ASHS 999 | AGSS - Nuevo Hospital | 10345P0GU08 | GUARDERIA |  | 17 | VARIAS ESPECIALIDADES |  |  |  | No |  | No | No | EQUIPAMIENTO GENERAL E INDUSTRIAL |  | Disponible/ En uso |  | 2020-06-30 |  |  |  |  | 0 | No | MUEBLE
00559780 | DETECTOR DE INCENDIOS | MAH03 - HOSPITAL DE LA SERRANIA (AGS SERRANIA DE MALAGA) | DETECTOR OPTICO-TERMICO ALGORITMICO. | C1L8-31 |  | AGUILERA ELECTRÓNICA | AE/SA-OPI | ASHS 999 | AGSS - Nuevo Hospital |  |  |  | 17 | VARIAS ESPECIALIDADES |  |  |  | No |  | No | No | EQUIPAMIENTO GENERAL E INDUSTRIAL |  | Disponible/ En uso |  | 2020-06-30 |  |  |  |  | 0 | No | MUEBLE
00559781 | PUERTA CONTRAINCENDIOS EF/RF | MAH03 - HOSPITAL DE LA SERRANIA (AGS SERRANIA DE MALAGA) | COMPUERTAS CORTAFUEGO | C1L8-32 |  | TROX | FKA-3 | ASHS 999 | AGSS - Nuevo Hospital |  |  |  | 17 | VARIAS ESPECIALIDADES |  |  |  | No |  | No | No | EQUIPAMIENTO GENERAL E INDUSTRIAL |  | Disponible/ En uso |  | 2020-06-30 |  |  |  |  | 0 | No | MUEBLE
00559782 | PULSADOR ALARMA INCENDIOS | MAH03 - HOSPITAL DE LA SERRANIA (AGS SERRANIA DE MALAGA) | PULSADORES DE ALARMA | C1L8-33 |  | AGUILERA ELECTRÓNICA | AE/SA - PT | ASHS 999 | AGSS - Nuevo Hospital |  |  |  | 17 | VARIAS ESPECIALIDADES |  |  |  | No |  | No | No | EQUIPAMIENTO GENERAL E INDUSTRIAL |  | Disponible/ En uso |  | 2020-06-30 |  |  |  |  | 0 | No | MUEBLE
00559783 | DETECTOR DE INCENDIOS | MAH03 - HOSPITAL DE LA SERRANIA (AGS SERRANIA DE MALAGA) | DETECTOR OPTICO-TERMICO ALGORITMICO. | C1L8-34 |  | AGUILERA ELECTRÓNICA | AE/SA-OPI | ASHS 20345 | AGSS - Conciertos | 10345P0LO02 | LOCAL |  | 17 | VARIAS ESPECIALIDADES |  |  |  | No |  | No | No | EQUIPAMIENTO GENERAL E INDUSTRIAL |  | Disponible/ En uso |  | 2020-06-30 |  |  |  |  | 0 | No | MUEBLE
00559784 | DETECTOR DE INCENDIOS | MAH03 - HOSPITAL DE LA SERRANIA (AGS SERRANIA DE MALAGA) | DETECTOR OPTICO-TERMICO ALGORITMICO. | C1L8-35 |  | AGUILERA ELECTRÓNICA | AE/SA-OPI | ASHS 20345 | AGSS - Conciertos | 10345P0LO01 | LOCAL |  | 17 | VARIAS ESPECIALIDADES |  |  |  | No |  | No | No | EQUIPAMIENTO GENERAL E INDUSTRIAL |  | Disponible/ En uso |  | 2020-06-30 |  |  |  |  | 0 | No | MUEBLE
00559785 | PUERTA CONTRAINCENDIOS EF/RF | MAH03 - HOSPITAL DE LA SERRANIA (AGS SERRANIA DE MALAGA) | COMPUERTAS CORTAFUEGO | C1L8-36 |  | TROX | FKA-3 | ASHS 999 | AGSS - Nuevo Hospital |  |  |  | 17 | VARIAS ESPECIALIDADES |  |  |  | No |  | No | No | EQUIPAMIENTO GENERAL E INDUSTRIAL |  | Disponible/ En uso |  | 2020-06-30 |  |  |  |  | 0 | No | MUEBLE
00559786 | PUERTA CONTRAINCENDIOS EF/RF | MAH03 - HOSPITAL DE LA SERRANIA (AGS SERRANIA DE MALAGA) | PUERTA CORTAFUEGO | C1L8-37 |  | SIN MARCA-NO DEFINIDA-DESCONOCIDA |  | ASHS 999 | AGSS - Nuevo Hospital |  |  |  | 17 | VARIAS ESPECIALIDADES |  |  |  | No |  | No | No | EQUIPAMIENTO GENERAL E INDUSTRIAL |  | Disponible/ En uso |  | 2020-06-30 |  |  |  |  | 0 | No | MUEBLE
00559787 | SIRENA ALARMA | MAH03 - HOSPITAL DE LA SERRANIA (AGS SERRANIA DE MALAGA) | SIRENA INTERIOR CON FOCO DIRECCIONABLE. | CCOCL1-78 |  | AGUILERA ELECTRÓNICA | AE/SA - C8 | ASHS 999 | AGSS - Nuevo Hospital |  |  |  | 17 | VARIAS ESPECIALIDADES |  |  |  | No |  | No | No | EQUIPAMIENTO GENERAL E INDUSTRIAL |  | Disponible/ En uso |  | 2020-06-30 |  |  |  |  | 0 | No | MUEBLE
00559788 | PULSADOR ALARMA INCENDIOS | MAH03 - HOSPITAL DE LA SERRANIA (AGS SERRANIA DE MALAGA) | PULSADORES DE ALARMA | C1L8-39 |  | AGUILERA ELECTRÓNICA | AE/SA - PT | ASHS 999 | AGSS - Nuevo Hospital | 10345P0GE.3 | GESTION |  | 17 | VARIAS ESPECIALIDADES |  |  |  | No |  | No | No | EQUIPAMIENTO GENERAL E INDUSTRIAL |  | Disponible/ En uso |  | 2020-06-30 |  |  |  |  | 0 | No | MUEBLE
00559789 | DETECTOR DE INCENDIOS | MAH03 - HOSPITAL DE LA SERRANIA (AGS SERRANIA DE MALAGA) | DETECTOR OPTICO-TERMICO ALGORITMICO. | C1L8-40 |  | AGUILERA ELECTRÓNICA | AE/SA-OPI | ASHS 20345 | AGSS - Conciertos | 10345P0LO0 | LOCAL |  | 17 | VARIAS ESPECIALIDADES |  |  |  | No |  | No | No | EQUIPAMIENTO GENERAL E INDUSTRIAL |  | Disponible/ En uso |  | 2020-06-30 |  |  |  |  | 0 | No | MUEBLE
00559790 | DETECTOR DE INCENDIOS | MAH03 - HOSPITAL DE LA SERRANIA (AGS SERRANIA DE MALAGA) | DETECTOR OPTICO-TERMICO ALGORITMICO. | C1L8-41 |  | AGUILERA ELECTRÓNICA | AE/SA-OPI | ASHS 999 | AGSS - Nuevo Hospital | 10345P0GE.3 | GESTION |  | 17 | VARIAS ESPECIALIDADES |  |  |  | No |  | No | No | EQUIPAMIENTO GENERAL E INDUSTRIAL |  | Disponible/ En uso |  | 2020-06-30 |  |  |  |  | 0 | No | MUEBLE
00559791 | DETECTOR DE INCENDIOS | MAH03 - HOSPITAL DE LA SERRANIA (AGS SERRANIA DE MALAGA) | DETECTOR OPTICO-TERMICO ALGORITMICO. | C1L8-42 |  | AGUILERA ELECTRÓNICA | AE/SA-OPI | ASHS 999 | AGSS - Nuevo Hospital | 10345P0GE13 | GESTION |  | 17 | VARIAS ESPECIALIDADES |  |  |  | No |  | No | No | EQUIPAMIENTO GENERAL E INDUSTRIAL |  | Disponible/ En uso |  | 2020-06-30 |  |  |  |  | 0 | No | MUEBLE
00559792 | DETECTOR DE INCENDIOS | MAH03 - HOSPITAL DE LA SERRANIA (AGS SERRANIA DE MALAGA) | DETECTOR OPTICO-TERMICO ALGORITMICO. | C1L8-43 |  | AGUILERA ELECTRÓNICA | AE/SA-OPI | ASHS 999 | AGSS - Nuevo Hospital | 10345P0GE14 | GESTION |  | 17 | VARIAS ESPECIALIDADES |  |  |  | No |  | No | No | EQUIPAMIENTO GENERAL E INDUSTRIAL |  | Disponible/ En uso |  | 2020-06-30 |  |  |  |  | 0 | No | MUEBLE
00559793 | DETECTOR DE INCENDIOS | MAH03 - HOSPITAL DE LA SERRANIA (AGS SERRANIA DE MALAGA) | DETECTOR OPTICO-TERMICO ALGORITMICO. | C1L8-44 |  | AGUILERA ELECTRÓNICA | AE/SA-OPI | ASHS 999 | AGSS - Nuevo Hospital | 10345P0GE15 | GESTION |  | 17 | VARIAS ESPECIALIDADES |  |  |  | No |  | No | No | EQUIPAMIENTO GENERAL E INDUSTRIAL |  | Disponible/ En uso |  | 2020-06-30 |  |  |  |  | 0 | No | MUEBLE
00559794 | DETECTOR DE INCENDIOS | MAH03 - HOSPITAL DE LA SERRANIA (AGS SERRANIA DE MALAGA) | DETECTOR OPTICO-TERMICO ALGORITMICO. | C1L8-45 |  | AGUILERA ELECTRÓNICA | AE/SA-OPI | ASHS 999 | AGSS - Nuevo Hospital | 10345P0GE17 | GESTION |  | 17 | VARIAS ESPECIALIDADES |  |  |  | No |  | No | No | EQUIPAMIENTO GENERAL E INDUSTRIAL |  | Disponible/ En uso |  | 2020-06-30 |  |  |  |  | 0 | No | MUEBLE
00559795 | DETECTOR DE INCENDIOS | MAH03 - HOSPITAL DE LA SERRANIA (AGS SERRANIA DE MALAGA) | DETECTOR OPTICO-TERMICO ALGORITMICO. | C1L8-46 |  | AGUILERA ELECTRÓNICA | AE/SA-OPI | ASHS 999 | AGSS - Nuevo Hospital | 10345P0GE18 | GESTION |  | 17 | VARIAS ESPECIALIDADES |  |  |  | No |  | No | No | EQUIPAMIENTO GENERAL E INDUSTRIAL |  | Disponible/ En uso |  | 2020-06-30 |  |  |  |  | 0 | No | MUEBLE
00559796 | DETECTOR DE INCENDIOS | MAH03 - HOSPITAL DE LA SERRANIA (AGS SERRANIA DE MALAGA) | DETECTOR OPTICO-TERMICO ALGORITMICO. | C1L8-47 |  | AGUILERA ELECTRÓNICA | AE/SA-OPI | ASHS 999 | AGSS - Nuevo Hospital | 10345P0GE19 | GESTION |  | 17 | VARIAS ESPECIALIDADES |  |  |  | No |  | No | No | EQUIPAMIENTO GENERAL E INDUSTRIAL |  | Disponible/ En uso |  | 2020-06-30 |  |  |  |  | 0 | No | MUEBLE
00559797 | DETECTOR DE INCENDIOS | MAH03 - HOSPITAL DE LA SERRANIA (AGS SERRANIA DE MALAGA) | DETECTOR OPTICO-TERMICO ALGORITMICO. | C1L8-48 |  | AGUILERA ELECTRÓNICA | AE/SA-OPI | ASHS 999 | AGSS - Nuevo Hospital | 10345P0GE.3 | GESTION |  | 17 | VARIAS ESPECIALIDADES |  |  |  | No |  | No | No | EQUIPAMIENTO GENERAL E INDUSTRIAL |  | Disponible/ En uso |  | 2020-06-30 |  |  |  |  | 0 | No | MUEBLE
00559798 | DETECTOR DE INCENDIOS | MAH03 - HOSPITAL DE LA SERRANIA (AGS SERRANIA DE MALAGA) | DETECTOR OPTICO-TERMICO ALGORITMICO. | C1L8-49 |  | AGUILERA ELECTRÓNICA | AE/SA-OPI | ASHS 999 | AGSS - Nuevo Hospital | 10345P0GE8 | GESTION |  | 17 | VARIAS ESPECIALIDADES |  |  |  | No |  | No | No | EQUIPAMIENTO GENERAL E INDUSTRIAL |  | Disponible/ En uso |  | 2020-06-30 |  |  |  |  | 0 | No | MUEBLE
00559799 | DETECTOR DE INCENDIOS | MAH03 - HOSPITAL DE LA SERRANIA (AGS SERRANIA DE MALAGA) | DETECTOR OPTICO-TERMICO ALGORITMICO. | C1L8-50 |  | AGUILERA ELECTRÓNICA | AE/SA-OPI | ASHS 999 | AGSS - Nuevo Hospital | 10345P0GE10 | GESTION |  | 17 | VARIAS ESPECIALIDADES |  |  |  | No |  | No | No | EQUIPAMIENTO GENERAL E INDUSTRIAL |  | Disponible/ En uso |  | 2020-06-30 |  |  |  |  | 0 | No | MUEBLE
00559800 | DETECTOR DE INCENDIOS | MAH03 - HOSPITAL DE LA SERRANIA (AGS SERRANIA DE MALAGA) | DETECTOR OPTICO-TERMICO ALGORITMICO. | C1L8-51 |  | AGUILERA ELECTRÓNICA | AE/SA-OPI | ASHS 999 | AGSS - Nuevo Hospital | 10345P0GE11 | GESTION |  | 17 | VARIAS ESPECIALIDADES |  |  |  | No |  | No | No | EQUIPAMIENTO GENERAL E INDUSTRIAL |  | Disponible/ En uso |  | 2020-06-30 |  |  |  |  | 0 | No | MUEBLE
00559801 | DETECTOR DE INCENDIOS | MAH03 - HOSPITAL DE LA SERRANIA (AGS SERRANIA DE MALAGA) | DETECTOR OPTICO-TERMICO ALGORITMICO. | C1L8-52 |  | AGUILERA ELECTRÓNICA | AE/SA-OPI | ASHS 999 | AGSS - Nuevo Hospital | 10345P0GE12 | GESTION |  | 17 | VARIAS ESPECIALIDADES |  |  |  | No |  | No | No | EQUIPAMIENTO GENERAL E INDUSTRIAL |  | Disponible/ En uso |  | 2020-06-30 |  |  |  |  | 0 | No | MUEBLE
00559802 | DETECTOR DE INCENDIOS | MAH03 - HOSPITAL DE LA SERRANIA (AGS SERRANIA DE MALAGA) | DETECTOR OPTICO-TERMICO ALGORITMICO. | C1L8-53 |  | AGUILERA ELECTRÓNICA | AE/SA-OPI | ASHS 999 | AGSS - Nuevo Hospital | 10345P0GE7 | GESTION |  | 17 | VARIAS ESPECIALIDADES |  |  |  | No |  | No | No | EQUIPAMIENTO GENERAL E INDUSTRIAL |  | Disponible/ En uso |  | 2020-06-30 |  |  |  |  | 0 | No | MUEBLE
00559803 | DETECTOR DE INCENDIOS | MAH03 - HOSPITAL DE LA SERRANIA (AGS SERRANIA DE MALAGA) | DETECTOR OPTICO-TERMICO ALGORITMICO. | C1L8-54 |  | AGUILERA ELECTRÓNICA | AE/SA-OPI | ASHS 999 | AGSS - Nuevo Hospital | 10345P0GE6 | GESTION |  | 17 | VARIAS ESPECIALIDADES |  |  |  | No |  | No | No | EQUIPAMIENTO GENERAL E INDUSTRIAL |  | Disponible/ En uso |  | 2020-06-30 |  |  |  |  | 0 | No | MUEBLE
00559804 | DETECTOR DE INCENDIOS | MAH03 - HOSPITAL DE LA SERRANIA (AGS SERRANIA DE MALAGA) | DETECTOR OPTICO-TERMICO ALGORITMICO. | C1L8-55 |  | AGUILERA ELECTRÓNICA | AE/SA-OPI | ASHS 999 | AGSS - Nuevo Hospital | 10345P0GE5 | GESTION |  | 17 | VARIAS ESPECIALIDADES |  |  |  | No |  | No | No | EQUIPAMIENTO GENERAL E INDUSTRIAL |  | Disponible/ En uso |  | 2020-06-30 |  |  |  |  | 0 | No | MUEBLE
00559805 | DETECTOR DE INCENDIOS | MAH03 - HOSPITAL DE LA SERRANIA (AGS SERRANIA DE MALAGA) | DETECTOR OPTICO-TERMICO ALGORITMICO. | C1L8-56 |  | AGUILERA ELECTRÓNICA | AE/SA-OPI | ASHS 999 | AGSS - Nuevo Hospital | 10345P0GE4 | GESTION |  | 17 | VARIAS ESPECIALIDADES |  |  |  | No |  | No | No | EQUIPAMIENTO GENERAL E INDUSTRIAL |  | Disponible/ En uso |  | 2020-06-30 |  |  |  |  | 0 | No | MUEBLE
00559806 | PULSADOR ALARMA INCENDIOS | MAH03 - HOSPITAL DE LA SERRANIA (AGS SERRANIA DE MALAGA) | PULSADORES DE ALARMA | C1L8-57 |  | AGUILERA ELECTRÓNICA | AE/SA - PT | ASHS 999 | AGSS - Nuevo Hospital | 10345P0GE.1 | GESTION |  | 17 | VARIAS ESPECIALIDADES |  |  |  | No |  | No | No | EQUIPAMIENTO GENERAL E INDUSTRIAL |  | Disponible/ En uso |  | 2020-06-30 |  |  |  |  | 0 | No | MUEBLE
00559807 | DETECTOR DE INCENDIOS | MAH03 - HOSPITAL DE LA SERRANIA (AGS SERRANIA DE MALAGA) | DETECTOR OPTICO-TERMICO ALGORITMICO. | C1L8-58 |  | AGUILERA ELECTRÓNICA | AE/SA-OPI | ASHS 999 | AGSS - Nuevo Hospital | 10345P0GE.2 | GESTION |  | 17 | VARIAS ESPECIALIDADES |  |  |  | No |  | No | No | EQUIPAMIENTO GENERAL E INDUSTRIAL |  | Disponible/ En uso |  | 2020-06-30 |  |  |  |  | 0 | No | MUEBLE
00559808 | PUERTA CONTRAINCENDIOS EF/RF | MAH03 - HOSPITAL DE LA SERRANIA (AGS SERRANIA DE MALAGA) | COMPUERTAS CORTAFUEGO | C1L8-59 |  | TROX | FKA-3 | ASHS 999 | AGSS - Nuevo Hospital |  |  |  | 17 | VARIAS ESPECIALIDADES |  |  |  | No |  | No | No | EQUIPAMIENTO GENERAL E INDUSTRIAL |  | Disponible/ En uso |  | 2020-06-30 |  |  |  |  | 0 | No | MUEBLE
00559809 | DETECTOR DE INCENDIOS | MAH03 - HOSPITAL DE LA SERRANIA (AGS SERRANIA DE MALAGA) | DETECTOR OPTICO-TERMICO ALGORITMICO. | C1L8-60 |  | AGUILERA ELECTRÓNICA | AE/SA-OPI | ASHS 999 | AGSS - Nuevo Hospital | 10345P0GE.2 | GESTION |  | 17 | VARIAS ESPECIALIDADES |  |  |  | No |  | No | No | EQUIPAMIENTO GENERAL E INDUSTRIAL |  | Disponible/ En uso |  | 2020-06-30 |  |  |  |  | 0 | No | MUEBLE
00559810 | DETECTOR DE INCENDIOS | MAH03 - HOSPITAL DE LA SERRANIA (AGS SERRANIA DE MALAGA) | DETECTOR OPTICO-TERMICO ALGORITMICO. | C1L8-61 |  | AGUILERA ELECTRÓNICA | AE/SA-OPI | ASHS 999 | AGSS - Nuevo Hospital | 10345P0GE.2 | GESTION |  | 17 | VARIAS ESPECIALIDADES |  |  |  | No |  | No | No | EQUIPAMIENTO GENERAL E INDUSTRIAL |  | Disponible/ En uso |  | 2020-06-30 |  |  |  |  | 0 | No | MUEBLE
00559811 | PUERTA CONTRAINCENDIOS EF/RF | MAH03 - HOSPITAL DE LA SERRANIA (AGS SERRANIA DE MALAGA) | PUERTA CORTAFUEGO | C1L8-62 |  | SIN MARCA-NO DEFINIDA-DESCONOCIDA |  | ASHS 999 | AGSS - Nuevo Hospital |  |  |  | 17 | VARIAS ESPECIALIDADES |  |  |  | No |  | No | No | EQUIPAMIENTO GENERAL E INDUSTRIAL |  | Disponible/ En uso |  | 2020-06-30 |  |  |  |  | 0 | No | MUEBLE
00559812 | SIRENA ALARMA | MAH03 - HOSPITAL DE LA SERRANIA (AGS SERRANIA DE MALAGA) | SIRENA INTERIOR CON FOCO DIRECCIONABLE. | CCOCL1-78 |  | AGUILERA ELECTRÓNICA | AE/SA - C8 | ASHS 999 | AGSS - Nuevo Hospital |  |  |  | 17 | VARIAS ESPECIALIDADES |  |  |  | No |  | No | No | EQUIPAMIENTO GENERAL E INDUSTRIAL |  | Disponible/ En uso |  | 2020-06-30 |  |  |  |  | 0 | No | MUEBLE
00559813 | PULSADOR ALARMA INCENDIOS | MAH03 - HOSPITAL DE LA SERRANIA (AGS SERRANIA DE MALAGA) | PULSADORES DE ALARMA | C1L8-63 |  | AGUILERA ELECTRÓNICA | AE/SA - PT | ASHS 999 | AGSS - Nuevo Hospital |  |  |  | 17 | VARIAS ESPECIALIDADES |  |  |  | No |  | No | No | EQUIPAMIENTO GENERAL E INDUSTRIAL |  | Disponible/ En uso |  | 2020-06-30 |  |  |  |  | 0 | No | MUEBLE
00559814 | DETECTOR DE INCENDIOS | MAH03 - HOSPITAL DE LA SERRANIA (AGS SERRANIA DE MALAGA) | DETECTOR OPTICO-TERMICO ALGORITMICO. | C1L8-64 |  | AGUILERA ELECTRÓNICA | AE/SA-OPI | ASHS 999 | AGSS - Nuevo Hospital | 10345P0GE20 | GESTION |  | 17 | VARIAS ESPECIALIDADES |  |  |  | No |  | No | No | EQUIPAMIENTO GENERAL E INDUSTRIAL |  | Disponible/ En uso |  | 2020-06-30 |  |  |  |  | 0 | No | MUEBLE
00559815 | DETECTOR DE INCENDIOS | MAH03 - HOSPITAL DE LA SERRANIA (AGS SERRANIA DE MALAGA) | DETECTOR OPTICO-TERMICO ALGORITMICO. | C1L8-65 |  | AGUILERA ELECTRÓNICA | AE/SA-OPI | ASHS 999 | AGSS - Nuevo Hospital | 10345P0GE21 | GESTION |  | 17 | VARIAS ESPECIALIDADES |  |  |  | No |  | No | No | EQUIPAMIENTO GENERAL E INDUSTRIAL |  | Disponible/ En uso |  | 2020-06-30 |  |  |  |  | 0 | No | MUEBLE
00559816 | DETECTOR DE INCENDIOS | MAH03 - HOSPITAL DE LA SERRANIA (AGS SERRANIA DE MALAGA) | DETECTOR OPTICO-TERMICO ALGORITMICO. | C1L8-66 |  | AGUILERA ELECTRÓNICA | AE/SA-OPI | ASHS 999 | AGSS - Nuevo Hospital | 10345P0GE22 | GESTION |  | 17 | VARIAS ESPECIALIDADES |  |  |  | No |  | No | No | EQUIPAMIENTO GENERAL E INDUSTRIAL |  | Disponible/ En uso |  | 2020-06-30 |  |  |  |  | 0 | No | MUEBLE
00559817 | DETECTOR DE INCENDIOS | MAH03 - HOSPITAL DE LA SERRANIA (AGS SERRANIA DE MALAGA) | DETECTOR OPTICO-TERMICO ALGORITMICO. | C1L8-67 |  | AGUILERA ELECTRÓNICA | AE/SA-OPI | ASHS 999 | AGSS - Nuevo Hospital | 10345P0GE.2 | GESTION |  | 17 | VARIAS ESPECIALIDADES |  |  |  | No |  | No | No | EQUIPAMIENTO GENERAL E INDUSTRIAL |  | Disponible/ En uso |  | 2020-06-30 |  |  |  |  | 0 | No | MUEBLE
00559818 | DETECTOR DE INCENDIOS | MAH03 - HOSPITAL DE LA SERRANIA (AGS SERRANIA DE MALAGA) | DETECTOR OPTICO-TERMICO ALGORITMICO. | C1L8-68 |  | AGUILERA ELECTRÓNICA | AE/SA-OPI | ASHS 999 | AGSS - Nuevo Hospital | 10345P0GE23 | GESTION |  | 17 | VARIAS ESPECIALIDADES |  |  |  | No |  | No | No | EQUIPAMIENTO GENERAL E INDUSTRIAL |  | Disponible/ En uso |  | 2020-06-30 |  |  |  |  | 0 | No | MUEBLE
00559819 | DETECTOR DE INCENDIOS | MAH03 - HOSPITAL DE LA SERRANIA (AGS SERRANIA DE MALAGA) | DETECTOR OPTICO-TERMICO ALGORITMICO. | C1L8-69 |  | AGUILERA ELECTRÓNICA | AE/SA-OPI | ASHS 999 | AGSS - Nuevo Hospital | 10345P0GE65 | GESTION |  | 17 | VARIAS ESPECIALIDADES |  |  |  | No |  | No | No | EQUIPAMIENTO GENERAL E INDUSTRIAL |  | Disponible/ En uso |  | 2020-06-30 |  |  |  |  | 0 | No | MUEBLE
00559820 | DETECTOR DE INCENDIOS | MAH03 - HOSPITAL DE LA SERRANIA (AGS SERRANIA DE MALAGA) | DETECTOR OPTICO-TERMICO ALGORITMICO. | C1L8-70 |  | AGUILERA ELECTRÓNICA | AE/SA-OPI | ASHS 999 | AGSS - Nuevo Hospital | 10345P0GE24 | GESTION |  | 17 | VARIAS ESPECIALIDADES |  |  |  | No |  | No | No | EQUIPAMIENTO GENERAL E INDUSTRIAL |  | Disponible/ En uso |  | 2020-06-30 |  |  |  |  | 0 | No | MUEBLE
00559821 | DETECTOR DE INCENDIOS | MAH03 - HOSPITAL DE LA SERRANIA (AGS SERRANIA DE MALAGA) | DETECTOR OPTICO-TERMICO ALGORITMICO. | C1L8-71 |  | AGUILERA ELECTRÓNICA | AE/SA-OPI | ASHS 999 | AGSS - Nuevo Hospital | 10345P0GE.2 | GESTION |  | 17 | VARIAS ESPECIALIDADES |  |  |  | No |  | No | No | EQUIPAMIENTO GENERAL E INDUSTRIAL |  | Disponible/ En uso |  | 2020-06-30 |  |  |  |  | 0 | No | MUEBLE
00559822 | PUERTA CONTRAINCENDIOS EF/RF | MAH03 - HOSPITAL DE LA SERRANIA (AGS SERRANIA DE MALAGA) | PUERTA CORTAFUEGO | C1L8-72 |  | SIN MARCA-NO DEFINIDA-DESCONOCIDA |  | ASHS 999 | AGSS - Nuevo Hospital |  |  |  | 17 | VARIAS ESPECIALIDADES |  |  |  | No |  | No | No | EQUIPAMIENTO GENERAL E INDUSTRIAL |  | Disponible/ En uso |  | 2020-06-30 |  |  |  |  | 0 | No | MUEBLE
00559823 | SIRENA ALARMA | MAH03 - HOSPITAL DE LA SERRANIA (AGS SERRANIA DE MALAGA) | SIRENA INTERIOR CON FOCO DIRECCIONABLE. | CCOCL1-78 |  | AGUILERA ELECTRÓNICA | AE/SA - C8 | ASHS 999 | AGSS - Nuevo Hospital |  |  |  | 17 | VARIAS ESPECIALIDADES |  |  |  | No |  | No | No | EQUIPAMIENTO GENERAL E INDUSTRIAL |  | Disponible/ En uso |  | 2020-06-30 |  |  |  |  | 0 | No | MUEBLE
00559824 | PULSADOR ALARMA INCENDIOS | MAH03 - HOSPITAL DE LA SERRANIA (AGS SERRANIA DE MALAGA) | PULSADORES DE ALARMA | C1L8-73 |  | AGUILERA ELECTRÓNICA | AE/SA - PT | ASHS 999 | AGSS - Nuevo Hospital | 10345P0GE.5 | GESTION |  | 17 | VARIAS ESPECIALIDADES |  |  |  | No |  | No | No | EQUIPAMIENTO GENERAL E INDUSTRIAL |  | Disponible/ En uso |  | 2020-06-30 |  |  |  |  | 0 | No | MUEBLE
00559825 | DETECTOR DE INCENDIOS | MAH03 - HOSPITAL DE LA SERRANIA (AGS SERRANIA DE MALAGA) | DETECTOR OPTICO-TERMICO ALGORITMICO. | C1L8-74 |  | AGUILERA ELECTRÓNICA | AE/SA-OPI | ASHS 999 | AGSS - Nuevo Hospital | 10345P0GE.5 | GESTION |  | 17 | VARIAS ESPECIALIDADES |  |  |  | No |  | No | No | EQUIPAMIENTO GENERAL E INDUSTRIAL |  | Disponible/ En uso |  | 2020-06-30 |  |  |  |  | 0 | No | MUEBLE
00559826 | DETECTOR DE INCENDIOS | MAH03 - HOSPITAL DE LA SERRANIA (AGS SERRANIA DE MALAGA) | DETECTOR OPTICO-TERMICO ALGORITMICO. | C1L8-75 |  | AGUILERA ELECTRÓNICA | AE/SA-OPI | ASHS 999 | AGSS - Nuevo Hospital | 10345P0GE25 | GESTION |  | 17 | VARIAS ESPECIALIDADES |  |  |  | No |  | No | No | EQUIPAMIENTO GENERAL E INDUSTRIAL |  | Disponible/ En uso |  | 2020-06-30 |  |  |  |  | 0 | No | MUEBLE
00559827 | DETECTOR DE INCENDIOS | MAH03 - HOSPITAL DE LA SERRANIA (AGS SERRANIA DE MALAGA) | DETECTOR OPTICO-TERMICO ALGORITMICO. | C1L8-76 |  | AGUILERA ELECTRÓNICA | AE/SA-OPI | ASHS 999 | AGSS - Nuevo Hospital | 10345P0GE26 | GESTION |  | 17 | VARIAS ESPECIALIDADES |  |  |  | No |  | No | No | EQUIPAMIENTO GENERAL E INDUSTRIAL |  | Disponible/ En uso |  | 2020-06-30 |  |  |  |  | 0 | No | MUEBLE
00559828 | DETECTOR DE INCENDIOS | MAH03 - HOSPITAL DE LA SERRANIA (AGS SERRANIA DE MALAGA) | DETECTOR OPTICO-TERMICO ALGORITMICO. | C1L8-77 |  | AGUILERA ELECTRÓNICA | AE/SA-OPI | ASHS 999 | AGSS - Nuevo Hospital | 10345P0GE27 | GESTION |  | 17 | VARIAS ESPECIALIDADES |  |  |  | No |  | No | No | EQUIPAMIENTO GENERAL E INDUSTRIAL |  | Disponible/ En uso |  | 2020-06-30 |  |  |  |  | 0 | No | MUEBLE
00559829 | DETECTOR DE INCENDIOS | MAH03 - HOSPITAL DE LA SERRANIA (AGS SERRANIA DE MALAGA) | DETECTOR OPTICO-TERMICO ALGORITMICO. | C1L8-78 |  | AGUILERA ELECTRÓNICA | AE/SA-OPI | ASHS 999 | AGSS - Nuevo Hospital | 10345P0GE28 | GESTION |  | 17 | VARIAS ESPECIALIDADES |  |  |  | No |  | No | No | EQUIPAMIENTO GENERAL E INDUSTRIAL |  | Disponible/ En uso |  | 2020-06-30 |  |  |  |  | 0 | No | MUEBLE
00559830 | DETECTOR DE INCENDIOS | MAH03 - HOSPITAL DE LA SERRANIA (AGS SERRANIA DE MALAGA) | DETECTOR OPTICO-TERMICO ALGORITMICO. | C1L8-79 |  | AGUILERA ELECTRÓNICA | AE/SA-OPI | ASHS 999 | AGSS - Nuevo Hospital | 10345P0GE.5 | GESTION |  | 17 | VARIAS ESPECIALIDADES |  |  |  | No |  | No | No | EQUIPAMIENTO GENERAL E INDUSTRIAL |  | Disponible/ En uso |  | 2020-06-30 |  |  |  |  | 0 | No | MUEBLE
00559831 | DETECTOR DE INCENDIOS | MAH03 - HOSPITAL DE LA SERRANIA (AGS SERRANIA DE MALAGA) | DETECTOR OPTICO-TERMICO ALGORITMICO. | C1L8-80 |  | AGUILERA ELECTRÓNICA | AE/SA-OPI | ASHS 999 | AGSS - Nuevo Hospital | 10345P0GE29 | GESTION |  | 17 | VARIAS ESPECIALIDADES |  |  |  | No |  | No | No | EQUIPAMIENTO GENERAL E INDUSTRIAL |  | Disponible/ En uso |  | 2020-06-30 |  |  |  |  | 0 | No | MUEBLE
00559832 | PULSADOR ALARMA INCENDIOS | MAH03 - HOSPITAL DE LA SERRANIA (AGS SERRANIA DE MALAGA) | PULSADORES DE ALARMA | C1L8-81 |  | AGUILERA ELECTRÓNICA | AE/SA - PT | ASHS 999 | AGSS - Nuevo Hospital |  |  |  | 17 | VARIAS ESPECIALIDADES |  |  |  | No |  | No | No | EQUIPAMIENTO GENERAL E INDUSTRIAL |  | Disponible/ En uso |  | 2020-06-30 |  |  |  |  | 0 | No | MUEBLE
00559833 | DETECTOR DE INCENDIOS | MAH03 - HOSPITAL DE LA SERRANIA (AGS SERRANIA DE MALAGA) | DETECTOR OPTICO-TERMICO ALGORITMICO. | C1L8-82 |  | AGUILERA ELECTRÓNICA | AE/SA-OPI | ASHS 999 | AGSS - Nuevo Hospital |  |  |  | 17 | VARIAS ESPECIALIDADES |  |  |  | No |  | No | No | EQUIPAMIENTO GENERAL E INDUSTRIAL |  | Disponible/ En uso |  | 2020-06-30 |  |  |  |  | 0 | No | MUEBLE
00559834 | DETECTOR DE INCENDIOS | MAH03 - HOSPITAL DE LA SERRANIA (AGS SERRANIA DE MALAGA) | DETECTOR OPTICO-TERMICO ALGORITMICO. | C1L8-83 |  | AGUILERA ELECTRÓNICA | AE/SA-OPI | ASHS 999 | AGSS - Nuevo Hospital |  |  |  | 17 | VARIAS ESPECIALIDADES |  |  |  | No |  | No | No | EQUIPAMIENTO GENERAL E INDUSTRIAL |  | Disponible/ En uso |  | 2020-06-30 |  |  |  |  | 0 | No | MUEBLE
00559835 | PUERTA CONTRAINCENDIOS EF/RF | MAH03 - HOSPITAL DE LA SERRANIA (AGS SERRANIA DE MALAGA) | PUERTA CORTAFUEGO | C1L8-84 |  | SIN MARCA-NO DEFINIDA-DESCONOCIDA |  | ASHS 999 | AGSS - Nuevo Hospital |  |  |  | 17 | VARIAS ESPECIALIDADES |  |  |  | No |  | No | No | EQUIPAMIENTO GENERAL E INDUSTRIAL |  | Disponible/ En uso |  | 2020-06-30 |  |  |  |  | 0 | No | MUEBLE
00559836 | SIRENA ALARMA | MAH03 - HOSPITAL DE LA SERRANIA (AGS SERRANIA DE MALAGA) | SIRENA INTERIOR CON FOCO DIRECCIONABLE. | CCOCL1-78 |  | AGUILERA ELECTRÓNICA | AE/SA - C8 | ASHS 999 | AGSS - Nuevo Hospital |  |  |  | 17 | VARIAS ESPECIALIDADES |  |  |  | No |  | No | No | EQUIPAMIENTO GENERAL E INDUSTRIAL |  | Disponible/ En uso |  | 2020-06-30 |  |  |  |  | 0 | No | MUEBLE
00559837 | DETECTOR DE INCENDIOS | MAH03 - HOSPITAL DE LA SERRANIA (AGS SERRANIA DE MALAGA) | DETECTOR OPTICO-TERMICO ALGORITMICO. | C1L8-85 |  | AGUILERA ELECTRÓNICA | AE/SA-OPI | ASHS 999 | AGSS - Nuevo Hospital |  |  |  | 17 | VARIAS ESPECIALIDADES |  |  |  | No |  | No | No | EQUIPAMIENTO GENERAL E INDUSTRIAL |  | Disponible/ En uso |  | 2020-06-30 |  |  |  |  | 0 | No | MUEBLE
00559838 | DETECTOR DE INCENDIOS | MAH03 - HOSPITAL DE LA SERRANIA (AGS SERRANIA DE MALAGA) | DETECTOR OPTICO-TERMICO ALGORITMICO. | C1L8-86 |  | AGUILERA ELECTRÓNICA | AE/SA-OPI | ASHS 999 | AGSS - Nuevo Hospital | 10345P0GE30 | GESTION |  | 17 | VARIAS ESPECIALIDADES |  |  |  | No |  | No | No | EQUIPAMIENTO GENERAL E INDUSTRIAL |  | Disponible/ En uso |  | 2020-06-30 |  |  |  |  | 0 | No | MUEBLE
00559839 | DETECTOR DE INCENDIOS | MAH03 - HOSPITAL DE LA SERRANIA (AGS SERRANIA DE MALAGA) | DETECTOR OPTICO-TERMICO ALGORITMICO. | C1L8-87 |  | AGUILERA ELECTRÓNICA | AE/SA-OPI | ASHS 999 | AGSS - Nuevo Hospital | 10345P0GE31 | GESTION |  | 17 | VARIAS ESPECIALIDADES |  |  |  | No |  | No | No | EQUIPAMIENTO GENERAL E INDUSTRIAL |  | Disponible/ En uso |  | 2020-06-30 |  |  |  |  | 0 | No | MUEBLE
00559840 | DETECTOR DE INCENDIOS | MAH03 - HOSPITAL DE LA SERRANIA (AGS SERRANIA DE MALAGA) | DETECTOR OPTICO-TERMICO ALGORITMICO. | C1L8-88 |  | AGUILERA ELECTRÓNICA | AE/SA-OPI | ASHS 999 | AGSS - Nuevo Hospital | 10345P0GE32 | GESTION |  | 17 | VARIAS ESPECIALIDADES |  |  |  | No |  | No | No | EQUIPAMIENTO GENERAL E INDUSTRIAL |  | Disponible/ En uso |  | 2020-06-30 |  |  |  |  | 0 | No | MUEBLE
00559841 | DETECTOR DE INCENDIOS | MAH03 - HOSPITAL DE LA SERRANIA (AGS SERRANIA DE MALAGA) | DETECTOR OPTICO-TERMICO ALGORITMICO. | C1L8-89 |  | AGUILERA ELECTRÓNICA | AE/SA-OPI | ASHS 999 | AGSS - Nuevo Hospital | 10345P0GE33 | GESTION |  | 17 | VARIAS ESPECIALIDADES |  |  |  | No |  | No | No | EQUIPAMIENTO GENERAL E INDUSTRIAL |  | Disponible/ En uso |  | 2020-06-30 |  |  |  |  | 0 | No | MUEBLE
00559842 | DETECTOR DE INCENDIOS | MAH03 - HOSPITAL DE LA SERRANIA (AGS SERRANIA DE MALAGA) | DETECTOR OPTICO-TERMICO ALGORITMICO. | C1L8-90 |  | AGUILERA ELECTRÓNICA | AE/SA-OPI | ASHS 999 | AGSS - Nuevo Hospital | 10345P0GE34 | GESTION |  | 17 | VARIAS ESPECIALIDADES |  |  |  | No |  | No | No | EQUIPAMIENTO GENERAL E INDUSTRIAL |  | Disponible/ En uso |  | 2020-06-30 |  |  |  |  | 0 | No | MUEBLE
00559843 | DETECTOR DE INCENDIOS | MAH03 - HOSPITAL DE LA SERRANIA (AGS SERRANIA DE MALAGA) | DETECTOR OPTICO-TERMICO ALGORITMICO. | C1L8-91 |  | AGUILERA ELECTRÓNICA | AE/SA-OPI | ASHS 999 | AGSS - Nuevo Hospital | 10345P0GE35 | GESTION |  | 17 | VARIAS ESPECIALIDADES |  |  |  | No |  | No | No | EQUIPAMIENTO GENERAL E INDUSTRIAL |  | Disponible/ En uso |  | 2020-06-30 |  |  |  |  | 0 | No | MUEBLE
00559844 | DETECTOR DE INCENDIOS | MAH03 - HOSPITAL DE LA SERRANIA (AGS SERRANIA DE MALAGA) | DETECTOR OPTICO-TERMICO ALGORITMICO. | C1L8-92 |  | AGUILERA ELECTRÓNICA | AE/SA-OPI | ASHS 999 | AGSS - Nuevo Hospital | 10345P0GE55 | GESTION |  | 17 | VARIAS ESPECIALIDADES |  |  |  | No |  | No | No | EQUIPAMIENTO GENERAL E INDUSTRIAL |  | Disponible/ En uso |  | 2020-06-30 |  |  |  |  | 0 | No | MUEBLE
00559845 | DETECTOR DE INCENDIOS | MAH03 - HOSPITAL DE LA SERRANIA (AGS SERRANIA DE MALAGA) | DETECTOR OPTICO-TERMICO ALGORITMICO. | C1L8-93 |  | AGUILERA ELECTRÓNICA | AE/SA-OPI | ASHS 999 | AGSS - Nuevo Hospital | 10345P0GE.2 | GESTION |  | 17 | VARIAS ESPECIALIDADES |  |  |  | No |  | No | No | EQUIPAMIENTO GENERAL E INDUSTRIAL |  | Disponible/ En uso |  | 2020-06-30 |  |  |  |  | 0 | No | MUEBLE
00559846 | DETECTOR DE INCENDIOS | MAH03 - HOSPITAL DE LA SERRANIA (AGS SERRANIA DE MALAGA) | DETECTOR OPTICO-TERMICO ALGORITMICO. | C1L8-94 |  | AGUILERA ELECTRÓNICA | AE/SA-OPI | ASHS 999 | AGSS - Nuevo Hospital | 10345P0GE36 | GESTION |  | 17 | VARIAS ESPECIALIDADES |  |  |  | No |  | No | No | EQUIPAMIENTO GENERAL E INDUSTRIAL |  | Disponible/ En uso |  | 2020-06-30 |  |  |  |  | 0 | No | MUEBLE
00559847 | DETECTOR DE INCENDIOS | MAH03 - HOSPITAL DE LA SERRANIA (AGS SERRANIA DE MALAGA) | DETECTOR OPTICO-TERMICO ALGORITMICO. | C1L8-95 |  | AGUILERA ELECTRÓNICA | AE/SA-OPI | ASHS 999 | AGSS - Nuevo Hospital | 10345P0GE37 | GESTION |  | 17 | VARIAS ESPECIALIDADES |  |  |  | No |  | No | No | EQUIPAMIENTO GENERAL E INDUSTRIAL |  | Disponible/ En uso |  | 2020-06-30 |  |  |  |  | 0 | No | MUEBLE
00559848 | DETECTOR DE INCENDIOS | MAH03 - HOSPITAL DE LA SERRANIA (AGS SERRANIA DE MALAGA) | DETECTOR OPTICO-TERMICO ALGORITMICO. | C1L8-96 |  | AGUILERA ELECTRÓNICA | AE/SA-OPI | ASHS 999 | AGSS - Nuevo Hospital | 10345P0GE38 | GESTION |  | 17 | VARIAS ESPECIALIDADES |  |  |  | No |  | No | No | EQUIPAMIENTO GENERAL E INDUSTRIAL |  | Disponible/ En uso |  | 2020-06-30 |  |  |  |  | 0 | No | MUEBLE
00559849 | DETECTOR DE INCENDIOS | MAH03 - HOSPITAL DE LA SERRANIA (AGS SERRANIA DE MALAGA) | DETECTOR OPTICO-TERMICO ALGORITMICO. | C1L8-97 |  | AGUILERA ELECTRÓNICA | AE/SA-OPI | ASHS 999 | AGSS - Nuevo Hospital | 10345P0GE.2 | GESTION |  | 17 | VARIAS ESPECIALIDADES |  |  |  | No |  | No | No | EQUIPAMIENTO GENERAL E INDUSTRIAL |  | Disponible/ En uso |  | 2020-06-30 |  |  |  |  | 0 | No | MUEBLE
00559850 | DETECTOR DE INCENDIOS | MAH03 - HOSPITAL DE LA SERRANIA (AGS SERRANIA DE MALAGA) | DETECTOR OPTICO-TERMICO ALGORITMICO. | C1L8-98 |  | AGUILERA ELECTRÓNICA | AE/SA-OPI | ASHS 999 | AGSS - Nuevo Hospital | 10345P0GE39 | GESTION |  | 17 | VARIAS ESPECIALIDADES |  |  |  | No |  | No | No | EQUIPAMIENTO GENERAL E INDUSTRIAL |  | Disponible/ En uso |  | 2020-06-30 |  |  |  |  | 0 | No | MUEBLE
00559851 | PULSADOR ALARMA INCENDIOS | MAH03 - HOSPITAL DE LA SERRANIA (AGS SERRANIA DE MALAGA) | PULSADORES DE ALARMA | C1L8-99 |  | AGUILERA ELECTRÓNICA | AE/SA - PT | ASHS 999 | AGSS - Nuevo Hospital | 10345P0GE.2 | GESTION |  | 17 | VARIAS ESPECIALIDADES |  |  |  | No |  | No | No | EQUIPAMIENTO GENERAL E INDUSTRIAL |  | Disponible/ En uso |  | 2020-06-30 |  |  |  |  | 0 | No | MUEBLE
00559852 | DETECTOR DE INCENDIOS | MAH03 - HOSPITAL DE LA SERRANIA (AGS SERRANIA DE MALAGA) | DETECTOR OPTICO-TERMICO ALGORITMICO. | C1L8-100 |  | AGUILERA ELECTRÓNICA | AE/SA-OPI | ASHS 999 | AGSS - Nuevo Hospital | 10345P0GE.2 | GESTION |  | 17 | VARIAS ESPECIALIDADES |  |  |  | No |  | No | No | EQUIPAMIENTO GENERAL E INDUSTRIAL |  | Disponible/ En uso |  | 2020-06-30 |  |  |  |  | 0 | No | MUEBLE
00559853 | DETECTOR DE INCENDIOS | MAH03 - HOSPITAL DE LA SERRANIA (AGS SERRANIA DE MALAGA) | DETECTOR OPTICO-TERMICO ALGORITMICO. | C1L8-101 |  | AGUILERA ELECTRÓNICA | AE/SA-OPI | ASHS 999 | AGSS - Nuevo Hospital | 10345P0GE.8 | GESTION |  | 17 | VARIAS ESPECIALIDADES |  |  |  | No |  | No | No | EQUIPAMIENTO GENERAL E INDUSTRIAL |  | Disponible/ En uso |  | 2020-06-30 |  |  |  |  | 0 | No | MUEBLE
00559854 | DETECTOR DE INCENDIOS | MAH03 - HOSPITAL DE LA SERRANIA (AGS SERRANIA DE MALAGA) | DETECTOR OPTICO-TERMICO ALGORITMICO. | C1L8-102 |  | AGUILERA ELECTRÓNICA | AE/SA-OPI | ASHS 999 | AGSS - Nuevo Hospital | 10345P0GE41 | GESTION |  | 17 | VARIAS ESPECIALIDADES |  |  |  | No |  | No | No | EQUIPAMIENTO GENERAL E INDUSTRIAL |  | Disponible/ En uso |  | 2020-06-30 |  |  |  |  | 0 | No | MUEBLE
00559855 | PUERTA CONTRAINCENDIOS EF/RF | MAH03 - HOSPITAL DE LA SERRANIA (AGS SERRANIA DE MALAGA) | PUERTA CORTAFUEGO | C1L8-103 |  | SIN MARCA-NO DEFINIDA-DESCONOCIDA |  | ASHS 999 | AGSS - Nuevo Hospital |  |  |  | 17 | VARIAS ESPECIALIDADES |  |  |  | No |  | No | No | EQUIPAMIENTO GENERAL E INDUSTRIAL |  | Disponible/ En uso |  | 2020-06-30 |  |  |  |  | 0 | No | MUEBLE
00559856 | SIRENA ALARMA | MAH03 - HOSPITAL DE LA SERRANIA (AGS SERRANIA DE MALAGA) | SIRENA INTERIOR CON FOCO DIRECCIONABLE. | CCOCL1-78 |  | AGUILERA ELECTRÓNICA | AE/SA - C8 | ASHS 999 | AGSS - Nuevo Hospital |  |  |  | 17 | VARIAS ESPECIALIDADES |  |  |  | No |  | No | No | EQUIPAMIENTO GENERAL E INDUSTRIAL |  | Disponible/ En uso |  | 2020-06-30 |  |  |  |  | 0 | No | MUEBLE
00559857 | DETECTOR DE INCENDIOS | MAH03 - HOSPITAL DE LA SERRANIA (AGS SERRANIA DE MALAGA) | DETECTOR OPTICO-TERMICO ALGORITMICO. | C1L8-104 |  | AGUILERA ELECTRÓNICA | AE/SA-OPI | ASHS 999 | AGSS - Nuevo Hospital | 10345P0AR3 | ARCHIVO |  | 17 | VARIAS ESPECIALIDADES |  |  |  | No |  | No | No | EQUIPAMIENTO GENERAL E INDUSTRIAL |  | Disponible/ En uso |  | 2020-06-30 |  |  |  |  | 0 | No | MUEBLE
00559858 | DETECTOR DE INCENDIOS | MAH03 - HOSPITAL DE LA SERRANIA (AGS SERRANIA DE MALAGA) | DETECTOR OPTICO-TERMICO ALGORITMICO. | C1L8-105 |  | AGUILERA ELECTRÓNICA | AE/SA-OPI | ASHS 999 | AGSS - Nuevo Hospital | 10345P0AR2 | ARCHIVO |  | 17 | VARIAS ESPECIALIDADES |  |  |  | No |  | No | No | EQUIPAMIENTO GENERAL E INDUSTRIAL |  | Disponible/ En uso |  | 2020-06-30 |  |  |  |  | 0 | No | MUEBLE
00559859 | DETECTOR DE INCENDIOS | MAH03 - HOSPITAL DE LA SERRANIA (AGS SERRANIA DE MALAGA) | DETECTOR OPTICO-TERMICO ALGORITMICO. | C1L8-106 |  | AGUILERA ELECTRÓNICA | AE/SA-OPI | ASHS 999 | AGSS - Nuevo Hospital | 10345P0AR1 | ARCHIVO |  | 17 | VARIAS ESPECIALIDADES |  |  |  | No |  | No | No | EQUIPAMIENTO GENERAL E INDUSTRIAL |  | Disponible/ En uso |  | 2020-06-30 |  |  |  |  | 0 | No | MUEBLE
00559860 | DETECTOR DE INCENDIOS | MAH03 - HOSPITAL DE LA SERRANIA (AGS SERRANIA DE MALAGA) | DETECTOR OPTICO-TERMICO ALGORITMICO. | C1L8-107 |  | AGUILERA ELECTRÓNICA | AE/SA-OPI | ASHS 999 | AGSS - Nuevo Hospital | 10345P0AR0.1 | ARCHIVO |  | 17 | VARIAS ESPECIALIDADES |  |  |  | No |  | No | No | EQUIPAMIENTO GENERAL E INDUSTRIAL |  | Disponible/ En uso |  | 2020-06-30 |  |  |  |  | 0 | No | MUEBLE
00559861 | DETECTOR DE INCENDIOS | MAH03 - HOSPITAL DE LA SERRANIA (AGS SERRANIA DE MALAGA) | DETECTOR OPTICO-TERMICO ALGORITMICO. | C1L8-108 |  | AGUILERA ELECTRÓNICA | AE/SA-OPI | ASHS 999 | AGSS - Nuevo Hospital | 10345P0GE40 | GESTION |  | 17 | VARIAS ESPECIALIDADES |  |  |  | No |  | No | No | EQUIPAMIENTO GENERAL E INDUSTRIAL |  | Disponible/ En uso |  | 2020-06-30 |  |  |  |  | 0 | No | MUEBLE
00559862 | DETECTOR DE INCENDIOS | MAH03 - HOSPITAL DE LA SERRANIA (AGS SERRANIA DE MALAGA) | DETECTOR OPTICO-TERMICO ALGORITMICO. | C1L8-109 |  | AGUILERA ELECTRÓNICA | AE/SA-OPI | ASHS 999 | AGSS - Nuevo Hospital | 10345P0GE.8 | GESTION |  | 17 | VARIAS ESPECIALIDADES |  |  |  | No |  | No | No | EQUIPAMIENTO GENERAL E INDUSTRIAL |  | Disponible/ En uso |  | 2020-06-30 |  |  |  |  | 0 | No | MUEBLE
00559863 | DETECTOR DE INCENDIOS | MAH03 - HOSPITAL DE LA SERRANIA (AGS SERRANIA DE MALAGA) | DETECTOR OPTICO-TERMICO ALGORITMICO. | C1L8-110 |  | AGUILERA ELECTRÓNICA | AE/SA-OPI | ASHS 999 | AGSS - Nuevo Hospital | 10345P0GE3 | GESTION |  | 17 | VARIAS ESPECIALIDADES |  |  |  | No |  | No | No | EQUIPAMIENTO GENERAL E INDUSTRIAL |  | Disponible/ En uso |  | 2020-06-30 |  |  |  |  | 0 | No | MUEBLE
00559864 | DETECTOR DE INCENDIOS | MAH03 - HOSPITAL DE LA SERRANIA (AGS SERRANIA DE MALAGA) | DETECTOR OPTICO-TERMICO ALGORITMICO. | C1L8-111 |  | AGUILERA ELECTRÓNICA | AE/SA-OPI | ASHS 999 | AGSS - Nuevo Hospital | 10345P0GE3 | GESTION |  | 17 | VARIAS ESPECIALIDADES |  |  |  | No |  | No | No | EQUIPAMIENTO GENERAL E INDUSTRIAL |  | Disponible/ En uso |  | 2020-06-30 |  |  |  |  | 0 | No | MUEBLE
00559865 | DETECTOR DE INCENDIOS | MAH03 - HOSPITAL DE LA SERRANIA (AGS SERRANIA DE MALAGA) | DETECTOR OPTICO-TERMICO ALGORITMICO. | C1L8-112 |  | AGUILERA ELECTRÓNICA | AE/SA-OPI | ASHS 999 | AGSS - Nuevo Hospital | 10345P0GE43 | GESTION |  | 17 | VARIAS ESPECIALIDADES |  |  |  | No |  | No | No | EQUIPAMIENTO GENERAL E INDUSTRIAL |  | Disponible/ En uso |  | 2020-06-30 |  |  |  |  | 0 | No | MUEBLE
00559866 | DETECTOR DE INCENDIOS | MAH03 - HOSPITAL DE LA SERRANIA (AGS SERRANIA DE MALAGA) | DETECTOR OPTICO-TERMICO ALGORITMICO. | C1L8-113 |  | AGUILERA ELECTRÓNICA | AE/SA-OPI | ASHS 999 | AGSS - Nuevo Hospital | 10345P0GE44 | GESTION |  | 17 | VARIAS ESPECIALIDADES |  |  |  | No |  | No | No | EQUIPAMIENTO GENERAL E INDUSTRIAL |  | Disponible/ En uso |  | 2020-06-30 |  |  |  |  | 0 | No | MUEBLE
00559867 | DETECTOR DE INCENDIOS | MAH03 - HOSPITAL DE LA SERRANIA (AGS SERRANIA DE MALAGA) | DETECTOR OPTICO-TERMICO ALGORITMICO. | C1L8-114 |  | AGUILERA ELECTRÓNICA | AE/SA-OPI | ASHS 20800 | AGSS - Administración Información e Informática | 10345P0GE2CP | GESTION |  | 17 | VARIAS ESPECIALIDADES |  |  |  | No |  | No | No | EQUIPAMIENTO GENERAL E INDUSTRIAL |  | Disponible/ En uso |  | 2020-06-30 |  |  |  |  | 0 | No | MUEBLE
00559868 | DETECTOR DE INCENDIOS | MAH03 - HOSPITAL DE LA SERRANIA (AGS SERRANIA DE MALAGA) | DETECTOR OPTICO-TERMICO ALGORITMICO. | C1L8-115 |  | AGUILERA ELECTRÓNICA | AE/SA-OPI | ASHS 20800 | AGSS - Administración Información e Informática | 10345P0GE2CP | GESTION |  | 17 | VARIAS ESPECIALIDADES |  |  |  | No |  | No | No | EQUIPAMIENTO GENERAL E INDUSTRIAL |  | Disponible/ En uso |  | 2020-06-30 |  |  |  |  | 0 | No | MUEBLE
00559869 | PUERTA CONTRAINCENDIOS EF/RF | MAH03 - HOSPITAL DE LA SERRANIA (AGS SERRANIA DE MALAGA) | COMPUERTAS CORTAFUEGO | C1L8-116 |  | TROX | FKA-3 | ASHS 999 | AGSS - Nuevo Hospital |  |  |  | 17 | VARIAS ESPECIALIDADES |  |  |  | No |  | No | No | EQUIPAMIENTO GENERAL E INDUSTRIAL |  | Disponible/ En uso |  | 2020-06-30 |  |  |  |  | 0 | No | MUEBLE
00559870 | PUERTA CONTRAINCENDIOS EF/RF | MAH03 - HOSPITAL DE LA SERRANIA (AGS SERRANIA DE MALAGA) | COMPUERTAS CORTAFUEGO | C1L8-117 |  | TROX | FKA-3 | ASHS 999 | AGSS - Nuevo Hospital |  |  |  | 17 | VARIAS ESPECIALIDADES |  |  |  | No |  | No | No | EQUIPAMIENTO GENERAL E INDUSTRIAL |  | Disponible/ En uso |  | 2020-06-30 |  |  |  |  | 0 | No | MUEBLE
00559871 | DETECTOR DE INCENDIOS | MAH03 - HOSPITAL DE LA SERRANIA (AGS SERRANIA DE MALAGA) | DETECTOR OPTICO-TERMICO ALGORITMICO. | C1L8-118 |  | AGUILERA ELECTRÓNICA | AE/SA-OPI | ASHS 999 | AGSS - Nuevo Hospital |  |  |  | 17 | VARIAS ESPECIALIDADES |  |  |  | No |  | No | No | EQUIPAMIENTO GENERAL E INDUSTRIAL |  | Disponible/ En uso |  | 2020-06-30 |  |  |  |  | 0 | No | MUEBLE
00559872 | PUERTA CONTRAINCENDIOS EF/RF | MAH03 - HOSPITAL DE LA SERRANIA (AGS SERRANIA DE MALAGA) | COMPUERTAS CORTAFUEGO | C1L8-119 |  | TROX | FKA-3 | ASHS 999 | AGSS - Nuevo Hospital |  |  |  | 17 | VARIAS ESPECIALIDADES |  |  |  | No |  | No | No | EQUIPAMIENTO GENERAL E INDUSTRIAL |  | Disponible/ En uso |  | 2020-06-30 |  |  |  |  | 0 | No | MUEBLE
00559873 | PUERTA CONTRAINCENDIOS EF/RF | MAH03 - HOSPITAL DE LA SERRANIA (AGS SERRANIA DE MALAGA) | COMPUERTAS CORTAFUEGO | C1L8-120 |  | TROX | FKA-3 | ASHS 999 | AGSS - Nuevo Hospital |  |  |  | 17 | VARIAS ESPECIALIDADES |  |  |  | No |  | No | No | EQUIPAMIENTO GENERAL E INDUSTRIAL |  | Disponible/ En uso |  | 2020-06-30 |  |  |  |  | 0 | No | MUEBLE
00559874 | PUERTA CONTRAINCENDIOS EF/RF | MAH03 - HOSPITAL DE LA SERRANIA (AGS SERRANIA DE MALAGA) | COMPUERTAS CORTAFUEGO | C1L8-121 |  | TROX | FKA-3 | ASHS 999 | AGSS - Nuevo Hospital |  |  |  | 17 | VARIAS ESPECIALIDADES |  |  |  | No |  | No | No | EQUIPAMIENTO GENERAL E INDUSTRIAL |  | Disponible/ En uso |  | 2020-06-30 |  |  |  |  | 0 | No | MUEBLE
00559875 | PUERTA CONTRAINCENDIOS EF/RF | MAH03 - HOSPITAL DE LA SERRANIA (AGS SERRANIA DE MALAGA) | COMPUERTAS CORTAFUEGO | C1L8-122 |  | TROX | FKA-3 | ASHS 999 | AGSS - Nuevo Hospital |  |  |  | 17 | VARIAS ESPECIALIDADES |  |  |  | No |  | No | No | EQUIPAMIENTO GENERAL E INDUSTRIAL |  | Disponible/ En uso |  | 2020-06-30 |  |  |  |  | 0 | No | MUEBLE
00559876 | PUERTA CONTRAINCENDIOS EF/RF | MAH03 - HOSPITAL DE LA SERRANIA (AGS SERRANIA DE MALAGA) | COMPUERTAS CORTAFUEGO | C1L8-123 |  | TROX | FKA-3 | ASHS 999 | AGSS - Nuevo Hospital |  |  |  | 17 | VARIAS ESPECIALIDADES |  |  |  | No |  | No | No | EQUIPAMIENTO GENERAL E INDUSTRIAL |  | Disponible/ En uso |  | 2020-06-30 |  |  |  |  | 0 | No | MUEBLE
00559877 | PUERTA CONTRAINCENDIOS EF/RF | MAH03 - HOSPITAL DE LA SERRANIA (AGS SERRANIA DE MALAGA) | COMPUERTAS CORTAFUEGO | C1L8-124 |  | TROX | FKA-3 | ASHS 999 | AGSS - Nuevo Hospital |  |  |  | 17 | VARIAS ESPECIALIDADES |  |  |  | No |  | No | No | EQUIPAMIENTO GENERAL E INDUSTRIAL |  | Disponible/ En uso |  | 2020-06-30 |  |  |  |  | 0 | No | MUEBLE
00559878 | DETECTOR DE INCENDIOS | MAH03 - HOSPITAL DE LA SERRANIA (AGS SERRANIA DE MALAGA) | DETECTOR OPTICO-TERMICO ALGORITMICO. | C1L8-125 |  | AGUILERA ELECTRÓNICA | AE/SA-OPI | ASHS 999 | AGSS - Nuevo Hospital | 10345P0CE01 | GESTION |  | 17 | VARIAS ESPECIALIDADES |  |  |  | No |  | No | No | EQUIPAMIENTO GENERAL E INDUSTRIAL |  | Disponible/ En uso |  | 2020-06-30 |  |  |  |  | 0 | No | MUEBLE
00559879 | DETECTOR DE INCENDIOS | MAH03 - HOSPITAL DE LA SERRANIA (AGS SERRANIA DE MALAGA) | DETECTOR OPTICO-TERMICO ALGORITMICO. | C2L1-1 |  | AGUILERA ELECTRÓNICA | AE/SA-OPI | ASHS 1407 | AGSS - Hospitalización de Medicina Interna | 10345P2H.1 | HOSPITALIZACION |  | 17 | VARIAS ESPECIALIDADES |  |  |  | No |  | No | No | EQUIPAMIENTO GENERAL E INDUSTRIAL |  | Disponible/ En uso |  | 2020-06-30 |  |  |  |  | 0 | No | MUEBLE
00559880 | DETECTOR DE INCENDIOS | MAH03 - HOSPITAL DE LA SERRANIA (AGS SERRANIA DE MALAGA) | DETECTOR OPTICO-TERMICO ALGORITMICO. | C2L1-2 |  | AGUILERA ELECTRÓNICA | AE/SA-OPI | ASHS 1407 | AGSS - Hospitalización de Medicina Interna | 10345P2H.1 | HOSPITALIZACION |  | 17 | VARIAS ESPECIALIDADES |  |  |  | No |  | No | No | EQUIPAMIENTO GENERAL E INDUSTRIAL |  | Disponible/ En uso |  | 2020-06-30 |  |  |  |  | 0 | No | MUEBLE
00559881 | DETECTOR DE INCENDIOS | MAH03 - HOSPITAL DE LA SERRANIA (AGS SERRANIA DE MALAGA) | DETECTOR OPTICO-TERMICO ALGORITMICO. | C2L1-3 |  | AGUILERA ELECTRÓNICA | AE/SA-OPI | ASHS 1407 | AGSS - Hospitalización de Medicina Interna | 10345P2H.2 | HOSPITALIZACION |  | 17 | VARIAS ESPECIALIDADES |  |  |  | No |  | No | No | EQUIPAMIENTO GENERAL E INDUSTRIAL |  | Disponible/ En uso |  | 2020-06-30 |  |  |  |  | 0 | No | MUEBLE
00559882 | DETECTOR DE INCENDIOS | MAH03 - HOSPITAL DE LA SERRANIA (AGS SERRANIA DE MALAGA) | DETECTOR OPTICO-TERMICO ALGORITMICO. | C2L1-4 |  | AGUILERA ELECTRÓNICA | AE/SA-OPI | ASHS 1407 | AGSS - Hospitalización de Medicina Interna | 10345P2H.2 | HOSPITALIZACION |  | 17 | VARIAS ESPECIALIDADES |  |  |  | No |  | No | No | EQUIPAMIENTO GENERAL E INDUSTRIAL |  | Disponible/ En uso |  | 2020-06-30 |  |  |  |  | 0 | No | MUEBLE
00559883 | DETECTOR DE INCENDIOS | MAH03 - HOSPITAL DE LA SERRANIA (AGS SERRANIA DE MALAGA) | DETECTOR OPTICO-TERMICO ALGORITMICO. | C2L1-5 |  | AGUILERA ELECTRÓNICA | AE/SA-OPI | ASHS 1407 | AGSS - Hospitalización de Medicina Interna | 10345P2H27 | HOSPITALIZACION |  | 17 | VARIAS ESPECIALIDADES |  |  |  | No |  | No | No | EQUIPAMIENTO GENERAL E INDUSTRIAL |  | Disponible/ En uso |  | 2020-06-30 |  |  |  |  | 0 | No | MUEBLE
00559884 | DETECTOR DE INCENDIOS | MAH03 - HOSPITAL DE LA SERRANIA (AGS SERRANIA DE MALAGA) | DETECTOR OPTICO-TERMICO ALGORITMICO. | C2L1-6 |  | AGUILERA ELECTRÓNICA | AE/SA-OPI | ASHS 1407 | AGSS - Hospitalización de Medicina Interna | 10345P2H117 | HOSPITALIZACION |  | 17 | VARIAS ESPECIALIDADES |  |  |  | No |  | No | No | EQUIPAMIENTO GENERAL E INDUSTRIAL |  | Disponible/ En uso |  | 2020-06-30 |  |  |  |  | 0 | No | MUEBLE
00559885 | DETECTOR DE INCENDIOS | MAH03 - HOSPITAL DE LA SERRANIA (AGS SERRANIA DE MALAGA) | DETECTOR OPTICO-TERMICO ALGORITMICO. | C2L1-7 |  | AGUILERA ELECTRÓNICA | AE/SA-OPI | ASHS 1407 | AGSS - Hospitalización de Medicina Interna | 10345P2H116 | HOSPITALIZACION |  | 17 | VARIAS ESPECIALIDADES |  |  |  | No |  | No | No | EQUIPAMIENTO GENERAL E INDUSTRIAL |  | Disponible/ En uso |  | 2020-06-30 |  |  |  |  | 0 | No | MUEBLE
00559886 | DETECTOR DE INCENDIOS | MAH03 - HOSPITAL DE LA SERRANIA (AGS SERRANIA DE MALAGA) | DETECTOR OPTICO-TERMICO ALGORITMICO. | C2L1-8 |  | AGUILERA ELECTRÓNICA | AE/SA-OPI | ASHS 1407 | AGSS - Hospitalización de Medicina Interna | 10345P2H118 | HOSPITALIZACION |  | 17 | VARIAS ESPECIALIDADES |  |  |  | No |  | No | No | EQUIPAMIENTO GENERAL E INDUSTRIAL |  | Disponible/ En uso |  | 2020-06-30 |  |  |  |  | 0 | No | MUEBLE
00559887 | DETECTOR DE INCENDIOS | MAH03 - HOSPITAL DE LA SERRANIA (AGS SERRANIA DE MALAGA) | DETECTOR OPTICO-TERMICO ALGORITMICO. | C2L1-9 |  | AGUILERA ELECTRÓNICA | AE/SA-OPI | ASHS 1407 | AGSS - Hospitalización de Medicina Interna | 10345P2H26 | HOSPITALIZACION |  | 17 | VARIAS ESPECIALIDADES |  |  |  | No |  | No | No | EQUIPAMIENTO GENERAL E INDUSTRIAL |  | Disponible/ En uso |  | 2020-06-30 |  |  |  |  | 0 | No | MUEBLE
00559888 | DETECTOR DE INCENDIOS | MAH03 - HOSPITAL DE LA SERRANIA (AGS SERRANIA DE MALAGA) | DETECTOR OPTICO-TERMICO ALGORITMICO. | C2L1-10 |  | AGUILERA ELECTRÓNICA | AE/SA-OPI | ASHS 1407 | AGSS - Hospitalización de Medicina Interna | 10345P2H26 | HOSPITALIZACION |  | 17 | VARIAS ESPECIALIDADES |  |  |  | No |  | No | No | EQUIPAMIENTO GENERAL E INDUSTRIAL |  | Disponible/ En uso |  | 2020-06-30 |  |  |  |  | 0 | No | MUEBLE
00559889 | DETECTOR DE INCENDIOS | MAH03 - HOSPITAL DE LA SERRANIA (AGS SERRANIA DE MALAGA) | DETECTOR OPTICO-TERMICO ALGORITMICO. | C2L1-11 |  | AGUILERA ELECTRÓNICA | AE/SA-OPI | ASHS 1407 | AGSS - Hospitalización de Medicina Interna | 10345P2H115 | HOSPITALIZACION |  | 17 | VARIAS ESPECIALIDADES |  |  |  | No |  | No | No | EQUIPAMIENTO GENERAL E INDUSTRIAL |  | Disponible/ En uso |  | 2020-06-30 |  |  |  |  | 0 | No | MUEBLE
00559890 | PUERTA CONTRAINCENDIOS EF/RF | MAH03 - HOSPITAL DE LA SERRANIA (AGS SERRANIA DE MALAGA) | PUERTA CORTAFUEGO | C2L1-12 |  | SIN MARCA-NO DEFINIDA-DESCONOCIDA |  | ASHS 1407 | AGSS - Hospitalización de Medicina Interna | 10345P2H.1 | HOSPITALIZACION |  | 17 | VARIAS ESPECIALIDADES |  |  |  | No |  | No | No | EQUIPAMIENTO GENERAL E INDUSTRIAL |  | Disponible/ En uso |  | 2020-06-30 |  |  |  |  | 0 | No | MUEBLE
00559891 | SIRENA ALARMA | MAH03 - HOSPITAL DE LA SERRANIA (AGS SERRANIA DE MALAGA) | SIRENA INTERIOR CON FOCO DIRECCIONABLE. | CCOCL1-78 |  | AGUILERA ELECTRÓNICA | AE/SA - C8 | ASHS 1407 | AGSS - Hospitalización de Medicina Interna | 10345P2H.1 | HOSPITALIZACION |  | 17 | VARIAS ESPECIALIDADES |  |  |  | No |  | No | No | EQUIPAMIENTO GENERAL E INDUSTRIAL |  | Disponible/ En uso |  | 2020-06-30 |  |  |  |  | 0 | No | MUEBLE
00559892 | PUERTA CONTRAINCENDIOS EF/RF | MAH03 - HOSPITAL DE LA SERRANIA (AGS SERRANIA DE MALAGA) | COMPUERTAS CORTAFUEGO | C2L1-13 |  | TROX | FKA-3 | ASHS 1407 | AGSS - Hospitalización de Medicina Interna | 10345P2H.1 | HOSPITALIZACION |  | 17 | VARIAS ESPECIALIDADES |  |  |  | No |  | No | No | EQUIPAMIENTO GENERAL E INDUSTRIAL |  | Disponible/ En uso |  | 2020-06-30 |  |  |  |  | 0 | No | MUEBLE
00559893 | PUERTA CONTRAINCENDIOS EF/RF | MAH03 - HOSPITAL DE LA SERRANIA (AGS SERRANIA DE MALAGA) | COMPUERTAS CORTAFUEGO | C2L1-14 |  | TROX | FKA-3 | ASHS 1407 | AGSS - Hospitalización de Medicina Interna | 10345P2H.1 | HOSPITALIZACION |  | 17 | VARIAS ESPECIALIDADES |  |  |  | No |  | No | No | EQUIPAMIENTO GENERAL E INDUSTRIAL |  | Disponible/ En uso |  | 2020-06-30 |  |  |  |  | 0 | No | MUEBLE
00559894 | PULSADOR ALARMA INCENDIOS | MAH03 - HOSPITAL DE LA SERRANIA (AGS SERRANIA DE MALAGA) | PULSADORES DE ALARMA | C2L1-15 |  | AGUILERA ELECTRÓNICA | AE/SA - PT | ASHS 1407 | AGSS - Hospitalización de Medicina Interna | 10345P2H26 | HOSPITALIZACION |  | 17 | VARIAS ESPECIALIDADES |  |  |  | No |  | No | No | EQUIPAMIENTO GENERAL E INDUSTRIAL |  | Disponible/ En uso |  | 2020-06-30 |  |  |  |  | 0 | No | MUEBLE
00559895 | DETECTOR DE INCENDIOS | MAH03 - HOSPITAL DE LA SERRANIA (AGS SERRANIA DE MALAGA) | DETECTOR OPTICO-TERMICO ALGORITMICO. | C2L1-16 |  | AGUILERA ELECTRÓNICA | AE/SA-OPI | ASHS 1407 | AGSS - Hospitalización de Medicina Interna | 10345P2H114 | HOSPITALIZACION |  | 17 | VARIAS ESPECIALIDADES |  |  |  | No |  | No | No | EQUIPAMIENTO GENERAL E INDUSTRIAL |  | Disponible/ En uso |  | 2020-06-30 |  |  |  |  | 0 | No | MUEBLE
00559896 | DETECTOR DE INCENDIOS | MAH03 - HOSPITAL DE LA SERRANIA (AGS SERRANIA DE MALAGA) | DETECTOR OPTICO-TERMICO ALGORITMICO. | C2L1-17 |  | AGUILERA ELECTRÓNICA | AE/SA-OPI | ASHS 1407 | AGSS - Hospitalización de Medicina Interna | 10345P2H119 | HOSPITALIZACION |  | 17 | VARIAS ESPECIALIDADES |  |  |  | No |  | No | No | EQUIPAMIENTO GENERAL E INDUSTRIAL |  | Disponible/ En uso |  | 2020-06-30 |  |  |  |  | 0 | No | MUEBLE
00559897 | DETECTOR DE INCENDIOS | MAH03 - HOSPITAL DE LA SERRANIA (AGS SERRANIA DE MALAGA) | DETECTOR OPTICO-TERMICO ALGORITMICO. | C2L1-18 |  | AGUILERA ELECTRÓNICA | AE/SA-OPI | ASHS 1407 | AGSS - Hospitalización de Medicina Interna | 10345P2H120 | HOSPITALIZACION |  | 17 | VARIAS ESPECIALIDADES |  |  |  | No |  | No | No | EQUIPAMIENTO GENERAL E INDUSTRIAL |  | Disponible/ En uso |  | 2020-06-30 |  |  |  |  | 0 | No | MUEBLE
00559898 | DETECTOR DE INCENDIOS | MAH03 - HOSPITAL DE LA SERRANIA (AGS SERRANIA DE MALAGA) | DETECTOR OPTICO-TERMICO ALGORITMICO. | C2L1-19 |  | AGUILERA ELECTRÓNICA | AE/SA-OPI | ASHS 1407 | AGSS - Hospitalización de Medicina Interna | 10345P2H26 | HOSPITALIZACION |  | 17 | VARIAS ESPECIALIDADES |  |  |  | No |  | No | No | EQUIPAMIENTO GENERAL E INDUSTRIAL |  | Disponible/ En uso |  | 2020-06-30 |  |  |  |  | 0 | No | MUEBLE
00559899 | DETECTOR DE INCENDIOS | MAH03 - HOSPITAL DE LA SERRANIA (AGS SERRANIA DE MALAGA) | DETECTOR OPTICO-TERMICO ALGORITMICO. | C2L1-20 |  | AGUILERA ELECTRÓNICA | AE/SA-OPI | ASHS 1407 | AGSS - Hospitalización de Medicina Interna | 10345P2H26 | HOSPITALIZACION |  | 17 | VARIAS ESPECIALIDADES |  |  |  | No |  | No | No | EQUIPAMIENTO GENERAL E INDUSTRIAL |  | Disponible/ En uso |  | 2020-06-30 |  |  |  |  | 0 | No | MUEBLE
00559900 | DETECTOR DE INCENDIOS | MAH03 - HOSPITAL DE LA SERRANIA (AGS SERRANIA DE MALAGA) | DETECTOR OPTICO-TERMICO ALGORITMICO. | C2L1-21 |  | AGUILERA ELECTRÓNICA | AE/SA-OPI | ASHS 1407 | AGSS - Hospitalización de Medicina Interna | 10345P2H113 | HOSPITALIZACION |  | 17 | VARIAS ESPECIALIDADES |  |  |  | No |  | No | No | EQUIPAMIENTO GENERAL E INDUSTRIAL |  | Disponible/ En uso |  | 2020-06-30 |  |  |  |  | 0 | No | MUEBLE
00559901 | DETECTOR DE INCENDIOS | MAH03 - HOSPITAL DE LA SERRANIA (AGS SERRANIA DE MALAGA) | DETECTOR OPTICO-TERMICO ALGORITMICO. | C2L1-22 |  | AGUILERA ELECTRÓNICA | AE/SA-OPI | ASHS 1407 | AGSS - Hospitalización de Medicina Interna | 10345P2H121 | HOSPITALIZACION |  | 17 | VARIAS ESPECIALIDADES |  |  |  | No |  | No | No | EQUIPAMIENTO GENERAL E INDUSTRIAL |  | Disponible/ En uso |  | 2020-06-30 |  |  |  |  | 0 | No | MUEBLE
00559902 | DETECTOR DE INCENDIOS | MAH03 - HOSPITAL DE LA SERRANIA (AGS SERRANIA DE MALAGA) | DETECTOR OPTICO-TERMICO ALGORITMICO. | C2L1-23 |  | AGUILERA ELECTRÓNICA | AE/SA-OPI | ASHS 1407 | AGSS - Hospitalización de Medicina Interna | 10345P2H112 | HOSPITALIZACION |  | 17 | VARIAS ESPECIALIDADES |  |  |  | No |  | No | No | EQUIPAMIENTO GENERAL E INDUSTRIAL |  | Disponible/ En uso |  | 2020-06-30 |  |  |  |  | 0 | No | MUEBLE
00559903 | DETECTOR DE INCENDIOS | MAH03 - HOSPITAL DE LA SERRANIA (AGS SERRANIA DE MALAGA) | DETECTOR OPTICO-TERMICO ALGORITMICO. | C2L1-24 |  | AGUILERA ELECTRÓNICA | AE/SA-OPI | ASHS 1407 | AGSS - Hospitalización de Medicina Interna | 10345P2H122 | HOSPITALIZACION |  | 17 | VARIAS ESPECIALIDADES |  |  |  | No |  | No | No | EQUIPAMIENTO GENERAL E INDUSTRIAL |  | Disponible/ En uso |  | 2020-06-30 |  |  |  |  | 0 | No | MUEBLE
00559904 | DETECTOR DE INCENDIOS | MAH03 - HOSPITAL DE LA SERRANIA (AGS SERRANIA DE MALAGA) | DETECTOR OPTICO-TERMICO ALGORITMICO. | C2L1-25 |  | AGUILERA ELECTRÓNICA | AE/SA-OPI | ASHS 1407 | AGSS - Hospitalización de Medicina Interna | 10345P2H26 | HOSPITALIZACION |  | 17 | VARIAS ESPECIALIDADES |  |  |  | No |  | No | No | EQUIPAMIENTO GENERAL E INDUSTRIAL |  | Disponible/ En uso |  | 2020-06-30 |  |  |  |  | 0 | No | MUEBLE
00559905 | DETECTOR DE INCENDIOS | MAH03 - HOSPITAL DE LA SERRANIA (AGS SERRANIA DE MALAGA) | DETECTOR OPTICO-TERMICO ALGORITMICO. | C2L1-26 |  | AGUILERA ELECTRÓNICA | AE/SA-OPI | ASHS 1407 | AGSS - Hospitalización de Medicina Interna | 10345P2H26 | HOSPITALIZACION |  | 17 | VARIAS ESPECIALIDADES |  |  |  | No |  | No | No | EQUIPAMIENTO GENERAL E INDUSTRIAL |  | Disponible/ En uso |  | 2020-06-30 |  |  |  |  | 0 | No | MUEBLE
00559906 | DETECTOR DE INCENDIOS | MAH03 - HOSPITAL DE LA SERRANIA (AGS SERRANIA DE MALAGA) | DETECTOR OPTICO-TERMICO ALGORITMICO. | C2L1-27 |  | AGUILERA ELECTRÓNICA | AE/SA-OPI | ASHS 1407 | AGSS - Hospitalización de Medicina Interna | 10345P2H111 | HOSPITALIZACION |  | 17 | VARIAS ESPECIALIDADES |  |  |  | No |  | No | No | EQUIPAMIENTO GENERAL E INDUSTRIAL |  | Disponible/ En uso |  | 2020-06-30 |  |  |  |  | 0 | No | MUEBLE
00559907 | DETECTOR DE INCENDIOS | MAH03 - HOSPITAL DE LA SERRANIA (AGS SERRANIA DE MALAGA) | DETECTOR OPTICO-TERMICO ALGORITMICO. | C2L1-28 |  | AGUILERA ELECTRÓNICA | AE/SA-OPI | ASHS 999 | AGSS - Nuevo Hospital |  |  |  | 17 | VARIAS ESPECIALIDADES |  |  |  | No |  | No | No | EQUIPAMIENTO GENERAL E INDUSTRIAL |  | Disponible/ En uso |  | 2020-06-30 |  |  |  |  | 0 | No | MUEBLE
00559908 | DETECTOR DE INCENDIOS | MAH03 - HOSPITAL DE LA SERRANIA (AGS SERRANIA DE MALAGA) | DETECTOR OPTICO-TERMICO ALGORITMICO. | C2L1-29 |  | AGUILERA ELECTRÓNICA | AE/SA-OPI | ASHS 1407 | AGSS - Hospitalización de Medicina Interna | 10345P2H110 | HOSPITALIZACION |  | 17 | VARIAS ESPECIALIDADES |  |  |  | No |  | No | No | EQUIPAMIENTO GENERAL E INDUSTRIAL |  | Disponible/ En uso |  | 2020-06-30 |  |  |  |  | 0 | No | MUEBLE
00559909 | DETECTOR DE INCENDIOS | MAH03 - HOSPITAL DE LA SERRANIA (AGS SERRANIA DE MALAGA) | DETECTOR OPTICO-TERMICO ALGORITMICO. | C2L1-30 |  | AGUILERA ELECTRÓNICA | AE/SA-OPI | ASHS 1407 | AGSS - Hospitalización de Medicina Interna | 10345P2H29 | HOSPITALIZACION |  | 17 | VARIAS ESPECIALIDADES |  |  |  | No |  | No | No | EQUIPAMIENTO GENERAL E INDUSTRIAL |  | Disponible/ En uso |  | 2020-06-30 |  |  |  |  | 0 | No | MUEBLE
00559910 | DETECTOR DE INCENDIOS | MAH03 - HOSPITAL DE LA SERRANIA (AGS SERRANIA DE MALAGA) | DETECTOR OPTICO-TERMICO ALGORITMICO. | C2L1-31 |  | AGUILERA ELECTRÓNICA | AE/SA-OPI | ASHS 1407 | AGSS - Hospitalización de Medicina Interna | 10345P2H26 | HOSPITALIZACION |  | 17 | VARIAS ESPECIALIDADES |  |  |  | No |  | No | No | EQUIPAMIENTO GENERAL E INDUSTRIAL |  | Disponible/ En uso |  | 2020-06-30 |  |  |  |  | 0 | No | MUEBLE
00559911 | DETECTOR DE INCENDIOS | MAH03 - HOSPITAL DE LA SERRANIA (AGS SERRANIA DE MALAGA) | DETECTOR OPTICO-TERMICO ALGORITMICO. | C2L1-32 |  | AGUILERA ELECTRÓNICA | AE/SA-OPI | ASHS 1407 | AGSS - Hospitalización de Medicina Interna | 10345P2H26 | HOSPITALIZACION |  | 17 | VARIAS ESPECIALIDADES |  |  |  | No |  | No | No | EQUIPAMIENTO GENERAL E INDUSTRIAL |  | Disponible/ En uso |  | 2020-06-30 |  |  |  |  | 0 | No | MUEBLE
00559912 | DETECTOR DE INCENDIOS | MAH03 - HOSPITAL DE LA SERRANIA (AGS SERRANIA DE MALAGA) | DETECTOR OPTICO-TERMICO ALGORITMICO. | C2L1-33 |  | AGUILERA ELECTRÓNICA | AE/SA-OPI | ASHS 1407 | AGSS - Hospitalización de Medicina Interna | 10345P2H109 | HOSPITALIZACION |  | 17 | VARIAS ESPECIALIDADES |  |  |  | No |  | No | No | EQUIPAMIENTO GENERAL E INDUSTRIAL |  | Disponible/ En uso |  | 2020-06-30 |  |  |  |  | 0 | No | MUEBLE
00559913 | DETECTOR DE INCENDIOS | MAH03 - HOSPITAL DE LA SERRANIA (AGS SERRANIA DE MALAGA) | DETECTOR OPTICO-TERMICO ALGORITMICO. | C2L1-34 |  | AGUILERA ELECTRÓNICA | AE/SA-OPI | ASHS 1407 | AGSS - Hospitalización de Medicina Interna | 10345P2H29 | HOSPITALIZACION |  | 17 | VARIAS ESPECIALIDADES |  |  |  | No |  | No | No | EQUIPAMIENTO GENERAL E INDUSTRIAL |  | Disponible/ En uso |  | 2020-06-30 |  |  |  |  | 0 | No | MUEBLE
00559914 | PULSADOR ALARMA INCENDIOS | MAH03 - HOSPITAL DE LA SERRANIA (AGS SERRANIA DE MALAGA) | PULSADORES DE ALARMA | C2L1-35 |  | AGUILERA ELECTRÓNICA | AE/SA - PT | ASHS 1407 | AGSS - Hospitalización de Medicina Interna | 10345P2H26 | HOSPITALIZACION |  | 17 | VARIAS ESPECIALIDADES |  |  |  | No |  | No | No | EQUIPAMIENTO GENERAL E INDUSTRIAL |  | Disponible/ En uso |  | 2020-06-30 |  |  |  |  | 0 | No | MUEBLE
00559915 | DETECTOR DE INCENDIOS | MAH03 - HOSPITAL DE LA SERRANIA (AGS SERRANIA DE MALAGA) | DETECTOR OPTICO-TERMICO ALGORITMICO. | C2L1-36 |  | AGUILERA ELECTRÓNICA | AE/SA-OPI | ASHS 1407 | AGSS - Hospitalización de Medicina Interna | 10345P2H108 | HOSPITALIZACION |  | 17 | VARIAS ESPECIALIDADES |  |  |  | No |  | No | No | EQUIPAMIENTO GENERAL E INDUSTRIAL |  | Disponible/ En uso |  | 2020-06-30 |  |  |  |  | 0 | No | MUEBLE
00559916 | DETECTOR DE INCENDIOS | MAH03 - HOSPITAL DE LA SERRANIA (AGS SERRANIA DE MALAGA) | DETECTOR OPTICO-TERMICO ALGORITMICO. | C2L1-37 |  | AGUILERA ELECTRÓNICA | AE/SA-OPI | ASHS 1407 | AGSS - Hospitalización de Medicina Interna | 10345P2H62 | HOSPITALIZACION |  | 17 | VARIAS ESPECIALIDADES |  |  |  | No |  | No | No | EQUIPAMIENTO GENERAL E INDUSTRIAL |  | Disponible/ En uso |  | 2020-06-30 |  |  |  |  | 0 | No | MUEBLE
00559917 | DETECTOR DE INCENDIOS | MAH03 - HOSPITAL DE LA SERRANIA (AGS SERRANIA DE MALAGA) | DETECTOR OPTICO-TERMICO ALGORITMICO. | C2L1-38 |  | AGUILERA ELECTRÓNICA | AE/SA-OPI | ASHS 1407 | AGSS - Hospitalización de Medicina Interna | 10345P2H.C1 | HOSPITALIZACION |  | 17 | VARIAS ESPECIALIDADES |  |  |  | No |  | No | No | EQUIPAMIENTO GENERAL E INDUSTRIAL |  | Disponible/ En uso |  | 2020-06-30 |  |  |  |  | 0 | No | MUEBLE
00559918 | DETECTOR DE INCENDIOS | MAH03 - HOSPITAL DE LA SERRANIA (AGS SERRANIA DE MALAGA) | DETECTOR OPTICO-TERMICO ALGORITMICO. | C2L1-39 |  | AGUILERA ELECTRÓNICA | AE/SA-OPI | ASHS 1407 | AGSS - Hospitalización de Medicina Interna | 10345P2H26 | HOSPITALIZACION |  | 17 | VARIAS ESPECIALIDADES |  |  |  | No |  | No | No | EQUIPAMIENTO GENERAL E INDUSTRIAL |  | Disponible/ En uso |  | 2020-06-30 |  |  |  |  | 0 | No | MUEBLE
00559919 | DETECTOR DE INCENDIOS | MAH03 - HOSPITAL DE LA SERRANIA (AGS SERRANIA DE MALAGA) | DETECTOR OPTICO-TERMICO ALGORITMICO. | C2L1-40 |  | AGUILERA ELECTRÓNICA | AE/SA-OPI | ASHS 1407 | AGSS - Hospitalización de Medicina Interna | 10345P2H26 | HOSPITALIZACION |  | 17 | VARIAS ESPECIALIDADES |  |  |  | No |  | No | No | EQUIPAMIENTO GENERAL E INDUSTRIAL |  | Disponible/ En uso |  | 2020-06-30 |  |  |  |  | 0 | No | MUEBLE
00559920 | DETECTOR DE INCENDIOS | MAH03 - HOSPITAL DE LA SERRANIA (AGS SERRANIA DE MALAGA) | DETECTOR OPTICO-TERMICO ALGORITMICO. | C2L1-41 |  | AGUILERA ELECTRÓNICA | AE/SA-OPI | ASHS 1407 | AGSS - Hospitalización de Medicina Interna | 10345P2H107 | HOSPITALIZACION |  | 17 | VARIAS ESPECIALIDADES |  |  |  | No |  | No | No | EQUIPAMIENTO GENERAL E INDUSTRIAL |  | Disponible/ En uso |  | 2020-06-30 |  |  |  |  | 0 | No | MUEBLE
00559921 | DETECTOR DE INCENDIOS | MAH03 - HOSPITAL DE LA SERRANIA (AGS SERRANIA DE MALAGA) | DETECTOR OPTICO-TERMICO ALGORITMICO. | C2L1-42 |  | AGUILERA ELECTRÓNICA | AE/SA-OPI | ASHS 1407 | AGSS - Hospitalización de Medicina Interna | 10345P2H63 | HOSPITALIZACION |  | 17 | VARIAS ESPECIALIDADES |  |  |  | No |  | No | No | EQUIPAMIENTO GENERAL E INDUSTRIAL |  | Disponible/ En uso |  | 2020-06-30 |  |  |  |  | 0 | No | MUEBLE
00559922 | DETECTOR DE INCENDIOS | MAH03 - HOSPITAL DE LA SERRANIA (AGS SERRANIA DE MALAGA) | DETECTOR OPTICO-TERMICO ALGORITMICO. | C2L1-43 |  | AGUILERA ELECTRÓNICA | AE/SA-OPI | ASHS 1407 | AGSS - Hospitalización de Medicina Interna | 10345P2H64 | HOSPITALIZACION |  | 17 | VARIAS ESPECIALIDADES |  |  |  | No |  | No | No | EQUIPAMIENTO GENERAL E INDUSTRIAL |  | Disponible/ En uso |  | 2020-06-30 |  |  |  |  | 0 | No | MUEBLE
00559923 | DETECTOR DE INCENDIOS | MAH03 - HOSPITAL DE LA SERRANIA (AGS SERRANIA DE MALAGA) | DETECTOR OPTICO-TERMICO ALGORITMICO. | C2L1-44 |  | AGUILERA ELECTRÓNICA | AE/SA-OPI | ASHS 1407 | AGSS - Hospitalización de Medicina Interna | 10345P2H106 | HOSPITALIZACION |  | 17 | VARIAS ESPECIALIDADES |  |  |  | No |  | No | No | EQUIPAMIENTO GENERAL E INDUSTRIAL |  | Disponible/ En uso |  | 2020-06-30 |  |  |  |  | 0 | No | MUEBLE
00559924 | DETECTOR DE INCENDIOS | MAH03 - HOSPITAL DE LA SERRANIA (AGS SERRANIA DE MALAGA) | DETECTOR OPTICO-TERMICO ALGORITMICO. | C2L1-45 |  | AGUILERA ELECTRÓNICA | AE/SA-OPI | ASHS 1407 | AGSS - Hospitalización de Medicina Interna | 10345P2H31 | HOSPITALIZACION |  | 17 | VARIAS ESPECIALIDADES |  |  |  | No |  | No | No | EQUIPAMIENTO GENERAL E INDUSTRIAL |  | Disponible/ En uso |  | 2020-06-30 |  |  |  |  | 0 | No | MUEBLE
00559925 | DETECTOR DE INCENDIOS | MAH03 - HOSPITAL DE LA SERRANIA (AGS SERRANIA DE MALAGA) | DETECTOR OPTICO-TERMICO ALGORITMICO. | C2L1-46 |  | AGUILERA ELECTRÓNICA | AE/SA-OPI | ASHS 1407 | AGSS - Hospitalización de Medicina Interna | 10345P2H124 | HOSPITALIZACION |  | 17 | VARIAS ESPECIALIDADES |  |  |  | No |  | No | No | EQUIPAMIENTO GENERAL E INDUSTRIAL |  | Disponible/ En uso |  | 2020-06-30 |  |  |  |  | 0 | No | MUEBLE
00559926 | DETECTOR DE INCENDIOS | MAH03 - HOSPITAL DE LA SERRANIA (AGS SERRANIA DE MALAGA) | DETECTOR OPTICO-TERMICO ALGORITMICO. | C2L1-47 |  | AGUILERA ELECTRÓNICA | AE/SA-OPI | ASHS 1407 | AGSS - Hospitalización de Medicina Interna | 10345P2H26 | HOSPITALIZACION |  | 17 | VARIAS ESPECIALIDADES |  |  |  | No |  | No | No | EQUIPAMIENTO GENERAL E INDUSTRIAL |  | Disponible/ En uso |  | 2020-06-30 |  |  |  |  | 0 | No | MUEBLE
00559927 | DETECTOR DE INCENDIOS | MAH03 - HOSPITAL DE LA SERRANIA (AGS SERRANIA DE MALAGA) | DETECTOR OPTICO-TERMICO ALGORITMICO. | C2L1-48 |  | AGUILERA ELECTRÓNICA | AE/SA-OPI | ASHS 1407 | AGSS - Hospitalización de Medicina Interna | 10345P2H26 | HOSPITALIZACION |  | 17 | VARIAS ESPECIALIDADES |  |  |  | No |  | No | No | EQUIPAMIENTO GENERAL E INDUSTRIAL |  | Disponible/ En uso |  | 2020-06-30 |  |  |  |  | 0 | No | MUEBLE
00559928 | DETECTOR DE INCENDIOS | MAH03 - HOSPITAL DE LA SERRANIA (AGS SERRANIA DE MALAGA) | DETECTOR OPTICO-TERMICO ALGORITMICO. | C2L1-49 |  | AGUILERA ELECTRÓNICA | AE/SA-OPI | ASHS 1407 | AGSS - Hospitalización de Medicina Interna | 10345P2H105 | HOSPITALIZACION |  | 17 | VARIAS ESPECIALIDADES |  |  |  | No |  | No | No | EQUIPAMIENTO GENERAL E INDUSTRIAL |  | Disponible/ En uso |  | 2020-06-30 |  |  |  |  | 0 | No | MUEBLE
00559929 | DETECTOR DE INCENDIOS | MAH03 - HOSPITAL DE LA SERRANIA (AGS SERRANIA DE MALAGA) | DETECTOR OPTICO-TERMICO ALGORITMICO. | C2L1-50 |  | AGUILERA ELECTRÓNICA | AE/SA-OPI | ASHS 1407 | AGSS - Hospitalización de Medicina Interna | 10345P2H125 | HOSPITALIZACION |  | 17 | VARIAS ESPECIALIDADES |  |  |  | No |  | No | No | EQUIPAMIENTO GENERAL E INDUSTRIAL |  | Disponible/ En uso |  | 2020-06-30 |  |  |  |  | 0 | No | MUEBLE
00559930 | DETECTOR DE INCENDIOS | MAH03 - HOSPITAL DE LA SERRANIA (AGS SERRANIA DE MALAGA) | DETECTOR OPTICO-TERMICO ALGORITMICO. | C2L1-51 |  | AGUILERA ELECTRÓNICA | AE/SA-OPI | ASHS 1407 | AGSS - Hospitalización de Medicina Interna | 10345P2H104 | HOSPITALIZACION |  | 17 | VARIAS ESPECIALIDADES |  |  |  | No |  | No | No | EQUIPAMIENTO GENERAL E INDUSTRIAL |  | Disponible/ En uso |  | 2020-06-30 |  |  |  |  | 0 | No | MUEBLE
00559931 | DETECTOR DE INCENDIOS | MAH03 - HOSPITAL DE LA SERRANIA (AGS SERRANIA DE MALAGA) | DETECTOR OPTICO-TERMICO ALGORITMICO. | C2L1-52 |  | AGUILERA ELECTRÓNICA | AE/SA-OPI | ASHS 1407 | AGSS - Hospitalización de Medicina Interna | 10345P2H126 | HOSPITALIZACION |  | 17 | VARIAS ESPECIALIDADES |  |  |  | No |  | No | No | EQUIPAMIENTO GENERAL E INDUSTRIAL |  | Disponible/ En uso |  | 2020-06-30 |  |  |  |  | 0 | No | MUEBLE
00559932 | DETECTOR DE INCENDIOS | MAH03 - HOSPITAL DE LA SERRANIA (AGS SERRANIA DE MALAGA) | DETECTOR OPTICO-TERMICO ALGORITMICO. | C2L1-53 |  | AGUILERA ELECTRÓNICA | AE/SA-OPI | ASHS 1407 | AGSS - Hospitalización de Medicina Interna | 10345P2H26 | HOSPITALIZACION |  | 17 | VARIAS ESPECIALIDADES |  |  |  | No |  | No | No | EQUIPAMIENTO GENERAL E INDUSTRIAL |  | Disponible/ En uso |  | 2020-06-30 |  |  |  |  | 0 | No | MUEBLE
00559933 | PUERTA CONTRAINCENDIOS EF/RF | MAH03 - HOSPITAL DE LA SERRANIA (AGS SERRANIA DE MALAGA) | COMPUERTAS CORTAFUEGO | C2L1-54 |  | TROX | FKA-3 | ASHS 999 | AGSS - Nuevo Hospital |  |  |  | 17 | VARIAS ESPECIALIDADES |  |  |  | No |  | No | No | EQUIPAMIENTO GENERAL E INDUSTRIAL |  | Disponible/ En uso |  | 2020-06-30 |  |  |  |  | 0 | No | MUEBLE
00559934 | DETECTOR DE INCENDIOS | MAH03 - HOSPITAL DE LA SERRANIA (AGS SERRANIA DE MALAGA) | DETECTOR OPTICO-TERMICO ALGORITMICO. | C2L1-55 |  | AGUILERA ELECTRÓNICA | AE/SA-OPI | ASHS 1407 | AGSS - Hospitalización de Medicina Interna | 10345P2H103 | HOSPITALIZACION |  | 17 | VARIAS ESPECIALIDADES |  |  |  | No |  | No | No | EQUIPAMIENTO GENERAL E INDUSTRIAL |  | Disponible/ En uso |  | 2020-06-30 |  |  |  |  | 0 | No | MUEBLE
00559935 | DETECTOR DE INCENDIOS | MAH03 - HOSPITAL DE LA SERRANIA (AGS SERRANIA DE MALAGA) | DETECTOR OPTICO-TERMICO ALGORITMICO. | C2L1-56 |  | AGUILERA ELECTRÓNICA | AE/SA-OPI | ASHS 1407 | AGSS - Hospitalización de Medicina Interna | 10345P2H127 | HOSPITALIZACION |  | 17 | VARIAS ESPECIALIDADES |  |  |  | No |  | No | No | EQUIPAMIENTO GENERAL E INDUSTRIAL |  | Disponible/ En uso |  | 2020-06-30 |  |  |  |  | 0 | No | MUEBLE
00559936 | PULSADOR ALARMA INCENDIOS | MAH03 - HOSPITAL DE LA SERRANIA (AGS SERRANIA DE MALAGA) | PULSADORES DE ALARMA | C2L1-57 |  | AGUILERA ELECTRÓNICA | AE/SA - PT | ASHS 1407 | AGSS - Hospitalización de Medicina Interna | 10345P2H26 | HOSPITALIZACION |  | 17 | VARIAS ESPECIALIDADES |  |  |  | No |  | No | No | EQUIPAMIENTO GENERAL E INDUSTRIAL |  | Disponible/ En uso |  | 2020-06-30 |  |  |  |  | 0 | No | MUEBLE
00559937 | DETECTOR DE INCENDIOS | MAH03 - HOSPITAL DE LA SERRANIA (AGS SERRANIA DE MALAGA) | DETECTOR OPTICO-TERMICO ALGORITMICO. | C2L1-58 |  | AGUILERA ELECTRÓNICA | AE/SA-OPI | ASHS 1407 | AGSS - Hospitalización de Medicina Interna | 10345P2H102 | HOSPITALIZACION |  | 17 | VARIAS ESPECIALIDADES |  |  |  | No |  | No | No | EQUIPAMIENTO GENERAL E INDUSTRIAL |  | Disponible/ En uso |  | 2020-06-30 |  |  |  |  | 0 | No | MUEBLE
00559938 | DETECTOR DE INCENDIOS | MAH03 - HOSPITAL DE LA SERRANIA (AGS SERRANIA DE MALAGA) | DETECTOR OPTICO-TERMICO ALGORITMICO. | C2L1-59 |  | AGUILERA ELECTRÓNICA | AE/SA-OPI | ASHS 1407 | AGSS - Hospitalización de Medicina Interna | 10345P2H128 | HOSPITALIZACION |  | 17 | VARIAS ESPECIALIDADES |  |  |  | No |  | No | No | EQUIPAMIENTO GENERAL E INDUSTRIAL |  | Disponible/ En uso |  | 2020-06-30 |  |  |  |  | 0 | No | MUEBLE
00559939 | DETECTOR DE INCENDIOS | MAH03 - HOSPITAL DE LA SERRANIA (AGS SERRANIA DE MALAGA) | DETECTOR OPTICO-TERMICO ALGORITMICO. | C2L1-60 |  | AGUILERA ELECTRÓNICA | AE/SA-OPI | ASHS 1407 | AGSS - Hospitalización de Medicina Interna | 10345P2H26 | HOSPITALIZACION |  | 17 | VARIAS ESPECIALIDADES |  |  |  | No |  | No | No | EQUIPAMIENTO GENERAL E INDUSTRIAL |  | Disponible/ En uso |  | 2020-06-30 |  |  |  |  | 0 | No | MUEBLE
00559940 | DETECTOR DE INCENDIOS | MAH03 - HOSPITAL DE LA SERRANIA (AGS SERRANIA DE MALAGA) | DETECTOR OPTICO-TERMICO ALGORITMICO. | C2L1-61 |  | AGUILERA ELECTRÓNICA | AE/SA-OPI | ASHS 1407 | AGSS - Hospitalización de Medicina Interna | 10345P2H26 | HOSPITALIZACION |  | 17 | VARIAS ESPECIALIDADES |  |  |  | No |  | No | No | EQUIPAMIENTO GENERAL E INDUSTRIAL |  | Disponible/ En uso |  | 2020-06-30 |  |  |  |  | 0 | No | MUEBLE
00559941 | DETECTOR DE INCENDIOS | MAH03 - HOSPITAL DE LA SERRANIA (AGS SERRANIA DE MALAGA) | DETECTOR OPTICO-TERMICO ALGORITMICO. | C2L1-62 |  | AGUILERA ELECTRÓNICA | AE/SA-OPI | ASHS 1407 | AGSS - Hospitalización de Medicina Interna | 10345P2H101 | HOSPITALIZACION |  | 17 | VARIAS ESPECIALIDADES |  |  |  | No |  | No | No | EQUIPAMIENTO GENERAL E INDUSTRIAL |  | Disponible/ En uso |  | 2020-06-30 |  |  |  |  | 0 | No | MUEBLE
00559942 | PUERTA CONTRAINCENDIOS EF/RF | MAH03 - HOSPITAL DE LA SERRANIA (AGS SERRANIA DE MALAGA) | PUERTA CORTAFUEGO | C2L1-63 |  | SIN MARCA-NO DEFINIDA-DESCONOCIDA |  | ASHS 999 | AGSS - Nuevo Hospital |  |  |  | 17 | VARIAS ESPECIALIDADES |  |  |  | No |  | No | No | EQUIPAMIENTO GENERAL E INDUSTRIAL |  | Disponible/ En uso |  | 2020-06-30 |  |  |  |  | 0 | No | MUEBLE
00559943 | SIRENA ALARMA | MAH03 - HOSPITAL DE LA SERRANIA (AGS SERRANIA DE MALAGA) | SIRENA INTERIOR CON FOCO DIRECCIONABLE. | CCOCL1-78 |  | AGUILERA ELECTRÓNICA | AE/SA - C8 | ASHS 1407 | AGSS - Hospitalización de Medicina Interna | 10345P2H26 | HOSPITALIZACION |  | 17 | VARIAS ESPECIALIDADES |  |  |  | No |  | No | No | EQUIPAMIENTO GENERAL E INDUSTRIAL |  | Disponible/ En uso |  | 2020-06-30 |  |  |  |  | 0 | No | MUEBLE
00559944 | PUERTA CONTRAINCENDIOS EF/RF | MAH03 - HOSPITAL DE LA SERRANIA (AGS SERRANIA DE MALAGA) | COMPUERTAS CORTAFUEGO | C2L1-64 |  | TROX | FKA-3 | ASHS 999 | AGSS - Nuevo Hospital |  |  |  | 17 | VARIAS ESPECIALIDADES |  |  |  | No |  | No | No | EQUIPAMIENTO GENERAL E INDUSTRIAL |  | Disponible/ En uso |  | 2020-06-30 |  |  |  |  | 0 | No | MUEBLE
00559945 | PULSADOR ALARMA INCENDIOS | MAH03 - HOSPITAL DE LA SERRANIA (AGS SERRANIA DE MALAGA) | PULSADORES DE ALARMA | C2L1-65 |  | AGUILERA ELECTRÓNICA | AE/SA - PT | ASHS 999 | AGSS - Nuevo Hospital |  |  |  | 17 | VARIAS ESPECIALIDADES |  |  |  | No |  | No | No | EQUIPAMIENTO GENERAL E INDUSTRIAL |  | Disponible/ En uso |  | 2020-06-30 |  |  |  |  | 0 | No | MUEBLE
00559946 | DETECTOR DE INCENDIOS | MAH03 - HOSPITAL DE LA SERRANIA (AGS SERRANIA DE MALAGA) | DETECTOR OPTICO-TERMICO ALGORITMICO. | C2L1-66 |  | AGUILERA ELECTRÓNICA | AE/SA-OPI | ASHS 999 | AGSS - Nuevo Hospital |  |  |  | 17 | VARIAS ESPECIALIDADES |  |  |  | No |  | No | No | EQUIPAMIENTO GENERAL E INDUSTRIAL |  | Disponible/ En uso |  | 2020-06-30 |  |  |  |  | 0 | No | MUEBLE
00559947 | DETECTOR DE INCENDIOS | MAH03 - HOSPITAL DE LA SERRANIA (AGS SERRANIA DE MALAGA) | DETECTOR OPTICO-TERMICO ALGORITMICO. | C2L1-67 |  | AGUILERA ELECTRÓNICA | AE/SA-OPI | ASHS 999 | AGSS - Nuevo Hospital |  |  |  | 17 | VARIAS ESPECIALIDADES |  |  |  | No |  | No | No | EQUIPAMIENTO GENERAL E INDUSTRIAL |  | Disponible/ En uso |  | 2020-06-30 |  |  |  |  | 0 | No | MUEBLE
00559948 | DETECTOR DE INCENDIOS | MAH03 - HOSPITAL DE LA SERRANIA (AGS SERRANIA DE MALAGA) | DETECTOR OPTICO-TERMICO ALGORITMICO. | C2L1-68 |  | AGUILERA ELECTRÓNICA | AE/SA-OPI | ASHS 999 | AGSS - Nuevo Hospital |  |  |  | 17 | VARIAS ESPECIALIDADES |  |  |  | No |  | No | No | EQUIPAMIENTO GENERAL E INDUSTRIAL |  | Disponible/ En uso |  | 2020-06-30 |  |  |  |  | 0 | No | MUEBLE
00559949 | DETECTOR DE INCENDIOS | MAH03 - HOSPITAL DE LA SERRANIA (AGS SERRANIA DE MALAGA) | DETECTOR OPTICO-TERMICO ALGORITMICO. | C2L1-69 |  | AGUILERA ELECTRÓNICA | AE/SA-OPI | ASHS 999 | AGSS - Nuevo Hospital |  |  |  | 17 | VARIAS ESPECIALIDADES |  |  |  | No |  | No | No | EQUIPAMIENTO GENERAL E INDUSTRIAL |  | Disponible/ En uso |  | 2020-06-30 |  |  |  |  | 0 | No | MUEBLE
00559950 | DETECTOR DE INCENDIOS | MAH03 - HOSPITAL DE LA SERRANIA (AGS SERRANIA DE MALAGA) | DETECTOR OPTICO-TERMICO ALGORITMICO. | C2L1-70 |  | AGUILERA ELECTRÓNICA | AE/SA-OPI | ASHS 999 | AGSS - Nuevo Hospital |  |  |  | 17 | VARIAS ESPECIALIDADES |  |  |  | No |  | No | No | EQUIPAMIENTO GENERAL E INDUSTRIAL |  | Disponible/ En uso |  | 2020-06-30 |  |  |  |  | 0 | No | MUEBLE
00559951 | DETECTOR DE INCENDIOS | MAH03 - HOSPITAL DE LA SERRANIA (AGS SERRANIA DE MALAGA) | DETECTOR OPTICO-TERMICO ALGORITMICO. | C2L1-71 |  | AGUILERA ELECTRÓNICA | AE/SA-OPI | ASHS 999 | AGSS - Nuevo Hospital |  |  |  | 17 | VARIAS ESPECIALIDADES |  |  |  | No |  | No | No | EQUIPAMIENTO GENERAL E INDUSTRIAL |  | Disponible/ En uso |  | 2020-06-30 |  |  |  |  | 0 | No | MUEBLE
00559952 | DETECTOR DE INCENDIOS | MAH03 - HOSPITAL DE LA SERRANIA (AGS SERRANIA DE MALAGA) | DETECTOR OPTICO-TERMICO ALGORITMICO. | C2L1-72 |  | AGUILERA ELECTRÓNICA | AE/SA-OPI | ASHS 999 | AGSS - Nuevo Hospital |  |  |  | 17 | VARIAS ESPECIALIDADES |  |  |  | No |  | No | No | EQUIPAMIENTO GENERAL E INDUSTRIAL |  | Disponible/ En uso |  | 2020-06-30 |  |  |  |  | 0 | No | MUEBLE
00559953 | PUERTA CONTRAINCENDIOS EF/RF | MAH03 - HOSPITAL DE LA SERRANIA (AGS SERRANIA DE MALAGA) | PUERTA CORTAFUEGO | C2L1-73 |  | SIN MARCA-NO DEFINIDA-DESCONOCIDA |  | ASHS 999 | AGSS - Nuevo Hospital |  |  |  | 17 | VARIAS ESPECIALIDADES |  |  |  | No |  | No | No | EQUIPAMIENTO GENERAL E INDUSTRIAL |  | Disponible/ En uso |  | 2020-06-30 |  |  |  |  | 0 | No | MUEBLE
00559954 | SIRENA ALARMA | MAH03 - HOSPITAL DE LA SERRANIA (AGS SERRANIA DE MALAGA) | SIRENA INTERIOR CON FOCO DIRECCIONABLE. | CCOCL1-78 |  | AGUILERA ELECTRÓNICA | AE/SA - C8 | ASHS 999 | AGSS - Nuevo Hospital |  |  |  | 17 | VARIAS ESPECIALIDADES |  |  |  | No |  | No | No | EQUIPAMIENTO GENERAL E INDUSTRIAL |  | Disponible/ En uso |  | 2020-06-30 |  |  |  |  | 0 | No | MUEBLE
00559955 | DETECTOR DE INCENDIOS | MAH03 - HOSPITAL DE LA SERRANIA (AGS SERRANIA DE MALAGA) | DETECTOR OPTICO-TERMICO ALGORITMICO. | C2L1-74 |  | AGUILERA ELECTRÓNICA | AE/SA-OPI | ASHS 1407 | AGSS - Hospitalización de Medicina Interna | 10345P2H51 | HOSPITALIZACION |  | 17 | VARIAS ESPECIALIDADES |  |  |  | No |  | No | No | EQUIPAMIENTO GENERAL E INDUSTRIAL |  | Disponible/ En uso |  | 2020-06-30 |  |  |  |  | 0 | No | MUEBLE
00559956 | DETECTOR DE INCENDIOS | MAH03 - HOSPITAL DE LA SERRANIA (AGS SERRANIA DE MALAGA) | DETECTOR OPTICO-TERMICO ALGORITMICO. | C2L1-75 |  | AGUILERA ELECTRÓNICA | AE/SA-OPI | ASHS 1407 | AGSS - Hospitalización de Medicina Interna | 10345P2H50 | HOSPITALIZACION |  | 17 | VARIAS ESPECIALIDADES |  |  |  | No |  | No | No | EQUIPAMIENTO GENERAL E INDUSTRIAL |  | Disponible/ En uso |  | 2020-06-30 |  |  |  |  | 0 | No | MUEBLE
00559957 | DETECTOR DE INCENDIOS | MAH03 - HOSPITAL DE LA SERRANIA (AGS SERRANIA DE MALAGA) | DETECTOR OPTICO-TERMICO ALGORITMICO. | C2L1-76 |  | AGUILERA ELECTRÓNICA | AE/SA-OPI | ASHS 999 | AGSS - Nuevo Hospital |  |  |  | 17 | VARIAS ESPECIALIDADES |  |  |  | No |  | No | No | EQUIPAMIENTO GENERAL E INDUSTRIAL |  | Disponible/ En uso |  | 2020-06-30 |  |  |  |  | 0 | No | MUEBLE
00559958 | DETECTOR DE INCENDIOS | MAH03 - HOSPITAL DE LA SERRANIA (AGS SERRANIA DE MALAGA) | DETECTOR OPTICO-TERMICO ALGORITMICO. | C2L1-77 |  | AGUILERA ELECTRÓNICA | AE/SA-OPI | ASHS 999 | AGSS - Nuevo Hospital |  |  |  | 17 | VARIAS ESPECIALIDADES |  |  |  | No |  | No | No | EQUIPAMIENTO GENERAL E INDUSTRIAL |  | Disponible/ En uso |  | 2020-06-30 |  |  |  |  | 0 | No | MUEBLE
00559959 | DETECTOR DE INCENDIOS | MAH03 - HOSPITAL DE LA SERRANIA (AGS SERRANIA DE MALAGA) | DETECTOR OPTICO-TERMICO ALGORITMICO. | C2L1-78 |  | AGUILERA ELECTRÓNICA | AE/SA-OPI | ASHS 20800 | AGSS - Administración Información e Informática | 10345P2H.R1 | HOSPITALIZACION |  | 17 | VARIAS ESPECIALIDADES |  |  |  | No |  | No | No | EQUIPAMIENTO GENERAL E INDUSTRIAL |  | Disponible/ En uso |  | 2020-06-30 |  |  |  |  | 0 | No | MUEBLE
00559960 | DETECTOR DE INCENDIOS | MAH03 - HOSPITAL DE LA SERRANIA (AGS SERRANIA DE MALAGA) | DETECTOR OPTICO-TERMICO ALGORITMICO. | C2L1-79 |  | AGUILERA ELECTRÓNICA | AE/SA-OPI | ASHS 1407 | AGSS - Hospitalización de Medicina Interna | 10345P2H32 | HOSPITALIZACION |  | 17 | VARIAS ESPECIALIDADES |  |  |  | No |  | No | No | EQUIPAMIENTO GENERAL E INDUSTRIAL |  | Disponible/ En uso |  | 2020-06-30 |  |  |  |  | 0 | No | MUEBLE
00559961 | DETECTOR DE INCENDIOS | MAH03 - HOSPITAL DE LA SERRANIA (AGS SERRANIA DE MALAGA) | DETECTOR OPTICO-TERMICO ALGORITMICO. | C2L1-80 |  | AGUILERA ELECTRÓNICA | AE/SA-OPI | ASHS 1407 | AGSS - Hospitalización de Medicina Interna | 10345P2H29 | HOSPITALIZACION |  | 17 | VARIAS ESPECIALIDADES |  |  |  | No |  | No | No | EQUIPAMIENTO GENERAL E INDUSTRIAL |  | Disponible/ En uso |  | 2020-06-30 |  |  |  |  | 0 | No | MUEBLE
00559962 | DETECTOR DE INCENDIOS | MAH03 - HOSPITAL DE LA SERRANIA (AGS SERRANIA DE MALAGA) | DETECTOR OPTICO-TERMICO ALGORITMICO. | C2L1-81 |  | AGUILERA ELECTRÓNICA | AE/SA-OPI | ASHS 999 | AGSS - Nuevo Hospital |  |  |  | 17 | VARIAS ESPECIALIDADES |  |  |  | No |  | No | No | EQUIPAMIENTO GENERAL E INDUSTRIAL |  | Disponible/ En uso |  | 2020-06-30 |  |  |  |  | 0 | No | MUEBLE
00559963 | DETECTOR DE INCENDIOS | MAH03 - HOSPITAL DE LA SERRANIA (AGS SERRANIA DE MALAGA) | DETECTOR OPTICO-TERMICO ALGORITMICO. | C2L1-82 |  | AGUILERA ELECTRÓNICA | AE/SA-OPI | ASHS 1407 | AGSS - Hospitalización de Medicina Interna | 10345P2H33 | HOSPITALIZACION |  | 17 | VARIAS ESPECIALIDADES |  |  |  | No |  | No | No | EQUIPAMIENTO GENERAL E INDUSTRIAL |  | Disponible/ En uso |  | 2020-06-30 |  |  |  |  | 0 | No | MUEBLE
00559964 | DETECTOR DE INCENDIOS | MAH03 - HOSPITAL DE LA SERRANIA (AGS SERRANIA DE MALAGA) | DETECTOR OPTICO-TERMICO ALGORITMICO. | C2L1-83 |  | AGUILERA ELECTRÓNICA | AE/SA-OPI | ASHS 1407 | AGSS - Hospitalización de Medicina Interna | 10345P2H34 | HOSPITALIZACION |  | 17 | VARIAS ESPECIALIDADES |  |  |  | No |  | No | No | EQUIPAMIENTO GENERAL E INDUSTRIAL |  | Disponible/ En uso |  | 2020-06-30 |  |  |  |  | 0 | No | MUEBLE
00559965 | DETECTOR DE INCENDIOS | MAH03 - HOSPITAL DE LA SERRANIA (AGS SERRANIA DE MALAGA) | DETECTOR OPTICO-TERMICO ALGORITMICO. | C2L1-84 |  | AGUILERA ELECTRÓNICA | AE/SA-OPI | ASHS 999 | AGSS - Nuevo Hospital |  |  |  | 17 | VARIAS ESPECIALIDADES |  |  |  | No |  | No | No | EQUIPAMIENTO GENERAL E INDUSTRIAL |  | Disponible/ En uso |  | 2020-06-30 |  |  |  |  | 0 | No | MUEBLE
00559966 | DETECTOR DE INCENDIOS | MAH03 - HOSPITAL DE LA SERRANIA (AGS SERRANIA DE MALAGA) | DETECTOR OPTICO-TERMICO ALGORITMICO. | C2L1-85 |  | AGUILERA ELECTRÓNICA | AE/SA-OPI | ASHS 999 | AGSS - Nuevo Hospital |  |  |  | 17 | VARIAS ESPECIALIDADES |  |  |  | No |  | No | No | EQUIPAMIENTO GENERAL E INDUSTRIAL |  | Disponible/ En uso |  | 2020-06-30 |  |  |  |  | 0 | No | MUEBLE
00559967 | PULSADOR ALARMA INCENDIOS | MAH03 - HOSPITAL DE LA SERRANIA (AGS SERRANIA DE MALAGA) | PULSADORES DE ALARMA | C2L1-86 |  | AGUILERA ELECTRÓNICA | AE/SA - PT | ASHS 999 | AGSS - Nuevo Hospital |  |  |  | 17 | VARIAS ESPECIALIDADES |  |  |  | No |  | No | No | EQUIPAMIENTO GENERAL E INDUSTRIAL |  | Disponible/ En uso |  | 2020-06-30 |  |  |  |  | 0 | No | MUEBLE
00559968 | DETECTOR DE INCENDIOS | MAH03 - HOSPITAL DE LA SERRANIA (AGS SERRANIA DE MALAGA) | DETECTOR OPTICO-TERMICO ALGORITMICO. | C2L1-87 |  | AGUILERA ELECTRÓNICA | AE/SA-OPI | ASHS 999 | AGSS - Nuevo Hospital |  |  |  | 17 | VARIAS ESPECIALIDADES |  |  |  | No |  | No | No | EQUIPAMIENTO GENERAL E INDUSTRIAL |  | Disponible/ En uso |  | 2020-06-30 |  |  |  |  | 0 | No | MUEBLE
00559969 | PUERTA CONTRAINCENDIOS EF/RF | MAH03 - HOSPITAL DE LA SERRANIA (AGS SERRANIA DE MALAGA) | COMPUERTAS CORTAFUEGO | C2L1-88 |  | TROX | FKA-3 | ASHS 999 | AGSS - Nuevo Hospital |  |  |  | 17 | VARIAS ESPECIALIDADES |  |  |  | No |  | No | No | EQUIPAMIENTO GENERAL E INDUSTRIAL |  | Disponible/ En uso |  | 2020-06-30 |  |  |  |  | 0 | No | MUEBLE
00559970 | PUERTA CONTRAINCENDIOS EF/RF | MAH03 - HOSPITAL DE LA SERRANIA (AGS SERRANIA DE MALAGA) | COMPUERTAS CORTAFUEGO | C2L1-89 |  | TROX | FKA-3 | ASHS 999 | AGSS - Nuevo Hospital |  |  |  | 17 | VARIAS ESPECIALIDADES |  |  |  | No |  | No | No | EQUIPAMIENTO GENERAL E INDUSTRIAL |  | Disponible/ En uso |  | 2020-06-30 |  |  |  |  | 0 | No | MUEBLE
00559971 | PUERTA CONTRAINCENDIOS EF/RF | MAH03 - HOSPITAL DE LA SERRANIA (AGS SERRANIA DE MALAGA) | COMPUERTAS CORTAFUEGO | C2L1-90 |  | TROX | FKA-3 | ASHS 999 | AGSS - Nuevo Hospital |  |  |  | 17 | VARIAS ESPECIALIDADES |  |  |  | No |  | No | No | EQUIPAMIENTO GENERAL E INDUSTRIAL |  | Disponible/ En uso |  | 2020-06-30 |  |  |  |  | 0 | No | MUEBLE
00559972 | PUERTA CONTRAINCENDIOS EF/RF | MAH03 - HOSPITAL DE LA SERRANIA (AGS SERRANIA DE MALAGA) | COMPUERTAS CORTAFUEGO | C2L1-91 |  | TROX | FKA-3 | ASHS 999 | AGSS - Nuevo Hospital |  |  |  | 17 | VARIAS ESPECIALIDADES |  |  |  | No |  | No | No | EQUIPAMIENTO GENERAL E INDUSTRIAL |  | Disponible/ En uso |  | 2020-06-30 |  |  |  |  | 0 | No | MUEBLE
00559973 | DETECTOR DE INCENDIOS | MAH03 - HOSPITAL DE LA SERRANIA (AGS SERRANIA DE MALAGA) | DETECTOR OPTICO-TERMICO ALGORITMICO. | C2L1-92 |  | AGUILERA ELECTRÓNICA | AE/SA-OPI | ASHS 1407 | AGSS - Hospitalización de Medicina Interna | 10345P2H24O | HOSPITALIZACION |  | 17 | VARIAS ESPECIALIDADES |  |  |  | No |  | No | No | EQUIPAMIENTO GENERAL E INDUSTRIAL |  | Disponible/ En uso |  | 2020-06-30 |  |  |  |  | 0 | No | MUEBLE
00559974 | PULSADOR ALARMA INCENDIOS | MAH03 - HOSPITAL DE LA SERRANIA (AGS SERRANIA DE MALAGA) | PULSADORES DE ALARMA | C2L1-93 |  | AGUILERA ELECTRÓNICA | AE/SA - PT | ASHS 999 | AGSS - Nuevo Hospital |  |  |  | 17 | VARIAS ESPECIALIDADES |  |  |  | No |  | No | No | EQUIPAMIENTO GENERAL E INDUSTRIAL |  | Disponible/ En uso |  | 2020-06-30 |  |  |  |  | 0 | No | MUEBLE
00559975 | DETECTOR DE INCENDIOS | MAH03 - HOSPITAL DE LA SERRANIA (AGS SERRANIA DE MALAGA) | DETECTOR OPTICO-TERMICO ALGORITMICO. | C2L1-94 |  | AGUILERA ELECTRÓNICA | AE/SA-OPI | ASHS 1407 | AGSS - Hospitalización de Medicina Interna | 10345P2H26 | HOSPITALIZACION |  | 17 | VARIAS ESPECIALIDADES |  |  |  | No |  | No | No | EQUIPAMIENTO GENERAL E INDUSTRIAL |  | Disponible/ En uso |  | 2020-06-30 |  |  |  |  | 0 | No | MUEBLE
00559976 | DETECTOR DE INCENDIOS | MAH03 - HOSPITAL DE LA SERRANIA (AGS SERRANIA DE MALAGA) | DETECTOR OPTICO-TERMICO ALGORITMICO. | C2L1-95 |  | AGUILERA ELECTRÓNICA | AE/SA-OPI | ASHS 999 | AGSS - Nuevo Hospital |  |  |  | 17 | VARIAS ESPECIALIDADES |  |  |  | No |  | No | No | EQUIPAMIENTO GENERAL E INDUSTRIAL |  | Disponible/ En uso |  | 2020-06-30 |  |  |  |  | 0 | No | MUEBLE
00559977 | DETECTOR DE INCENDIOS | MAH03 - HOSPITAL DE LA SERRANIA (AGS SERRANIA DE MALAGA) | DETECTOR OPTICO-TERMICO ALGORITMICO. | C2L1-96 |  | AGUILERA ELECTRÓNICA | AE/SA-OPI | ASHS 999 | AGSS - Nuevo Hospital | 10345P0SA.0 | SALON DE ACTOS |  | 17 | VARIAS ESPECIALIDADES |  |  |  | No |  | No | No | EQUIPAMIENTO GENERAL E INDUSTRIAL |  | Disponible/ En uso |  | 2020-06-30 |  |  |  |  | 0 | No | MUEBLE
00559978 | DETECTOR DE INCENDIOS | MAH03 - HOSPITAL DE LA SERRANIA (AGS SERRANIA DE MALAGA) | DETECTOR OPTICO-TERMICO ALGORITMICO. | C2L1-97 |  | AGUILERA ELECTRÓNICA | AE/SA-OPI | ASHS 999 | AGSS - Nuevo Hospital | 10345P0SA.0 | SALON DE ACTOS |  | 17 | VARIAS ESPECIALIDADES |  |  |  | No |  | No | No | EQUIPAMIENTO GENERAL E INDUSTRIAL |  | Disponible/ En uso |  | 2020-06-30 |  |  |  |  | 0 | No | MUEBLE
00559979 | DETECTOR DE INCENDIOS | MAH03 - HOSPITAL DE LA SERRANIA (AGS SERRANIA DE MALAGA) | DETECTOR OPTICO-TERMICO ALGORITMICO. | C2L1-98 |  | AGUILERA ELECTRÓNICA | AE/SA-OPI | ASHS 999 | AGSS - Nuevo Hospital | 10345P0SA.0 | SALON DE ACTOS |  | 17 | VARIAS ESPECIALIDADES |  |  |  | No |  | No | No | EQUIPAMIENTO GENERAL E INDUSTRIAL |  | Disponible/ En uso |  | 2020-06-30 |  |  |  |  | 0 | No | MUEBLE
00559980 | DETECTOR DE INCENDIOS | MAH03 - HOSPITAL DE LA SERRANIA (AGS SERRANIA DE MALAGA) | DETECTOR OPTICO-TERMICO ALGORITMICO. | C2L1-99 |  | AGUILERA ELECTRÓNICA | AE/SA-OPI | ASHS 999 | AGSS - Nuevo Hospital | 10345P0SA.0 | SALON DE ACTOS |  | 17 | VARIAS ESPECIALIDADES |  |  |  | No |  | No | No | EQUIPAMIENTO GENERAL E INDUSTRIAL |  | Disponible/ En uso |  | 2020-06-30 |  |  |  |  | 0 | No | MUEBLE
00559981 | PUERTA CONTRAINCENDIOS EF/RF | MAH03 - HOSPITAL DE LA SERRANIA (AGS SERRANIA DE MALAGA) | COMPUERTAS CORTAFUEGO | C2L1-100 |  | TROX | FKA-3 | ASHS 999 | AGSS - Nuevo Hospital |  |  |  | 17 | VARIAS ESPECIALIDADES |  |  |  | No |  | No | No | EQUIPAMIENTO GENERAL E INDUSTRIAL |  | Disponible/ En uso |  | 2020-06-30 |  |  |  |  | 0 | No | MUEBLE
00559982 | PULSADOR ALARMA INCENDIOS | MAH03 - HOSPITAL DE LA SERRANIA (AGS SERRANIA DE MALAGA) | PULSADORES DE ALARMA | C2L2-1 |  | AGUILERA ELECTRÓNICA | AE/SA - PT | ASHS 1902 | AGSS - Hospitalización de Pediatría | 10345P2P.1 | HOSP. PEDIATRIA |  | 17 | VARIAS ESPECIALIDADES |  |  |  | No |  | No | No | EQUIPAMIENTO GENERAL E INDUSTRIAL |  | Disponible/ En uso |  | 2020-06-30 |  |  |  |  | 0 | No | MUEBLE
00559983 | DETECTOR DE INCENDIOS | MAH03 - HOSPITAL DE LA SERRANIA (AGS SERRANIA DE MALAGA) | DETECTOR OPTICO-TERMICO ALGORITMICO. | C2L2-2 |  | AGUILERA ELECTRÓNICA | AE/SA-OPI | ASHS 1902 | AGSS - Hospitalización de Pediatría | 10345P2P.1 | HOSP. PEDIATRIA |  | 17 | VARIAS ESPECIALIDADES |  |  |  | No |  | No | No | EQUIPAMIENTO GENERAL E INDUSTRIAL |  | Disponible/ En uso |  | 2020-06-30 |  |  |  |  | 0 | No | MUEBLE
00559984 | DETECTOR DE INCENDIOS | MAH03 - HOSPITAL DE LA SERRANIA (AGS SERRANIA DE MALAGA) | DETECTOR OPTICO-TERMICO ALGORITMICO. | C2L2-3 |  | AGUILERA ELECTRÓNICA | AE/SA-OPI | ASHS 1902 | AGSS - Hospitalización de Pediatría | 10345P2P.1 | HOSP. PEDIATRIA |  | 17 | VARIAS ESPECIALIDADES |  |  |  | No |  | No | No | EQUIPAMIENTO GENERAL E INDUSTRIAL |  | Disponible/ En uso |  | 2020-06-30 |  |  |  |  | 0 | No | MUEBLE
00559985 | PUERTA CONTRAINCENDIOS EF/RF | MAH03 - HOSPITAL DE LA SERRANIA (AGS SERRANIA DE MALAGA) | COMPUERTAS CORTAFUEGO | C2L2-4 |  | TROX | FKA-3 | ASHS 999 | AGSS - Nuevo Hospital |  |  |  | 17 | VARIAS ESPECIALIDADES |  |  |  | No |  | No | No | EQUIPAMIENTO GENERAL E INDUSTRIAL |  | Disponible/ En uso |  | 2020-06-30 |  |  |  |  | 0 | No | MUEBLE
00559986 | PUERTA CONTRAINCENDIOS EF/RF | MAH03 - HOSPITAL DE LA SERRANIA (AGS SERRANIA DE MALAGA) | PUERTA CORTAFUEGO | C2L2-5 |  | SIN MARCA-NO DEFINIDA-DESCONOCIDA |  | ASHS 999 | AGSS - Nuevo Hospital |  |  |  | 17 | VARIAS ESPECIALIDADES |  |  |  | No |  | No | No | EQUIPAMIENTO GENERAL E INDUSTRIAL |  | Disponible/ En uso |  | 2020-06-30 |  |  |  |  | 0 | No | MUEBLE
00559987 | SIRENA ALARMA | MAH03 - HOSPITAL DE LA SERRANIA (AGS SERRANIA DE MALAGA) | SIRENA INTERIOR CON FOCO DIRECCIONABLE. | CCOCL1-78 |  | AGUILERA ELECTRÓNICA | AE/SA - C8 | ASHS 999 | AGSS - Nuevo Hospital |  |  |  | 17 | VARIAS ESPECIALIDADES |  |  |  | No |  | No | No | EQUIPAMIENTO GENERAL E INDUSTRIAL |  | Disponible/ En uso |  | 2020-06-30 |  |  |  |  | 0 | No | MUEBLE
00559988 | DETECTOR DE INCENDIOS | MAH03 - HOSPITAL DE LA SERRANIA (AGS SERRANIA DE MALAGA) | DETECTOR OPTICO-TERMICO ALGORITMICO. | C2L2-6 |  | AGUILERA ELECTRÓNICA | AE/SA-OPI | ASHS 1902 | AGSS - Hospitalización de Pediatría | 10345P2P.2 | HOSP. PEDIATRIA |  | 17 | VARIAS ESPECIALIDADES |  |  |  | No |  | No | No | EQUIPAMIENTO GENERAL E INDUSTRIAL |  | Disponible/ En uso |  | 2020-06-30 |  |  |  |  | 0 | No | MUEBLE
00559989 | DETECTOR DE INCENDIOS | MAH03 - HOSPITAL DE LA SERRANIA (AGS SERRANIA DE MALAGA) | DETECTOR OPTICO-TERMICO ALGORITMICO. | C2L2-7 |  | AGUILERA ELECTRÓNICA | AE/SA-OPI | ASHS 1902 | AGSS - Hospitalización de Pediatría | 10345P2P.3 | HOSP. PEDIATRIA |  | 17 | VARIAS ESPECIALIDADES |  |  |  | No |  | No | No | EQUIPAMIENTO GENERAL E INDUSTRIAL |  | Disponible/ En uso |  | 2020-06-30 |  |  |  |  | 0 | No | MUEBLE
00559990 | DETECTOR DE INCENDIOS | MAH03 - HOSPITAL DE LA SERRANIA (AGS SERRANIA DE MALAGA) | DETECTOR OPTICO-TERMICO ALGORITMICO. | C2L2-8 |  | AGUILERA ELECTRÓNICA | AE/SA-OPI | ASHS 1902 | AGSS - Hospitalización de Pediatría | 10345P2P03 | HOSP. PEDIATRIA |  | 17 | VARIAS ESPECIALIDADES |  |  |  | No |  | No | No | EQUIPAMIENTO GENERAL E INDUSTRIAL |  | Disponible/ En uso |  | 2020-06-30 |  |  |  |  | 0 | No | MUEBLE
00559991 | PUERTA CONTRAINCENDIOS EF/RF | MAH03 - HOSPITAL DE LA SERRANIA (AGS SERRANIA DE MALAGA) | COMPUERTAS CORTAFUEGO | C2L2-9 |  | TROX | FKA-3 | ASHS 999 | AGSS - Nuevo Hospital |  |  |  | 17 | VARIAS ESPECIALIDADES |  |  |  | No |  | No | No | EQUIPAMIENTO GENERAL E INDUSTRIAL |  | Disponible/ En uso |  | 2020-06-30 |  |  |  |  | 0 | No | MUEBLE
00559992 | DETECTOR DE INCENDIOS | MAH03 - HOSPITAL DE LA SERRANIA (AGS SERRANIA DE MALAGA) | DETECTOR OPTICO-TERMICO ALGORITMICO. | C2L2-10 |  | AGUILERA ELECTRÓNICA | AE/SA-OPI | ASHS 1902 | AGSS - Hospitalización de Pediatría | 10345P2P04 | HOSP. PEDIATRIA |  | 17 | VARIAS ESPECIALIDADES |  |  |  | No |  | No | No | EQUIPAMIENTO GENERAL E INDUSTRIAL |  | Disponible/ En uso |  | 2020-06-30 |  |  |  |  | 0 | No | MUEBLE
00559993 | DETECTOR DE INCENDIOS | MAH03 - HOSPITAL DE LA SERRANIA (AGS SERRANIA DE MALAGA) | DETECTOR OPTICO-TERMICO ALGORITMICO. | C2L2-11 |  | AGUILERA ELECTRÓNICA | AE/SA-OPI | ASHS 1902 | AGSS - Hospitalización de Pediatría | 10345P2P01 | HOSP. PEDIATRIA |  | 17 | VARIAS ESPECIALIDADES |  |  |  | No |  | No | No | EQUIPAMIENTO GENERAL E INDUSTRIAL |  | Disponible/ En uso |  | 2020-06-30 |  |  |  |  | 0 | No | MUEBLE
00559994 | DETECTOR DE INCENDIOS | MAH03 - HOSPITAL DE LA SERRANIA (AGS SERRANIA DE MALAGA) | DETECTOR OPTICO-TERMICO ALGORITMICO. | C2L2-12 |  | AGUILERA ELECTRÓNICA | AE/SA-OPI | ASHS 1902 | AGSS - Hospitalización de Pediatría | 10345P2P02 | HOSP. PEDIATRIA |  | 17 | VARIAS ESPECIALIDADES |  |  |  | No |  | No | No | EQUIPAMIENTO GENERAL E INDUSTRIAL |  | Disponible/ En uso |  | 2020-06-30 |  |  |  |  | 0 | No | MUEBLE
00559995 | DETECTOR DE INCENDIOS | MAH03 - HOSPITAL DE LA SERRANIA (AGS SERRANIA DE MALAGA) | DETECTOR OPTICO-TERMICO ALGORITMICO. | C2L2-13 |  | AGUILERA ELECTRÓNICA | AE/SA-OPI | ASHS 1902 | AGSS - Hospitalización de Pediatría | 10345P2P02 | HOSP. PEDIATRIA |  | 17 | VARIAS ESPECIALIDADES |  |  |  | No |  | No | No | EQUIPAMIENTO GENERAL E INDUSTRIAL |  | Disponible/ En uso |  | 2020-06-30 |  |  |  |  | 0 | No | MUEBLE
00559996 | PULSADOR ALARMA INCENDIOS | MAH03 - HOSPITAL DE LA SERRANIA (AGS SERRANIA DE MALAGA) | PULSADORES DE ALARMA | C2L2-14 |  | AGUILERA ELECTRÓNICA | AE/SA - PT | ASHS 1902 | AGSS - Hospitalización de Pediatría | 10345P2P02 | HOSP. PEDIATRIA |  | 17 | VARIAS ESPECIALIDADES |  |  |  | No |  | No | No | EQUIPAMIENTO GENERAL E INDUSTRIAL |  | Disponible/ En uso |  | 2020-06-30 |  |  |  |  | 0 | No | MUEBLE
00559997 | DETECTOR DE INCENDIOS | MAH03 - HOSPITAL DE LA SERRANIA (AGS SERRANIA DE MALAGA) | DETECTOR OPTICO-TERMICO ALGORITMICO. | C2L2-15 |  | AGUILERA ELECTRÓNICA | AE/SA-OPI | ASHS 1902 | AGSS - Hospitalización de Pediatría | 10345P2P312 | HOSP. PEDIATRIA |  | 17 | VARIAS ESPECIALIDADES |  |  |  | No |  | No | No | EQUIPAMIENTO GENERAL E INDUSTRIAL |  | Disponible/ En uso |  | 2020-06-30 |  |  |  |  | 0 | No | MUEBLE
00559998 | DETECTOR DE INCENDIOS | MAH03 - HOSPITAL DE LA SERRANIA (AGS SERRANIA DE MALAGA) | DETECTOR OPTICO-TERMICO ALGORITMICO. | C2L2-16 |  | AGUILERA ELECTRÓNICA | AE/SA-OPI | ASHS 1902 | AGSS - Hospitalización de Pediatría | 10345P2P313 | HOSP. PEDIATRIA |  | 17 | VARIAS ESPECIALIDADES |  |  |  | No |  | No | No | EQUIPAMIENTO GENERAL E INDUSTRIAL |  | Disponible/ En uso |  | 2020-06-30 |  |  |  |  | 0 | No | MUEBLE
00559999 | DETECTOR DE INCENDIOS | MAH03 - HOSPITAL DE LA SERRANIA (AGS SERRANIA DE MALAGA) | DETECTOR OPTICO-TERMICO ALGORITMICO. | C2L2-17 |  | AGUILERA ELECTRÓNICA | AE/SA-OPI | ASHS 1902 | AGSS - Hospitalización de Pediatría | 10345P2P311 | HOSP. PEDIATRIA |  | 17 | VARIAS ESPECIALIDADES |  |  |  | No |  | No | No | EQUIPAMIENTO GENERAL E INDUSTRIAL |  | Disponible/ En uso |  | 2020-06-30 |  |  |  |  | 0 | No | MUEBLE
00560000 | PUERTA CONTRAINCENDIOS EF/RF | MAH03 - HOSPITAL DE LA SERRANIA (AGS SERRANIA DE MALAGA) | COMPUERTAS CORTAFUEGO | C2L2-18 |  | TROX | FKA-3 | ASHS 999 | AGSS - Nuevo Hospital |  |  |  | 17 | VARIAS ESPECIALIDADES |  |  |  | No |  | No | No | EQUIPAMIENTO GENERAL E INDUSTRIAL |  | Disponible/ En uso |  | 2020-06-30 |  |  |  |  | 0 | No | MUEBLE
00560001 | PUERTA CONTRAINCENDIOS EF/RF | MAH03 - HOSPITAL DE LA SERRANIA (AGS SERRANIA DE MALAGA) | COMPUERTAS CORTAFUEGO | C2L2-19 |  | TROX | FKA-3 | ASHS 999 | AGSS - Nuevo Hospital |  |  |  | 17 | VARIAS ESPECIALIDADES |  |  |  | No |  | No | No | EQUIPAMIENTO GENERAL E INDUSTRIAL |  | Disponible/ En uso |  | 2020-06-30 |  |  |  |  | 0 | No | MUEBLE
00560002 | DETECTOR DE INCENDIOS | MAH03 - HOSPITAL DE LA SERRANIA (AGS SERRANIA DE MALAGA) | DETECTOR OPTICO-TERMICO ALGORITMICO. | C2L2-20 |  | AGUILERA ELECTRÓNICA | AE/SA-OPI | ASHS 1902 | AGSS - Hospitalización de Pediatría | 10345P2P02 | HOSP. PEDIATRIA |  | 17 | VARIAS ESPECIALIDADES |  |  |  | No |  | No | No | EQUIPAMIENTO GENERAL E INDUSTRIAL |  | Disponible/ En uso |  | 2020-06-30 |  |  |  |  | 0 | No | MUEBLE
00560003 | DETECTOR DE INCENDIOS | MAH03 - HOSPITAL DE LA SERRANIA (AGS SERRANIA DE MALAGA) | DETECTOR OPTICO-TERMICO ALGORITMICO. | C2L2-21 |  | AGUILERA ELECTRÓNICA | AE/SA-OPI | ASHS 1902 | AGSS - Hospitalización de Pediatría | 10345P2P310 | HOSP. PEDIATRIA |  | 17 | VARIAS ESPECIALIDADES |  |  |  | No |  | No | No | EQUIPAMIENTO GENERAL E INDUSTRIAL |  | Disponible/ En uso |  | 2020-06-30 |  |  |  |  | 0 | No | MUEBLE
00560004 | DETECTOR DE INCENDIOS | MAH03 - HOSPITAL DE LA SERRANIA (AGS SERRANIA DE MALAGA) | DETECTOR OPTICO-TERMICO ALGORITMICO. | C2L2-22 |  | AGUILERA ELECTRÓNICA | AE/SA-OPI | ASHS 1902 | AGSS - Hospitalización de Pediatría | 10345P2P29 | HOSP. PEDIATRIA |  | 17 | VARIAS ESPECIALIDADES |  |  |  | No |  | No | No | EQUIPAMIENTO GENERAL E INDUSTRIAL |  | Disponible/ En uso |  | 2020-06-30 |  |  |  |  | 0 | No | MUEBLE
00560005 | PUERTA CONTRAINCENDIOS EF/RF | MAH03 - HOSPITAL DE LA SERRANIA (AGS SERRANIA DE MALAGA) | COMPUERTAS CORTAFUEGO | C2L2-23 |  | TROX | FKA-3 | ASHS 999 | AGSS - Nuevo Hospital |  |  |  | 17 | VARIAS ESPECIALIDADES |  |  |  | No |  | No | No | EQUIPAMIENTO GENERAL E INDUSTRIAL |  | Disponible/ En uso |  | 2020-06-30 |  |  |  |  | 0 | No | MUEBLE
00560006 | DETECTOR DE INCENDIOS | MAH03 - HOSPITAL DE LA SERRANIA (AGS SERRANIA DE MALAGA) | DETECTOR OPTICO-TERMICO ALGORITMICO. | C2L2-24 |  | AGUILERA ELECTRÓNICA | AE/SA-OPI | ASHS 1902 | AGSS - Hospitalización de Pediatría | 10345P2P309 | HOSP. PEDIATRIA |  | 17 | VARIAS ESPECIALIDADES |  |  |  | No |  | No | No | EQUIPAMIENTO GENERAL E INDUSTRIAL |  | Disponible/ En uso |  | 2020-06-30 |  |  |  |  | 0 | No | MUEBLE
00560007 | DETECTOR DE INCENDIOS | MAH03 - HOSPITAL DE LA SERRANIA (AGS SERRANIA DE MALAGA) | DETECTOR OPTICO-TERMICO ALGORITMICO. | C2L2-25 |  | AGUILERA ELECTRÓNICA | AE/SA-OPI | ASHS 1902 | AGSS - Hospitalización de Pediatría | 10345P2P02 | HOSP. PEDIATRIA |  | 17 | VARIAS ESPECIALIDADES |  |  |  | No |  | No | No | EQUIPAMIENTO GENERAL E INDUSTRIAL |  | Disponible/ En uso |  | 2020-06-30 |  |  |  |  | 0 | No | MUEBLE
00560008 | DETECTOR DE INCENDIOS | MAH03 - HOSPITAL DE LA SERRANIA (AGS SERRANIA DE MALAGA) | DETECTOR OPTICO-TERMICO ALGORITMICO. | C2L2-26 |  | AGUILERA ELECTRÓNICA | AE/SA-OPI | ASHS 1902 | AGSS - Hospitalización de Pediatría | 10345P2P02 | HOSP. PEDIATRIA |  | 17 | VARIAS ESPECIALIDADES |  |  |  | No |  | No | No | EQUIPAMIENTO GENERAL E INDUSTRIAL |  | Disponible/ En uso |  | 2020-06-30 |  |  |  |  | 0 | No | MUEBLE
00560009 | DETECTOR DE INCENDIOS | MAH03 - HOSPITAL DE LA SERRANIA (AGS SERRANIA DE MALAGA) | DETECTOR OPTICO-TERMICO ALGORITMICO. | C2L2-27 |  | AGUILERA ELECTRÓNICA | AE/SA-OPI | ASHS 1902 | AGSS - Hospitalización de Pediatría | 10345P2P30 | HOSP. PEDIATRIA |  | 17 | VARIAS ESPECIALIDADES |  |  |  | No |  | No | No | EQUIPAMIENTO GENERAL E INDUSTRIAL |  | Disponible/ En uso |  | 2020-06-30 |  |  |  |  | 0 | No | MUEBLE
00560010 | DETECTOR DE INCENDIOS | MAH03 - HOSPITAL DE LA SERRANIA (AGS SERRANIA DE MALAGA) | DETECTOR OPTICO-TERMICO ALGORITMICO. | C2L2-28 |  | AGUILERA ELECTRÓNICA | AE/SA-OPI | ASHS 1902 | AGSS - Hospitalización de Pediatría | 10345P2P10 | HOSP. PEDIATRIA |  | 17 | VARIAS ESPECIALIDADES |  |  |  | No |  | No | No | EQUIPAMIENTO GENERAL E INDUSTRIAL |  | Disponible/ En uso |  | 2020-06-30 |  |  |  |  | 0 | No | MUEBLE
00560011 | DETECTOR DE INCENDIOS | MAH03 - HOSPITAL DE LA SERRANIA (AGS SERRANIA DE MALAGA) | DETECTOR OPTICO-TERMICO ALGORITMICO. | C2L2-29 |  | AGUILERA ELECTRÓNICA | AE/SA-OPI | ASHS 1902 | AGSS - Hospitalización de Pediatría | 10345P2P308 | HOSP. PEDIATRIA |  | 17 | VARIAS ESPECIALIDADES |  |  |  | No |  | No | No | EQUIPAMIENTO GENERAL E INDUSTRIAL |  | Disponible/ En uso |  | 2020-06-30 |  |  |  |  | 0 | No | MUEBLE
00560012 | DETECTOR DE INCENDIOS | MAH03 - HOSPITAL DE LA SERRANIA (AGS SERRANIA DE MALAGA) | DETECTOR OPTICO-TERMICO ALGORITMICO. | C2L2-30 |  | AGUILERA ELECTRÓNICA | AE/SA-OPI | ASHS 1902 | AGSS - Hospitalización de Pediatría | 10345P2P31 | HOSP. PEDIATRIA |  | 17 | VARIAS ESPECIALIDADES |  |  |  | No |  | No | No | EQUIPAMIENTO GENERAL E INDUSTRIAL |  | Disponible/ En uso |  | 2020-06-30 |  |  |  |  | 0 | No | MUEBLE
00560013 | DETECTOR DE INCENDIOS | MAH03 - HOSPITAL DE LA SERRANIA (AGS SERRANIA DE MALAGA) | DETECTOR OPTICO-TERMICO ALGORITMICO. | C2L2-31 |  | AGUILERA ELECTRÓNICA | AE/SA-OPI | ASHS 1902 | AGSS - Hospitalización de Pediatría | 10345P2P27 | HOSP. PEDIATRIA |  | 17 | VARIAS ESPECIALIDADES |  |  |  | No |  | No | No | EQUIPAMIENTO GENERAL E INDUSTRIAL |  | Disponible/ En uso |  | 2020-06-30 |  |  |  |  | 0 | No | MUEBLE
00560014 | DETECTOR DE INCENDIOS | MAH03 - HOSPITAL DE LA SERRANIA (AGS SERRANIA DE MALAGA) | DETECTOR OPTICO-TERMICO ALGORITMICO. | C2L2-32 |  | AGUILERA ELECTRÓNICA | AE/SA-OPI | ASHS 1902 | AGSS - Hospitalización de Pediatría | 10345P2P06 | HOSP. PEDIATRIA |  | 17 | VARIAS ESPECIALIDADES |  |  |  | No |  | No | No | EQUIPAMIENTO GENERAL E INDUSTRIAL |  | Disponible/ En uso |  | 2020-06-30 |  |  |  |  | 0 | No | MUEBLE
00560015 | DETECTOR DE INCENDIOS | MAH03 - HOSPITAL DE LA SERRANIA (AGS SERRANIA DE MALAGA) | DETECTOR OPTICO-TERMICO ALGORITMICO. | C2L2-33 |  | AGUILERA ELECTRÓNICA | AE/SA-OPI | ASHS 1902 | AGSS - Hospitalización de Pediatría | 10345P2P11 | HOSP. PEDIATRIA |  | 17 | VARIAS ESPECIALIDADES |  |  |  | No |  | No | No | EQUIPAMIENTO GENERAL E INDUSTRIAL |  | Disponible/ En uso |  | 2020-06-30 |  |  |  |  | 0 | No | MUEBLE
00560016 | DETECTOR DE INCENDIOS | MAH03 - HOSPITAL DE LA SERRANIA (AGS SERRANIA DE MALAGA) | DETECTOR OPTICO-TERMICO ALGORITMICO. | C2L2-34 |  | AGUILERA ELECTRÓNICA | AE/SA-OPI | ASHS 1902 | AGSS - Hospitalización de Pediatría | 10345P2P02 | HOSP. PEDIATRIA |  | 17 | VARIAS ESPECIALIDADES |  |  |  | No |  | No | No | EQUIPAMIENTO GENERAL E INDUSTRIAL |  | Disponible/ En uso |  | 2020-06-30 |  |  |  |  | 0 | No | MUEBLE
00560017 | DETECTOR DE INCENDIOS | MAH03 - HOSPITAL DE LA SERRANIA (AGS SERRANIA DE MALAGA) | DETECTOR OPTICO-TERMICO ALGORITMICO. | C2L2-35 |  | AGUILERA ELECTRÓNICA | AE/SA-OPI | ASHS 1902 | AGSS - Hospitalización de Pediatría | 10345P2P02 | HOSP. PEDIATRIA |  | 17 | VARIAS ESPECIALIDADES |  |  |  | No |  | No | No | EQUIPAMIENTO GENERAL E INDUSTRIAL |  | Disponible/ En uso |  | 2020-06-30 |  |  |  |  | 0 | No | MUEBLE
00560018 | DETECTOR DE INCENDIOS | MAH03 - HOSPITAL DE LA SERRANIA (AGS SERRANIA DE MALAGA) | DETECTOR OPTICO-TERMICO ALGORITMICO. | C2L2-36 |  | AGUILERA ELECTRÓNICA | AE/SA-OPI | ASHS 1902 | AGSS - Hospitalización de Pediatría | 10345P2P26 | HOSP. PEDIATRIA |  | 17 | VARIAS ESPECIALIDADES |  |  |  | No |  | No | No | EQUIPAMIENTO GENERAL E INDUSTRIAL |  | Disponible/ En uso |  | 2020-06-30 |  |  |  |  | 0 | No | MUEBLE
00560019 | DETECTOR DE INCENDIOS | MAH03 - HOSPITAL DE LA SERRANIA (AGS SERRANIA DE MALAGA) | DETECTOR OPTICO-TERMICO ALGORITMICO. | C2L2-37 |  | AGUILERA ELECTRÓNICA | AE/SA-OPI | ASHS 1902 | AGSS - Hospitalización de Pediatría | 10345P2P07 | HOSP. PEDIATRIA |  | 17 | VARIAS ESPECIALIDADES |  |  |  | No |  | No | No | EQUIPAMIENTO GENERAL E INDUSTRIAL |  | Disponible/ En uso |  | 2020-06-30 |  |  |  |  | 0 | No | MUEBLE
00560020 | DETECTOR DE INCENDIOS | MAH03 - HOSPITAL DE LA SERRANIA (AGS SERRANIA DE MALAGA) | DETECTOR OPTICO-TERMICO ALGORITMICO. | C2L2-38 |  | AGUILERA ELECTRÓNICA | AE/SA-OPI | ASHS 999 | AGSS - Nuevo Hospital |  |  |  | 17 | VARIAS ESPECIALIDADES |  |  |  | No |  | No | No | EQUIPAMIENTO GENERAL E INDUSTRIAL |  | Disponible/ En uso |  | 2020-06-30 |  |  |  |  | 0 | No | MUEBLE
00560021 | PULSADOR ALARMA INCENDIOS | MAH03 - HOSPITAL DE LA SERRANIA (AGS SERRANIA DE MALAGA) | PULSADORES DE ALARMA | C2L2-39 |  | AGUILERA ELECTRÓNICA | AE/SA - PT | ASHS 999 | AGSS - Nuevo Hospital |  |  |  | 17 | VARIAS ESPECIALIDADES |  |  |  | No |  | No | No | EQUIPAMIENTO GENERAL E INDUSTRIAL |  | Disponible/ En uso |  | 2020-06-30 |  |  |  |  | 0 | No | MUEBLE
00560022 | DETECTOR DE INCENDIOS | MAH03 - HOSPITAL DE LA SERRANIA (AGS SERRANIA DE MALAGA) | DETECTOR OPTICO-TERMICO ALGORITMICO. | C2L2-40 |  | AGUILERA ELECTRÓNICA | AE/SA-OPI | ASHS 1902 | AGSS - Hospitalización de Pediatría | 10345P2P23 | HOSP. PEDIATRIA |  | 17 | VARIAS ESPECIALIDADES |  |  |  | No |  | No | No | EQUIPAMIENTO GENERAL E INDUSTRIAL |  | Disponible/ En uso |  | 2020-06-30 |  |  |  |  | 0 | No | MUEBLE
00560023 | PUERTA CONTRAINCENDIOS EF/RF | MAH03 - HOSPITAL DE LA SERRANIA (AGS SERRANIA DE MALAGA) | COMPUERTAS CORTAFUEGO | C2L2-41 |  | TROX | FKA-3 | ASHS 999 | AGSS - Nuevo Hospital |  |  |  | 17 | VARIAS ESPECIALIDADES |  |  |  | No |  | No | No | EQUIPAMIENTO GENERAL E INDUSTRIAL |  | Disponible/ En uso |  | 2020-06-30 |  |  |  |  | 0 | No | MUEBLE
00560024 | DETECTOR DE INCENDIOS | MAH03 - HOSPITAL DE LA SERRANIA (AGS SERRANIA DE MALAGA) | DETECTOR OPTICO-TERMICO ALGORITMICO. | C2L2-42 |  | AGUILERA ELECTRÓNICA | AE/SA-OPI | ASHS 1902 | AGSS - Hospitalización de Pediatría | 10345P2P22 | HOSP. PEDIATRIA |  | 17 | VARIAS ESPECIALIDADES |  |  |  | No |  | No | No | EQUIPAMIENTO GENERAL E INDUSTRIAL |  | Disponible/ En uso |  | 2020-06-30 |  |  |  |  | 0 | No | MUEBLE
00560025 | DETECTOR DE INCENDIOS | MAH03 - HOSPITAL DE LA SERRANIA (AGS SERRANIA DE MALAGA) | DETECTOR OPTICO-TERMICO ALGORITMICO. | C2L2-43 |  | AGUILERA ELECTRÓNICA | AE/SA-OPI | ASHS 1902 | AGSS - Hospitalización de Pediatría | 10345P2P315 | HOSP. PEDIATRIA |  | 17 | VARIAS ESPECIALIDADES |  |  |  | No |  | No | No | EQUIPAMIENTO GENERAL E INDUSTRIAL |  | Disponible/ En uso |  | 2020-06-30 |  |  |  |  | 0 | No | MUEBLE
00560026 | DETECTOR DE INCENDIOS | MAH03 - HOSPITAL DE LA SERRANIA (AGS SERRANIA DE MALAGA) | DETECTOR OPTICO-TERMICO ALGORITMICO. | C2L2-44 |  | AGUILERA ELECTRÓNICA | AE/SA-OPI | ASHS 1902 | AGSS - Hospitalización de Pediatría | 10345P2P32 | HOSP. PEDIATRIA |  | 17 | VARIAS ESPECIALIDADES |  |  |  | No |  | No | No | EQUIPAMIENTO GENERAL E INDUSTRIAL |  | Disponible/ En uso |  | 2020-06-30 |  |  |  |  | 0 | No | MUEBLE
00560027 | DETECTOR DE INCENDIOS | MAH03 - HOSPITAL DE LA SERRANIA (AGS SERRANIA DE MALAGA) | DETECTOR OPTICO-TERMICO ALGORITMICO. | C2L2-45 |  | AGUILERA ELECTRÓNICA | AE/SA-OPI | ASHS 1902 | AGSS - Hospitalización de Pediatría | 10345P2P22 | HOSP. PEDIATRIA |  | 17 | VARIAS ESPECIALIDADES |  |  |  | No |  | No | No | EQUIPAMIENTO GENERAL E INDUSTRIAL |  | Disponible/ En uso |  | 2020-06-30 |  |  |  |  | 0 | No | MUEBLE
00560028 | DETECTOR DE INCENDIOS | MAH03 - HOSPITAL DE LA SERRANIA (AGS SERRANIA DE MALAGA) | DETECTOR OPTICO-TERMICO ALGORITMICO. | C2L2-46 |  | AGUILERA ELECTRÓNICA | AE/SA-OPI | ASHS 999 | AGSS - Nuevo Hospital |  |  |  | 17 | VARIAS ESPECIALIDADES |  |  |  | No |  | No | No | EQUIPAMIENTO GENERAL E INDUSTRIAL |  | Disponible/ En uso |  | 2020-06-30 |  |  |  |  | 0 | No | MUEBLE
00560029 | DETECTOR DE INCENDIOS | MAH03 - HOSPITAL DE LA SERRANIA (AGS SERRANIA DE MALAGA) | DETECTOR OPTICO-TERMICO ALGORITMICO. | C2L2-47 |  | AGUILERA ELECTRÓNICA | AE/SA-OPI | ASHS 1902 | AGSS - Hospitalización de Pediatría | 10345P2P02 | HOSP. PEDIATRIA |  | 17 | VARIAS ESPECIALIDADES |  |  |  | No |  | No | No | EQUIPAMIENTO GENERAL E INDUSTRIAL |  | Disponible/ En uso |  | 2020-06-30 |  |  |  |  | 0 | No | MUEBLE
00560030 | DETECTOR DE INCENDIOS | MAH03 - HOSPITAL DE LA SERRANIA (AGS SERRANIA DE MALAGA) | DETECTOR OPTICO-TERMICO ALGORITMICO. | C2L2-48 |  | AGUILERA ELECTRÓNICA | AE/SA-OPI | ASHS 1902 | AGSS - Hospitalización de Pediatría | 10345P2P02 | HOSP. PEDIATRIA |  | 17 | VARIAS ESPECIALIDADES |  |  |  | No |  | No | No | EQUIPAMIENTO GENERAL E INDUSTRIAL |  | Disponible/ En uso |  | 2020-06-30 |  |  |  |  | 0 | No | MUEBLE
00560031 | PUERTA CONTRAINCENDIOS EF/RF | MAH03 - HOSPITAL DE LA SERRANIA (AGS SERRANIA DE MALAGA) | COMPUERTAS CORTAFUEGO | C2L2-49 |  | TROX | FKA-3 | ASHS 999 | AGSS - Nuevo Hospital |  |  |  | 17 | VARIAS ESPECIALIDADES |  |  |  | No |  | No | No | EQUIPAMIENTO GENERAL E INDUSTRIAL |  | Disponible/ En uso |  | 2020-06-30 |  |  |  |  | 0 | No | MUEBLE
00560032 | DETECTOR DE INCENDIOS | MAH03 - HOSPITAL DE LA SERRANIA (AGS SERRANIA DE MALAGA) | DETECTOR OPTICO-TERMICO ALGORITMICO. | C2L2-50 |  | AGUILERA ELECTRÓNICA | AE/SA-OPI | ASHS 1902 | AGSS - Hospitalización de Pediatría | 10345P2P317 | HOSP. PEDIATRIA |  | 17 | VARIAS ESPECIALIDADES |  |  |  | No |  | No | No | EQUIPAMIENTO GENERAL E INDUSTRIAL |  | Disponible/ En uso |  | 2020-06-30 |  |  |  |  | 0 | No | MUEBLE
00560033 | PUERTA CONTRAINCENDIOS EF/RF | MAH03 - HOSPITAL DE LA SERRANIA (AGS SERRANIA DE MALAGA) | COMPUERTAS CORTAFUEGO | C2L2-51 |  | TROX | FKA-3 | ASHS 999 | AGSS - Nuevo Hospital |  |  |  | 17 | VARIAS ESPECIALIDADES |  |  |  | No |  | No | No | EQUIPAMIENTO GENERAL E INDUSTRIAL |  | Disponible/ En uso |  | 2020-06-30 |  |  |  |  | 0 | No | MUEBLE
00560034 | DETECTOR DE INCENDIOS | MAH03 - HOSPITAL DE LA SERRANIA (AGS SERRANIA DE MALAGA) | DETECTOR OPTICO-TERMICO ALGORITMICO. | C2L2-52 |  | AGUILERA ELECTRÓNICA | AE/SA-OPI | ASHS 1902 | AGSS - Hospitalización de Pediatría | 10345P2P316 | HOSP. PEDIATRIA |  | 17 | VARIAS ESPECIALIDADES |  |  |  | No |  | No | No | EQUIPAMIENTO GENERAL E INDUSTRIAL |  | Disponible/ En uso |  | 2020-06-30 |  |  |  |  | 0 | No | MUEBLE
00560035 | DETECTOR DE INCENDIOS | MAH03 - HOSPITAL DE LA SERRANIA (AGS SERRANIA DE MALAGA) | DETECTOR OPTICO-TERMICO ALGORITMICO. | C2L2-53 |  | AGUILERA ELECTRÓNICA | AE/SA-OPI | ASHS 1902 | AGSS - Hospitalización de Pediatría | 10345P2P02 | HOSP. PEDIATRIA |  | 17 | VARIAS ESPECIALIDADES |  |  |  | No |  | No | No | EQUIPAMIENTO GENERAL E INDUSTRIAL |  | Disponible/ En uso |  | 2020-06-30 |  |  |  |  | 0 | No | MUEBLE
00560036 | DETECTOR DE INCENDIOS | MAH03 - HOSPITAL DE LA SERRANIA (AGS SERRANIA DE MALAGA) | DETECTOR OPTICO-TERMICO ALGORITMICO. | C2L2-54 |  | AGUILERA ELECTRÓNICA | AE/SA-OPI | ASHS 1902 | AGSS - Hospitalización de Pediatría | 10345P2P02 | HOSP. PEDIATRIA |  | 17 | VARIAS ESPECIALIDADES |  |  |  | No |  | No | No | EQUIPAMIENTO GENERAL E INDUSTRIAL |  | Disponible/ En uso |  | 2020-06-30 |  |  |  |  | 0 | No | MUEBLE
00560037 | DETECTOR DE INCENDIOS | MAH03 - HOSPITAL DE LA SERRANIA (AGS SERRANIA DE MALAGA) | DETECTOR OPTICO-TERMICO ALGORITMICO. | C2L2-55 |  | AGUILERA ELECTRÓNICA | AE/SA-OPI | ASHS 1902 | AGSS - Hospitalización de Pediatría | 10345P2P305 | HOSP. PEDIATRIA |  | 17 | VARIAS ESPECIALIDADES |  |  |  | No |  | No | No | EQUIPAMIENTO GENERAL E INDUSTRIAL |  | Disponible/ En uso |  | 2020-06-30 |  |  |  |  | 0 | No | MUEBLE
00560038 | DETECTOR DE INCENDIOS | MAH03 - HOSPITAL DE LA SERRANIA (AGS SERRANIA DE MALAGA) | DETECTOR OPTICO-TERMICO ALGORITMICO. | C2L2-56 |  | AGUILERA ELECTRÓNICA | AE/SA-OPI | ASHS 1902 | AGSS - Hospitalización de Pediatría | 10345P2P306 | HOSP. PEDIATRIA |  | 17 | VARIAS ESPECIALIDADES |  |  |  | No |  | No | No | EQUIPAMIENTO GENERAL E INDUSTRIAL |  | Disponible/ En uso |  | 2020-06-30 |  |  |  |  | 0 | No | MUEBLE
00560039 | DETECTOR DE INCENDIOS | MAH03 - HOSPITAL DE LA SERRANIA (AGS SERRANIA DE MALAGA) | DETECTOR OPTICO-TERMICO ALGORITMICO. | C2L2-57 |  | AGUILERA ELECTRÓNICA | AE/SA-OPI | ASHS 1902 | AGSS - Hospitalización de Pediatría | 10345P2P304 | HOSP. PEDIATRIA |  | 17 | VARIAS ESPECIALIDADES |  |  |  | No |  | No | No | EQUIPAMIENTO GENERAL E INDUSTRIAL |  | Disponible/ En uso |  | 2020-06-30 |  |  |  |  | 0 | No | MUEBLE
00560040 | DETECTOR DE INCENDIOS | MAH03 - HOSPITAL DE LA SERRANIA (AGS SERRANIA DE MALAGA) | DETECTOR OPTICO-TERMICO ALGORITMICO. | C2L2-58 |  | AGUILERA ELECTRÓNICA | AE/SA-OPI | ASHS 1902 | AGSS - Hospitalización de Pediatría | 10345P2P318 | HOSP. PEDIATRIA |  | 17 | VARIAS ESPECIALIDADES |  |  |  | No |  | No | No | EQUIPAMIENTO GENERAL E INDUSTRIAL |  | Disponible/ En uso |  | 2020-06-30 |  |  |  |  | 0 | No | MUEBLE
00560041 | DETECTOR DE INCENDIOS | MAH03 - HOSPITAL DE LA SERRANIA (AGS SERRANIA DE MALAGA) | DETECTOR OPTICO-TERMICO ALGORITMICO. | C2L2-59 |  | AGUILERA ELECTRÓNICA | AE/SA-OPI | ASHS 1902 | AGSS - Hospitalización de Pediatría | 10345P2P02 | HOSP. PEDIATRIA |  | 17 | VARIAS ESPECIALIDADES |  |  |  | No |  | No | No | EQUIPAMIENTO GENERAL E INDUSTRIAL |  | Disponible/ En uso |  | 2020-06-30 |  |  |  |  | 0 | No | MUEBLE
00560042 | DETECTOR DE INCENDIOS | MAH03 - HOSPITAL DE LA SERRANIA (AGS SERRANIA DE MALAGA) | DETECTOR OPTICO-TERMICO ALGORITMICO. | C2L2-60 |  | AGUILERA ELECTRÓNICA | AE/SA-OPI | ASHS 1902 | AGSS - Hospitalización de Pediatría | 10345P2P02 | HOSP. PEDIATRIA |  | 17 | VARIAS ESPECIALIDADES |  |  |  | No |  | No | No | EQUIPAMIENTO GENERAL E INDUSTRIAL |  | Disponible/ En uso |  | 2020-06-30 |  |  |  |  | 0 | No | MUEBLE
00560043 | DETECTOR DE INCENDIOS | MAH03 - HOSPITAL DE LA SERRANIA (AGS SERRANIA DE MALAGA) | DETECTOR OPTICO-TERMICO ALGORITMICO. | C2L2-61 |  | AGUILERA ELECTRÓNICA | AE/SA-OPI | ASHS 1902 | AGSS - Hospitalización de Pediatría | 10345P2P303 | HOSP. PEDIATRIA |  | 17 | VARIAS ESPECIALIDADES |  |  |  | No |  | No | No | EQUIPAMIENTO GENERAL E INDUSTRIAL |  | Disponible/ En uso |  | 2020-06-30 |  |  |  |  | 0 | No | MUEBLE
00560044 | DETECTOR DE INCENDIOS | MAH03 - HOSPITAL DE LA SERRANIA (AGS SERRANIA DE MALAGA) | DETECTOR OPTICO-TERMICO ALGORITMICO. | C2L2-62 |  | AGUILERA ELECTRÓNICA | AE/SA-OPI | ASHS 1902 | AGSS - Hospitalización de Pediatría | 10345P2P301 | HOSP. PEDIATRIA |  | 17 | VARIAS ESPECIALIDADES |  |  |  | No |  | No | No | EQUIPAMIENTO GENERAL E INDUSTRIAL |  | Disponible/ En uso |  | 2020-06-30 |  |  |  |  | 0 | No | MUEBLE
00560045 | PULSADOR ALARMA INCENDIOS | MAH03 - HOSPITAL DE LA SERRANIA (AGS SERRANIA DE MALAGA) | PULSADORES DE ALARMA | C2L2-63 |  | AGUILERA ELECTRÓNICA | AE/SA - PT | ASHS 1902 | AGSS - Hospitalización de Pediatría | 10345P2P02 | HOSP. PEDIATRIA |  | 17 | VARIAS ESPECIALIDADES |  |  |  | No |  | No | No | EQUIPAMIENTO GENERAL E INDUSTRIAL |  | Disponible/ En uso |  | 2020-06-30 |  |  |  |  | 0 | No | MUEBLE
00560046 | DETECTOR DE INCENDIOS | MAH03 - HOSPITAL DE LA SERRANIA (AGS SERRANIA DE MALAGA) | DETECTOR OPTICO-TERMICO ALGORITMICO. | C2L2-64 |  | AGUILERA ELECTRÓNICA | AE/SA-OPI | ASHS 1902 | AGSS - Hospitalización de Pediatría | 10345P2P302 | HOSP. PEDIATRIA |  | 17 | VARIAS ESPECIALIDADES |  |  |  | No |  | No | No | EQUIPAMIENTO GENERAL E INDUSTRIAL |  | Disponible/ En uso |  | 2020-06-30 |  |  |  |  | 0 | No | MUEBLE
00560047 | DETECTOR DE INCENDIOS | MAH03 - HOSPITAL DE LA SERRANIA (AGS SERRANIA DE MALAGA) | DETECTOR OPTICO-TERMICO ALGORITMICO. | C2L2-65 |  | AGUILERA ELECTRÓNICA | AE/SA-OPI | ASHS 1902 | AGSS - Hospitalización de Pediatría | 10345P2P320 | HOSP. PEDIATRIA |  | 17 | VARIAS ESPECIALIDADES |  |  |  | No |  | No | No | EQUIPAMIENTO GENERAL E INDUSTRIAL |  | Disponible/ En uso |  | 2020-06-30 |  |  |  |  | 0 | No | MUEBLE
00560048 | DETECTOR DE INCENDIOS | MAH03 - HOSPITAL DE LA SERRANIA (AGS SERRANIA DE MALAGA) | DETECTOR OPTICO-TERMICO ALGORITMICO. | C2L2-66 |  | AGUILERA ELECTRÓNICA | AE/SA-OPI | ASHS 1902 | AGSS - Hospitalización de Pediatría | 10345P2P.3 | HOSP. PEDIATRIA |  | 17 | VARIAS ESPECIALIDADES |  |  |  | No |  | No | No | EQUIPAMIENTO GENERAL E INDUSTRIAL |  | Disponible/ En uso |  | 2020-06-30 |  |  |  |  | 0 | No | MUEBLE
00560049 | DETECTOR DE INCENDIOS | MAH03 - HOSPITAL DE LA SERRANIA (AGS SERRANIA DE MALAGA) | DETECTOR OPTICO-TERMICO ALGORITMICO. | C2L2-67 |  | AGUILERA ELECTRÓNICA | AE/SA-OPI | ASHS 1902 | AGSS - Hospitalización de Pediatría | 10345P2P.3 | HOSP. PEDIATRIA |  | 17 | VARIAS ESPECIALIDADES |  |  |  | No |  | No | No | EQUIPAMIENTO GENERAL E INDUSTRIAL |  | Disponible/ En uso |  | 2020-06-30 |  |  |  |  | 0 | No | MUEBLE
00560050 | DETECTOR DE INCENDIOS | MAH03 - HOSPITAL DE LA SERRANIA (AGS SERRANIA DE MALAGA) | DETECTOR OPTICO-TERMICO ALGORITMICO. | C2L2-68 |  | AGUILERA ELECTRÓNICA | AE/SA-OPI | ASHS 1902 | AGSS - Hospitalización de Pediatría | 10345P2P319 | HOSP. PEDIATRIA |  | 17 | VARIAS ESPECIALIDADES |  |  |  | No |  | No | No | EQUIPAMIENTO GENERAL E INDUSTRIAL |  | Disponible/ En uso |  | 2020-06-30 |  |  |  |  | 0 | No | MUEBLE
00560051 | PUERTA CONTRAINCENDIOS EF/RF | MAH03 - HOSPITAL DE LA SERRANIA (AGS SERRANIA DE MALAGA) | PUERTA CORTAFUEGO | C2L2-69 |  | SIN MARCA-NO DEFINIDA-DESCONOCIDA |  | ASHS 999 | AGSS - Nuevo Hospital |  |  |  | 17 | VARIAS ESPECIALIDADES |  |  |  | No |  | No | No | EQUIPAMIENTO GENERAL E INDUSTRIAL |  | Disponible/ En uso |  | 2020-06-30 |  |  |  |  | 0 | No | MUEBLE
00560052 | SIRENA ALARMA | MAH03 - HOSPITAL DE LA SERRANIA (AGS SERRANIA DE MALAGA) | SIRENA INTERIOR CON FOCO DIRECCIONABLE. | CCOCL1-78 |  | AGUILERA ELECTRÓNICA | AE/SA - C8 | ASHS 999 | AGSS - Nuevo Hospital |  |  |  | 17 | VARIAS ESPECIALIDADES |  |  |  | No |  | No | No | EQUIPAMIENTO GENERAL E INDUSTRIAL |  | Disponible/ En uso |  | 2020-06-30 |  |  |  |  | 0 | No | MUEBLE
00560053 | PUERTA CONTRAINCENDIOS EF/RF | MAH03 - HOSPITAL DE LA SERRANIA (AGS SERRANIA DE MALAGA) | COMPUERTAS CORTAFUEGO | C2L2-70 |  | TROX | FKA-3 | ASHS 999 | AGSS - Nuevo Hospital |  |  |  | 17 | VARIAS ESPECIALIDADES |  |  |  | No |  | No | No | EQUIPAMIENTO GENERAL E INDUSTRIAL |  | Disponible/ En uso |  | 2020-06-30 |  |  |  |  | 0 | No | MUEBLE
00560054 | DETECTOR DE INCENDIOS | MAH03 - HOSPITAL DE LA SERRANIA (AGS SERRANIA DE MALAGA) | DETECTOR OPTICO-TERMICO ALGORITMICO. | C2L2-71 |  | AGUILERA ELECTRÓNICA | AE/SA-OPI | ASHS 20612 | AGSS - Mantenimiento | 10345P2PAS05 | PASILLO GENERAL |  | 17 | VARIAS ESPECIALIDADES |  |  |  | No |  | No | No | EQUIPAMIENTO GENERAL E INDUSTRIAL |  | Disponible/ En uso |  | 2020-06-30 |  |  |  |  | 0 | No | MUEBLE
00560055 | DETECTOR DE INCENDIOS | MAH03 - HOSPITAL DE LA SERRANIA (AGS SERRANIA DE MALAGA) | DETECTOR OPTICO-TERMICO ALGORITMICO. | C2L2-72 |  | AGUILERA ELECTRÓNICA | AE/SA-OPI | ASHS 20612 | AGSS - Mantenimiento | 10345P2PAS05 | PASILLO GENERAL |  | 17 | VARIAS ESPECIALIDADES |  |  |  | No |  | No | No | EQUIPAMIENTO GENERAL E INDUSTRIAL |  | Disponible/ En uso |  | 2020-06-30 |  |  |  |  | 0 | No | MUEBLE
00560056 | DETECTOR DE INCENDIOS | MAH03 - HOSPITAL DE LA SERRANIA (AGS SERRANIA DE MALAGA) | DETECTOR OPTICO-TERMICO ALGORITMICO. | C2L2-73 |  | AGUILERA ELECTRÓNICA | AE/SA-OPI | ASHS 20612 | AGSS - Mantenimiento | 10345P2PAS05 | PASILLO GENERAL |  | 17 | VARIAS ESPECIALIDADES |  |  |  | No |  | No | No | EQUIPAMIENTO GENERAL E INDUSTRIAL |  | Disponible/ En uso |  | 2020-06-30 |  |  |  |  | 0 | No | MUEBLE
00560057 | DETECTOR DE INCENDIOS | MAH03 - HOSPITAL DE LA SERRANIA (AGS SERRANIA DE MALAGA) | DETECTOR OPTICO-TERMICO ALGORITMICO. | C2L2-74 |  | AGUILERA ELECTRÓNICA | AE/SA-OPI | ASHS 20612 | AGSS - Mantenimiento | 10345P2PAS05 | PASILLO GENERAL |  | 17 | VARIAS ESPECIALIDADES |  |  |  | No |  | No | No | EQUIPAMIENTO GENERAL E INDUSTRIAL |  | Disponible/ En uso |  | 2020-06-30 |  |  |  |  | 0 | No | MUEBLE
00560058 | PUERTA CONTRAINCENDIOS EF/RF | MAH03 - HOSPITAL DE LA SERRANIA (AGS SERRANIA DE MALAGA) | PUERTA CORTAFUEGO | C2L2-75 |  | SIN MARCA-NO DEFINIDA-DESCONOCIDA |  | ASHS 999 | AGSS - Nuevo Hospital |  |  |  | 17 | VARIAS ESPECIALIDADES |  |  |  | No |  | No | No | EQUIPAMIENTO GENERAL E INDUSTRIAL |  | Disponible/ En uso |  | 2020-06-30 |  |  |  |  | 0 | No | MUEBLE
00560059 | SIRENA ALARMA | MAH03 - HOSPITAL DE LA SERRANIA (AGS SERRANIA DE MALAGA) | SIRENA INTERIOR CON FOCO DIRECCIONABLE. | CCOCL1-78 |  | AGUILERA ELECTRÓNICA | AE/SA - C8 | ASHS 999 | AGSS - Nuevo Hospital |  |  |  | 17 | VARIAS ESPECIALIDADES |  |  |  | No |  | No | No | EQUIPAMIENTO GENERAL E INDUSTRIAL |  | Disponible/ En uso |  | 2020-06-30 |  |  |  |  | 0 | No | MUEBLE
00560060 | PUERTA CONTRAINCENDIOS EF/RF | MAH03 - HOSPITAL DE LA SERRANIA (AGS SERRANIA DE MALAGA) | COMPUERTAS CORTAFUEGO | C2L2-76 |  | TROX | FKA-3 | ASHS 999 | AGSS - Nuevo Hospital |  |  |  | 17 | VARIAS ESPECIALIDADES |  |  |  | No |  | No | No | EQUIPAMIENTO GENERAL E INDUSTRIAL |  | Disponible/ En uso |  | 2020-06-30 |  |  |  |  | 0 | No | MUEBLE
00560061 | PUERTA CONTRAINCENDIOS EF/RF | MAH03 - HOSPITAL DE LA SERRANIA (AGS SERRANIA DE MALAGA) | COMPUERTAS CORTAFUEGO | C2L2-77 |  | TROX | FKA-3 | ASHS 999 | AGSS - Nuevo Hospital |  |  |  | 17 | VARIAS ESPECIALIDADES |  |  |  | No |  | No | No | EQUIPAMIENTO GENERAL E INDUSTRIAL |  | Disponible/ En uso |  | 2020-06-30 |  |  |  |  | 0 | No | MUEBLE
00560062 | PUERTA CONTRAINCENDIOS EF/RF | MAH03 - HOSPITAL DE LA SERRANIA (AGS SERRANIA DE MALAGA) | PUERTA CORTAFUEGO | C2L2-78 |  | SIN MARCA-NO DEFINIDA-DESCONOCIDA |  | ASHS 999 | AGSS - Nuevo Hospital |  |  |  | 17 | VARIAS ESPECIALIDADES |  |  |  | No |  | No | No | EQUIPAMIENTO GENERAL E INDUSTRIAL |  | Disponible/ En uso |  | 2020-06-30 |  |  |  |  | 0 | No | MUEBLE
00560063 | SIRENA ALARMA | MAH03 - HOSPITAL DE LA SERRANIA (AGS SERRANIA DE MALAGA) | SIRENA INTERIOR CON FOCO DIRECCIONABLE. | CCOCL1-78 |  | AGUILERA ELECTRÓNICA | AE/SA - C8 | ASHS 999 | AGSS - Nuevo Hospital |  |  |  | 17 | VARIAS ESPECIALIDADES |  |  |  | No |  | No | No | EQUIPAMIENTO GENERAL E INDUSTRIAL |  | Disponible/ En uso |  | 2020-06-30 |  |  |  |  | 0 | No | MUEBLE
00560064 | DETECTOR DE INCENDIOS | MAH03 - HOSPITAL DE LA SERRANIA (AGS SERRANIA DE MALAGA) | DETECTOR OPTICO-TERMICO ALGORITMICO. | C2L2-79 |  | AGUILERA ELECTRÓNICA | AE/SA-OPI | ASHS 1902 | AGSS - Hospitalización de Pediatría | 10345P2P17 | HOSP. PEDIATRIA |  | 17 | VARIAS ESPECIALIDADES |  |  |  | No |  | No | No | EQUIPAMIENTO GENERAL E INDUSTRIAL |  | Disponible/ En uso |  | 2020-06-30 |  |  |  |  | 0 | No | MUEBLE
00560065 | DETECTOR DE INCENDIOS | MAH03 - HOSPITAL DE LA SERRANIA (AGS SERRANIA DE MALAGA) | DETECTOR OPTICO-TERMICO ALGORITMICO. | C2L2-80 |  | AGUILERA ELECTRÓNICA | AE/SA-OPI | ASHS 1902 | AGSS - Hospitalización de Pediatría | 10345P2P16 | HOSP. PEDIATRIA |  | 17 | VARIAS ESPECIALIDADES |  |  |  | No |  | No | No | EQUIPAMIENTO GENERAL E INDUSTRIAL |  | Disponible/ En uso |  | 2020-06-30 |  |  |  |  | 0 | No | MUEBLE
00560066 | DETECTOR DE INCENDIOS | MAH03 - HOSPITAL DE LA SERRANIA (AGS SERRANIA DE MALAGA) | DETECTOR OPTICO-TERMICO ALGORITMICO. | C2L2-81 |  | AGUILERA ELECTRÓNICA | AE/SA-OPI | ASHS 1902 | AGSS - Hospitalización de Pediatría | 10345P2P13 | HOSP. PEDIATRIA |  | 17 | VARIAS ESPECIALIDADES |  |  |  | No |  | No | No | EQUIPAMIENTO GENERAL E INDUSTRIAL |  | Disponible/ En uso |  | 2020-06-30 |  |  |  |  | 0 | No | MUEBLE
00560067 | DETECTOR DE INCENDIOS | MAH03 - HOSPITAL DE LA SERRANIA (AGS SERRANIA DE MALAGA) | DETECTOR OPTICO-TERMICO ALGORITMICO. | C2L2-82 |  | AGUILERA ELECTRÓNICA | AE/SA-OPI | ASHS 999 | AGSS - Nuevo Hospital |  |  |  | 17 | VARIAS ESPECIALIDADES |  |  |  | No |  | No | No | EQUIPAMIENTO GENERAL E INDUSTRIAL |  | Disponible/ En uso |  | 2020-06-30 |  |  |  |  | 0 | No | MUEBLE
00560068 | DETECTOR DE INCENDIOS | MAH03 - HOSPITAL DE LA SERRANIA (AGS SERRANIA DE MALAGA) | DETECTOR OPTICO-TERMICO ALGORITMICO. | C2L2-83 |  | AGUILERA ELECTRÓNICA | AE/SA-OPI | ASHS 999 | AGSS - Nuevo Hospital |  |  |  | 17 | VARIAS ESPECIALIDADES |  |  |  | No |  | No | No | EQUIPAMIENTO GENERAL E INDUSTRIAL |  | Disponible/ En uso |  | 2020-06-30 |  |  |  |  | 0 | No | MUEBLE
00560069 | DETECTOR DE INCENDIOS | MAH03 - HOSPITAL DE LA SERRANIA (AGS SERRANIA DE MALAGA) | DETECTOR OPTICO-TERMICO ALGORITMICO. | C2L2-84 |  | AGUILERA ELECTRÓNICA | AE/SA-OPI | ASHS 1902 | AGSS - Hospitalización de Pediatría | 10345P2P14 | HOSP. PEDIATRIA |  | 17 | VARIAS ESPECIALIDADES |  |  |  | No |  | No | No | EQUIPAMIENTO GENERAL E INDUSTRIAL |  | Disponible/ En uso |  | 2020-06-30 |  |  |  |  | 0 | No | MUEBLE
00560070 | DETECTOR DE INCENDIOS | MAH03 - HOSPITAL DE LA SERRANIA (AGS SERRANIA DE MALAGA) | DETECTOR OPTICO-TERMICO ALGORITMICO. | C2L2-85 |  | AGUILERA ELECTRÓNICA | AE/SA-OPI | ASHS 999 | AGSS - Nuevo Hospital |  |  |  | 17 | VARIAS ESPECIALIDADES |  |  |  | No |  | No | No | EQUIPAMIENTO GENERAL E INDUSTRIAL |  | Disponible/ En uso |  | 2020-06-30 |  |  |  |  | 0 | No | MUEBLE
00560071 | DETECTOR DE INCENDIOS | MAH03 - HOSPITAL DE LA SERRANIA (AGS SERRANIA DE MALAGA) | DETECTOR OPTICO-TERMICO ALGORITMICO. | C2L2-86 |  | AGUILERA ELECTRÓNICA | AE/SA-OPI | ASHS 999 | AGSS - Nuevo Hospital |  |  |  | 17 | VARIAS ESPECIALIDADES |  |  |  | No |  | No | No | EQUIPAMIENTO GENERAL E INDUSTRIAL |  | Disponible/ En uso |  | 2020-06-30 |  |  |  |  | 0 | No | MUEBLE
00560072 | DETECTOR DE INCENDIOS | MAH03 - HOSPITAL DE LA SERRANIA (AGS SERRANIA DE MALAGA) | DETECTOR OPTICO-TERMICO ALGORITMICO. | C2L2-87 |  | AGUILERA ELECTRÓNICA | AE/SA-OPI | ASHS 999 | AGSS - Nuevo Hospital |  |  |  | 17 | VARIAS ESPECIALIDADES |  |  |  | No |  | No | No | EQUIPAMIENTO GENERAL E INDUSTRIAL |  | Disponible/ En uso |  | 2020-06-30 |  |  |  |  | 0 | No | MUEBLE
00560073 | DETECTOR DE INCENDIOS | MAH03 - HOSPITAL DE LA SERRANIA (AGS SERRANIA DE MALAGA) | DETECTOR OPTICO-TERMICO ALGORITMICO. | C2L2-88 |  | AGUILERA ELECTRÓNICA | AE/SA-OPI | ASHS 999 | AGSS - Nuevo Hospital |  |  |  | 17 | VARIAS ESPECIALIDADES |  |  |  | No |  | No | No | EQUIPAMIENTO GENERAL E INDUSTRIAL |  | Disponible/ En uso |  | 2020-06-30 |  |  |  |  | 0 | No | MUEBLE
00560074 | DETECTOR DE INCENDIOS | MAH03 - HOSPITAL DE LA SERRANIA (AGS SERRANIA DE MALAGA) | DETECTOR OPTICO-TERMICO ALGORITMICO. | C2L2-89 |  | AGUILERA ELECTRÓNICA | AE/SA-OPI | ASHS 2501 | AGSS - Hospitalización General de Cuidados Críticos y Urgencias | 10345P2UL26 | UCI |  | 17 | VARIAS ESPECIALIDADES |  |  |  | No |  | No | No | EQUIPAMIENTO GENERAL E INDUSTRIAL |  | Disponible/ En uso |  | 2020-06-30 |  |  |  |  | 0 | No | MUEBLE
00560075 | DETECTOR DE INCENDIOS | MAH03 - HOSPITAL DE LA SERRANIA (AGS SERRANIA DE MALAGA) | DETECTOR OPTICO-TERMICO ALGORITMICO. | C2L2-90 |  | AGUILERA ELECTRÓNICA | AE/SA-OPI | ASHS 999 | AGSS - Nuevo Hospital |  |  |  | 17 | VARIAS ESPECIALIDADES |  |  |  | No |  | No | No | EQUIPAMIENTO GENERAL E INDUSTRIAL |  | Disponible/ En uso |  | 2020-06-30 |  |  |  |  | 0 | No | MUEBLE
00560076 | DETECTOR DE INCENDIOS | MAH03 - HOSPITAL DE LA SERRANIA (AGS SERRANIA DE MALAGA) | DETECTOR OPTICO-TERMICO ALGORITMICO. | C2L2-91 |  | AGUILERA ELECTRÓNICA | AE/SA-OPI | ASHS 999 | AGSS - Nuevo Hospital |  |  |  | 17 | VARIAS ESPECIALIDADES |  |  |  | No |  | No | No | EQUIPAMIENTO GENERAL E INDUSTRIAL |  | Disponible/ En uso |  | 2020-06-30 |  |  |  |  | 0 | No | MUEBLE
00560077 | DETECTOR DE INCENDIOS | MAH03 - HOSPITAL DE LA SERRANIA (AGS SERRANIA DE MALAGA) | DETECTOR OPTICO-TERMICO ALGORITMICO. | C2L2-92 |  | AGUILERA ELECTRÓNICA | AE/SA-OPI | ASHS 999 | AGSS - Nuevo Hospital |  |  |  | 17 | VARIAS ESPECIALIDADES |  |  |  | No |  | No | No | EQUIPAMIENTO GENERAL E INDUSTRIAL |  | Disponible/ En uso |  | 2020-06-30 |  |  |  |  | 0 | No | MUEBLE
00560078 | PULSADOR ALARMA INCENDIOS | MAH03 - HOSPITAL DE LA SERRANIA (AGS SERRANIA DE MALAGA) | PULSADORES DE ALARMA | C2L2-93 |  | AGUILERA ELECTRÓNICA | AE/SA - PT | ASHS 999 | AGSS - Nuevo Hospital |  |  |  | 17 | VARIAS ESPECIALIDADES |  |  |  | No |  | No | No | EQUIPAMIENTO GENERAL E INDUSTRIAL |  | Disponible/ En uso |  | 2020-06-30 |  |  |  |  | 0 | No | MUEBLE
00560079 | DETECTOR DE INCENDIOS | MAH03 - HOSPITAL DE LA SERRANIA (AGS SERRANIA DE MALAGA) | DETECTOR OPTICO-TERMICO ALGORITMICO. | C2L2-94 |  | AGUILERA ELECTRÓNICA | AE/SA-OPI | ASHS 999 | AGSS - Nuevo Hospital |  |  |  | 17 | VARIAS ESPECIALIDADES |  |  |  | No |  | No | No | EQUIPAMIENTO GENERAL E INDUSTRIAL |  | Disponible/ En uso |  | 2020-06-30 |  |  |  |  | 0 | No | MUEBLE
00560080 | DETECTOR DE INCENDIOS | MAH03 - HOSPITAL DE LA SERRANIA (AGS SERRANIA DE MALAGA) | DETECTOR OPTICO-TERMICO ALGORITMICO. | C2L2-95 |  | AGUILERA ELECTRÓNICA | AE/SA-OPI | ASHS 1902 | AGSS - Hospitalización de Pediatría | 10345P2P314 | HOSP. PEDIATRIA |  | 17 | VARIAS ESPECIALIDADES |  |  |  | No |  | No | No | EQUIPAMIENTO GENERAL E INDUSTRIAL |  | Disponible/ En uso |  | 2020-06-30 |  |  |  |  | 0 | No | MUEBLE
00560081 | DETECTOR DE INCENDIOS | MAH03 - HOSPITAL DE LA SERRANIA (AGS SERRANIA DE MALAGA) | DETECTOR OPTICO-TERMICO ALGORITMICO. | C2L2-96 |  | AGUILERA ELECTRÓNICA | AE/SA-OPI | ASHS 999 | AGSS - Nuevo Hospital |  |  |  | 17 | VARIAS ESPECIALIDADES |  |  |  | No |  | No | No | EQUIPAMIENTO GENERAL E INDUSTRIAL |  | Disponible/ En uso |  | 2020-06-30 |  |  |  |  | 0 | No | MUEBLE
00560082 | DETECTOR DE INCENDIOS | MAH03 - HOSPITAL DE LA SERRANIA (AGS SERRANIA DE MALAGA) | DETECTOR OPTICO-TERMICO ALGORITMICO. | C2L2-97 |  | AGUILERA ELECTRÓNICA | AE/SA-OPI | ASHS 999 | AGSS - Nuevo Hospital |  |  |  | 17 | VARIAS ESPECIALIDADES |  |  |  | No |  | No | No | EQUIPAMIENTO GENERAL E INDUSTRIAL |  | Disponible/ En uso |  | 2020-06-30 |  |  |  |  | 0 | No | MUEBLE
00560083 | DETECTOR DE INCENDIOS | MAH03 - HOSPITAL DE LA SERRANIA (AGS SERRANIA DE MALAGA) | DETECTOR OPTICO-TERMICO ALGORITMICO. | C2L2-98 |  | AGUILERA ELECTRÓNICA | AE/SA-OPI | ASHS 999 | AGSS - Nuevo Hospital |  |  |  | 17 | VARIAS ESPECIALIDADES |  |  |  | No |  | No | No | EQUIPAMIENTO GENERAL E INDUSTRIAL |  | Disponible/ En uso |  | 2020-06-30 |  |  |  |  | 0 | No | MUEBLE
00560084 | DETECTOR DE INCENDIOS | MAH03 - HOSPITAL DE LA SERRANIA (AGS SERRANIA DE MALAGA) | DETECTOR OPTICO-TERMICO ALGORITMICO. | C2L2-99 |  | AGUILERA ELECTRÓNICA | AE/SA-OPI | ASHS 999 | AGSS - Nuevo Hospital |  |  |  | 17 | VARIAS ESPECIALIDADES |  |  |  | No |  | No | No | EQUIPAMIENTO GENERAL E INDUSTRIAL |  | Disponible/ En uso |  | 2020-06-30 |  |  |  |  | 0 | No | MUEBLE
00560085 | DETECTOR DE INCENDIOS | MAH03 - HOSPITAL DE LA SERRANIA (AGS SERRANIA DE MALAGA) | DETECTOR OPTICO-TERMICO ALGORITMICO. | C2L2-100 |  | AGUILERA ELECTRÓNICA | AE/SA-OPI | ASHS 1902 | AGSS - Hospitalización de Pediatría | 10345P2P307 | HOSP. PEDIATRIA |  | 17 | VARIAS ESPECIALIDADES |  |  |  | No |  | No | No | EQUIPAMIENTO GENERAL E INDUSTRIAL |  | Disponible/ En uso |  | 2020-06-30 |  |  |  |  | 0 | No | MUEBLE
00560086 | PUERTA CONTRAINCENDIOS EF/RF | MAH03 - HOSPITAL DE LA SERRANIA (AGS SERRANIA DE MALAGA) | COMPUERTAS CORTAFUEGO | C2L2-101 |  | TROX | FKA-3 | ASHS 999 | AGSS - Nuevo Hospital |  |  |  | 17 | VARIAS ESPECIALIDADES |  |  |  | No |  | No | No | EQUIPAMIENTO GENERAL E INDUSTRIAL |  | Disponible/ En uso |  | 2020-06-30 |  |  |  |  | 0 | No | MUEBLE
00560087 | PUERTA CONTRAINCENDIOS EF/RF | MAH03 - HOSPITAL DE LA SERRANIA (AGS SERRANIA DE MALAGA) | COMPUERTAS CORTAFUEGO | C2L2-102 |  | TROX | FKA-3 | ASHS 999 | AGSS - Nuevo Hospital |  |  |  | 17 | VARIAS ESPECIALIDADES |  |  |  | No |  | No | No | EQUIPAMIENTO GENERAL E INDUSTRIAL |  | Disponible/ En uso |  | 2020-06-30 |  |  |  |  | 0 | No | MUEBLE
00560088 | PUERTA CONTRAINCENDIOS EF/RF | MAH03 - HOSPITAL DE LA SERRANIA (AGS SERRANIA DE MALAGA) | COMPUERTAS CORTAFUEGO | C2L2-103 |  | TROX | FKA-3 | ASHS 999 | AGSS - Nuevo Hospital |  |  |  | 17 | VARIAS ESPECIALIDADES |  |  |  | No |  | No | No | EQUIPAMIENTO GENERAL E INDUSTRIAL |  | Disponible/ En uso |  | 2020-06-30 |  |  |  |  | 0 | No | MUEBLE
00560089 | PULSADOR ALARMA INCENDIOS | MAH03 - HOSPITAL DE LA SERRANIA (AGS SERRANIA DE MALAGA) | PULSADORES DE ALARMA | C2L2-104 |  | AGUILERA ELECTRÓNICA | AE/SA - PT | ASHS 999 | AGSS - Nuevo Hospital |  |  |  | 17 | VARIAS ESPECIALIDADES |  |  |  | No |  | No | No | EQUIPAMIENTO GENERAL E INDUSTRIAL |  | Disponible/ En uso |  | 2020-06-30 |  |  |  |  | 0 | No | MUEBLE
00560090 | PUERTA CONTRAINCENDIOS EF/RF | MAH03 - HOSPITAL DE LA SERRANIA (AGS SERRANIA DE MALAGA) | COMPUERTAS CORTAFUEGO | C2L2-105 |  | TROX | FKA-3 | ASHS 999 | AGSS - Nuevo Hospital |  |  |  | 17 | VARIAS ESPECIALIDADES |  |  |  | No |  | No | No | EQUIPAMIENTO GENERAL E INDUSTRIAL |  | Disponible/ En uso |  | 2020-06-30 |  |  |  |  | 0 | No | MUEBLE
00560091 | PULSADOR ALARMA INCENDIOS | MAH03 - HOSPITAL DE LA SERRANIA (AGS SERRANIA DE MALAGA) | PULSADORES DE ALARMA | C2L3-1 |  | AGUILERA ELECTRÓNICA | AE/SA - PT | ASHS 20612 | AGSS - Mantenimiento | 10345P2PAS10 | PASILLO GENERAL |  | 17 | VARIAS ESPECIALIDADES |  |  |  | No |  | No | No | EQUIPAMIENTO GENERAL E INDUSTRIAL |  | Disponible/ En uso |  | 2020-06-30 |  |  |  |  | 0 | No | MUEBLE
00560092 | DETECTOR DE INCENDIOS | MAH03 - HOSPITAL DE LA SERRANIA (AGS SERRANIA DE MALAGA) | DETECTOR OPTICO-TERMICO ALGORITMICO. | C2L3-2 |  | AGUILERA ELECTRÓNICA | AE/SA-OPI | ASHS 999 | AGSS - Nuevo Hospital |  |  |  | 17 | VARIAS ESPECIALIDADES |  |  |  | No |  | No | No | EQUIPAMIENTO GENERAL E INDUSTRIAL |  | Disponible/ En uso |  | 2020-06-30 |  |  |  |  | 0 | No | MUEBLE
00560093 | DETECTOR DE INCENDIOS | MAH03 - HOSPITAL DE LA SERRANIA (AGS SERRANIA DE MALAGA) | DETECTOR OPTICO-TERMICO ALGORITMICO. | C2L3-3 |  | AGUILERA ELECTRÓNICA | AE/SA-OPI | ASHS 999 | AGSS - Nuevo Hospital | 10345P2MOR03 | MORTUORIO |  | 17 | VARIAS ESPECIALIDADES |  |  |  | No |  | No | No | EQUIPAMIENTO GENERAL E INDUSTRIAL |  | Disponible/ En uso |  | 2020-06-30 |  |  |  |  | 0 | No | MUEBLE
00560094 | DETECTOR DE INCENDIOS | MAH03 - HOSPITAL DE LA SERRANIA (AGS SERRANIA DE MALAGA) | DETECTOR OPTICO-TERMICO ALGORITMICO. | C2L3-4 |  | AGUILERA ELECTRÓNICA | AE/SA-OPI | ASHS 999 | AGSS - Nuevo Hospital | 10345P2MOR01 | MORTUORIO |  | 17 | VARIAS ESPECIALIDADES |  |  |  | No |  | No | No | EQUIPAMIENTO GENERAL E INDUSTRIAL |  | Disponible/ En uso |  | 2020-06-30 |  |  |  |  | 0 | No | MUEBLE
00560095 | DETECTOR DE INCENDIOS | MAH03 - HOSPITAL DE LA SERRANIA (AGS SERRANIA DE MALAGA) | DETECTOR OPTICO-TERMICO ALGORITMICO. | C2L3-5 |  | AGUILERA ELECTRÓNICA | AE/SA-OPI | ASHS 999 | AGSS - Nuevo Hospital | 10345P2MOR01 | MORTUORIO |  | 17 | VARIAS ESPECIALIDADES |  |  |  | No |  | No | No | EQUIPAMIENTO GENERAL E INDUSTRIAL |  | Disponible/ En uso |  | 2020-06-30 |  |  |  |  | 0 | No | MUEBLE
00560096 | DETECTOR DE INCENDIOS | MAH03 - HOSPITAL DE LA SERRANIA (AGS SERRANIA DE MALAGA) | DETECTOR OPTICO-TERMICO ALGORITMICO. | C2L3-6 |  | AGUILERA ELECTRÓNICA | AE/SA-OPI | ASHS 999 | AGSS - Nuevo Hospital | 10345P2MOR06 | MORTUORIO |  | 17 | VARIAS ESPECIALIDADES |  |  |  | No |  | No | No | EQUIPAMIENTO GENERAL E INDUSTRIAL |  | Disponible/ En uso |  | 2020-06-30 |  |  |  |  | 0 | No | MUEBLE
00560097 | DETECTOR DE INCENDIOS | MAH03 - HOSPITAL DE LA SERRANIA (AGS SERRANIA DE MALAGA) | DETECTOR OPTICO-TERMICO ALGORITMICO. | C2L3-7 |  | AGUILERA ELECTRÓNICA | AE/SA-OPI | ASHS 999 | AGSS - Nuevo Hospital | 10345P2MOR05 | MORTUORIO |  | 17 | VARIAS ESPECIALIDADES |  |  |  | No |  | No | No | EQUIPAMIENTO GENERAL E INDUSTRIAL |  | Disponible/ En uso |  | 2020-06-30 |  |  |  |  | 0 | No | MUEBLE
00560098 | PULSADOR ALARMA INCENDIOS | MAH03 - HOSPITAL DE LA SERRANIA (AGS SERRANIA DE MALAGA) | PULSADORES DE ALARMA | C2L3-8 |  | AGUILERA ELECTRÓNICA | AE/SA - PT | ASHS 999 | AGSS - Nuevo Hospital | 10345P2MOR05 | MORTUORIO |  | 17 | VARIAS ESPECIALIDADES |  |  |  | No |  | No | No | EQUIPAMIENTO GENERAL E INDUSTRIAL |  | Disponible/ En uso |  | 2020-06-30 |  |  |  |  | 0 | No | MUEBLE
00560099 | DETECTOR DE INCENDIOS | MAH03 - HOSPITAL DE LA SERRANIA (AGS SERRANIA DE MALAGA) | DETECTOR OPTICO-TERMICO ALGORITMICO. | C2L3-9 |  | AGUILERA ELECTRÓNICA | AE/SA-OPI | ASHS 999 | AGSS - Nuevo Hospital | 10345P2MOR08 | MORTUORIO |  | 17 | VARIAS ESPECIALIDADES |  |  |  | No |  | No | No | EQUIPAMIENTO GENERAL E INDUSTRIAL |  | Disponible/ En uso |  | 2020-06-30 |  |  |  |  | 0 | No | MUEBLE
00560100 | DETECTOR DE INCENDIOS | MAH03 - HOSPITAL DE LA SERRANIA (AGS SERRANIA DE MALAGA) | DETECTOR OPTICO-TERMICO ALGORITMICO. | C2L3-10 |  | AGUILERA ELECTRÓNICA | AE/SA-OPI | ASHS 999 | AGSS - Nuevo Hospital | 10345P2MOR09 | MORTUORIO |  | 17 | VARIAS ESPECIALIDADES |  |  |  | No |  | No | No | EQUIPAMIENTO GENERAL E INDUSTRIAL |  | Disponible/ En uso |  | 2020-06-30 |  |  |  |  | 0 | No | MUEBLE
00560101 | PUERTA CONTRAINCENDIOS EF/RF | MAH03 - HOSPITAL DE LA SERRANIA (AGS SERRANIA DE MALAGA) | PUERTA CORTAFUEGO | C2L3-11 |  | SIN MARCA-NO DEFINIDA-DESCONOCIDA |  | ASHS 999 | AGSS - Nuevo Hospital |  |  |  | 17 | VARIAS ESPECIALIDADES |  |  |  | No |  | No | No | EQUIPAMIENTO GENERAL E INDUSTRIAL |  | Disponible/ En uso |  | 2020-06-30 |  |  |  |  | 0 | No | MUEBLE
00560102 | SIRENA ALARMA | MAH03 - HOSPITAL DE LA SERRANIA (AGS SERRANIA DE MALAGA) | SIRENA INTERIOR CON FOCO DIRECCIONABLE. | CCOCL1-78 |  | AGUILERA ELECTRÓNICA | AE/SA - C8 | ASHS 999 | AGSS - Nuevo Hospital | 10345P2MOR05 | MORTUORIO |  | 17 | VARIAS ESPECIALIDADES |  |  |  | No |  | No | No | EQUIPAMIENTO GENERAL E INDUSTRIAL |  | Disponible/ En uso |  | 2020-06-30 |  |  |  |  | 0 | No | MUEBLE
00560103 | DETECTOR DE INCENDIOS | MAH03 - HOSPITAL DE LA SERRANIA (AGS SERRANIA DE MALAGA) | DETECTOR OPTICO-TERMICO ALGORITMICO. | C2L3-12 |  | AGUILERA ELECTRÓNICA | AE/SA-OPI | ASHS 20612 | AGSS - Mantenimiento | 10345P2PAS10 | PASILLO GENERAL |  | 17 | VARIAS ESPECIALIDADES |  |  |  | No |  | No | No | EQUIPAMIENTO GENERAL E INDUSTRIAL |  | Disponible/ En uso |  | 2020-06-30 |  |  |  |  | 0 | No | MUEBLE
00560104 | DETECTOR DE INCENDIOS | MAH03 - HOSPITAL DE LA SERRANIA (AGS SERRANIA DE MALAGA) | DETECTOR OPTICO-TERMICO ALGORITMICO. | C2L3-13 |  | AGUILERA ELECTRÓNICA | AE/SA-OPI | ASHS 20612 | AGSS - Mantenimiento | 10345P2PAS10 | PASILLO GENERAL |  | 17 | VARIAS ESPECIALIDADES |  |  |  | No |  | No | No | EQUIPAMIENTO GENERAL E INDUSTRIAL |  | Disponible/ En uso |  | 2020-06-30 |  |  |  |  | 0 | No | MUEBLE
00560105 | DETECTOR DE INCENDIOS | MAH03 - HOSPITAL DE LA SERRANIA (AGS SERRANIA DE MALAGA) | DETECTOR OPTICO-TERMICO ALGORITMICO. | C2L3-14 |  | AGUILERA ELECTRÓNICA | AE/SA-OPI | ASHS 999 | AGSS - Nuevo Hospital |  |  |  | 17 | VARIAS ESPECIALIDADES |  |  |  | No |  | No | No | EQUIPAMIENTO GENERAL E INDUSTRIAL |  | Disponible/ En uso |  | 2020-06-30 |  |  |  |  | 0 | No | MUEBLE
00560106 | DETECTOR DE INCENDIOS | MAH03 - HOSPITAL DE LA SERRANIA (AGS SERRANIA DE MALAGA) | DETECTOR OPTICO-TERMICO ALGORITMICO. | C2L3-15 |  | AGUILERA ELECTRÓNICA | AE/SA-OPI | ASHS 2501 | AGSS - Hospitalización General de Cuidados Críticos y Urgencias | 10345P2UL90 | UCI |  | 17 | VARIAS ESPECIALIDADES |  |  |  | No |  | No | No | EQUIPAMIENTO GENERAL E INDUSTRIAL |  | Disponible/ En uso |  | 2020-06-30 |  |  |  |  | 0 | No | MUEBLE
00560107 | DETECTOR DE INCENDIOS | MAH03 - HOSPITAL DE LA SERRANIA (AGS SERRANIA DE MALAGA) | DETECTOR OPTICO-TERMICO ALGORITMICO. | C2L3-16 |  | AGUILERA ELECTRÓNICA | AE/SA-OPI | ASHS 20612 | AGSS - Mantenimiento | 10345P2PAS10 | PASILLO GENERAL |  | 17 | VARIAS ESPECIALIDADES |  |  |  | No |  | No | No | EQUIPAMIENTO GENERAL E INDUSTRIAL |  | Disponible/ En uso |  | 2020-06-30 |  |  |  |  | 0 | No | MUEBLE
00560108 | DETECTOR DE INCENDIOS | MAH03 - HOSPITAL DE LA SERRANIA (AGS SERRANIA DE MALAGA) | DETECTOR OPTICO-TERMICO ALGORITMICO. | C2L3-17 |  | AGUILERA ELECTRÓNICA | AE/SA-OPI | ASHS 999 | AGSS - Nuevo Hospital |  |  |  | 17 | VARIAS ESPECIALIDADES |  |  |  | No |  | No | No | EQUIPAMIENTO GENERAL E INDUSTRIAL |  | Disponible/ En uso |  | 2020-06-30 |  |  |  |  | 0 | No | MUEBLE
00560109 | DETECTOR DE INCENDIOS | MAH03 - HOSPITAL DE LA SERRANIA (AGS SERRANIA DE MALAGA) | DETECTOR OPTICO-TERMICO ALGORITMICO. | C2L3-18 |  | AGUILERA ELECTRÓNICA | AE/SA-OPI | ASHS 999 | AGSS - Nuevo Hospital | 10345P2VE4 | VESTUARIOS |  | 17 | VARIAS ESPECIALIDADES |  |  |  | No |  | No | No | EQUIPAMIENTO GENERAL E INDUSTRIAL |  | Disponible/ En uso |  | 2020-06-30 |  |  |  |  | 0 | No | MUEBLE
00560110 | DETECTOR DE INCENDIOS | MAH03 - HOSPITAL DE LA SERRANIA (AGS SERRANIA DE MALAGA) | DETECTOR OPTICO-TERMICO ALGORITMICO. | C2L3-19 |  | AGUILERA ELECTRÓNICA | AE/SA-OPI | ASHS 999 | AGSS - Nuevo Hospital | 10345P2VE2 | VESTUARIOS |  | 17 | VARIAS ESPECIALIDADES |  |  |  | No |  | No | No | EQUIPAMIENTO GENERAL E INDUSTRIAL |  | Disponible/ En uso |  | 2020-06-30 |  |  |  |  | 0 | No | MUEBLE
00560111 | PULSADOR ALARMA INCENDIOS | MAH03 - HOSPITAL DE LA SERRANIA (AGS SERRANIA DE MALAGA) | PULSADORES DE ALARMA | C2L3-20 |  | AGUILERA ELECTRÓNICA | AE/SA - PT | ASHS 20612 | AGSS - Mantenimiento | 10345P2PAS10 | PASILLO GENERAL |  | 17 | VARIAS ESPECIALIDADES |  |  |  | No |  | No | No | EQUIPAMIENTO GENERAL E INDUSTRIAL |  | Disponible/ En uso |  | 2020-06-30 |  |  |  |  | 0 | No | MUEBLE
00560112 | DETECTOR DE INCENDIOS | MAH03 - HOSPITAL DE LA SERRANIA (AGS SERRANIA DE MALAGA) | DETECTOR OPTICO-TERMICO ALGORITMICO. | C2L3-21 |  | AGUILERA ELECTRÓNICA | AE/SA-OPI | ASHS 999 | AGSS - Nuevo Hospital | 10345P2SI6 | SINDICATOS |  | 17 | VARIAS ESPECIALIDADES |  |  |  | No |  | No | No | EQUIPAMIENTO GENERAL E INDUSTRIAL |  | Disponible/ En uso |  | 2020-06-30 |  |  |  |  | 0 | No | MUEBLE
00560113 | DETECTOR DE INCENDIOS | MAH03 - HOSPITAL DE LA SERRANIA (AGS SERRANIA DE MALAGA) | DETECTOR OPTICO-TERMICO ALGORITMICO. | C2L3-22 |  | AGUILERA ELECTRÓNICA | AE/SA-OPI | ASHS 999 | AGSS - Nuevo Hospital | 10345P2SI5 | SINDICATOS |  | 17 | VARIAS ESPECIALIDADES |  |  |  | No |  | No | No | EQUIPAMIENTO GENERAL E INDUSTRIAL |  | Disponible/ En uso |  | 2020-06-30 |  |  |  |  | 0 | No | MUEBLE
00560114 | DETECTOR DE INCENDIOS | MAH03 - HOSPITAL DE LA SERRANIA (AGS SERRANIA DE MALAGA) | DETECTOR OPTICO-TERMICO ALGORITMICO. | C2L3-23 |  | AGUILERA ELECTRÓNICA | AE/SA-OPI | ASHS 20612 | AGSS - Mantenimiento | 10345P2PAS10 | PASILLO GENERAL |  | 17 | VARIAS ESPECIALIDADES |  |  |  | No |  | No | No | EQUIPAMIENTO GENERAL E INDUSTRIAL |  | Disponible/ En uso |  | 2020-06-30 |  |  |  |  | 0 | No | MUEBLE
00560115 | DETECTOR DE INCENDIOS | MAH03 - HOSPITAL DE LA SERRANIA (AGS SERRANIA DE MALAGA) | DETECTOR OPTICO-TERMICO ALGORITMICO. | C2L3-24 |  | AGUILERA ELECTRÓNICA | AE/SA-OPI | ASHS 20612 | AGSS - Mantenimiento | 10345P2PAS10 | PASILLO GENERAL |  | 17 | VARIAS ESPECIALIDADES |  |  |  | No |  | No | No | EQUIPAMIENTO GENERAL E INDUSTRIAL |  | Disponible/ En uso |  | 2020-06-30 |  |  |  |  | 0 | No | MUEBLE
00560116 | DETECTOR DE INCENDIOS | MAH03 - HOSPITAL DE LA SERRANIA (AGS SERRANIA DE MALAGA) | DETECTOR OPTICO-TERMICO ALGORITMICO. | C2L3-25 |  | AGUILERA ELECTRÓNICA | AE/SA-OPI | ASHS 999 | AGSS - Nuevo Hospital | 10345P2SI4 | SINDICATOS |  | 17 | VARIAS ESPECIALIDADES |  |  |  | No |  | No | No | EQUIPAMIENTO GENERAL E INDUSTRIAL |  | Disponible/ En uso |  | 2020-06-30 |  |  |  |  | 0 | No | MUEBLE
00560117 | DETECTOR DE INCENDIOS | MAH03 - HOSPITAL DE LA SERRANIA (AGS SERRANIA DE MALAGA) | DETECTOR OPTICO-TERMICO ALGORITMICO. | C2L3-26 |  | AGUILERA ELECTRÓNICA | AE/SA-OPI | ASHS 999 | AGSS - Nuevo Hospital | 10345P2SI3 | SINDICATOS |  | 17 | VARIAS ESPECIALIDADES |  |  |  | No |  | No | No | EQUIPAMIENTO GENERAL E INDUSTRIAL |  | Disponible/ En uso |  | 2020-06-30 |  |  |  |  | 0 | No | MUEBLE
00560118 | DETECTOR DE INCENDIOS | MAH03 - HOSPITAL DE LA SERRANIA (AGS SERRANIA DE MALAGA) | DETECTOR OPTICO-TERMICO ALGORITMICO. | C2L3-27 |  | AGUILERA ELECTRÓNICA | AE/SA-OPI | ASHS 21101 | AGSS - Lencería | 10345P2LE06 | LENCERIA |  | 17 | VARIAS ESPECIALIDADES |  |  |  | No |  | No | No | EQUIPAMIENTO GENERAL E INDUSTRIAL |  | Disponible/ En uso |  | 2020-06-30 |  |  |  |  | 0 | No | MUEBLE
00560119 | DETECTOR DE INCENDIOS | MAH03 - HOSPITAL DE LA SERRANIA (AGS SERRANIA DE MALAGA) | DETECTOR OPTICO-TERMICO ALGORITMICO. | C2L3-28 |  | AGUILERA ELECTRÓNICA | AE/SA-OPI | ASHS 21101 | AGSS - Lencería | 10345P2LE06 | LENCERIA |  | 17 | VARIAS ESPECIALIDADES |  |  |  | No |  | No | No | EQUIPAMIENTO GENERAL E INDUSTRIAL |  | Disponible/ En uso |  | 2020-06-30 |  |  |  |  | 0 | No | MUEBLE
00560120 | DETECTOR DE INCENDIOS | MAH03 - HOSPITAL DE LA SERRANIA (AGS SERRANIA DE MALAGA) | DETECTOR OPTICO-TERMICO ALGORITMICO. | C2L3-29 |  | AGUILERA ELECTRÓNICA | AE/SA-OPI | ASHS 20612 | AGSS - Mantenimiento | 10345P2PAS10 | PASILLO GENERAL |  | 17 | VARIAS ESPECIALIDADES |  |  |  | No |  | No | No | EQUIPAMIENTO GENERAL E INDUSTRIAL |  | Disponible/ En uso |  | 2020-06-30 |  |  |  |  | 0 | No | MUEBLE
00560121 | DETECTOR DE INCENDIOS | MAH03 - HOSPITAL DE LA SERRANIA (AGS SERRANIA DE MALAGA) | DETECTOR OPTICO-TERMICO ALGORITMICO. | C2L3-30 |  | AGUILERA ELECTRÓNICA | AE/SA-OPI | ASHS 20612 | AGSS - Mantenimiento | 10345P2PAS10 | PASILLO GENERAL |  | 17 | VARIAS ESPECIALIDADES |  |  |  | No |  | No | No | EQUIPAMIENTO GENERAL E INDUSTRIAL |  | Disponible/ En uso |  | 2020-06-30 |  |  |  |  | 0 | No | MUEBLE
00560122 | DETECTOR DE INCENDIOS | MAH03 - HOSPITAL DE LA SERRANIA (AGS SERRANIA DE MALAGA) | DETECTOR OPTICO-TERMICO ALGORITMICO. | C2L3-31 |  | AGUILERA ELECTRÓNICA | AE/SA-OPI | ASHS 999 | AGSS - Nuevo Hospital | 10345P2SI2 | SINDICATOS |  | 17 | VARIAS ESPECIALIDADES |  |  |  | No |  | No | No | EQUIPAMIENTO GENERAL E INDUSTRIAL |  | Disponible/ En uso |  | 2020-06-30 |  |  |  |  | 0 | No | MUEBLE
00560123 | DETECTOR DE INCENDIOS | MAH03 - HOSPITAL DE LA SERRANIA (AGS SERRANIA DE MALAGA) | DETECTOR OPTICO-TERMICO ALGORITMICO. | C2L3-32 |  | AGUILERA ELECTRÓNICA | AE/SA-OPI | ASHS 999 | AGSS - Nuevo Hospital | 10345P2SI1 | SINDICATOS |  | 17 | VARIAS ESPECIALIDADES |  |  |  | No |  | No | No | EQUIPAMIENTO GENERAL E INDUSTRIAL |  | Disponible/ En uso |  | 2020-06-30 |  |  |  |  | 0 | No | MUEBLE
00560124 | DETECTOR DE INCENDIOS | MAH03 - HOSPITAL DE LA SERRANIA (AGS SERRANIA DE MALAGA) | DETECTOR OPTICO-TERMICO ALGORITMICO. | C2L3-33 |  | AGUILERA ELECTRÓNICA | AE/SA-OPI | ASHS 21101 | AGSS - Lencería | 10345P2LE01 | LENCERIA |  | 17 | VARIAS ESPECIALIDADES |  |  |  | No |  | No | No | EQUIPAMIENTO GENERAL E INDUSTRIAL |  | Disponible/ En uso |  | 2020-06-30 |  |  |  |  | 0 | No | MUEBLE
00560125 | DETECTOR DE INCENDIOS | MAH03 - HOSPITAL DE LA SERRANIA (AGS SERRANIA DE MALAGA) | DETECTOR OPTICO-TERMICO ALGORITMICO. | C2L3-34 |  | AGUILERA ELECTRÓNICA | AE/SA-OPI | ASHS 21101 | AGSS - Lencería | 10345P2LE02 | LENCERIA |  | 17 | VARIAS ESPECIALIDADES |  |  |  | No |  | No | No | EQUIPAMIENTO GENERAL E INDUSTRIAL |  | Disponible/ En uso |  | 2020-06-30 |  |  |  |  | 0 | No | MUEBLE
00560126 | PUERTA CONTRAINCENDIOS EF/RF | MAH03 - HOSPITAL DE LA SERRANIA (AGS SERRANIA DE MALAGA) | COMPUERTAS CORTAFUEGO | C2L3-35 |  | TROX | FKA-3 | ASHS 999 | AGSS - Nuevo Hospital |  |  |  | 17 | VARIAS ESPECIALIDADES |  |  |  | No |  | No | No | EQUIPAMIENTO GENERAL E INDUSTRIAL |  | Disponible/ En uso |  | 2020-06-30 |  |  |  |  | 0 | No | MUEBLE
00560127 | PUERTA CONTRAINCENDIOS EF/RF | MAH03 - HOSPITAL DE LA SERRANIA (AGS SERRANIA DE MALAGA) | COMPUERTAS CORTAFUEGO | C2L3-36 |  | TROX | FKA-3 | ASHS 999 | AGSS - Nuevo Hospital |  |  |  | 17 | VARIAS ESPECIALIDADES |  |  |  | No |  | No | No | EQUIPAMIENTO GENERAL E INDUSTRIAL |  | Disponible/ En uso |  | 2020-06-30 |  |  |  |  | 0 | No | MUEBLE
00560128 | PUERTA CONTRAINCENDIOS EF/RF | MAH03 - HOSPITAL DE LA SERRANIA (AGS SERRANIA DE MALAGA) | COMPUERTAS CORTAFUEGO | C2L3-37 |  | TROX | FKA-3 | ASHS 999 | AGSS - Nuevo Hospital |  |  |  | 17 | VARIAS ESPECIALIDADES |  |  |  | No |  | No | No | EQUIPAMIENTO GENERAL E INDUSTRIAL |  | Disponible/ En uso |  | 2020-06-30 |  |  |  |  | 0 | No | MUEBLE
00560129 | PUERTA CONTRAINCENDIOS EF/RF | MAH03 - HOSPITAL DE LA SERRANIA (AGS SERRANIA DE MALAGA) | COMPUERTAS CORTAFUEGO | C2L3-38 |  | TROX | FKA-3 | ASHS 999 | AGSS - Nuevo Hospital |  |  |  | 17 | VARIAS ESPECIALIDADES |  |  |  | No |  | No | No | EQUIPAMIENTO GENERAL E INDUSTRIAL |  | Disponible/ En uso |  | 2020-06-30 |  |  |  |  | 0 | No | MUEBLE
00560130 | PUERTA CONTRAINCENDIOS EF/RF | MAH03 - HOSPITAL DE LA SERRANIA (AGS SERRANIA DE MALAGA) | COMPUERTAS CORTAFUEGO | C2L3-39 |  | TROX | FKA-3 | ASHS 999 | AGSS - Nuevo Hospital |  |  |  | 17 | VARIAS ESPECIALIDADES |  |  |  | No |  | No | No | EQUIPAMIENTO GENERAL E INDUSTRIAL |  | Disponible/ En uso |  | 2020-06-30 |  |  |  |  | 0 | No | MUEBLE
00560131 | DETECTOR DE INCENDIOS | MAH03 - HOSPITAL DE LA SERRANIA (AGS SERRANIA DE MALAGA) | DETECTOR OPTICO-TERMICO ALGORITMICO. | C2L3-40 |  | AGUILERA ELECTRÓNICA | AE/SA-OPI | ASHS 999 | AGSS - Nuevo Hospital |  |  |  | 17 | VARIAS ESPECIALIDADES |  |  |  | No |  | No | No | EQUIPAMIENTO GENERAL E INDUSTRIAL |  | Disponible/ En uso |  | 2020-06-30 |  |  |  |  | 0 | No | MUEBLE
00560132 | DETECTOR DE INCENDIOS | MAH03 - HOSPITAL DE LA SERRANIA (AGS SERRANIA DE MALAGA) | DETECTOR OPTICO-TERMICO ALGORITMICO. | C2L3-41 |  | AGUILERA ELECTRÓNICA | AE/SA-OPI | ASHS 999 | AGSS - Nuevo Hospital |  |  |  | 17 | VARIAS ESPECIALIDADES |  |  |  | No |  | No | No | EQUIPAMIENTO GENERAL E INDUSTRIAL |  | Disponible/ En uso |  | 2020-06-30 |  |  |  |  | 0 | No | MUEBLE
00560133 | PUERTA CONTRAINCENDIOS EF/RF | MAH03 - HOSPITAL DE LA SERRANIA (AGS SERRANIA DE MALAGA) | COMPUERTAS CORTAFUEGO | C2L3-42 |  | TROX | FKA-3 | ASHS 999 | AGSS - Nuevo Hospital |  |  |  | 17 | VARIAS ESPECIALIDADES |  |  |  | No |  | No | No | EQUIPAMIENTO GENERAL E INDUSTRIAL |  | Disponible/ En uso |  | 2020-06-30 |  |  |  |  | 0 | No | MUEBLE
00560134 | DETECTOR DE INCENDIOS | MAH03 - HOSPITAL DE LA SERRANIA (AGS SERRANIA DE MALAGA) | DETECTOR OPTICO-TERMICO ALGORITMICO. | C2L3-43 |  | AGUILERA ELECTRÓNICA | AE/SA-OPI | ASHS 14900 | AGSS - Farmacia de Farmacia Hospitalaria | 10345P2F09 | FARMACIA |  | 17 | VARIAS ESPECIALIDADES |  |  |  | No |  | No | No | EQUIPAMIENTO GENERAL E INDUSTRIAL |  | Disponible/ En uso |  | 2020-06-30 |  |  |  |  | 0 | No | MUEBLE
00560135 | PULSADOR ALARMA INCENDIOS | MAH03 - HOSPITAL DE LA SERRANIA (AGS SERRANIA DE MALAGA) | PULSADORES DE ALARMA | C2L3-44 |  | AGUILERA ELECTRÓNICA | AE/SA - PT | ASHS 999 | AGSS - Nuevo Hospital |  |  |  | 17 | VARIAS ESPECIALIDADES |  |  |  | No |  | No | No | EQUIPAMIENTO GENERAL E INDUSTRIAL |  | Disponible/ En uso |  | 2020-06-30 |  |  |  |  | 0 | No | MUEBLE
00560136 | PUERTA CONTRAINCENDIOS EF/RF | MAH03 - HOSPITAL DE LA SERRANIA (AGS SERRANIA DE MALAGA) | COMPUERTAS CORTAFUEGO | C2L3-45 |  | TROX | FKA-3 | ASHS 999 | AGSS - Nuevo Hospital |  |  |  | 17 | VARIAS ESPECIALIDADES |  |  |  | No |  | No | No | EQUIPAMIENTO GENERAL E INDUSTRIAL |  | Disponible/ En uso |  | 2020-06-30 |  |  |  |  | 0 | No | MUEBLE
00560137 | DETECTOR DE INCENDIOS | MAH03 - HOSPITAL DE LA SERRANIA (AGS SERRANIA DE MALAGA) | DETECTOR OPTICO-TERMICO ALGORITMICO. | C2L3-46 |  | AGUILERA ELECTRÓNICA | AE/SA-OPI | ASHS 999 | AGSS - Nuevo Hospital |  |  |  | 17 | VARIAS ESPECIALIDADES |  |  |  | No |  | No | No | EQUIPAMIENTO GENERAL E INDUSTRIAL |  | Disponible/ En uso |  | 2020-06-30 |  |  |  |  | 0 | No | MUEBLE
00560138 | DETECTOR DE INCENDIOS | MAH03 - HOSPITAL DE LA SERRANIA (AGS SERRANIA DE MALAGA) | DETECTOR OPTICO-TERMICO ALGORITMICO. | C2L3-47 |  | AGUILERA ELECTRÓNICA | AE/SA-OPI | ASHS 999 | AGSS - Nuevo Hospital |  |  |  | 17 | VARIAS ESPECIALIDADES |  |  |  | No |  | No | No | EQUIPAMIENTO GENERAL E INDUSTRIAL |  | Disponible/ En uso |  | 2020-06-30 |  |  |  |  | 0 | No | MUEBLE
00560139 | PUERTA CONTRAINCENDIOS EF/RF | MAH03 - HOSPITAL DE LA SERRANIA (AGS SERRANIA DE MALAGA) | COMPUERTAS CORTAFUEGO | C2L3-48 |  | TROX | FKA-3 | ASHS 999 | AGSS - Nuevo Hospital |  |  |  | 17 | VARIAS ESPECIALIDADES |  |  |  | No |  | No | No | EQUIPAMIENTO GENERAL E INDUSTRIAL |  | Disponible/ En uso |  | 2020-06-30 |  |  |  |  | 0 | No | MUEBLE
00560140 | DETECTOR DE INCENDIOS | MAH03 - HOSPITAL DE LA SERRANIA (AGS SERRANIA DE MALAGA) | DETECTOR OPTICO-TERMICO ALGORITMICO. | C2L3-49 |  | AGUILERA ELECTRÓNICA | AE/SA-OPI | ASHS 20612 | AGSS - Mantenimiento | 10345P2PAS13 | PASILLO GENERAL |  | 17 | VARIAS ESPECIALIDADES |  |  |  | No |  | No | No | EQUIPAMIENTO GENERAL E INDUSTRIAL |  | Disponible/ En uso |  | 2020-06-30 |  |  |  |  | 0 | No | MUEBLE
00560141 | DETECTOR DE INCENDIOS | MAH03 - HOSPITAL DE LA SERRANIA (AGS SERRANIA DE MALAGA) | DETECTOR OPTICO-TERMICO ALGORITMICO. | C2L3-50 |  | AGUILERA ELECTRÓNICA | AE/SA-OPI | ASHS 21101 | AGSS - Lencería | 10345P2LE10 | LENCERIA |  | 17 | VARIAS ESPECIALIDADES |  |  |  | No |  | No | No | EQUIPAMIENTO GENERAL E INDUSTRIAL |  | Disponible/ En uso |  | 2020-06-30 |  |  |  |  | 0 | No | MUEBLE
00560142 | PUERTA CONTRAINCENDIOS EF/RF | MAH03 - HOSPITAL DE LA SERRANIA (AGS SERRANIA DE MALAGA) | PUERTA CORTAFUEGO | C2L3-51 |  | SIN MARCA-NO DEFINIDA-DESCONOCIDA |  | ASHS 999 | AGSS - Nuevo Hospital |  |  |  | 17 | VARIAS ESPECIALIDADES |  |  |  | No |  | No | No | EQUIPAMIENTO GENERAL E INDUSTRIAL |  | Disponible/ En uso |  | 2020-06-30 |  |  |  |  | 0 | No | MUEBLE
00560143 | SIRENA ALARMA | MAH03 - HOSPITAL DE LA SERRANIA (AGS SERRANIA DE MALAGA) | SIRENA INTERIOR CON FOCO DIRECCIONABLE. | CCOCL1-78 |  | AGUILERA ELECTRÓNICA | AE/SA - C8 | ASHS 999 | AGSS - Nuevo Hospital |  |  |  | 17 | VARIAS ESPECIALIDADES |  |  |  | No |  | No | No | EQUIPAMIENTO GENERAL E INDUSTRIAL |  | Disponible/ En uso |  | 2020-06-30 |  |  |  |  | 0 | No | MUEBLE
00560144 | PUERTA CONTRAINCENDIOS EF/RF | MAH03 - HOSPITAL DE LA SERRANIA (AGS SERRANIA DE MALAGA) | COMPUERTAS CORTAFUEGO | C2L3-52 |  | TROX | FKA-3 | ASHS 999 | AGSS - Nuevo Hospital |  |  |  | 17 | VARIAS ESPECIALIDADES |  |  |  | No |  | No | No | EQUIPAMIENTO GENERAL E INDUSTRIAL |  | Disponible/ En uso |  | 2020-06-30 |  |  |  |  | 0 | No | MUEBLE
00560145 | PUERTA CONTRAINCENDIOS EF/RF | MAH03 - HOSPITAL DE LA SERRANIA (AGS SERRANIA DE MALAGA) | COMPUERTAS CORTAFUEGO | C2L3-53 |  | TROX | FKA-3 | ASHS 999 | AGSS - Nuevo Hospital |  |  |  | 17 | VARIAS ESPECIALIDADES |  |  |  | No |  | No | No | EQUIPAMIENTO GENERAL E INDUSTRIAL |  | Disponible/ En uso |  | 2020-06-30 |  |  |  |  | 0 | No | MUEBLE
00560146 | PUERTA CONTRAINCENDIOS EF/RF | MAH03 - HOSPITAL DE LA SERRANIA (AGS SERRANIA DE MALAGA) | COMPUERTAS CORTAFUEGO | C2L3-54 |  | TROX | FKA-3 | ASHS 999 | AGSS - Nuevo Hospital |  |  |  | 17 | VARIAS ESPECIALIDADES |  |  |  | No |  | No | No | EQUIPAMIENTO GENERAL E INDUSTRIAL |  | Disponible/ En uso |  | 2020-06-30 |  |  |  |  | 0 | No | MUEBLE
00560147 | DETECTOR DE INCENDIOS | MAH03 - HOSPITAL DE LA SERRANIA (AGS SERRANIA DE MALAGA) | DETECTOR OPTICO-TERMICO ALGORITMICO. | C2L3-55 |  | AGUILERA ELECTRÓNICA | AE/SA-OPI | ASHS 21101 | AGSS - Lencería | 10345P2LE09 | LENCERIA |  | 17 | VARIAS ESPECIALIDADES |  |  |  | No |  | No | No | EQUIPAMIENTO GENERAL E INDUSTRIAL |  | Disponible/ En uso |  | 2020-06-30 |  |  |  |  | 0 | No | MUEBLE
00560148 | DETECTOR DE INCENDIOS | MAH03 - HOSPITAL DE LA SERRANIA (AGS SERRANIA DE MALAGA) | DETECTOR OPTICO-TERMICO ALGORITMICO. | C2L3-56 |  | AGUILERA ELECTRÓNICA | AE/SA-OPI | ASHS 21101 | AGSS - Lencería | 10345P2LE07 | LENCERIA |  | 17 | VARIAS ESPECIALIDADES |  |  |  | No |  | No | No | EQUIPAMIENTO GENERAL E INDUSTRIAL |  | Disponible/ En uso |  | 2020-06-30 |  |  |  |  | 0 | No | MUEBLE
00560149 | DETECTOR DE INCENDIOS | MAH03 - HOSPITAL DE LA SERRANIA (AGS SERRANIA DE MALAGA) | DETECTOR OPTICO-TERMICO ALGORITMICO. | C2L3-57 |  | AGUILERA ELECTRÓNICA | AE/SA-OPI | ASHS 21101 | AGSS - Lencería | 10345P2LE.1 | LENCERIA |  | 17 | VARIAS ESPECIALIDADES |  |  |  | No |  | No | No | EQUIPAMIENTO GENERAL E INDUSTRIAL |  | Disponible/ En uso |  | 2020-06-30 |  |  |  |  | 0 | No | MUEBLE
00560150 | PULSADOR ALARMA INCENDIOS | MAH03 - HOSPITAL DE LA SERRANIA (AGS SERRANIA DE MALAGA) | PULSADORES DE ALARMA | C2L3-58 |  | AGUILERA ELECTRÓNICA | AE/SA - PT | ASHS 21101 | AGSS - Lencería | 10345P2LE.1 | LENCERIA |  | 17 | VARIAS ESPECIALIDADES |  |  |  | No |  | No | No | EQUIPAMIENTO GENERAL E INDUSTRIAL |  | Disponible/ En uso |  | 2020-06-30 |  |  |  |  | 0 | No | MUEBLE
00560151 | DETECTOR DE INCENDIOS | MAH03 - HOSPITAL DE LA SERRANIA (AGS SERRANIA DE MALAGA) | DETECTOR OPTICO-TERMICO ALGORITMICO. | C2L3-59 |  | AGUILERA ELECTRÓNICA | AE/SA-OPI | ASHS 21101 | AGSS - Lencería | 10345P2LE05 | LENCERIA |  | 17 | VARIAS ESPECIALIDADES |  |  |  | No |  | No | No | EQUIPAMIENTO GENERAL E INDUSTRIAL |  | Disponible/ En uso |  | 2020-06-30 |  |  |  |  | 0 | No | MUEBLE
00560152 | DETECTOR DE INCENDIOS | MAH03 - HOSPITAL DE LA SERRANIA (AGS SERRANIA DE MALAGA) | DETECTOR OPTICO-TERMICO ALGORITMICO. | C2L3-60 |  | AGUILERA ELECTRÓNICA | AE/SA-OPI | ASHS 21101 | AGSS - Lencería | 10345P2LE05 | LENCERIA |  | 17 | VARIAS ESPECIALIDADES |  |  |  | No |  | No | No | EQUIPAMIENTO GENERAL E INDUSTRIAL |  | Disponible/ En uso |  | 2020-06-30 |  |  |  |  | 0 | No | MUEBLE
00560153 | PUERTA CONTRAINCENDIOS EF/RF | MAH03 - HOSPITAL DE LA SERRANIA (AGS SERRANIA DE MALAGA) | PUERTA CORTAFUEGO | C2L3-61 |  | SIN MARCA-NO DEFINIDA-DESCONOCIDA |  | ASHS 999 | AGSS - Nuevo Hospital |  |  |  | 17 | VARIAS ESPECIALIDADES |  |  |  | No |  | No | No | EQUIPAMIENTO GENERAL E INDUSTRIAL |  | Disponible/ En uso |  | 2020-06-30 |  |  |  |  | 0 | No | MUEBLE
00560154 | SIRENA ALARMA | MAH03 - HOSPITAL DE LA SERRANIA (AGS SERRANIA DE MALAGA) | SIRENA INTERIOR CON FOCO DIRECCIONABLE. | CCOCL1-78 |  | AGUILERA ELECTRÓNICA | AE/SA - C8 | ASHS 999 | AGSS - Nuevo Hospital |  |  |  | 17 | VARIAS ESPECIALIDADES |  |  |  | No |  | No | No | EQUIPAMIENTO GENERAL E INDUSTRIAL |  | Disponible/ En uso |  | 2020-06-30 |  |  |  |  | 0 | No | MUEBLE
00560155 | DETECTOR DE INCENDIOS | MAH03 - HOSPITAL DE LA SERRANIA (AGS SERRANIA DE MALAGA) | DETECTOR OPTICO-TERMICO ALGORITMICO. | C2L3-62 |  | AGUILERA ELECTRÓNICA | AE/SA-OPI | ASHS 14900 | AGSS - Farmacia de Farmacia Hospitalaria | 10345P2F11 | FARMACIA |  | 17 | VARIAS ESPECIALIDADES |  |  |  | No |  | No | No | EQUIPAMIENTO GENERAL E INDUSTRIAL |  | Disponible/ En uso |  | 2020-06-30 |  |  |  |  | 0 | No | MUEBLE
00560156 | PUERTA CONTRAINCENDIOS EF/RF | MAH03 - HOSPITAL DE LA SERRANIA (AGS SERRANIA DE MALAGA) | COMPUERTAS CORTAFUEGO | C2L3-63 |  | TROX | FKA-3 | ASHS 999 | AGSS - Nuevo Hospital |  |  |  | 17 | VARIAS ESPECIALIDADES |  |  |  | No |  | No | No | EQUIPAMIENTO GENERAL E INDUSTRIAL |  | Disponible/ En uso |  | 2020-06-30 |  |  |  |  | 0 | No | MUEBLE
00560157 | DETECTOR DE INCENDIOS | MAH03 - HOSPITAL DE LA SERRANIA (AGS SERRANIA DE MALAGA) | DETECTOR OPTICO-TERMICO ALGORITMICO. | C2L3-64 |  | AGUILERA ELECTRÓNICA | AE/SA-OPI | ASHS 14900 | AGSS - Farmacia de Farmacia Hospitalaria | 10345P2F.2P | FARMACIA |  | 17 | VARIAS ESPECIALIDADES |  |  |  | No |  | No | No | EQUIPAMIENTO GENERAL E INDUSTRIAL |  | Disponible/ En uso |  | 2020-06-30 |  |  |  |  | 0 | No | MUEBLE
00560158 | DETECTOR DE INCENDIOS | MAH03 - HOSPITAL DE LA SERRANIA (AGS SERRANIA DE MALAGA) | DETECTOR OPTICO-TERMICO ALGORITMICO. | C2L3-65 |  | AGUILERA ELECTRÓNICA | AE/SA-OPI | ASHS 14900 | AGSS - Farmacia de Farmacia Hospitalaria | 10345P2F.2P | FARMACIA |  | 17 | VARIAS ESPECIALIDADES |  |  |  | No |  | No | No | EQUIPAMIENTO GENERAL E INDUSTRIAL |  | Disponible/ En uso |  | 2020-06-30 |  |  |  |  | 0 | No | MUEBLE
00560159 | DETECTOR DE INCENDIOS | MAH03 - HOSPITAL DE LA SERRANIA (AGS SERRANIA DE MALAGA) | DETECTOR OPTICO-TERMICO ALGORITMICO. | C2L3-66 |  | AGUILERA ELECTRÓNICA | AE/SA-OPI | ASHS 21101 | AGSS - Lencería | 10345P2LE04 | LENCERIA |  | 17 | VARIAS ESPECIALIDADES |  |  |  | No |  | No | No | EQUIPAMIENTO GENERAL E INDUSTRIAL |  | Disponible/ En uso |  | 2020-06-30 |  |  |  |  | 0 | No | MUEBLE
00560160 | DETECTOR DE INCENDIOS | MAH03 - HOSPITAL DE LA SERRANIA (AGS SERRANIA DE MALAGA) | DETECTOR OPTICO-TERMICO ALGORITMICO. | C2L3-67 |  | AGUILERA ELECTRÓNICA | AE/SA-OPI | ASHS 14900 | AGSS - Farmacia de Farmacia Hospitalaria | 10345P2F.2P | FARMACIA |  | 17 | VARIAS ESPECIALIDADES |  |  |  | No |  | No | No | EQUIPAMIENTO GENERAL E INDUSTRIAL |  | Disponible/ En uso |  | 2020-06-30 |  |  |  |  | 0 | No | MUEBLE
00560161 | DETECTOR DE INCENDIOS | MAH03 - HOSPITAL DE LA SERRANIA (AGS SERRANIA DE MALAGA) | DETECTOR OPTICO-TERMICO ALGORITMICO. | C2L3-68 |  | AGUILERA ELECTRÓNICA | AE/SA-OPI | ASHS 14900 | AGSS - Farmacia de Farmacia Hospitalaria | 10345P2F.2P | FARMACIA |  | 17 | VARIAS ESPECIALIDADES |  |  |  | No |  | No | No | EQUIPAMIENTO GENERAL E INDUSTRIAL |  | Disponible/ En uso |  | 2020-06-30 |  |  |  |  | 0 | No | MUEBLE
00560162 | DETECTOR DE INCENDIOS | MAH03 - HOSPITAL DE LA SERRANIA (AGS SERRANIA DE MALAGA) | DETECTOR OPTICO-TERMICO ALGORITMICO. | C2L3-69 |  | AGUILERA ELECTRÓNICA | AE/SA-OPI | ASHS 14900 | AGSS - Farmacia de Farmacia Hospitalaria | 10345P2F10 | FARMACIA |  | 17 | VARIAS ESPECIALIDADES |  |  |  | No |  | No | No | EQUIPAMIENTO GENERAL E INDUSTRIAL |  | Disponible/ En uso |  | 2020-06-30 |  |  |  |  | 0 | No | MUEBLE
00560163 | DETECTOR DE INCENDIOS | MAH03 - HOSPITAL DE LA SERRANIA (AGS SERRANIA DE MALAGA) | DETECTOR OPTICO-TERMICO ALGORITMICO. | C2L3-70 |  | AGUILERA ELECTRÓNICA | AE/SA-OPI | ASHS 14900 | AGSS - Farmacia de Farmacia Hospitalaria | 10345P2F08 | FARMACIA |  | 17 | VARIAS ESPECIALIDADES |  |  |  | No |  | No | No | EQUIPAMIENTO GENERAL E INDUSTRIAL |  | Disponible/ En uso |  | 2020-06-30 |  |  |  |  | 0 | No | MUEBLE
00560164 | DETECTOR DE INCENDIOS | MAH03 - HOSPITAL DE LA SERRANIA (AGS SERRANIA DE MALAGA) | DETECTOR OPTICO-TERMICO ALGORITMICO. | C2L3-71 |  | AGUILERA ELECTRÓNICA | AE/SA-OPI | ASHS 14900 | AGSS - Farmacia de Farmacia Hospitalaria | 10345P2F07 | FARMACIA |  | 17 | VARIAS ESPECIALIDADES |  |  |  | No |  | No | No | EQUIPAMIENTO GENERAL E INDUSTRIAL |  | Disponible/ En uso |  | 2020-06-30 |  |  |  |  | 0 | No | MUEBLE
00560165 | DETECTOR DE INCENDIOS | MAH03 - HOSPITAL DE LA SERRANIA (AGS SERRANIA DE MALAGA) | DETECTOR OPTICO-TERMICO ALGORITMICO. | C2L3-72 |  | AGUILERA ELECTRÓNICA | AE/SA-OPI | ASHS 999 | AGSS - Nuevo Hospital |  |  |  | 17 | VARIAS ESPECIALIDADES |  |  |  | No |  | No | No | EQUIPAMIENTO GENERAL E INDUSTRIAL |  | Disponible/ En uso |  | 2020-06-30 |  |  |  |  | 0 | No | MUEBLE
00560166 | DETECTOR DE INCENDIOS | MAH03 - HOSPITAL DE LA SERRANIA (AGS SERRANIA DE MALAGA) | DETECTOR OPTICO-TERMICO ALGORITMICO. | C2L3-73 |  | AGUILERA ELECTRÓNICA | AE/SA-OPI | ASHS 14900 | AGSS - Farmacia de Farmacia Hospitalaria | 10345P2F12 | FARMACIA |  | 17 | VARIAS ESPECIALIDADES |  |  |  | No |  | No | No | EQUIPAMIENTO GENERAL E INDUSTRIAL |  | Disponible/ En uso |  | 2020-06-30 |  |  |  |  | 0 | No | MUEBLE
00560167 | DETECTOR DE INCENDIOS | MAH03 - HOSPITAL DE LA SERRANIA (AGS SERRANIA DE MALAGA) | DETECTOR OPTICO-TERMICO ALGORITMICO. | C2L3-74 |  | AGUILERA ELECTRÓNICA | AE/SA-OPI | ASHS 14900 | AGSS - Farmacia de Farmacia Hospitalaria | 10345P2F13 | FARMACIA |  | 17 | VARIAS ESPECIALIDADES |  |  |  | No |  | No | No | EQUIPAMIENTO GENERAL E INDUSTRIAL |  | Disponible/ En uso |  | 2020-06-30 |  |  |  |  | 0 | No | MUEBLE
00560168 | PUERTA CONTRAINCENDIOS EF/RF | MAH03 - HOSPITAL DE LA SERRANIA (AGS SERRANIA DE MALAGA) | PUERTA CORTAFUEGO | C2L3-75 |  | SIN MARCA-NO DEFINIDA-DESCONOCIDA |  | ASHS 999 | AGSS - Nuevo Hospital |  |  |  | 17 | VARIAS ESPECIALIDADES |  |  |  | No |  | No | No | EQUIPAMIENTO GENERAL E INDUSTRIAL |  | Disponible/ En uso |  | 2020-06-30 |  |  |  |  | 0 | No | MUEBLE
00560169 | SIRENA ALARMA | MAH03 - HOSPITAL DE LA SERRANIA (AGS SERRANIA DE MALAGA) | SIRENA INTERIOR CON FOCO DIRECCIONABLE. | CCOCL1-78 |  | AGUILERA ELECTRÓNICA | AE/SA - C8 | ASHS 999 | AGSS - Nuevo Hospital |  |  |  | 17 | VARIAS ESPECIALIDADES |  |  |  | No |  | No | No | EQUIPAMIENTO GENERAL E INDUSTRIAL |  | Disponible/ En uso |  | 2020-06-30 |  |  |  |  | 0 | No | MUEBLE
00560170 | PULSADOR ALARMA INCENDIOS | MAH03 - HOSPITAL DE LA SERRANIA (AGS SERRANIA DE MALAGA) | PULSADORES DE ALARMA | C2L3-76 |  | AGUILERA ELECTRÓNICA | AE/SA - PT | ASHS 999 | AGSS - Nuevo Hospital |  |  |  | 17 | VARIAS ESPECIALIDADES |  |  |  | No |  | No | No | EQUIPAMIENTO GENERAL E INDUSTRIAL |  | Disponible/ En uso |  | 2020-06-30 |  |  |  |  | 0 | No | MUEBLE
00560171 | PUERTA CONTRAINCENDIOS EF/RF | MAH03 - HOSPITAL DE LA SERRANIA (AGS SERRANIA DE MALAGA) | COMPUERTAS CORTAFUEGO | C2L3-77 |  | TROX | FKA-3 | ASHS 999 | AGSS - Nuevo Hospital |  |  |  | 17 | VARIAS ESPECIALIDADES |  |  |  | No |  | No | No | EQUIPAMIENTO GENERAL E INDUSTRIAL |  | Disponible/ En uso |  | 2020-06-30 |  |  |  |  | 0 | No | MUEBLE
00560172 | PUERTA CONTRAINCENDIOS EF/RF | MAH03 - HOSPITAL DE LA SERRANIA (AGS SERRANIA DE MALAGA) | PUERTA CORTAFUEGO | C2L3-78 |  | SIN MARCA-NO DEFINIDA-DESCONOCIDA |  | ASHS 999 | AGSS - Nuevo Hospital |  |  |  | 17 | VARIAS ESPECIALIDADES |  |  |  | No |  | No | No | EQUIPAMIENTO GENERAL E INDUSTRIAL |  | Disponible/ En uso |  | 2020-06-30 |  |  |  |  | 0 | No | MUEBLE
00560173 | SIRENA ALARMA | MAH03 - HOSPITAL DE LA SERRANIA (AGS SERRANIA DE MALAGA) | SIRENA INTERIOR CON FOCO DIRECCIONABLE. | CCOCL1-78 |  | AGUILERA ELECTRÓNICA | AE/SA - C8 | ASHS 999 | AGSS - Nuevo Hospital |  |  |  | 17 | VARIAS ESPECIALIDADES |  |  |  | No |  | No | No | EQUIPAMIENTO GENERAL E INDUSTRIAL |  | Disponible/ En uso |  | 2020-06-30 |  |  |  |  | 0 | No | MUEBLE
00560174 | DETECTOR DE INCENDIOS | MAH03 - HOSPITAL DE LA SERRANIA (AGS SERRANIA DE MALAGA) | DETECTOR OPTICO-TERMICO ALGORITMICO. | C2L3-79 |  | AGUILERA ELECTRÓNICA | AE/SA-OPI | ASHS 999 | AGSS - Nuevo Hospital |  |  |  | 17 | VARIAS ESPECIALIDADES |  |  |  | No |  | No | No | EQUIPAMIENTO GENERAL E INDUSTRIAL |  | Disponible/ En uso |  | 2020-06-30 |  |  |  |  | 0 | No | MUEBLE
00560175 | PUERTA CONTRAINCENDIOS EF/RF | MAH03 - HOSPITAL DE LA SERRANIA (AGS SERRANIA DE MALAGA) | COMPUERTAS CORTAFUEGO | C2L3-80 |  | TROX | FKA-3 | ASHS 999 | AGSS - Nuevo Hospital |  |  |  | 17 | VARIAS ESPECIALIDADES |  |  |  | No |  | No | No | EQUIPAMIENTO GENERAL E INDUSTRIAL |  | Disponible/ En uso |  | 2020-06-30 |  |  |  |  | 0 | No | MUEBLE
00560176 | PUERTA CONTRAINCENDIOS EF/RF | MAH03 - HOSPITAL DE LA SERRANIA (AGS SERRANIA DE MALAGA) | COMPUERTAS CORTAFUEGO | C2L3-81 |  | TROX | FKA-3 | ASHS 999 | AGSS - Nuevo Hospital |  |  |  | 17 | VARIAS ESPECIALIDADES |  |  |  | No |  | No | No | EQUIPAMIENTO GENERAL E INDUSTRIAL |  | Disponible/ En uso |  | 2020-06-30 |  |  |  |  | 0 | No | MUEBLE
00560177 | PUERTA CONTRAINCENDIOS EF/RF | MAH03 - HOSPITAL DE LA SERRANIA (AGS SERRANIA DE MALAGA) | COMPUERTAS CORTAFUEGO | C2L3-82 |  | TROX | FKA-3 | ASHS 999 | AGSS - Nuevo Hospital |  |  |  | 17 | VARIAS ESPECIALIDADES |  |  |  | No |  | No | No | EQUIPAMIENTO GENERAL E INDUSTRIAL |  | Disponible/ En uso |  | 2020-06-30 |  |  |  |  | 0 | No | MUEBLE
00560178 | PUERTA CONTRAINCENDIOS EF/RF | MAH03 - HOSPITAL DE LA SERRANIA (AGS SERRANIA DE MALAGA) | COMPUERTAS CORTAFUEGO | C2L3-83 |  | TROX | FKA-3 | ASHS 999 | AGSS - Nuevo Hospital |  |  |  | 17 | VARIAS ESPECIALIDADES |  |  |  | No |  | No | No | EQUIPAMIENTO GENERAL E INDUSTRIAL |  | Disponible/ En uso |  | 2020-06-30 |  |  |  |  | 0 | No | MUEBLE
00560179 | PUERTA CONTRAINCENDIOS EF/RF | MAH03 - HOSPITAL DE LA SERRANIA (AGS SERRANIA DE MALAGA) | COMPUERTAS CORTAFUEGO | C2L3-84 |  | TROX | FKA-3 | ASHS 999 | AGSS - Nuevo Hospital |  |  |  | 17 | VARIAS ESPECIALIDADES |  |  |  | No |  | No | No | EQUIPAMIENTO GENERAL E INDUSTRIAL |  | Disponible/ En uso |  | 2020-06-30 |  |  |  |  | 0 | No | MUEBLE
00560180 | PUERTA CONTRAINCENDIOS EF/RF | MAH03 - HOSPITAL DE LA SERRANIA (AGS SERRANIA DE MALAGA) | COMPUERTAS CORTAFUEGO | C2L3-85 |  | TROX | FKA-3 | ASHS 999 | AGSS - Nuevo Hospital |  |  |  | 17 | VARIAS ESPECIALIDADES |  |  |  | No |  | No | No | EQUIPAMIENTO GENERAL E INDUSTRIAL |  | Disponible/ En uso |  | 2020-06-30 |  |  |  |  | 0 | No | MUEBLE
00560181 | PUERTA CONTRAINCENDIOS EF/RF | MAH03 - HOSPITAL DE LA SERRANIA (AGS SERRANIA DE MALAGA) | COMPUERTAS CORTAFUEGO | C2L3- |  | TROX | FKA-3 | ASHS 999 | AGSS - Nuevo Hospital |  |  |  | 17 | VARIAS ESPECIALIDADES |  |  |  | No |  | No | No | EQUIPAMIENTO GENERAL E INDUSTRIAL |  | Disponible/ En uso |  | 2020-06-30 |  |  |  |  | 0 | No | MUEBLE
00560182 | PUERTA CONTRAINCENDIOS EF/RF | MAH03 - HOSPITAL DE LA SERRANIA (AGS SERRANIA DE MALAGA) | COMPUERTAS CORTAFUEGO | C2L3- |  | TROX | FKA-3 | ASHS 999 | AGSS - Nuevo Hospital |  |  |  | 17 | VARIAS ESPECIALIDADES |  |  |  | No |  | No | No | EQUIPAMIENTO GENERAL E INDUSTRIAL |  | Disponible/ En uso |  | 2020-06-30 |  |  |  |  | 0 | No | MUEBLE
00560183 | PUERTA CONTRAINCENDIOS EF/RF | MAH03 - HOSPITAL DE LA SERRANIA (AGS SERRANIA DE MALAGA) | COMPUERTAS CORTAFUEGO | C2L3- |  | TROX | FKA-3 | ASHS 999 | AGSS - Nuevo Hospital |  |  |  | 17 | VARIAS ESPECIALIDADES |  |  |  | No |  | No | No | EQUIPAMIENTO GENERAL E INDUSTRIAL |  | Disponible/ En uso |  | 2020-06-30 |  |  |  |  | 0 | No | MUEBLE
00560184 | PUERTA CONTRAINCENDIOS EF/RF | MAH03 - HOSPITAL DE LA SERRANIA (AGS SERRANIA DE MALAGA) | COMPUERTAS CORTAFUEGO | C2L3- |  | TROX | FKA-3 | ASHS 999 | AGSS - Nuevo Hospital |  |  |  | 17 | VARIAS ESPECIALIDADES |  |  |  | No |  | No | No | EQUIPAMIENTO GENERAL E INDUSTRIAL |  | Disponible/ En uso |  | 2020-06-30 |  |  |  |  | 0 | No | MUEBLE
00560185 | PUERTA CONTRAINCENDIOS EF/RF | MAH03 - HOSPITAL DE LA SERRANIA (AGS SERRANIA DE MALAGA) | COMPUERTAS CORTAFUEGO | C2L3- |  | TROX | FKA-3 | ASHS 999 | AGSS - Nuevo Hospital |  |  |  | 17 | VARIAS ESPECIALIDADES |  |  |  | No |  | No | No | EQUIPAMIENTO GENERAL E INDUSTRIAL |  | Disponible/ En uso |  | 2020-06-30 |  |  |  |  | 0 | No | MUEBLE
00560186 | PUERTA CONTRAINCENDIOS EF/RF | MAH03 - HOSPITAL DE LA SERRANIA (AGS SERRANIA DE MALAGA) | COMPUERTAS CORTAFUEGO | C2L3- |  | TROX | FKA-3 | ASHS 999 | AGSS - Nuevo Hospital |  |  |  | 17 | VARIAS ESPECIALIDADES |  |  |  | No |  | No | No | EQUIPAMIENTO GENERAL E INDUSTRIAL |  | Disponible/ En uso |  | 2020-06-30 |  |  |  |  | 0 | No | MUEBLE
00560187 | PUERTA CONTRAINCENDIOS EF/RF | MAH03 - HOSPITAL DE LA SERRANIA (AGS SERRANIA DE MALAGA) | COMPUERTAS CORTAFUEGO | C2L3- |  | TROX | FKA-3 | ASHS 999 | AGSS - Nuevo Hospital |  |  |  | 17 | VARIAS ESPECIALIDADES |  |  |  | No |  | No | No | EQUIPAMIENTO GENERAL E INDUSTRIAL |  | Disponible/ En uso |  | 2020-06-30 |  |  |  |  | 0 | No | MUEBLE
00560188 | PUERTA CONTRAINCENDIOS EF/RF | MAH03 - HOSPITAL DE LA SERRANIA (AGS SERRANIA DE MALAGA) | PUERTA CORTAFUEGO | C2L3-86 |  | SIN MARCA-NO DEFINIDA-DESCONOCIDA |  | ASHS 999 | AGSS - Nuevo Hospital |  |  |  | 17 | VARIAS ESPECIALIDADES |  |  |  | No |  | No | No | EQUIPAMIENTO GENERAL E INDUSTRIAL |  | Disponible/ En uso |  | 2020-06-30 |  |  |  |  | 0 | No | MUEBLE
00560189 | SIRENA ALARMA | MAH03 - HOSPITAL DE LA SERRANIA (AGS SERRANIA DE MALAGA) | SIRENA INTERIOR CON FOCO DIRECCIONABLE. | CCOCL1-78 |  | AGUILERA ELECTRÓNICA | AE/SA - C8 | ASHS 999 | AGSS - Nuevo Hospital |  |  |  | 17 | VARIAS ESPECIALIDADES |  |  |  | No |  | No | No | EQUIPAMIENTO GENERAL E INDUSTRIAL |  | Disponible/ En uso |  | 2020-06-30 |  |  |  |  | 0 | No | MUEBLE
00560190 | PUERTA CONTRAINCENDIOS EF/RF | MAH03 - HOSPITAL DE LA SERRANIA (AGS SERRANIA DE MALAGA) | COMPUERTAS CORTAFUEGO | C2L3-87 |  | TROX | FKA-3 | ASHS 999 | AGSS - Nuevo Hospital |  |  |  | 17 | VARIAS ESPECIALIDADES |  |  |  | No |  | No | No | EQUIPAMIENTO GENERAL E INDUSTRIAL |  | Disponible/ En uso |  | 2020-06-30 |  |  |  |  | 0 | No | MUEBLE
00560191 | PUERTA CONTRAINCENDIOS EF/RF | MAH03 - HOSPITAL DE LA SERRANIA (AGS SERRANIA DE MALAGA) | COMPUERTAS CORTAFUEGO | C2L3-88 |  | TROX | FKA-3 | ASHS 999 | AGSS - Nuevo Hospital |  |  |  | 17 | VARIAS ESPECIALIDADES |  |  |  | No |  | No | No | EQUIPAMIENTO GENERAL E INDUSTRIAL |  | Disponible/ En uso |  | 2020-06-30 |  |  |  |  | 0 | No | MUEBLE
00560192 | PUERTA CONTRAINCENDIOS EF/RF | MAH03 - HOSPITAL DE LA SERRANIA (AGS SERRANIA DE MALAGA) | PUERTA CORTAFUEGO | C2L3-89 |  | SIN MARCA-NO DEFINIDA-DESCONOCIDA |  | ASHS 999 | AGSS - Nuevo Hospital |  |  |  | 17 | VARIAS ESPECIALIDADES |  |  |  | No |  | No | No | EQUIPAMIENTO GENERAL E INDUSTRIAL |  | Disponible/ En uso |  | 2020-06-30 |  |  |  |  | 0 | No | MUEBLE
00560193 | SIRENA ALARMA | MAH03 - HOSPITAL DE LA SERRANIA (AGS SERRANIA DE MALAGA) | SIRENA INTERIOR CON FOCO DIRECCIONABLE. | CCOCL1-78 |  | AGUILERA ELECTRÓNICA | AE/SA - C8 | ASHS 999 | AGSS - Nuevo Hospital |  |  |  | 17 | VARIAS ESPECIALIDADES |  |  |  | No |  | No | No | EQUIPAMIENTO GENERAL E INDUSTRIAL |  | Disponible/ En uso |  | 2020-06-30 |  |  |  |  | 0 | No | MUEBLE
00560194 | DETECTOR DE INCENDIOS | MAH03 - HOSPITAL DE LA SERRANIA (AGS SERRANIA DE MALAGA) | DETECTOR OPTICO-TERMICO ALGORITMICO. | C2L3-90 |  | AGUILERA ELECTRÓNICA | AE/SA-OPI | ASHS 999 | AGSS - Nuevo Hospital |  |  |  | 17 | VARIAS ESPECIALIDADES |  |  |  | No |  | No | No | EQUIPAMIENTO GENERAL E INDUSTRIAL |  | Disponible/ En uso |  | 2020-06-30 |  |  |  |  | 0 | No | MUEBLE
00560195 | PUERTA CONTRAINCENDIOS EF/RF | MAH03 - HOSPITAL DE LA SERRANIA (AGS SERRANIA DE MALAGA) | COMPUERTAS CORTAFUEGO | C2L3-91 |  | TROX | FKA-3 | ASHS 999 | AGSS - Nuevo Hospital |  |  |  | 17 | VARIAS ESPECIALIDADES |  |  |  | No |  | No | No | EQUIPAMIENTO GENERAL E INDUSTRIAL |  | Disponible/ En uso |  | 2020-06-30 |  |  |  |  | 0 | No | MUEBLE
00560196 | DETECTOR DE INCENDIOS | MAH03 - HOSPITAL DE LA SERRANIA (AGS SERRANIA DE MALAGA) | DETECTOR OPTICO-TERMICO ALGORITMICO. | C2L3-92 |  | AGUILERA ELECTRÓNICA | AE/SA-OPI | ASHS 999 | AGSS - Nuevo Hospital |  |  |  | 17 | VARIAS ESPECIALIDADES |  |  |  | No |  | No | No | EQUIPAMIENTO GENERAL E INDUSTRIAL |  | Disponible/ En uso |  | 2020-06-30 |  |  |  |  | 0 | No | MUEBLE
00560197 | DETECTOR DE INCENDIOS | MAH03 - HOSPITAL DE LA SERRANIA (AGS SERRANIA DE MALAGA) | DETECTOR OPTICO-TERMICO ALGORITMICO. | C2L3-93 |  | AGUILERA ELECTRÓNICA | AE/SA-OPI | ASHS 20612 | AGSS - Mantenimiento | 10345P2PAS11 | PASILLO GENERAL |  | 17 | VARIAS ESPECIALIDADES |  |  |  | No |  | No | No | EQUIPAMIENTO GENERAL E INDUSTRIAL |  | Disponible/ En uso |  | 2020-06-30 |  |  |  |  | 0 | No | MUEBLE
00560198 | PUERTA CONTRAINCENDIOS EF/RF | MAH03 - HOSPITAL DE LA SERRANIA (AGS SERRANIA DE MALAGA) | COMPUERTAS CORTAFUEGO | C2L3-94 |  | TROX | FKA-3 | ASHS 999 | AGSS - Nuevo Hospital |  |  |  | 17 | VARIAS ESPECIALIDADES |  |  |  | No |  | No | No | EQUIPAMIENTO GENERAL E INDUSTRIAL |  | Disponible/ En uso |  | 2020-06-30 |  |  |  |  | 0 | No | MUEBLE
00560199 | PUERTA CONTRAINCENDIOS EF/RF | MAH03 - HOSPITAL DE LA SERRANIA (AGS SERRANIA DE MALAGA) | COMPUERTAS CORTAFUEGO | C2L3-95 |  | TROX | FKA-3 | ASHS 999 | AGSS - Nuevo Hospital |  |  |  | 17 | VARIAS ESPECIALIDADES |  |  |  | No |  | No | No | EQUIPAMIENTO GENERAL E INDUSTRIAL |  | Disponible/ En uso |  | 2020-06-30 |  |  |  |  | 0 | No | MUEBLE
00560200 | PUERTA CONTRAINCENDIOS EF/RF | MAH03 - HOSPITAL DE LA SERRANIA (AGS SERRANIA DE MALAGA) | COMPUERTAS CORTAFUEGO | C2L3-96 |  | TROX | FKA-3 | ASHS 999 | AGSS - Nuevo Hospital |  |  |  | 17 | VARIAS ESPECIALIDADES |  |  |  | No |  | No | No | EQUIPAMIENTO GENERAL E INDUSTRIAL |  | Disponible/ En uso |  | 2020-06-30 |  |  |  |  | 0 | No | MUEBLE
00560201 | PUERTA CONTRAINCENDIOS EF/RF | MAH03 - HOSPITAL DE LA SERRANIA (AGS SERRANIA DE MALAGA) | COMPUERTAS CORTAFUEGO | C2L3-97 |  | TROX | FKA-3 | ASHS 999 | AGSS - Nuevo Hospital |  |  |  | 17 | VARIAS ESPECIALIDADES |  |  |  | No |  | No | No | EQUIPAMIENTO GENERAL E INDUSTRIAL |  | Disponible/ En uso |  | 2020-06-30 |  |  |  |  | 0 | No | MUEBLE
00560202 | PUERTA CONTRAINCENDIOS EF/RF | MAH03 - HOSPITAL DE LA SERRANIA (AGS SERRANIA DE MALAGA) | COMPUERTAS CORTAFUEGO | C2L3-98 |  | TROX | FKA-3 | ASHS 999 | AGSS - Nuevo Hospital |  |  |  | 17 | VARIAS ESPECIALIDADES |  |  |  | No |  | No | No | EQUIPAMIENTO GENERAL E INDUSTRIAL |  | Disponible/ En uso |  | 2020-06-30 |  |  |  |  | 0 | No | MUEBLE
00560203 | DETECTOR DE INCENDIOS | MAH03 - HOSPITAL DE LA SERRANIA (AGS SERRANIA DE MALAGA) | DETECTOR OPTICO-TERMICO ALGORITMICO. | C2L4-1 |  | AGUILERA ELECTRÓNICA | AE/SA-OPI | ASHS 999 | AGSS - Nuevo Hospital |  |  |  | 17 | VARIAS ESPECIALIDADES |  |  |  | No |  | No | No | EQUIPAMIENTO GENERAL E INDUSTRIAL |  | Disponible/ En uso |  | 2020-06-30 |  |  |  |  | 0 | No | MUEBLE
00560204 | DETECTOR DE INCENDIOS | MAH03 - HOSPITAL DE LA SERRANIA (AGS SERRANIA DE MALAGA) | DETECTOR OPTICO-TERMICO ALGORITMICO. | C2L4-2 |  | AGUILERA ELECTRÓNICA | AE/SA-OPI | ASHS 999 | AGSS - Nuevo Hospital |  |  |  | 17 | VARIAS ESPECIALIDADES |  |  |  | No |  | No | No | EQUIPAMIENTO GENERAL E INDUSTRIAL |  | Disponible/ En uso |  | 2020-06-30 |  |  |  |  | 0 | No | MUEBLE
00560205 | DETECTOR DE INCENDIOS | MAH03 - HOSPITAL DE LA SERRANIA (AGS SERRANIA DE MALAGA) | DETECTOR OPTICO-TERMICO ALGORITMICO. | C2L4-3 |  | AGUILERA ELECTRÓNICA | AE/SA-OPI | ASHS 999 | AGSS - Nuevo Hospital |  |  |  | 17 | VARIAS ESPECIALIDADES |  |  |  | No |  | No | No | EQUIPAMIENTO GENERAL E INDUSTRIAL |  | Disponible/ En uso |  | 2020-06-30 |  |  |  |  | 0 | No | MUEBLE
00560206 | DETECTOR DE INCENDIOS | MAH03 - HOSPITAL DE LA SERRANIA (AGS SERRANIA DE MALAGA) | DETECTOR OPTICO-TERMICO ALGORITMICO. | C2L4-4 |  | AGUILERA ELECTRÓNICA | AE/SA-OPI | ASHS 999 | AGSS - Nuevo Hospital |  |  |  | 17 | VARIAS ESPECIALIDADES |  |  |  | No |  | No | No | EQUIPAMIENTO GENERAL E INDUSTRIAL |  | Disponible/ En uso |  | 2020-06-30 |  |  |  |  | 0 | No | MUEBLE
00560207 | PULSADOR ALARMA INCENDIOS | MAH03 - HOSPITAL DE LA SERRANIA (AGS SERRANIA DE MALAGA) | PULSADORES DE ALARMA | C2L4-5 |  | AGUILERA ELECTRÓNICA | AE/SA - PT | ASHS 999 | AGSS - Nuevo Hospital |  |  |  | 17 | VARIAS ESPECIALIDADES |  |  |  | No |  | No | No | EQUIPAMIENTO GENERAL E INDUSTRIAL |  | Disponible/ En uso |  | 2020-06-30 |  |  |  |  | 0 | No | MUEBLE
00560208 | DETECTOR DE INCENDIOS | MAH03 - HOSPITAL DE LA SERRANIA (AGS SERRANIA DE MALAGA) | DETECTOR OPTICO-TERMICO ALGORITMICO. | C2L4-6 |  | AGUILERA ELECTRÓNICA | AE/SA-OPI | ASHS 999 | AGSS - Nuevo Hospital |  |  |  | 17 | VARIAS ESPECIALIDADES |  |  |  | No |  | No | No | EQUIPAMIENTO GENERAL E INDUSTRIAL |  | Disponible/ En uso |  | 2020-06-30 |  |  |  |  | 0 | No | MUEBLE
00560209 | PUERTA CONTRAINCENDIOS EF/RF | MAH03 - HOSPITAL DE LA SERRANIA (AGS SERRANIA DE MALAGA) | COMPUERTAS CORTAFUEGO | C2L4-7 |  | TROX | FKA-3 | ASHS 999 | AGSS - Nuevo Hospital |  |  |  | 17 | VARIAS ESPECIALIDADES |  |  |  | No |  | No | No | EQUIPAMIENTO GENERAL E INDUSTRIAL |  | Disponible/ En uso |  | 2020-06-30 |  |  |  |  | 0 | No | MUEBLE
00560210 | DETECTOR DE INCENDIOS | MAH03 - HOSPITAL DE LA SERRANIA (AGS SERRANIA DE MALAGA) | DETECTOR OPTICO-TERMICO ALGORITMICO. | C2L4-8 |  | AGUILERA ELECTRÓNICA | AE/SA-OPI | ASHS 999 | AGSS - Nuevo Hospital |  |  |  | 17 | VARIAS ESPECIALIDADES |  |  |  | No |  | No | No | EQUIPAMIENTO GENERAL E INDUSTRIAL |  | Disponible/ En uso |  | 2020-06-30 |  |  |  |  | 0 | No | MUEBLE
00560211 | DETECTOR DE INCENDIOS | MAH03 - HOSPITAL DE LA SERRANIA (AGS SERRANIA DE MALAGA) | DETECTOR OPTICO-TERMICO ALGORITMICO. | C2L4-9 |  | AGUILERA ELECTRÓNICA | AE/SA-OPI | ASHS 999 | AGSS - Nuevo Hospital |  |  |  | 17 | VARIAS ESPECIALIDADES |  |  |  | No |  | No | No | EQUIPAMIENTO GENERAL E INDUSTRIAL |  | Disponible/ En uso |  | 2020-06-30 |  |  |  |  | 0 | No | MUEBLE
00560212 | DETECTOR DE INCENDIOS | MAH03 - HOSPITAL DE LA SERRANIA (AGS SERRANIA DE MALAGA) | DETECTOR OPTICO-TERMICO ALGORITMICO. | C2L4-10 |  | AGUILERA ELECTRÓNICA | AE/SA-OPI | ASHS 999 | AGSS - Nuevo Hospital |  |  |  | 17 | VARIAS ESPECIALIDADES |  |  |  | No |  | No | No | EQUIPAMIENTO GENERAL E INDUSTRIAL |  | Disponible/ En uso |  | 2020-06-30 |  |  |  |  | 0 | No | MUEBLE
00560213 | DETECTOR DE INCENDIOS | MAH03 - HOSPITAL DE LA SERRANIA (AGS SERRANIA DE MALAGA) | DETECTOR OPTICO-TERMICO ALGORITMICO. | C2L4-11 |  | AGUILERA ELECTRÓNICA | AE/SA-OPI | ASHS 999 | AGSS - Nuevo Hospital |  |  |  | 17 | VARIAS ESPECIALIDADES |  |  |  | No |  | No | No | EQUIPAMIENTO GENERAL E INDUSTRIAL |  | Disponible/ En uso |  | 2020-06-30 |  |  |  |  | 0 | No | MUEBLE
00560214 | DETECTOR DE INCENDIOS | MAH03 - HOSPITAL DE LA SERRANIA (AGS SERRANIA DE MALAGA) | DETECTOR OPTICO-TERMICO ALGORITMICO. | C2L4-12 |  | AGUILERA ELECTRÓNICA | AE/SA-OPI | ASHS 999 | AGSS - Nuevo Hospital |  |  |  | 17 | VARIAS ESPECIALIDADES |  |  |  | No |  | No | No | EQUIPAMIENTO GENERAL E INDUSTRIAL |  | Disponible/ En uso |  | 2020-06-30 |  |  |  |  | 0 | No | MUEBLE
00560215 | DETECTOR DE INCENDIOS | MAH03 - HOSPITAL DE LA SERRANIA (AGS SERRANIA DE MALAGA) | DETECTOR OPTICO-TERMICO ALGORITMICO. | C2L4-13 |  | AGUILERA ELECTRÓNICA | AE/SA-OPI | ASHS 999 | AGSS - Nuevo Hospital |  |  |  | 17 | VARIAS ESPECIALIDADES |  |  |  | No |  | No | No | EQUIPAMIENTO GENERAL E INDUSTRIAL |  | Disponible/ En uso |  | 2020-06-30 |  |  |  |  | 0 | No | MUEBLE
00560216 | PULSADOR ALARMA INCENDIOS | MAH03 - HOSPITAL DE LA SERRANIA (AGS SERRANIA DE MALAGA) | PULSADORES DE ALARMA | C2L4-14 |  | AGUILERA ELECTRÓNICA | AE/SA - PT | ASHS 999 | AGSS - Nuevo Hospital |  |  |  | 17 | VARIAS ESPECIALIDADES |  |  |  | No |  | No | No | EQUIPAMIENTO GENERAL E INDUSTRIAL |  | Disponible/ En uso |  | 2020-06-30 |  |  |  |  | 0 | No | MUEBLE
00560217 | DETECTOR DE INCENDIOS | MAH03 - HOSPITAL DE LA SERRANIA (AGS SERRANIA DE MALAGA) | DETECTOR OPTICO-TERMICO ALGORITMICO. | C2L4-15 |  | AGUILERA ELECTRÓNICA | AE/SA-OPI | ASHS 999 | AGSS - Nuevo Hospital |  |  |  | 17 | VARIAS ESPECIALIDADES |  |  |  | No |  | No | No | EQUIPAMIENTO GENERAL E INDUSTRIAL |  | Disponible/ En uso |  | 2020-06-30 |  |  |  |  | 0 | No | MUEBLE
00560218 | DETECTOR DE INCENDIOS | MAH03 - HOSPITAL DE LA SERRANIA (AGS SERRANIA DE MALAGA) | DETECTOR OPTICO-TERMICO ALGORITMICO. | C2L4-16 |  | AGUILERA ELECTRÓNICA | AE/SA-OPI | ASHS 999 | AGSS - Nuevo Hospital |  |  |  | 17 | VARIAS ESPECIALIDADES |  |  |  | No |  | No | No | EQUIPAMIENTO GENERAL E INDUSTRIAL |  | Disponible/ En uso |  | 2020-06-30 |  |  |  |  | 0 | No | MUEBLE
00560219 | PUERTA CONTRAINCENDIOS EF/RF | MAH03 - HOSPITAL DE LA SERRANIA (AGS SERRANIA DE MALAGA) | COMPUERTAS CORTAFUEGO | C2L4-17 |  | TROX | FKA-3 | ASHS 999 | AGSS - Nuevo Hospital |  |  |  | 17 | VARIAS ESPECIALIDADES |  |  |  | No |  | No | No | EQUIPAMIENTO GENERAL E INDUSTRIAL |  | Disponible/ En uso |  | 2020-06-30 |  |  |  |  | 0 | No | MUEBLE
00560220 | DETECTOR DE INCENDIOS | MAH03 - HOSPITAL DE LA SERRANIA (AGS SERRANIA DE MALAGA) | DETECTOR OPTICO-TERMICO ALGORITMICO. | C2L4-18 |  | AGUILERA ELECTRÓNICA | AE/SA-OPI | ASHS 2501 | AGSS - Hospitalización General de Cuidados Críticos y Urgencias | 10345P2UL30 | UCI |  | 17 | VARIAS ESPECIALIDADES |  |  |  | No |  | No | No | EQUIPAMIENTO GENERAL E INDUSTRIAL |  | Disponible/ En uso |  | 2020-06-30 |  |  |  |  | 0 | No | MUEBLE
00560221 | DETECTOR DE INCENDIOS | MAH03 - HOSPITAL DE LA SERRANIA (AGS SERRANIA DE MALAGA) | DETECTOR OPTICO-TERMICO ALGORITMICO. | C2L4-19 |  | AGUILERA ELECTRÓNICA | AE/SA-OPI | ASHS 2501 | AGSS - Hospitalización General de Cuidados Críticos y Urgencias | 10345P2UL30 | UCI |  | 17 | VARIAS ESPECIALIDADES |  |  |  | No |  | No | No | EQUIPAMIENTO GENERAL E INDUSTRIAL |  | Disponible/ En uso |  | 2020-06-30 |  |  |  |  | 0 | No | MUEBLE
00560222 | DETECTOR DE INCENDIOS | MAH03 - HOSPITAL DE LA SERRANIA (AGS SERRANIA DE MALAGA) | DETECTOR OPTICO-TERMICO ALGORITMICO. | C2L4-20 |  | AGUILERA ELECTRÓNICA | AE/SA-OPI | ASHS 2501 | AGSS - Hospitalización General de Cuidados Críticos y Urgencias | 10345P2UL30 | UCI |  | 17 | VARIAS ESPECIALIDADES |  |  |  | No |  | No | No | EQUIPAMIENTO GENERAL E INDUSTRIAL |  | Disponible/ En uso |  | 2020-06-30 |  |  |  |  | 0 | No | MUEBLE
00560223 | DETECTOR DE INCENDIOS | MAH03 - HOSPITAL DE LA SERRANIA (AGS SERRANIA DE MALAGA) | DETECTOR OPTICO-TERMICO ALGORITMICO. | C2L4-21 |  | AGUILERA ELECTRÓNICA | AE/SA-OPI | ASHS 2501 | AGSS - Hospitalización General de Cuidados Críticos y Urgencias | 10345P2UL30 | UCI |  | 17 | VARIAS ESPECIALIDADES |  |  |  | No |  | No | No | EQUIPAMIENTO GENERAL E INDUSTRIAL |  | Disponible/ En uso |  | 2020-06-30 |  |  |  |  | 0 | No | MUEBLE
00560224 | DETECTOR DE INCENDIOS | MAH03 - HOSPITAL DE LA SERRANIA (AGS SERRANIA DE MALAGA) | DETECTOR OPTICO-TERMICO ALGORITMICO. | C2L4-22 |  | AGUILERA ELECTRÓNICA | AE/SA-OPI | ASHS 2501 | AGSS - Hospitalización General de Cuidados Críticos y Urgencias | 10345P2UL30 | UCI |  | 17 | VARIAS ESPECIALIDADES |  |  |  | No |  | No | No | EQUIPAMIENTO GENERAL E INDUSTRIAL |  | Disponible/ En uso |  | 2020-06-30 |  |  |  |  | 0 | No | MUEBLE
00560225 | DETECTOR DE INCENDIOS | MAH03 - HOSPITAL DE LA SERRANIA (AGS SERRANIA DE MALAGA) | DETECTOR OPTICO-TERMICO ALGORITMICO. | C2L4-23 |  | AGUILERA ELECTRÓNICA | AE/SA-OPI | ASHS 2501 | AGSS - Hospitalización General de Cuidados Críticos y Urgencias | 10345P2UL30 | UCI |  | 17 | VARIAS ESPECIALIDADES |  |  |  | No |  | No | No | EQUIPAMIENTO GENERAL E INDUSTRIAL |  | Disponible/ En uso |  | 2020-06-30 |  |  |  |  | 0 | No | MUEBLE
00560226 | DETECTOR DE INCENDIOS | MAH03 - HOSPITAL DE LA SERRANIA (AGS SERRANIA DE MALAGA) | DETECTOR OPTICO-TERMICO ALGORITMICO. | C2L4-24 |  | AGUILERA ELECTRÓNICA | AE/SA-OPI | ASHS 2501 | AGSS - Hospitalización General de Cuidados Críticos y Urgencias | 10345P2UL30 | UCI |  | 17 | VARIAS ESPECIALIDADES |  |  |  | No |  | No | No | EQUIPAMIENTO GENERAL E INDUSTRIAL |  | Disponible/ En uso |  | 2020-06-30 |  |  |  |  | 0 | No | MUEBLE
00560227 | DETECTOR DE INCENDIOS | MAH03 - HOSPITAL DE LA SERRANIA (AGS SERRANIA DE MALAGA) | DETECTOR OPTICO-TERMICO ALGORITMICO. | C2L4-25 |  | AGUILERA ELECTRÓNICA | AE/SA-OPI | ASHS 2501 | AGSS - Hospitalización General de Cuidados Críticos y Urgencias | 10345P2UL30 | UCI |  | 17 | VARIAS ESPECIALIDADES |  |  |  | No |  | No | No | EQUIPAMIENTO GENERAL E INDUSTRIAL |  | Disponible/ En uso |  | 2020-06-30 |  |  |  |  | 0 | No | MUEBLE
00560228 | DETECTOR DE INCENDIOS | MAH03 - HOSPITAL DE LA SERRANIA (AGS SERRANIA DE MALAGA) | DETECTOR OPTICO-TERMICO ALGORITMICO. | C2L4-26 |  | AGUILERA ELECTRÓNICA | AE/SA-OPI | ASHS 2501 | AGSS - Hospitalización General de Cuidados Críticos y Urgencias | 10345P2UL30 | UCI |  | 17 | VARIAS ESPECIALIDADES |  |  |  | No |  | No | No | EQUIPAMIENTO GENERAL E INDUSTRIAL |  | Disponible/ En uso |  | 2020-06-30 |  |  |  |  | 0 | No | MUEBLE
00560229 | DETECTOR DE INCENDIOS | MAH03 - HOSPITAL DE LA SERRANIA (AGS SERRANIA DE MALAGA) | DETECTOR OPTICO-TERMICO ALGORITMICO. | C2L4-27 |  | AGUILERA ELECTRÓNICA | AE/SA-OPI | ASHS 2501 | AGSS - Hospitalización General de Cuidados Críticos y Urgencias | 10345P2UL30 | UCI |  | 17 | VARIAS ESPECIALIDADES |  |  |  | No |  | No | No | EQUIPAMIENTO GENERAL E INDUSTRIAL |  | Disponible/ En uso |  | 2020-06-30 |  |  |  |  | 0 | No | MUEBLE
00560230 | DETECTOR DE INCENDIOS | MAH03 - HOSPITAL DE LA SERRANIA (AGS SERRANIA DE MALAGA) | DETECTOR OPTICO-TERMICO ALGORITMICO. | C2L4-28 |  | AGUILERA ELECTRÓNICA | AE/SA-OPI | ASHS 2501 | AGSS - Hospitalización General de Cuidados Críticos y Urgencias | 10345P2UL30 | UCI |  | 17 | VARIAS ESPECIALIDADES |  |  |  | No |  | No | No | EQUIPAMIENTO GENERAL E INDUSTRIAL |  | Disponible/ En uso |  | 2020-06-30 |  |  |  |  | 0 | No | MUEBLE
00560231 | DETECTOR DE INCENDIOS | MAH03 - HOSPITAL DE LA SERRANIA (AGS SERRANIA DE MALAGA) | DETECTOR OPTICO-TERMICO ALGORITMICO. | C2L4-29 |  | AGUILERA ELECTRÓNICA | AE/SA-OPI | ASHS 2501 | AGSS - Hospitalización General de Cuidados Críticos y Urgencias | 10345P2UL30 | UCI |  | 17 | VARIAS ESPECIALIDADES |  |  |  | No |  | No | No | EQUIPAMIENTO GENERAL E INDUSTRIAL |  | Disponible/ En uso |  | 2020-06-30 |  |  |  |  | 0 | No | MUEBLE
00560232 | DETECTOR DE INCENDIOS | MAH03 - HOSPITAL DE LA SERRANIA (AGS SERRANIA DE MALAGA) | DETECTOR OPTICO-TERMICO ALGORITMICO. | C2L4-30 |  | AGUILERA ELECTRÓNICA | AE/SA-OPI | ASHS 2501 | AGSS - Hospitalización General de Cuidados Críticos y Urgencias | 10345P2UL30 | UCI |  | 17 | VARIAS ESPECIALIDADES |  |  |  | No |  | No | No | EQUIPAMIENTO GENERAL E INDUSTRIAL |  | Disponible/ En uso |  | 2020-06-30 |  |  |  |  | 0 | No | MUEBLE
00560233 | DETECTOR DE INCENDIOS | MAH03 - HOSPITAL DE LA SERRANIA (AGS SERRANIA DE MALAGA) | DETECTOR OPTICO-TERMICO ALGORITMICO. | C2L4-31 |  | AGUILERA ELECTRÓNICA | AE/SA-OPI | ASHS 2501 | AGSS - Hospitalización General de Cuidados Críticos y Urgencias | 10345P2UL30 | UCI |  | 17 | VARIAS ESPECIALIDADES |  |  |  | No |  | No | No | EQUIPAMIENTO GENERAL E INDUSTRIAL |  | Disponible/ En uso |  | 2020-06-30 |  |  |  |  | 0 | No | MUEBLE
00560234 | DETECTOR DE INCENDIOS | MAH03 - HOSPITAL DE LA SERRANIA (AGS SERRANIA DE MALAGA) | DETECTOR OPTICO-TERMICO ALGORITMICO. | C2L4-32 |  | AGUILERA ELECTRÓNICA | AE/SA-OPI | ASHS 2501 | AGSS - Hospitalización General de Cuidados Críticos y Urgencias | 10345P2UL30 | UCI |  | 17 | VARIAS ESPECIALIDADES |  |  |  | No |  | No | No | EQUIPAMIENTO GENERAL E INDUSTRIAL |  | Disponible/ En uso |  | 2020-06-30 |  |  |  |  | 0 | No | MUEBLE
00560235 | DETECTOR DE INCENDIOS | MAH03 - HOSPITAL DE LA SERRANIA (AGS SERRANIA DE MALAGA) | DETECTOR OPTICO-TERMICO ALGORITMICO. | C2L4-33 |  | AGUILERA ELECTRÓNICA | AE/SA-OPI | ASHS 2501 | AGSS - Hospitalización General de Cuidados Críticos y Urgencias | 10345P2UL30 | UCI |  | 17 | VARIAS ESPECIALIDADES |  |  |  | No |  | No | No | EQUIPAMIENTO GENERAL E INDUSTRIAL |  | Disponible/ En uso |  | 2020-06-30 |  |  |  |  | 0 | No | MUEBLE
00560236 | DETECTOR DE INCENDIOS | MAH03 - HOSPITAL DE LA SERRANIA (AGS SERRANIA DE MALAGA) | DETECTOR OPTICO-TERMICO ALGORITMICO. | C2L4-34 |  | AGUILERA ELECTRÓNICA | AE/SA-OPI | ASHS 2501 | AGSS - Hospitalización General de Cuidados Críticos y Urgencias | 10345P2UL30 | UCI |  | 17 | VARIAS ESPECIALIDADES |  |  |  | No |  | No | No | EQUIPAMIENTO GENERAL E INDUSTRIAL |  | Disponible/ En uso |  | 2020-06-30 |  |  |  |  | 0 | No | MUEBLE
00560237 | DETECTOR DE INCENDIOS | MAH03 - HOSPITAL DE LA SERRANIA (AGS SERRANIA DE MALAGA) | DETECTOR OPTICO-TERMICO ALGORITMICO. | C2L4-35 |  | AGUILERA ELECTRÓNICA | AE/SA-OPI | ASHS 2501 | AGSS - Hospitalización General de Cuidados Críticos y Urgencias | 10345P2UL30 | UCI |  | 17 | VARIAS ESPECIALIDADES |  |  |  | No |  | No | No | EQUIPAMIENTO GENERAL E INDUSTRIAL |  | Disponible/ En uso |  | 2020-06-30 |  |  |  |  | 0 | No | MUEBLE
00560238 | PUERTA CONTRAINCENDIOS EF/RF | MAH03 - HOSPITAL DE LA SERRANIA (AGS SERRANIA DE MALAGA) | PUERTA CORTAFUEGO | C2L4-36 |  | SIN MARCA-NO DEFINIDA-DESCONOCIDA |  | ASHS 999 | AGSS - Nuevo Hospital |  |  |  | 17 | VARIAS ESPECIALIDADES |  |  |  | No |  | No | No | EQUIPAMIENTO GENERAL E INDUSTRIAL |  | Disponible/ En uso |  | 2020-06-30 |  |  |  |  | 0 | No | MUEBLE
00560239 | SIRENA ALARMA | MAH03 - HOSPITAL DE LA SERRANIA (AGS SERRANIA DE MALAGA) | SIRENA INTERIOR CON FOCO DIRECCIONABLE. | CCOCL1-78 |  | AGUILERA ELECTRÓNICA | AE/SA - C8 | ASHS 999 | AGSS - Nuevo Hospital |  |  |  | 17 | VARIAS ESPECIALIDADES |  |  |  | No |  | No | No | EQUIPAMIENTO GENERAL E INDUSTRIAL |  | Disponible/ En uso |  | 2020-06-30 |  |  |  |  | 0 | No | MUEBLE
00560240 | PULSADOR ALARMA INCENDIOS | MAH03 - HOSPITAL DE LA SERRANIA (AGS SERRANIA DE MALAGA) | PULSADORES DE ALARMA | C2L4-37 |  | AGUILERA ELECTRÓNICA | AE/SA - PT | ASHS 999 | AGSS - Nuevo Hospital |  |  |  | 17 | VARIAS ESPECIALIDADES |  |  |  | No |  | No | No | EQUIPAMIENTO GENERAL E INDUSTRIAL |  | Disponible/ En uso |  | 2020-06-30 |  |  |  |  | 0 | No | MUEBLE
00560241 | PULSADOR ALARMA INCENDIOS | MAH03 - HOSPITAL DE LA SERRANIA (AGS SERRANIA DE MALAGA) | PULSADORES DE ALARMA | C2L4-38 |  | AGUILERA ELECTRÓNICA | AE/SA - PT | ASHS 999 | AGSS - Nuevo Hospital |  |  |  | 17 | VARIAS ESPECIALIDADES |  |  |  | No |  | No | No | EQUIPAMIENTO GENERAL E INDUSTRIAL |  | Disponible/ En uso |  | 2020-06-30 |  |  |  |  | 0 | No | MUEBLE
00560242 | DETECTOR DE INCENDIOS | MAH03 - HOSPITAL DE LA SERRANIA (AGS SERRANIA DE MALAGA) | DETECTOR OPTICO-TERMICO ALGORITMICO. | C2L4-39 |  | AGUILERA ELECTRÓNICA | AE/SA-OPI | ASHS 999 | AGSS - Nuevo Hospital |  |  |  | 17 | VARIAS ESPECIALIDADES |  |  |  | No |  | No | No | EQUIPAMIENTO GENERAL E INDUSTRIAL |  | Disponible/ En uso |  | 2020-06-30 |  |  |  |  | 0 | No | MUEBLE
00560243 | DETECTOR DE INCENDIOS | MAH03 - HOSPITAL DE LA SERRANIA (AGS SERRANIA DE MALAGA) | DETECTOR OPTICO-TERMICO ALGORITMICO. | C2L4-40 |  | AGUILERA ELECTRÓNICA | AE/SA-OPI | ASHS 999 | AGSS - Nuevo Hospital |  |  |  | 17 | VARIAS ESPECIALIDADES |  |  |  | No |  | No | No | EQUIPAMIENTO GENERAL E INDUSTRIAL |  | Disponible/ En uso |  | 2020-06-30 |  |  |  |  | 0 | No | MUEBLE
00560244 | PUERTA CONTRAINCENDIOS EF/RF | MAH03 - HOSPITAL DE LA SERRANIA (AGS SERRANIA DE MALAGA) | COMPUERTAS CORTAFUEGO | C2L4-41 |  | TROX | FKA-3 | ASHS 999 | AGSS - Nuevo Hospital |  |  |  | 17 | VARIAS ESPECIALIDADES |  |  |  | No |  | No | No | EQUIPAMIENTO GENERAL E INDUSTRIAL |  | Disponible/ En uso |  | 2020-06-30 |  |  |  |  | 0 | No | MUEBLE
00560245 | PUERTA CONTRAINCENDIOS EF/RF | MAH03 - HOSPITAL DE LA SERRANIA (AGS SERRANIA DE MALAGA) | COMPUERTAS CORTAFUEGO | C2L4-42 |  | TROX | FKA-3 | ASHS 999 | AGSS - Nuevo Hospital |  |  |  | 17 | VARIAS ESPECIALIDADES |  |  |  | No |  | No | No | EQUIPAMIENTO GENERAL E INDUSTRIAL |  | Disponible/ En uso |  | 2020-06-30 |  |  |  |  | 0 | No | MUEBLE
00560246 | PUERTA CONTRAINCENDIOS EF/RF | MAH03 - HOSPITAL DE LA SERRANIA (AGS SERRANIA DE MALAGA) | PUERTA CORTAFUEGO | C2L4-43 |  | SIN MARCA-NO DEFINIDA-DESCONOCIDA |  | ASHS 999 | AGSS - Nuevo Hospital |  |  |  | 17 | VARIAS ESPECIALIDADES |  |  |  | No |  | No | No | EQUIPAMIENTO GENERAL E INDUSTRIAL |  | Disponible/ En uso |  | 2020-06-30 |  |  |  |  | 0 | No | MUEBLE
00560247 | SIRENA ALARMA | MAH03 - HOSPITAL DE LA SERRANIA (AGS SERRANIA DE MALAGA) | SIRENA INTERIOR CON FOCO DIRECCIONABLE. | CCOCL1-78 |  | AGUILERA ELECTRÓNICA | AE/SA - C8 | ASHS 2501 | AGSS - Hospitalización General de Cuidados Críticos y Urgencias | 10345P2U.1 | UCI |  | 17 | VARIAS ESPECIALIDADES |  |  |  | No |  | No | No | EQUIPAMIENTO GENERAL E INDUSTRIAL |  | Disponible/ En uso |  | 2020-06-30 |  |  |  |  | 0 | No | MUEBLE
00560248 | PUERTA CONTRAINCENDIOS EF/RF | MAH03 - HOSPITAL DE LA SERRANIA (AGS SERRANIA DE MALAGA) | COMPUERTAS CORTAFUEGO | C2L4-44 |  | TROX | FKA-3 | ASHS 999 | AGSS - Nuevo Hospital |  |  |  | 17 | VARIAS ESPECIALIDADES |  |  |  | No |  | No | No | EQUIPAMIENTO GENERAL E INDUSTRIAL |  | Disponible/ En uso |  | 2020-06-30 |  |  |  |  | 0 | No | MUEBLE
00560249 | DETECTOR DE INCENDIOS | MAH03 - HOSPITAL DE LA SERRANIA (AGS SERRANIA DE MALAGA) | DETECTOR OPTICO-TERMICO ALGORITMICO. | C2L4-45 |  | AGUILERA ELECTRÓNICA | AE/SA-OPI | ASHS 2501 | AGSS - Hospitalización General de Cuidados Críticos y Urgencias | 10345P2U.2 | UCI |  | 17 | VARIAS ESPECIALIDADES |  |  |  | No |  | No | No | EQUIPAMIENTO GENERAL E INDUSTRIAL |  | Disponible/ En uso |  | 2020-06-30 |  |  |  |  | 0 | No | MUEBLE
00560250 | DETECTOR DE INCENDIOS | MAH03 - HOSPITAL DE LA SERRANIA (AGS SERRANIA DE MALAGA) | DETECTOR OPTICO-TERMICO ALGORITMICO. | C2L4-46 |  | AGUILERA ELECTRÓNICA | AE/SA-OPI | ASHS 2501 | AGSS - Hospitalización General de Cuidados Críticos y Urgencias | 10345P2U.3 | UCI |  | 17 | VARIAS ESPECIALIDADES |  |  |  | No |  | No | No | EQUIPAMIENTO GENERAL E INDUSTRIAL |  | Disponible/ En uso |  | 2020-06-30 |  |  |  |  | 0 | No | MUEBLE
00560251 | DETECTOR DE INCENDIOS | MAH03 - HOSPITAL DE LA SERRANIA (AGS SERRANIA DE MALAGA) | DETECTOR OPTICO-TERMICO ALGORITMICO. | C2L4-47 |  | AGUILERA ELECTRÓNICA | AE/SA-OPI | ASHS 999 | AGSS - Nuevo Hospital |  |  |  | 17 | VARIAS ESPECIALIDADES |  |  |  | No |  | No | No | EQUIPAMIENTO GENERAL E INDUSTRIAL |  | Disponible/ En uso |  | 2020-06-30 |  |  |  |  | 0 | No | MUEBLE
00560252 | DETECTOR DE INCENDIOS | MAH03 - HOSPITAL DE LA SERRANIA (AGS SERRANIA DE MALAGA) | DETECTOR OPTICO-TERMICO ALGORITMICO. | C2L4-48 |  | AGUILERA ELECTRÓNICA | AE/SA-OPI | ASHS 999 | AGSS - Nuevo Hospital |  |  |  | 17 | VARIAS ESPECIALIDADES |  |  |  | No |  | No | No | EQUIPAMIENTO GENERAL E INDUSTRIAL |  | Disponible/ En uso |  | 2020-06-30 |  |  |  |  | 0 | No | MUEBLE
00560253 | DETECTOR DE INCENDIOS | MAH03 - HOSPITAL DE LA SERRANIA (AGS SERRANIA DE MALAGA) | DETECTOR OPTICO-TERMICO ALGORITMICO. | C2L4-49 |  | AGUILERA ELECTRÓNICA | AE/SA-OPI | ASHS 999 | AGSS - Nuevo Hospital |  |  |  | 17 | VARIAS ESPECIALIDADES |  |  |  | No |  | No | No | EQUIPAMIENTO GENERAL E INDUSTRIAL |  | Disponible/ En uso |  | 2020-06-30 |  |  |  |  | 0 | No | MUEBLE
00560254 | DETECTOR DE INCENDIOS | MAH03 - HOSPITAL DE LA SERRANIA (AGS SERRANIA DE MALAGA) | DETECTOR OPTICO-TERMICO ALGORITMICO. | C2L4-50 |  | AGUILERA ELECTRÓNICA | AE/SA-OPI | ASHS 999 | AGSS - Nuevo Hospital |  |  |  | 17 | VARIAS ESPECIALIDADES |  |  |  | No |  | No | No | EQUIPAMIENTO GENERAL E INDUSTRIAL |  | Disponible/ En uso |  | 2020-06-30 |  |  |  |  | 0 | No | MUEBLE
00560255 | DETECTOR DE INCENDIOS | MAH03 - HOSPITAL DE LA SERRANIA (AGS SERRANIA DE MALAGA) | DETECTOR OPTICO-TERMICO ALGORITMICO. | C2L4-51 |  | AGUILERA ELECTRÓNICA | AE/SA-OPI | ASHS 999 | AGSS - Nuevo Hospital |  |  |  | 17 | VARIAS ESPECIALIDADES |  |  |  | No |  | No | No | EQUIPAMIENTO GENERAL E INDUSTRIAL |  | Disponible/ En uso |  | 2020-06-30 |  |  |  |  | 0 | No | MUEBLE
00560256 | DETECTOR DE INCENDIOS | MAH03 - HOSPITAL DE LA SERRANIA (AGS SERRANIA DE MALAGA) | DETECTOR OPTICO-TERMICO ALGORITMICO. | C2L4-52 |  | AGUILERA ELECTRÓNICA | AE/SA-OPI | ASHS 999 | AGSS - Nuevo Hospital |  |  |  | 17 | VARIAS ESPECIALIDADES |  |  |  | No |  | No | No | EQUIPAMIENTO GENERAL E INDUSTRIAL |  | Disponible/ En uso |  | 2020-06-30 |  |  |  |  | 0 | No | MUEBLE
00560257 | DETECTOR DE INCENDIOS | MAH03 - HOSPITAL DE LA SERRANIA (AGS SERRANIA DE MALAGA) | DETECTOR OPTICO-TERMICO ALGORITMICO. | C2L4-53 |  | AGUILERA ELECTRÓNICA | AE/SA-OPI | ASHS 20800 | AGSS - Administración Información e Informática | 10345P2U.R | UCI |  | 17 | VARIAS ESPECIALIDADES |  |  |  | No |  | No | No | EQUIPAMIENTO GENERAL E INDUSTRIAL |  | Disponible/ En uso |  | 2020-06-30 |  |  |  |  | 0 | No | MUEBLE
00560258 | PULSADOR ALARMA INCENDIOS | MAH03 - HOSPITAL DE LA SERRANIA (AGS SERRANIA DE MALAGA) | PULSADORES DE ALARMA | C2L4-54 |  | AGUILERA ELECTRÓNICA | AE/SA - PT | ASHS 2501 | AGSS - Hospitalización General de Cuidados Críticos y Urgencias | 10345P2UL29 | UCI |  | 17 | VARIAS ESPECIALIDADES |  |  |  | No |  | No | No | EQUIPAMIENTO GENERAL E INDUSTRIAL |  | Disponible/ En uso |  | 2020-06-30 |  |  |  |  | 0 | No | MUEBLE
00560259 | DETECTOR DE INCENDIOS | MAH03 - HOSPITAL DE LA SERRANIA (AGS SERRANIA DE MALAGA) | DETECTOR OPTICO-TERMICO ALGORITMICO. | C2L4-55 |  | AGUILERA ELECTRÓNICA | AE/SA-OPI | ASHS 2501 | AGSS - Hospitalización General de Cuidados Críticos y Urgencias | 10345P2U410 | UCI |  | 17 | VARIAS ESPECIALIDADES |  |  |  | No |  | No | No | EQUIPAMIENTO GENERAL E INDUSTRIAL |  | Disponible/ En uso |  | 2020-06-30 |  |  |  |  | 0 | No | MUEBLE
00560260 | DETECTOR DE INCENDIOS | MAH03 - HOSPITAL DE LA SERRANIA (AGS SERRANIA DE MALAGA) | DETECTOR OPTICO-TERMICO ALGORITMICO. | C2L4-56 |  | AGUILERA ELECTRÓNICA | AE/SA-OPI | ASHS 2501 | AGSS - Hospitalización General de Cuidados Críticos y Urgencias | 10345P2UL48 | UCI |  | 17 | VARIAS ESPECIALIDADES |  |  |  | No |  | No | No | EQUIPAMIENTO GENERAL E INDUSTRIAL |  | Disponible/ En uso |  | 2020-06-30 |  |  |  |  | 0 | No | MUEBLE
00560261 | DETECTOR DE INCENDIOS | MAH03 - HOSPITAL DE LA SERRANIA (AGS SERRANIA DE MALAGA) | DETECTOR OPTICO-TERMICO ALGORITMICO. | C2L4-57 |  | AGUILERA ELECTRÓNICA | AE/SA-OPI | ASHS 2501 | AGSS - Hospitalización General de Cuidados Críticos y Urgencias | 10345P2U411 | UCI |  | 17 | VARIAS ESPECIALIDADES |  |  |  | No |  | No | No | EQUIPAMIENTO GENERAL E INDUSTRIAL |  | Disponible/ En uso |  | 2020-06-30 |  |  |  |  | 0 | No | MUEBLE
00560262 | DETECTOR DE INCENDIOS | MAH03 - HOSPITAL DE LA SERRANIA (AGS SERRANIA DE MALAGA) | DETECTOR OPTICO-TERMICO ALGORITMICO. | C2L4-58 |  | AGUILERA ELECTRÓNICA | AE/SA-OPI | ASHS 2501 | AGSS - Hospitalización General de Cuidados Críticos y Urgencias | 10345P2UL29 | UCI |  | 17 | VARIAS ESPECIALIDADES |  |  |  | No |  | No | No | EQUIPAMIENTO GENERAL E INDUSTRIAL |  | Disponible/ En uso |  | 2020-06-30 |  |  |  |  | 0 | No | MUEBLE
00560263 | DETECTOR DE INCENDIOS | MAH03 - HOSPITAL DE LA SERRANIA (AGS SERRANIA DE MALAGA) | DETECTOR OPTICO-TERMICO ALGORITMICO. | C2L4-59 |  | AGUILERA ELECTRÓNICA | AE/SA-OPI | ASHS 2501 | AGSS - Hospitalización General de Cuidados Críticos y Urgencias | 10345P2UL29 | UCI |  | 17 | VARIAS ESPECIALIDADES |  |  |  | No |  | No | No | EQUIPAMIENTO GENERAL E INDUSTRIAL |  | Disponible/ En uso |  | 2020-06-30 |  |  |  |  | 0 | No | MUEBLE
00560264 | DETECTOR DE INCENDIOS | MAH03 - HOSPITAL DE LA SERRANIA (AGS SERRANIA DE MALAGA) | DETECTOR OPTICO-TERMICO ALGORITMICO. | C2L4-60 |  | AGUILERA ELECTRÓNICA | AE/SA-OPI | ASHS 2501 | AGSS - Hospitalización General de Cuidados Críticos y Urgencias | 10345P2U409 | UCI |  | 17 | VARIAS ESPECIALIDADES |  |  |  | No |  | No | No | EQUIPAMIENTO GENERAL E INDUSTRIAL |  | Disponible/ En uso |  | 2020-06-30 |  |  |  |  | 0 | No | MUEBLE
00560265 | DETECTOR DE INCENDIOS | MAH03 - HOSPITAL DE LA SERRANIA (AGS SERRANIA DE MALAGA) | DETECTOR OPTICO-TERMICO ALGORITMICO. | C2L4-61 |  | AGUILERA ELECTRÓNICA | AE/SA-OPI | ASHS 2501 | AGSS - Hospitalización General de Cuidados Críticos y Urgencias | 10345P2U412 | UCI |  | 17 | VARIAS ESPECIALIDADES |  |  |  | No |  | No | No | EQUIPAMIENTO GENERAL E INDUSTRIAL |  | Disponible/ En uso |  | 2020-06-30 |  |  |  |  | 0 | No | MUEBLE
00560266 | DETECTOR DE INCENDIOS | MAH03 - HOSPITAL DE LA SERRANIA (AGS SERRANIA DE MALAGA) | DETECTOR OPTICO-TERMICO ALGORITMICO. | C2L4-62 |  | AGUILERA ELECTRÓNICA | AE/SA-OPI | ASHS 2501 | AGSS - Hospitalización General de Cuidados Críticos y Urgencias | 10345P2U408 | UCI |  | 17 | VARIAS ESPECIALIDADES |  |  |  | No |  | No | No | EQUIPAMIENTO GENERAL E INDUSTRIAL |  | Disponible/ En uso |  | 2020-06-30 |  |  |  |  | 0 | No | MUEBLE
00560267 | DETECTOR DE INCENDIOS | MAH03 - HOSPITAL DE LA SERRANIA (AGS SERRANIA DE MALAGA) | DETECTOR OPTICO-TERMICO ALGORITMICO. | C2L4-63 |  | AGUILERA ELECTRÓNICA | AE/SA-OPI | ASHS 2501 | AGSS - Hospitalización General de Cuidados Críticos y Urgencias | 10345P2UL47 | UCI |  | 17 | VARIAS ESPECIALIDADES |  |  |  | No |  | No | No | EQUIPAMIENTO GENERAL E INDUSTRIAL |  | Disponible/ En uso |  | 2020-06-30 |  |  |  |  | 0 | No | MUEBLE
00560268 | DETECTOR DE INCENDIOS | MAH03 - HOSPITAL DE LA SERRANIA (AGS SERRANIA DE MALAGA) | DETECTOR OPTICO-TERMICO ALGORITMICO. | C2L4-64 |  | AGUILERA ELECTRÓNICA | AE/SA-OPI | ASHS 2501 | AGSS - Hospitalización General de Cuidados Críticos y Urgencias | 10345P2UL29 | UCI |  | 17 | VARIAS ESPECIALIDADES |  |  |  | No |  | No | No | EQUIPAMIENTO GENERAL E INDUSTRIAL |  | Disponible/ En uso |  | 2020-06-30 |  |  |  |  | 0 | No | MUEBLE
00560269 | DETECTOR DE INCENDIOS | MAH03 - HOSPITAL DE LA SERRANIA (AGS SERRANIA DE MALAGA) | DETECTOR OPTICO-TERMICO ALGORITMICO. | C2L4-65 |  | AGUILERA ELECTRÓNICA | AE/SA-OPI | ASHS 2501 | AGSS - Hospitalización General de Cuidados Críticos y Urgencias | 10345P2UL29 | UCI |  | 17 | VARIAS ESPECIALIDADES |  |  |  | No |  | No | No | EQUIPAMIENTO GENERAL E INDUSTRIAL |  | Disponible/ En uso |  | 2020-06-30 |  |  |  |  | 0 | No | MUEBLE
00560270 | DETECTOR DE INCENDIOS | MAH03 - HOSPITAL DE LA SERRANIA (AGS SERRANIA DE MALAGA) | DETECTOR OPTICO-TERMICO ALGORITMICO. | C2L4-66 |  | AGUILERA ELECTRÓNICA | AE/SA-OPI | ASHS 2501 | AGSS - Hospitalización General de Cuidados Críticos y Urgencias | 10345P2U407 | UCI |  | 17 | VARIAS ESPECIALIDADES |  |  |  | No |  | No | No | EQUIPAMIENTO GENERAL E INDUSTRIAL |  | Disponible/ En uso |  | 2020-06-30 |  |  |  |  | 0 | No | MUEBLE
00560271 | DETECTOR DE INCENDIOS | MAH03 - HOSPITAL DE LA SERRANIA (AGS SERRANIA DE MALAGA) | DETECTOR OPTICO-TERMICO ALGORITMICO. | C2L4-67 |  | AGUILERA ELECTRÓNICA | AE/SA-OPI | ASHS 2501 | AGSS - Hospitalización General de Cuidados Críticos y Urgencias | 10345P2U406 | UCI |  | 17 | VARIAS ESPECIALIDADES |  |  |  | No |  | No | No | EQUIPAMIENTO GENERAL E INDUSTRIAL |  | Disponible/ En uso |  | 2020-06-30 |  |  |  |  | 0 | No | MUEBLE
00560272 | DETECTOR DE INCENDIOS | MAH03 - HOSPITAL DE LA SERRANIA (AGS SERRANIA DE MALAGA) | DETECTOR OPTICO-TERMICO ALGORITMICO. | C2L4-68 |  | AGUILERA ELECTRÓNICA | AE/SA-OPI | ASHS 2501 | AGSS - Hospitalización General de Cuidados Críticos y Urgencias | 10345P2UL86 | UCI |  | 17 | VARIAS ESPECIALIDADES |  |  |  | No |  | No | No | EQUIPAMIENTO GENERAL E INDUSTRIAL |  | Disponible/ En uso |  | 2020-06-30 |  |  |  |  | 0 | No | MUEBLE
00560273 | DETECTOR DE INCENDIOS | MAH03 - HOSPITAL DE LA SERRANIA (AGS SERRANIA DE MALAGA) | DETECTOR OPTICO-TERMICO ALGORITMICO. | C2L4-69 |  | AGUILERA ELECTRÓNICA | AE/SA-OPI | ASHS 2501 | AGSS - Hospitalización General de Cuidados Críticos y Urgencias | 10345P2UL29 | UCI |  | 17 | VARIAS ESPECIALIDADES |  |  |  | No |  | No | No | EQUIPAMIENTO GENERAL E INDUSTRIAL |  | Disponible/ En uso |  | 2020-06-30 |  |  |  |  | 0 | No | MUEBLE
00560274 | DETECTOR DE INCENDIOS | MAH03 - HOSPITAL DE LA SERRANIA (AGS SERRANIA DE MALAGA) | DETECTOR OPTICO-TERMICO ALGORITMICO. | C2L4-70 |  | AGUILERA ELECTRÓNICA | AE/SA-OPI | ASHS 2501 | AGSS - Hospitalización General de Cuidados Críticos y Urgencias | 10345P2UL29 | UCI |  | 17 | VARIAS ESPECIALIDADES |  |  |  | No |  | No | No | EQUIPAMIENTO GENERAL E INDUSTRIAL |  | Disponible/ En uso |  | 2020-06-30 |  |  |  |  | 0 | No | MUEBLE
00560275 | DETECTOR DE INCENDIOS | MAH03 - HOSPITAL DE LA SERRANIA (AGS SERRANIA DE MALAGA) | DETECTOR OPTICO-TERMICO ALGORITMICO. | C2L4-71 |  | AGUILERA ELECTRÓNICA | AE/SA-OPI | ASHS 2501 | AGSS - Hospitalización General de Cuidados Críticos y Urgencias | 10345P2U406 | UCI |  | 17 | VARIAS ESPECIALIDADES |  |  |  | No |  | No | No | EQUIPAMIENTO GENERAL E INDUSTRIAL |  | Disponible/ En uso |  | 2020-06-30 |  |  |  |  | 0 | No | MUEBLE
00560276 | DETECTOR DE INCENDIOS | MAH03 - HOSPITAL DE LA SERRANIA (AGS SERRANIA DE MALAGA) | DETECTOR OPTICO-TERMICO ALGORITMICO. | C2L4-72 |  | AGUILERA ELECTRÓNICA | AE/SA-OPI | ASHS 2501 | AGSS - Hospitalización General de Cuidados Críticos y Urgencias | 10345P2U.C | UCI |  | 17 | VARIAS ESPECIALIDADES |  |  |  | No |  | No | No | EQUIPAMIENTO GENERAL E INDUSTRIAL |  | Disponible/ En uso |  | 2020-06-30 |  |  |  |  | 0 | No | MUEBLE
00560277 | DETECTOR DE INCENDIOS | MAH03 - HOSPITAL DE LA SERRANIA (AGS SERRANIA DE MALAGA) | DETECTOR OPTICO-TERMICO ALGORITMICO. | C2L4-73 |  | AGUILERA ELECTRÓNICA | AE/SA-OPI | ASHS 2501 | AGSS - Hospitalización General de Cuidados Críticos y Urgencias | 10345P2UL29 | UCI |  | 17 | VARIAS ESPECIALIDADES |  |  |  | No |  | No | No | EQUIPAMIENTO GENERAL E INDUSTRIAL |  | Disponible/ En uso |  | 2020-06-30 |  |  |  |  | 0 | No | MUEBLE
00560278 | DETECTOR DE INCENDIOS | MAH03 - HOSPITAL DE LA SERRANIA (AGS SERRANIA DE MALAGA) | DETECTOR OPTICO-TERMICO ALGORITMICO. | C2L4-74 |  | AGUILERA ELECTRÓNICA | AE/SA-OPI | ASHS 2501 | AGSS - Hospitalización General de Cuidados Críticos y Urgencias | 10345P2UL29 | UCI |  | 17 | VARIAS ESPECIALIDADES |  |  |  | No |  | No | No | EQUIPAMIENTO GENERAL E INDUSTRIAL |  | Disponible/ En uso |  | 2020-06-30 |  |  |  |  | 0 | No | MUEBLE
00560279 | DETECTOR DE INCENDIOS | MAH03 - HOSPITAL DE LA SERRANIA (AGS SERRANIA DE MALAGA) | DETECTOR OPTICO-TERMICO ALGORITMICO. | C2L4-75 |  | AGUILERA ELECTRÓNICA | AE/SA-OPI | ASHS 2501 | AGSS - Hospitalización General de Cuidados Críticos y Urgencias | 10345P2U405 | UCI |  | 17 | VARIAS ESPECIALIDADES |  |  |  | No |  | No | No | EQUIPAMIENTO GENERAL E INDUSTRIAL |  | Disponible/ En uso |  | 2020-06-30 |  |  |  |  | 0 | No | MUEBLE
00560280 | PULSADOR ALARMA INCENDIOS | MAH03 - HOSPITAL DE LA SERRANIA (AGS SERRANIA DE MALAGA) | PULSADORES DE ALARMA | C2L4-76 |  | AGUILERA ELECTRÓNICA | AE/SA - PT | ASHS 2501 | AGSS - Hospitalización General de Cuidados Críticos y Urgencias | 10345P2UL29 | UCI |  | 17 | VARIAS ESPECIALIDADES |  |  |  | No |  | No | No | EQUIPAMIENTO GENERAL E INDUSTRIAL |  | Disponible/ En uso |  | 2020-06-30 |  |  |  |  | 0 | No | MUEBLE
00560281 | DETECTOR DE INCENDIOS | MAH03 - HOSPITAL DE LA SERRANIA (AGS SERRANIA DE MALAGA) | DETECTOR OPTICO-TERMICO ALGORITMICO. | C2L4-77 |  | AGUILERA ELECTRÓNICA | AE/SA-OPI | ASHS 999 | AGSS - Nuevo Hospital |  |  |  | 17 | VARIAS ESPECIALIDADES |  |  |  | No |  | No | No | EQUIPAMIENTO GENERAL E INDUSTRIAL |  | Disponible/ En uso |  | 2020-06-30 |  |  |  |  | 0 | No | MUEBLE
00560282 | DETECTOR DE INCENDIOS | MAH03 - HOSPITAL DE LA SERRANIA (AGS SERRANIA DE MALAGA) | DETECTOR OPTICO-TERMICO ALGORITMICO. | C2L4-78 |  | AGUILERA ELECTRÓNICA | AE/SA-OPI | ASHS 2501 | AGSS - Hospitalización General de Cuidados Críticos y Urgencias | 10345P2UL87 | UCI |  | 17 | VARIAS ESPECIALIDADES |  |  |  | No |  | No | No | EQUIPAMIENTO GENERAL E INDUSTRIAL |  | Disponible/ En uso |  | 2020-06-30 |  |  |  |  | 0 | No | MUEBLE
00560283 | DETECTOR DE INCENDIOS | MAH03 - HOSPITAL DE LA SERRANIA (AGS SERRANIA DE MALAGA) | DETECTOR OPTICO-TERMICO ALGORITMICO. | C2L4-79 |  | AGUILERA ELECTRÓNICA | AE/SA-OPI | ASHS 2501 | AGSS - Hospitalización General de Cuidados Críticos y Urgencias | 10345P2U404 | UCI |  | 17 | VARIAS ESPECIALIDADES |  |  |  | No |  | No | No | EQUIPAMIENTO GENERAL E INDUSTRIAL |  | Disponible/ En uso |  | 2020-06-30 |  |  |  |  | 0 | No | MUEBLE
00560284 | PUERTA CONTRAINCENDIOS EF/RF | MAH03 - HOSPITAL DE LA SERRANIA (AGS SERRANIA DE MALAGA) | COMPUERTAS CORTAFUEGO | C2L4-80 |  | TROX | FKA-3 | ASHS 999 | AGSS - Nuevo Hospital |  |  |  | 17 | VARIAS ESPECIALIDADES |  |  |  | No |  | No | No | EQUIPAMIENTO GENERAL E INDUSTRIAL |  | Disponible/ En uso |  | 2020-06-30 |  |  |  |  | 0 | No | MUEBLE
00560285 | PUERTA CONTRAINCENDIOS EF/RF | MAH03 - HOSPITAL DE LA SERRANIA (AGS SERRANIA DE MALAGA) | COMPUERTAS CORTAFUEGO | C2L4-81 |  | TROX | FKA-3 | ASHS 999 | AGSS - Nuevo Hospital |  |  |  | 17 | VARIAS ESPECIALIDADES |  |  |  | No |  | No | No | EQUIPAMIENTO GENERAL E INDUSTRIAL |  | Disponible/ En uso |  | 2020-06-30 |  |  |  |  | 0 | No | MUEBLE
00560286 | DETECTOR DE INCENDIOS | MAH03 - HOSPITAL DE LA SERRANIA (AGS SERRANIA DE MALAGA) | DETECTOR OPTICO-TERMICO ALGORITMICO. | C2L4-82 |  | AGUILERA ELECTRÓNICA | AE/SA-OPI | ASHS 2501 | AGSS - Hospitalización General de Cuidados Críticos y Urgencias | 10345P2UL45 | UCI |  | 17 | VARIAS ESPECIALIDADES |  |  |  | No |  | No | No | EQUIPAMIENTO GENERAL E INDUSTRIAL |  | Disponible/ En uso |  | 2020-06-30 |  |  |  |  | 0 | No | MUEBLE
00560287 | DETECTOR DE INCENDIOS | MAH03 - HOSPITAL DE LA SERRANIA (AGS SERRANIA DE MALAGA) | DETECTOR OPTICO-TERMICO ALGORITMICO. | C2L4-83 |  | AGUILERA ELECTRÓNICA | AE/SA-OPI | ASHS 2501 | AGSS - Hospitalización General de Cuidados Críticos y Urgencias | 10345P2UL29 | UCI |  | 17 | VARIAS ESPECIALIDADES |  |  |  | No |  | No | No | EQUIPAMIENTO GENERAL E INDUSTRIAL |  | Disponible/ En uso |  | 2020-06-30 |  |  |  |  | 0 | No | MUEBLE
00560288 | DETECTOR DE INCENDIOS | MAH03 - HOSPITAL DE LA SERRANIA (AGS SERRANIA DE MALAGA) | DETECTOR OPTICO-TERMICO ALGORITMICO. | C2L4-84 |  | AGUILERA ELECTRÓNICA | AE/SA-OPI | ASHS 2501 | AGSS - Hospitalización General de Cuidados Críticos y Urgencias | 10345P2UL29 | UCI |  | 17 | VARIAS ESPECIALIDADES |  |  |  | No |  | No | No | EQUIPAMIENTO GENERAL E INDUSTRIAL |  | Disponible/ En uso |  | 2020-06-30 |  |  |  |  | 0 | No | MUEBLE
00560289 | DETECTOR DE INCENDIOS | MAH03 - HOSPITAL DE LA SERRANIA (AGS SERRANIA DE MALAGA) | DETECTOR OPTICO-TERMICO ALGORITMICO. | C2L4-85 |  | AGUILERA ELECTRÓNICA | AE/SA-OPI | ASHS 2501 | AGSS - Hospitalización General de Cuidados Críticos y Urgencias | 10345P2U404 | UCI |  | 17 | VARIAS ESPECIALIDADES |  |  |  | No |  | No | No | EQUIPAMIENTO GENERAL E INDUSTRIAL |  | Disponible/ En uso |  | 2020-06-30 |  |  |  |  | 0 | No | MUEBLE
00560290 | DETECTOR DE INCENDIOS | MAH03 - HOSPITAL DE LA SERRANIA (AGS SERRANIA DE MALAGA) | DETECTOR OPTICO-TERMICO ALGORITMICO. | C2L4-86 |  | AGUILERA ELECTRÓNICA | AE/SA-OPI | ASHS 999 | AGSS - Nuevo Hospital |  |  |  | 17 | VARIAS ESPECIALIDADES |  |  |  | No |  | No | No | EQUIPAMIENTO GENERAL E INDUSTRIAL |  | Disponible/ En uso |  | 2020-06-30 |  |  |  |  | 0 | No | MUEBLE
00560291 | DETECTOR DE INCENDIOS | MAH03 - HOSPITAL DE LA SERRANIA (AGS SERRANIA DE MALAGA) | DETECTOR OPTICO-TERMICO ALGORITMICO. | C2L4-87 |  | AGUILERA ELECTRÓNICA | AE/SA-OPI | ASHS 2501 | AGSS - Hospitalización General de Cuidados Críticos y Urgencias | 10345P2U403 | UCI |  | 17 | VARIAS ESPECIALIDADES |  |  |  | No |  | No | No | EQUIPAMIENTO GENERAL E INDUSTRIAL |  | Disponible/ En uso |  | 2020-06-30 |  |  |  |  | 0 | No | MUEBLE
00560292 | DETECTOR DE INCENDIOS | MAH03 - HOSPITAL DE LA SERRANIA (AGS SERRANIA DE MALAGA) | DETECTOR OPTICO-TERMICO ALGORITMICO. | C2L4-88 |  | AGUILERA ELECTRÓNICA | AE/SA-OPI | ASHS 2501 | AGSS - Hospitalización General de Cuidados Críticos y Urgencias | 10345P2UL29 | UCI |  | 17 | VARIAS ESPECIALIDADES |  |  |  | No |  | No | No | EQUIPAMIENTO GENERAL E INDUSTRIAL |  | Disponible/ En uso |  | 2020-06-30 |  |  |  |  | 0 | No | MUEBLE
00560293 | DETECTOR DE INCENDIOS | MAH03 - HOSPITAL DE LA SERRANIA (AGS SERRANIA DE MALAGA) | DETECTOR OPTICO-TERMICO ALGORITMICO. | C2L4-89 |  | AGUILERA ELECTRÓNICA | AE/SA-OPI | ASHS 2501 | AGSS - Hospitalización General de Cuidados Críticos y Urgencias | 10345P2UL29 | UCI |  | 17 | VARIAS ESPECIALIDADES |  |  |  | No |  | No | No | EQUIPAMIENTO GENERAL E INDUSTRIAL |  | Disponible/ En uso |  | 2020-06-30 |  |  |  |  | 0 | No | MUEBLE
00560294 | DETECTOR DE INCENDIOS | MAH03 - HOSPITAL DE LA SERRANIA (AGS SERRANIA DE MALAGA) | DETECTOR OPTICO-TERMICO ALGORITMICO. | C2L4-90 |  | AGUILERA ELECTRÓNICA | AE/SA-OPI | ASHS 999 | AGSS - Nuevo Hospital |  |  |  | 17 | VARIAS ESPECIALIDADES |  |  |  | No |  | No | No | EQUIPAMIENTO GENERAL E INDUSTRIAL |  | Disponible/ En uso |  | 2020-06-30 |  |  |  |  | 0 | No | MUEBLE
00560295 | DETECTOR DE INCENDIOS | MAH03 - HOSPITAL DE LA SERRANIA (AGS SERRANIA DE MALAGA) | DETECTOR OPTICO-TERMICO ALGORITMICO. | C2L4-91 |  | AGUILERA ELECTRÓNICA | AE/SA-OPI | ASHS 2501 | AGSS - Hospitalización General de Cuidados Críticos y Urgencias | 10345P2UL40 | UCI |  | 17 | VARIAS ESPECIALIDADES |  |  |  | No |  | No | No | EQUIPAMIENTO GENERAL E INDUSTRIAL |  | Disponible/ En uso |  | 2020-06-30 |  |  |  |  | 0 | No | MUEBLE
00560296 | DETECTOR DE INCENDIOS | MAH03 - HOSPITAL DE LA SERRANIA (AGS SERRANIA DE MALAGA) | DETECTOR OPTICO-TERMICO ALGORITMICO. | C2L4-92 |  | AGUILERA ELECTRÓNICA | AE/SA-OPI | ASHS 2501 | AGSS - Hospitalización General de Cuidados Críticos y Urgencias | 10345P2UL43 | UCI |  | 17 | VARIAS ESPECIALIDADES |  |  |  | No |  | No | No | EQUIPAMIENTO GENERAL E INDUSTRIAL |  | Disponible/ En uso |  | 2020-06-30 |  |  |  |  | 0 | No | MUEBLE
00560297 | DETECTOR DE INCENDIOS | MAH03 - HOSPITAL DE LA SERRANIA (AGS SERRANIA DE MALAGA) | DETECTOR OPTICO-TERMICO ALGORITMICO. | C2L4-93 |  | AGUILERA ELECTRÓNICA | AE/SA-OPI | ASHS 2501 | AGSS - Hospitalización General de Cuidados Críticos y Urgencias | 10345P2UL42 | UCI |  | 17 | VARIAS ESPECIALIDADES |  |  |  | No |  | No | No | EQUIPAMIENTO GENERAL E INDUSTRIAL |  | Disponible/ En uso |  | 2020-06-30 |  |  |  |  | 0 | No | MUEBLE
00560298 | PULSADOR ALARMA INCENDIOS | MAH03 - HOSPITAL DE LA SERRANIA (AGS SERRANIA DE MALAGA) | PULSADORES DE ALARMA | C2L4-94 |  | AGUILERA ELECTRÓNICA | AE/SA - PT | ASHS 999 | AGSS - Nuevo Hospital |  |  |  | 17 | VARIAS ESPECIALIDADES |  |  |  | No |  | No | No | EQUIPAMIENTO GENERAL E INDUSTRIAL |  | Disponible/ En uso |  | 2020-06-30 |  |  |  |  | 0 | No | MUEBLE
00560299 | DETECTOR DE INCENDIOS | MAH03 - HOSPITAL DE LA SERRANIA (AGS SERRANIA DE MALAGA) | DETECTOR OPTICO-TERMICO ALGORITMICO. | C2L4-95 |  | AGUILERA ELECTRÓNICA | AE/SA-OPI | ASHS 2501 | AGSS - Hospitalización General de Cuidados Críticos y Urgencias | 10345P2U402 | UCI |  | 17 | VARIAS ESPECIALIDADES |  |  |  | No |  | No | No | EQUIPAMIENTO GENERAL E INDUSTRIAL |  | Disponible/ En uso |  | 2020-06-30 |  |  |  |  | 0 | No | MUEBLE
00560300 | DETECTOR DE INCENDIOS | MAH03 - HOSPITAL DE LA SERRANIA (AGS SERRANIA DE MALAGA) | DETECTOR OPTICO-TERMICO ALGORITMICO. | C2L4-96 |  | AGUILERA ELECTRÓNICA | AE/SA-OPI | ASHS 2501 | AGSS - Hospitalización General de Cuidados Críticos y Urgencias | 10345P2UL29 | UCI |  | 17 | VARIAS ESPECIALIDADES |  |  |  | No |  | No | No | EQUIPAMIENTO GENERAL E INDUSTRIAL |  | Disponible/ En uso |  | 2020-06-30 |  |  |  |  | 0 | No | MUEBLE
00560301 | DETECTOR DE INCENDIOS | MAH03 - HOSPITAL DE LA SERRANIA (AGS SERRANIA DE MALAGA) | DETECTOR OPTICO-TERMICO ALGORITMICO. | C2L4-97 |  | AGUILERA ELECTRÓNICA | AE/SA-OPI | ASHS 2501 | AGSS - Hospitalización General de Cuidados Críticos y Urgencias | 10345P2UL29 | UCI |  | 17 | VARIAS ESPECIALIDADES |  |  |  | No |  | No | No | EQUIPAMIENTO GENERAL E INDUSTRIAL |  | Disponible/ En uso |  | 2020-06-30 |  |  |  |  | 0 | No | MUEBLE
00560302 | PULSADOR ALARMA INCENDIOS | MAH03 - HOSPITAL DE LA SERRANIA (AGS SERRANIA DE MALAGA) | PULSADORES DE ALARMA | C2L4-98 |  | AGUILERA ELECTRÓNICA | AE/SA - PT | ASHS 999 | AGSS - Nuevo Hospital |  |  |  | 17 | VARIAS ESPECIALIDADES |  |  |  | No |  | No | No | EQUIPAMIENTO GENERAL E INDUSTRIAL |  | Disponible/ En uso |  | 2020-06-30 |  |  |  |  | 0 | No | MUEBLE
00560303 | PUERTA CONTRAINCENDIOS EF/RF | MAH03 - HOSPITAL DE LA SERRANIA (AGS SERRANIA DE MALAGA) | COMPUERTAS CORTAFUEGO | C2L4-99 |  | TROX | FKA-3 | ASHS 999 | AGSS - Nuevo Hospital |  |  |  | 17 | VARIAS ESPECIALIDADES |  |  |  | No |  | No | No | EQUIPAMIENTO GENERAL E INDUSTRIAL |  | Disponible/ En uso |  | 2020-06-30 |  |  |  |  | 0 | No | MUEBLE
00560304 | PUERTA CONTRAINCENDIOS EF/RF | MAH03 - HOSPITAL DE LA SERRANIA (AGS SERRANIA DE MALAGA) | PUERTA CORTAFUEGO | C2L4-100 |  | SIN MARCA-NO DEFINIDA-DESCONOCIDA |  | ASHS 999 | AGSS - Nuevo Hospital |  |  |  | 17 | VARIAS ESPECIALIDADES |  |  |  | No |  | No | No | EQUIPAMIENTO GENERAL E INDUSTRIAL |  | Disponible/ En uso |  | 2020-06-30 |  |  |  |  | 0 | No | MUEBLE
00560305 | SIRENA ALARMA | MAH03 - HOSPITAL DE LA SERRANIA (AGS SERRANIA DE MALAGA) | SIRENA INTERIOR CON FOCO DIRECCIONABLE. | CCOCL1-78 |  | AGUILERA ELECTRÓNICA | AE/SA - C8 | ASHS 2501 | AGSS - Hospitalización General de Cuidados Críticos y Urgencias | 10345P2UL29 | UCI |  | 17 | VARIAS ESPECIALIDADES |  |  |  | No |  | No | No | EQUIPAMIENTO GENERAL E INDUSTRIAL |  | Disponible/ En uso |  | 2020-06-30 |  |  |  |  | 0 | No | MUEBLE
00560306 | DETECTOR DE INCENDIOS | MAH03 - HOSPITAL DE LA SERRANIA (AGS SERRANIA DE MALAGA) | DETECTOR OPTICO-TERMICO ALGORITMICO. | C2L4-101 |  | AGUILERA ELECTRÓNICA | AE/SA-OPI | ASHS 2501 | AGSS - Hospitalización General de Cuidados Críticos y Urgencias | 10345P2U.4 | UCI |  | 17 | VARIAS ESPECIALIDADES |  |  |  | No |  | No | No | EQUIPAMIENTO GENERAL E INDUSTRIAL |  | Disponible/ En uso |  | 2020-06-30 |  |  |  |  | 0 | No | MUEBLE
00560307 | DETECTOR DE INCENDIOS | MAH03 - HOSPITAL DE LA SERRANIA (AGS SERRANIA DE MALAGA) | DETECTOR OPTICO-TERMICO ALGORITMICO. | C2L4-102 |  | AGUILERA ELECTRÓNICA | AE/SA-OPI | ASHS 2501 | AGSS - Hospitalización General de Cuidados Críticos y Urgencias | 10345P2U.4 | UCI |  | 17 | VARIAS ESPECIALIDADES |  |  |  | No |  | No | No | EQUIPAMIENTO GENERAL E INDUSTRIAL |  | Disponible/ En uso |  | 2020-06-30 |  |  |  |  | 0 | No | MUEBLE
00560308 | PUERTA CONTRAINCENDIOS EF/RF | MAH03 - HOSPITAL DE LA SERRANIA (AGS SERRANIA DE MALAGA) | PUERTA CORTAFUEGO | C2L4-103 |  | SIN MARCA-NO DEFINIDA-DESCONOCIDA |  | ASHS 999 | AGSS - Nuevo Hospital |  |  |  | 17 | VARIAS ESPECIALIDADES |  |  |  | No |  | No | No | EQUIPAMIENTO GENERAL E INDUSTRIAL |  | Disponible/ En uso |  | 2020-06-30 |  |  |  |  | 0 | No | MUEBLE
00560309 | SIRENA ALARMA | MAH03 - HOSPITAL DE LA SERRANIA (AGS SERRANIA DE MALAGA) | SIRENA INTERIOR CON FOCO DIRECCIONABLE. | CCOCL1-78 |  | AGUILERA ELECTRÓNICA | AE/SA - C8 | ASHS 999 | AGSS - Nuevo Hospital |  |  |  | 17 | VARIAS ESPECIALIDADES |  |  |  | No |  | No | No | EQUIPAMIENTO GENERAL E INDUSTRIAL |  | Disponible/ En uso |  | 2020-06-30 |  |  |  |  | 0 | No | MUEBLE
00560310 | DETECTOR DE INCENDIOS | MAH03 - HOSPITAL DE LA SERRANIA (AGS SERRANIA DE MALAGA) | DETECTOR OPTICO-TERMICO ALGORITMICO. | C2L4-104 |  | AGUILERA ELECTRÓNICA | AE/SA-OPI | ASHS 999 | AGSS - Nuevo Hospital |  |  |  | 17 | VARIAS ESPECIALIDADES |  |  |  | No |  | No | No | EQUIPAMIENTO GENERAL E INDUSTRIAL |  | Disponible/ En uso |  | 2020-06-30 |  |  |  |  | 0 | No | MUEBLE
00560311 | DETECTOR DE INCENDIOS | MAH03 - HOSPITAL DE LA SERRANIA (AGS SERRANIA DE MALAGA) | DETECTOR OPTICO-TERMICO ALGORITMICO. | C2L4-105 |  | AGUILERA ELECTRÓNICA | AE/SA-OPI | ASHS 999 | AGSS - Nuevo Hospital |  |  |  | 17 | VARIAS ESPECIALIDADES |  |  |  | No |  | No | No | EQUIPAMIENTO GENERAL E INDUSTRIAL |  | Disponible/ En uso |  | 2020-06-30 |  |  |  |  | 0 | No | MUEBLE
00560312 | DETECTOR DE INCENDIOS | MAH03 - HOSPITAL DE LA SERRANIA (AGS SERRANIA DE MALAGA) | DETECTOR OPTICO-TERMICO ALGORITMICO. | C2L4-106 |  | AGUILERA ELECTRÓNICA | AE/SA-OPI | ASHS 20612 | AGSS - Mantenimiento | 10345P2PAS08 | PASILLO GENERAL |  | 17 | VARIAS ESPECIALIDADES |  |  |  | No |  | No | No | EQUIPAMIENTO GENERAL E INDUSTRIAL |  | Disponible/ En uso |  | 2020-06-30 |  |  |  |  | 0 | No | MUEBLE
00560313 | DETECTOR DE INCENDIOS | MAH03 - HOSPITAL DE LA SERRANIA (AGS SERRANIA DE MALAGA) | DETECTOR OPTICO-TERMICO ALGORITMICO. | C2L4-107 |  | AGUILERA ELECTRÓNICA | AE/SA-OPI | ASHS 999 | AGSS - Nuevo Hospital |  |  |  | 17 | VARIAS ESPECIALIDADES |  |  |  | No |  | No | No | EQUIPAMIENTO GENERAL E INDUSTRIAL |  | Disponible/ En uso |  | 2020-06-30 |  |  |  |  | 0 | No | MUEBLE
00560314 | DETECTOR DE INCENDIOS | MAH03 - HOSPITAL DE LA SERRANIA (AGS SERRANIA DE MALAGA) | DETECTOR OPTICO-TERMICO ALGORITMICO. | C2L4-108 |  | AGUILERA ELECTRÓNICA | AE/SA-OPI | ASHS 999 | AGSS - Nuevo Hospital |  |  |  | 17 | VARIAS ESPECIALIDADES |  |  |  | No |  | No | No | EQUIPAMIENTO GENERAL E INDUSTRIAL |  | Disponible/ En uso |  | 2020-06-30 |  |  |  |  | 0 | No | MUEBLE
00560315 | DETECTOR DE INCENDIOS | MAH03 - HOSPITAL DE LA SERRANIA (AGS SERRANIA DE MALAGA) | DETECTOR OPTICO-TERMICO ALGORITMICO. | C2L4-109 |  | AGUILERA ELECTRÓNICA | AE/SA-OPI | ASHS 999 | AGSS - Nuevo Hospital |  |  |  | 17 | VARIAS ESPECIALIDADES |  |  |  | No |  | No | No | EQUIPAMIENTO GENERAL E INDUSTRIAL |  | Disponible/ En uso |  | 2020-06-30 |  |  |  |  | 0 | No | MUEBLE
00560316 | DETECTOR DE INCENDIOS | MAH03 - HOSPITAL DE LA SERRANIA (AGS SERRANIA DE MALAGA) | DETECTOR OPTICO-TERMICO ALGORITMICO. | C2L4-110 |  | AGUILERA ELECTRÓNICA | AE/SA-OPI | ASHS 2501 | AGSS - Hospitalización General de Cuidados Críticos y Urgencias | 10345P2U.3 | UCI |  | 17 | VARIAS ESPECIALIDADES |  |  |  | No |  | No | No | EQUIPAMIENTO GENERAL E INDUSTRIAL |  | Disponible/ En uso |  | 2020-06-30 |  |  |  |  | 0 | No | MUEBLE
00560317 | PUERTA CONTRAINCENDIOS EF/RF | MAH03 - HOSPITAL DE LA SERRANIA (AGS SERRANIA DE MALAGA) | PUERTA CORTAFUEGO | C2L4-111 |  | SIN MARCA-NO DEFINIDA-DESCONOCIDA |  | ASHS 999 | AGSS - Nuevo Hospital |  |  |  | 17 | VARIAS ESPECIALIDADES |  |  |  | No |  | No | No | EQUIPAMIENTO GENERAL E INDUSTRIAL |  | Disponible/ En uso |  | 2020-06-30 |  |  |  |  | 0 | No | MUEBLE
00560318 | SIRENA ALARMA | MAH03 - HOSPITAL DE LA SERRANIA (AGS SERRANIA DE MALAGA) | SIRENA INTERIOR CON FOCO DIRECCIONABLE. | CCOCL1-78 |  | AGUILERA ELECTRÓNICA | AE/SA - C8 | ASHS 2501 | AGSS - Hospitalización General de Cuidados Críticos y Urgencias | 10345P2UL30 | UCI |  | 17 | VARIAS ESPECIALIDADES |  |  |  | No |  | No | No | EQUIPAMIENTO GENERAL E INDUSTRIAL |  | Disponible/ En uso |  | 2020-06-30 |  |  |  |  | 0 | No | MUEBLE
00560319 | DETECTOR DE INCENDIOS | MAH03 - HOSPITAL DE LA SERRANIA (AGS SERRANIA DE MALAGA) | DETECTOR OPTICO-TERMICO ALGORITMICO. | C2L4-112 |  | AGUILERA ELECTRÓNICA | AE/SA-OPI | ASHS 999 | AGSS - Nuevo Hospital |  |  |  | 17 | VARIAS ESPECIALIDADES |  |  |  | No |  | No | No | EQUIPAMIENTO GENERAL E INDUSTRIAL |  | Disponible/ En uso |  | 2020-06-30 |  |  |  |  | 0 | No | MUEBLE
00560320 | PUERTA CONTRAINCENDIOS EF/RF | MAH03 - HOSPITAL DE LA SERRANIA (AGS SERRANIA DE MALAGA) | DETECTOR OPTICO-TERMICO ALGORITMICO. | C2L4-113 |  | TROX | FKA-3 | ASHS 999 | AGSS - Nuevo Hospital |  |  |  | 17 | VARIAS ESPECIALIDADES |  |  |  | No |  | No | No | EQUIPAMIENTO GENERAL E INDUSTRIAL |  | Disponible/ En uso |  | 2020-06-30 |  |  |  |  | 0 | No | MUEBLE
00560321 | PUERTA CONTRAINCENDIOS EF/RF | MAH03 - HOSPITAL DE LA SERRANIA (AGS SERRANIA DE MALAGA) | DETECTOR OPTICO-TERMICO ALGORITMICO. | C2L4-114 |  | TROX | FKA-3 | ASHS 999 | AGSS - Nuevo Hospital |  |  |  | 17 | VARIAS ESPECIALIDADES |  |  |  | No |  | No | No | EQUIPAMIENTO GENERAL E INDUSTRIAL |  | Disponible/ En uso |  | 2020-06-30 |  |  |  |  | 0 | No | MUEBLE
00560322 | DETECTOR DE INCENDIOS | MAH03 - HOSPITAL DE LA SERRANIA (AGS SERRANIA DE MALAGA) | DETECTOR OPTICO-TERMICO ALGORITMICO. | C2L4-115 |  | AGUILERA ELECTRÓNICA | AE/SA-OPI | ASHS 999 | AGSS - Nuevo Hospital |  |  |  | 17 | VARIAS ESPECIALIDADES |  |  |  | No |  | No | No | EQUIPAMIENTO GENERAL E INDUSTRIAL |  | Disponible/ En uso |  | 2020-06-30 |  |  |  |  | 0 | No | MUEBLE
00560323 | PUERTA CONTRAINCENDIOS EF/RF | MAH03 - HOSPITAL DE LA SERRANIA (AGS SERRANIA DE MALAGA) | COMPUERTAS CORTAFUEGO | C2L4-116 |  | TROX | FKA-3 | ASHS 999 | AGSS - Nuevo Hospital |  |  |  | 17 | VARIAS ESPECIALIDADES |  |  |  | No |  | No | No | EQUIPAMIENTO GENERAL E INDUSTRIAL |  | Disponible/ En uso |  | 2020-06-30 |  |  |  |  | 0 | No | MUEBLE
00560324 | PUERTA CONTRAINCENDIOS EF/RF | MAH03 - HOSPITAL DE LA SERRANIA (AGS SERRANIA DE MALAGA) | COMPUERTAS CORTAFUEGO | C2L4-117 |  | TROX | FKA-3 | ASHS 999 | AGSS - Nuevo Hospital |  |  |  | 17 | VARIAS ESPECIALIDADES |  |  |  | No |  | No | No | EQUIPAMIENTO GENERAL E INDUSTRIAL |  | Disponible/ En uso |  | 2020-06-30 |  |  |  |  | 0 | No | MUEBLE
00560325 | PUERTA CONTRAINCENDIOS EF/RF | MAH03 - HOSPITAL DE LA SERRANIA (AGS SERRANIA DE MALAGA) | COMPUERTAS CORTAFUEGO | C2L4-118 |  | TROX | FKA-3 | ASHS 999 | AGSS - Nuevo Hospital |  |  |  | 17 | VARIAS ESPECIALIDADES |  |  |  | No |  | No | No | EQUIPAMIENTO GENERAL E INDUSTRIAL |  | Disponible/ En uso |  | 2020-06-30 |  |  |  |  | 0 | No | MUEBLE
00560326 | PUERTA CONTRAINCENDIOS EF/RF | MAH03 - HOSPITAL DE LA SERRANIA (AGS SERRANIA DE MALAGA) | COMPUERTAS CORTAFUEGO | C2L4-119 |  | TROX | FKA-3 | ASHS 999 | AGSS - Nuevo Hospital |  |  |  | 17 | VARIAS ESPECIALIDADES |  |  |  | No |  | No | No | EQUIPAMIENTO GENERAL E INDUSTRIAL |  | Disponible/ En uso |  | 2020-06-30 |  |  |  |  | 0 | No | MUEBLE
00560327 | PUERTA CONTRAINCENDIOS EF/RF | MAH03 - HOSPITAL DE LA SERRANIA (AGS SERRANIA DE MALAGA) | COMPUERTAS CORTAFUEGO | C2L4-120 |  | TROX | FKA-3 | ASHS 999 | AGSS - Nuevo Hospital |  |  |  | 17 | VARIAS ESPECIALIDADES |  |  |  | No |  | No | No | EQUIPAMIENTO GENERAL E INDUSTRIAL |  | Disponible/ En uso |  | 2020-06-30 |  |  |  |  | 0 | No | MUEBLE
00560328 | PUERTA CONTRAINCENDIOS EF/RF | MAH03 - HOSPITAL DE LA SERRANIA (AGS SERRANIA DE MALAGA) | COMPUERTAS CORTAFUEGO | C2L4-121 |  | TROX | FKA-3 | ASHS 999 | AGSS - Nuevo Hospital |  |  |  | 17 | VARIAS ESPECIALIDADES |  |  |  | No |  | No | No | EQUIPAMIENTO GENERAL E INDUSTRIAL |  | Disponible/ En uso |  | 2020-06-30 |  |  |  |  | 0 | No | MUEBLE
00560329 | PUERTA CONTRAINCENDIOS EF/RF | MAH03 - HOSPITAL DE LA SERRANIA (AGS SERRANIA DE MALAGA) | COMPUERTAS CORTAFUEGO | C2L4-122 |  | TROX | FKA-3 | ASHS 999 | AGSS - Nuevo Hospital |  |  |  | 17 | VARIAS ESPECIALIDADES |  |  |  | No |  | No | No | EQUIPAMIENTO GENERAL E INDUSTRIAL |  | Disponible/ En uso |  | 2020-06-30 |  |  |  |  | 0 | No | MUEBLE
00560330 | PUERTA CONTRAINCENDIOS EF/RF | MAH03 - HOSPITAL DE LA SERRANIA (AGS SERRANIA DE MALAGA) | COMPUERTAS CORTAFUEGO | C2L4- |  | TROX | FKA-3 | ASHS 999 | AGSS - Nuevo Hospital |  |  |  | 17 | VARIAS ESPECIALIDADES |  |  |  | No |  | No | No | EQUIPAMIENTO GENERAL E INDUSTRIAL |  | Disponible/ En uso |  | 2020-06-30 |  |  |  |  | 0 | No | MUEBLE
00560331 | PUERTA CONTRAINCENDIOS EF/RF | MAH03 - HOSPITAL DE LA SERRANIA (AGS SERRANIA DE MALAGA) | COMPUERTAS CORTAFUEGO | C2L4- |  | TROX | FKA-3 | ASHS 999 | AGSS - Nuevo Hospital |  |  |  | 17 | VARIAS ESPECIALIDADES |  |  |  | No |  | No | No | EQUIPAMIENTO GENERAL E INDUSTRIAL |  | Disponible/ En uso |  | 2020-06-30 |  |  |  |  | 0 | No | MUEBLE
00560332 | PUERTA CONTRAINCENDIOS EF/RF | MAH03 - HOSPITAL DE LA SERRANIA (AGS SERRANIA DE MALAGA) | COMPUERTAS CORTAFUEGO | C2L4- |  | TROX | FKA-3 | ASHS 999 | AGSS - Nuevo Hospital |  |  |  | 17 | VARIAS ESPECIALIDADES |  |  |  | No |  | No | No | EQUIPAMIENTO GENERAL E INDUSTRIAL |  | Disponible/ En uso |  | 2020-06-30 |  |  |  |  | 0 | No | MUEBLE
00560333 | PUERTA CONTRAINCENDIOS EF/RF | MAH03 - HOSPITAL DE LA SERRANIA (AGS SERRANIA DE MALAGA) | COMPUERTAS CORTAFUEGO | C2L4- |  | TROX | FKA-3 | ASHS 999 | AGSS - Nuevo Hospital |  |  |  | 17 | VARIAS ESPECIALIDADES |  |  |  | No |  | No | No | EQUIPAMIENTO GENERAL E INDUSTRIAL |  | Disponible/ En uso |  | 2020-06-30 |  |  |  |  | 0 | No | MUEBLE
00560334 | PUERTA CONTRAINCENDIOS EF/RF | MAH03 - HOSPITAL DE LA SERRANIA (AGS SERRANIA DE MALAGA) | COMPUERTAS CORTAFUEGO | C2L4- |  | TROX | FKA-3 | ASHS 999 | AGSS - Nuevo Hospital |  |  |  | 17 | VARIAS ESPECIALIDADES |  |  |  | No |  | No | No | EQUIPAMIENTO GENERAL E INDUSTRIAL |  | Disponible/ En uso |  | 2020-06-30 |  |  |  |  | 0 | No | MUEBLE
00560335 | PUERTA CONTRAINCENDIOS EF/RF | MAH03 - HOSPITAL DE LA SERRANIA (AGS SERRANIA DE MALAGA) | COMPUERTAS CORTAFUEGO | C2L4- |  | TROX | FKA-3 | ASHS 999 | AGSS - Nuevo Hospital |  |  |  | 17 | VARIAS ESPECIALIDADES |  |  |  | No |  | No | No | EQUIPAMIENTO GENERAL E INDUSTRIAL |  | Disponible/ En uso |  | 2020-06-30 |  |  |  |  | 0 | No | MUEBLE
00560336 | DETECTOR DE INCENDIOS | MAH03 - HOSPITAL DE LA SERRANIA (AGS SERRANIA DE MALAGA) | DETECTOR OPTICO-TERMICO ALGORITMICO. | C2L4-123 |  | AGUILERA ELECTRÓNICA | AE/SA-OPI | ASHS 2501 | AGSS - Hospitalización General de Cuidados Críticos y Urgencias | 10345P2U401 | UCI |  | 17 | VARIAS ESPECIALIDADES |  |  |  | No |  | No | No | EQUIPAMIENTO GENERAL E INDUSTRIAL |  | Disponible/ En uso |  | 2020-06-30 |  |  |  |  | 0 | No | MUEBLE
00560337 | DETECTOR DE INCENDIOS | MAH03 - HOSPITAL DE LA SERRANIA (AGS SERRANIA DE MALAGA) | DETECTOR OPTICO-TERMICO ALGORITMICO. | C2L4-124 |  | AGUILERA ELECTRÓNICA | AE/SA-OPI | ASHS 2501 | AGSS - Hospitalización General de Cuidados Críticos y Urgencias | 10345P2UL34 | UCI |  | 17 | VARIAS ESPECIALIDADES |  |  |  | No |  | No | No | EQUIPAMIENTO GENERAL E INDUSTRIAL |  | Disponible/ En uso |  | 2020-06-30 |  |  |  |  | 0 | No | MUEBLE
00560338 | DETECTOR DE INCENDIOS | MAH03 - HOSPITAL DE LA SERRANIA (AGS SERRANIA DE MALAGA) | DETECTOR OPTICO-TERMICO ALGORITMICO. | C2L5-1 |  | AGUILERA ELECTRÓNICA | AE/SA-OPI | ASHS 1407 | AGSS - Hospitalización de Medicina Interna | 10345P2H.4 | HOSPITALIZACION |  | 17 | VARIAS ESPECIALIDADES |  |  |  | No |  | No | No | EQUIPAMIENTO GENERAL E INDUSTRIAL |  | Disponible/ En uso |  | 2020-06-30 |  |  |  |  | 0 | No | MUEBLE
00560339 | DETECTOR DE INCENDIOS | MAH03 - HOSPITAL DE LA SERRANIA (AGS SERRANIA DE MALAGA) | DETECTOR OPTICO-TERMICO ALGORITMICO. | C2L5-2 |  | AGUILERA ELECTRÓNICA | AE/SA-OPI | ASHS 1407 | AGSS - Hospitalización de Medicina Interna | 10345P2H.4 | HOSPITALIZACION |  | 17 | VARIAS ESPECIALIDADES |  |  |  | No |  | No | No | EQUIPAMIENTO GENERAL E INDUSTRIAL |  | Disponible/ En uso |  | 2020-06-30 |  |  |  |  | 0 | No | MUEBLE
00560340 | PULSADOR ALARMA INCENDIOS | MAH03 - HOSPITAL DE LA SERRANIA (AGS SERRANIA DE MALAGA) | PULSADORES DE ALARMA | C2L5-3 |  | AGUILERA ELECTRÓNICA | AE/SA - PT | ASHS 1407 | AGSS - Hospitalización de Medicina Interna | 10345P2H.4 | HOSPITALIZACION |  | 17 | VARIAS ESPECIALIDADES |  |  |  | No |  | No | No | EQUIPAMIENTO GENERAL E INDUSTRIAL |  | Disponible/ En uso |  | 2020-06-30 |  |  |  |  | 0 | No | MUEBLE
00560341 | PUERTA CONTRAINCENDIOS EF/RF | MAH03 - HOSPITAL DE LA SERRANIA (AGS SERRANIA DE MALAGA) | COMPUERTAS CORTAFUEGO | C2L5-4 |  | TROX | FKA-3 | ASHS 999 | AGSS - Nuevo Hospital |  |  |  | 17 | VARIAS ESPECIALIDADES |  |  |  | No |  | No | No | EQUIPAMIENTO GENERAL E INDUSTRIAL |  | Disponible/ En uso |  | 2020-06-30 |  |  |  |  | 0 | No | MUEBLE
00560342 | PUERTA CONTRAINCENDIOS EF/RF | MAH03 - HOSPITAL DE LA SERRANIA (AGS SERRANIA DE MALAGA) | PUERTA CORTAFUEGO | C2L5-5 |  | SIN MARCA-NO DEFINIDA-DESCONOCIDA |  | ASHS 999 | AGSS - Nuevo Hospital |  |  |  | 17 | VARIAS ESPECIALIDADES |  |  |  | No |  | No | No | EQUIPAMIENTO GENERAL E INDUSTRIAL |  | Disponible/ En uso |  | 2020-06-30 |  |  |  |  | 0 | No | MUEBLE
00560343 | SIRENA ALARMA | MAH03 - HOSPITAL DE LA SERRANIA (AGS SERRANIA DE MALAGA) | SIRENA INTERIOR CON FOCO DIRECCIONABLE. | CCOCL1-78 |  | AGUILERA ELECTRÓNICA | AE/SA - C8 | ASHS 999 | AGSS - Nuevo Hospital |  |  |  | 17 | VARIAS ESPECIALIDADES |  |  |  | No |  | No | No | EQUIPAMIENTO GENERAL E INDUSTRIAL |  | Disponible/ En uso |  | 2020-06-30 |  |  |  |  | 0 | No | MUEBLE
00560344 | DETECTOR DE INCENDIOS | MAH03 - HOSPITAL DE LA SERRANIA (AGS SERRANIA DE MALAGA) | DETECTOR OPTICO-TERMICO ALGORITMICO. | C2L5- |  | AGUILERA ELECTRÓNICA | AE/SA-OPI | ASHS 1407 | AGSS - Hospitalización de Medicina Interna | 10345P2H.4 | HOSPITALIZACION |  | 17 | VARIAS ESPECIALIDADES |  |  |  | No |  | No | No | EQUIPAMIENTO GENERAL E INDUSTRIAL |  | Disponible/ En uso |  | 2020-06-30 |  |  |  |  | 0 | No | MUEBLE
00560345 | DETECTOR DE INCENDIOS | MAH03 - HOSPITAL DE LA SERRANIA (AGS SERRANIA DE MALAGA) | DETECTOR OPTICO-TERMICO ALGORITMICO. | C2L5-7 |  | AGUILERA ELECTRÓNICA | AE/SA-OPI | ASHS 1407 | AGSS - Hospitalización de Medicina Interna | 10345P2H.5 | HOSPITALIZACION |  | 17 | VARIAS ESPECIALIDADES |  |  |  | No |  | No | No | EQUIPAMIENTO GENERAL E INDUSTRIAL |  | Disponible/ En uso |  | 2020-06-30 |  |  |  |  | 0 | No | MUEBLE
00560346 | DETECTOR DE INCENDIOS | MAH03 - HOSPITAL DE LA SERRANIA (AGS SERRANIA DE MALAGA) | DETECTOR OPTICO-TERMICO ALGORITMICO. | C2L5-8 |  | AGUILERA ELECTRÓNICA | AE/SA-OPI | ASHS 1407 | AGSS - Hospitalización de Medicina Interna | 10345P2H.5 | HOSPITALIZACION |  | 17 | VARIAS ESPECIALIDADES |  |  |  | No |  | No | No | EQUIPAMIENTO GENERAL E INDUSTRIAL |  | Disponible/ En uso |  | 2020-06-30 |  |  |  |  | 0 | No | MUEBLE
00560347 | DETECTOR DE INCENDIOS | MAH03 - HOSPITAL DE LA SERRANIA (AGS SERRANIA DE MALAGA) | DETECTOR OPTICO-TERMICO ALGORITMICO. | C2L5-9 |  | AGUILERA ELECTRÓNICA | AE/SA-OPI | ASHS 1407 | AGSS - Hospitalización de Medicina Interna | 10345P2H39 | HOSPITALIZACION |  | 17 | VARIAS ESPECIALIDADES |  |  |  | No |  | No | No | EQUIPAMIENTO GENERAL E INDUSTRIAL |  | Disponible/ En uso |  | 2020-06-30 |  |  |  |  | 0 | No | MUEBLE
00560348 | DETECTOR DE INCENDIOS | MAH03 - HOSPITAL DE LA SERRANIA (AGS SERRANIA DE MALAGA) | DETECTOR OPTICO-TERMICO ALGORITMICO. | C2L5-10 |  | AGUILERA ELECTRÓNICA | AE/SA-OPI | ASHS 1407 | AGSS - Hospitalización de Medicina Interna | 10345P2H217 | HOSPITALIZACION |  | 17 | VARIAS ESPECIALIDADES |  |  |  | No |  | No | No | EQUIPAMIENTO GENERAL E INDUSTRIAL |  | Disponible/ En uso |  | 2020-06-30 |  |  |  |  | 0 | No | MUEBLE
00560349 | DETECTOR DE INCENDIOS | MAH03 - HOSPITAL DE LA SERRANIA (AGS SERRANIA DE MALAGA) | DETECTOR OPTICO-TERMICO ALGORITMICO. | C2L5-11 |  | AGUILERA ELECTRÓNICA | AE/SA-OPI | ASHS 1407 | AGSS - Hospitalización de Medicina Interna | 10345P2H216 | HOSPITALIZACION |  | 17 | VARIAS ESPECIALIDADES |  |  |  | No |  | No | No | EQUIPAMIENTO GENERAL E INDUSTRIAL |  | Disponible/ En uso |  | 2020-06-30 |  |  |  |  | 0 | No | MUEBLE
00560350 | DETECTOR DE INCENDIOS | MAH03 - HOSPITAL DE LA SERRANIA (AGS SERRANIA DE MALAGA) | DETECTOR OPTICO-TERMICO ALGORITMICO. | C2L5-12 |  | AGUILERA ELECTRÓNICA | AE/SA-OPI | ASHS 1407 | AGSS - Hospitalización de Medicina Interna | 10345P2H218 | HOSPITALIZACION |  | 17 | VARIAS ESPECIALIDADES |  |  |  | No |  | No | No | EQUIPAMIENTO GENERAL E INDUSTRIAL |  | Disponible/ En uso |  | 2020-06-30 |  |  |  |  | 0 | No | MUEBLE
00560351 | DETECTOR DE INCENDIOS | MAH03 - HOSPITAL DE LA SERRANIA (AGS SERRANIA DE MALAGA) | DETECTOR OPTICO-TERMICO ALGORITMICO. | C2L5-13 |  | AGUILERA ELECTRÓNICA | AE/SA-OPI | ASHS 1407 | AGSS - Hospitalización de Medicina Interna | 10345P2H38 | HOSPITALIZACION |  | 17 | VARIAS ESPECIALIDADES |  |  |  | No |  | No | No | EQUIPAMIENTO GENERAL E INDUSTRIAL |  | Disponible/ En uso |  | 2020-06-30 |  |  |  |  | 0 | No | MUEBLE
00560352 | DETECTOR DE INCENDIOS | MAH03 - HOSPITAL DE LA SERRANIA (AGS SERRANIA DE MALAGA) | DETECTOR OPTICO-TERMICO ALGORITMICO. | C2L5-14 |  | AGUILERA ELECTRÓNICA | AE/SA-OPI | ASHS 1407 | AGSS - Hospitalización de Medicina Interna | 10345P2H38 | HOSPITALIZACION |  | 17 | VARIAS ESPECIALIDADES |  |  |  | No |  | No | No | EQUIPAMIENTO GENERAL E INDUSTRIAL |  | Disponible/ En uso |  | 2020-06-30 |  |  |  |  | 0 | No | MUEBLE
00560353 | PULSADOR ALARMA INCENDIOS | MAH03 - HOSPITAL DE LA SERRANIA (AGS SERRANIA DE MALAGA) | PULSADORES DE ALARMA | C2L5-15 |  | AGUILERA ELECTRÓNICA | AE/SA - PT | ASHS 1407 | AGSS - Hospitalización de Medicina Interna | 10345P2H38 | HOSPITALIZACION |  | 17 | VARIAS ESPECIALIDADES |  |  |  | No |  | No | No | EQUIPAMIENTO GENERAL E INDUSTRIAL |  | Disponible/ En uso |  | 2020-06-30 |  |  |  |  | 0 | No | MUEBLE
00560354 | DETECTOR DE INCENDIOS | MAH03 - HOSPITAL DE LA SERRANIA (AGS SERRANIA DE MALAGA) | DETECTOR OPTICO-TERMICO ALGORITMICO. | C2L5-16 |  | AGUILERA ELECTRÓNICA | AE/SA-OPI | ASHS 999 | AGSS - Nuevo Hospital |  |  |  | 17 | VARIAS ESPECIALIDADES |  |  |  | No |  | No | No | EQUIPAMIENTO GENERAL E INDUSTRIAL |  | Disponible/ En uso |  | 2020-06-30 |  |  |  |  | 0 | No | MUEBLE
00560355 | PUERTA CONTRAINCENDIOS EF/RF | MAH03 - HOSPITAL DE LA SERRANIA (AGS SERRANIA DE MALAGA) | COMPUERTAS CORTAFUEGO | C2L5-17 |  | TROX | FKA-3 | ASHS 999 | AGSS - Nuevo Hospital |  |  |  | 17 | VARIAS ESPECIALIDADES |  |  |  | No |  | No | No | EQUIPAMIENTO GENERAL E INDUSTRIAL |  | Disponible/ En uso |  | 2020-06-30 |  |  |  |  | 0 | No | MUEBLE
00560356 | DETECTOR DE INCENDIOS | MAH03 - HOSPITAL DE LA SERRANIA (AGS SERRANIA DE MALAGA) | DETECTOR OPTICO-TERMICO ALGORITMICO. | C2L5-18 |  | AGUILERA ELECTRÓNICA | AE/SA-OPI | ASHS 999 | AGSS - Nuevo Hospital |  |  |  | 17 | VARIAS ESPECIALIDADES |  |  |  | No |  | No | No | EQUIPAMIENTO GENERAL E INDUSTRIAL |  | Disponible/ En uso |  | 2020-06-30 |  |  |  |  | 0 | No | MUEBLE
00560357 | DETECTOR DE INCENDIOS | MAH03 - HOSPITAL DE LA SERRANIA (AGS SERRANIA DE MALAGA) | DETECTOR OPTICO-TERMICO ALGORITMICO. | C2L5-19 |  | AGUILERA ELECTRÓNICA | AE/SA-OPI | ASHS 1407 | AGSS - Hospitalización de Medicina Interna | 10345P2H220 | HOSPITALIZACION |  | 17 | VARIAS ESPECIALIDADES |  |  |  | No |  | No | No | EQUIPAMIENTO GENERAL E INDUSTRIAL |  | Disponible/ En uso |  | 2020-06-30 |  |  |  |  | 0 | No | MUEBLE
00560358 | DETECTOR DE INCENDIOS | MAH03 - HOSPITAL DE LA SERRANIA (AGS SERRANIA DE MALAGA) | DETECTOR OPTICO-TERMICO ALGORITMICO. | C2L5-20 |  | AGUILERA ELECTRÓNICA | AE/SA-OPI | ASHS 1407 | AGSS - Hospitalización de Medicina Interna | 10345P2H38 | HOSPITALIZACION |  | 17 | VARIAS ESPECIALIDADES |  |  |  | No |  | No | No | EQUIPAMIENTO GENERAL E INDUSTRIAL |  | Disponible/ En uso |  | 2020-06-30 |  |  |  |  | 0 | No | MUEBLE
00560359 | DETECTOR DE INCENDIOS | MAH03 - HOSPITAL DE LA SERRANIA (AGS SERRANIA DE MALAGA) | DETECTOR OPTICO-TERMICO ALGORITMICO. | C2L5-21 |  | AGUILERA ELECTRÓNICA | AE/SA-OPI | ASHS 1407 | AGSS - Hospitalización de Medicina Interna | 10345P2H38 | HOSPITALIZACION |  | 17 | VARIAS ESPECIALIDADES |  |  |  | No |  | No | No | EQUIPAMIENTO GENERAL E INDUSTRIAL |  | Disponible/ En uso |  | 2020-06-30 |  |  |  |  | 0 | No | MUEBLE
00560360 | DETECTOR DE INCENDIOS | MAH03 - HOSPITAL DE LA SERRANIA (AGS SERRANIA DE MALAGA) | DETECTOR OPTICO-TERMICO ALGORITMICO. | C2L5-22 |  | AGUILERA ELECTRÓNICA | AE/SA-OPI | ASHS 1407 | AGSS - Hospitalización de Medicina Interna | 10345P2H213 | HOSPITALIZACION |  | 17 | VARIAS ESPECIALIDADES |  |  |  | No |  | No | No | EQUIPAMIENTO GENERAL E INDUSTRIAL |  | Disponible/ En uso |  | 2020-06-30 |  |  |  |  | 0 | No | MUEBLE
00560361 | DETECTOR DE INCENDIOS | MAH03 - HOSPITAL DE LA SERRANIA (AGS SERRANIA DE MALAGA) | DETECTOR OPTICO-TERMICO ALGORITMICO. | C2L5-23 |  | AGUILERA ELECTRÓNICA | AE/SA-OPI | ASHS 1407 | AGSS - Hospitalización de Medicina Interna | 10345P2H221 | HOSPITALIZACION |  | 17 | VARIAS ESPECIALIDADES |  |  |  | No |  | No | No | EQUIPAMIENTO GENERAL E INDUSTRIAL |  | Disponible/ En uso |  | 2020-06-30 |  |  |  |  | 0 | No | MUEBLE
00560362 | DETECTOR DE INCENDIOS | MAH03 - HOSPITAL DE LA SERRANIA (AGS SERRANIA DE MALAGA) | DETECTOR OPTICO-TERMICO ALGORITMICO. | C2L5-24 |  | AGUILERA ELECTRÓNICA | AE/SA-OPI | ASHS 1407 | AGSS - Hospitalización de Medicina Interna | 10345P2H212 | HOSPITALIZACION |  | 17 | VARIAS ESPECIALIDADES |  |  |  | No |  | No | No | EQUIPAMIENTO GENERAL E INDUSTRIAL |  | Disponible/ En uso |  | 2020-06-30 |  |  |  |  | 0 | No | MUEBLE
00560363 | DETECTOR DE INCENDIOS | MAH03 - HOSPITAL DE LA SERRANIA (AGS SERRANIA DE MALAGA) | DETECTOR OPTICO-TERMICO ALGORITMICO. | C2L5-25 |  | AGUILERA ELECTRÓNICA | AE/SA-OPI | ASHS 1407 | AGSS - Hospitalización de Medicina Interna | 10345P2H222 | HOSPITALIZACION |  | 17 | VARIAS ESPECIALIDADES |  |  |  | No |  | No | No | EQUIPAMIENTO GENERAL E INDUSTRIAL |  | Disponible/ En uso |  | 2020-06-30 |  |  |  |  | 0 | No | MUEBLE
00560364 | DETECTOR DE INCENDIOS | MAH03 - HOSPITAL DE LA SERRANIA (AGS SERRANIA DE MALAGA) | DETECTOR OPTICO-TERMICO ALGORITMICO. | C2L5-26 |  | AGUILERA ELECTRÓNICA | AE/SA-OPI | ASHS 1407 | AGSS - Hospitalización de Medicina Interna | 10345P2H38 | HOSPITALIZACION |  | 17 | VARIAS ESPECIALIDADES |  |  |  | No |  | No | No | EQUIPAMIENTO GENERAL E INDUSTRIAL |  | Disponible/ En uso |  | 2020-06-30 |  |  |  |  | 0 | No | MUEBLE
00560365 | DETECTOR DE INCENDIOS | MAH03 - HOSPITAL DE LA SERRANIA (AGS SERRANIA DE MALAGA) | DETECTOR OPTICO-TERMICO ALGORITMICO. | C2L5-27 |  | AGUILERA ELECTRÓNICA | AE/SA-OPI | ASHS 1407 | AGSS - Hospitalización de Medicina Interna | 10345P2H38 | HOSPITALIZACION |  | 17 | VARIAS ESPECIALIDADES |  |  |  | No |  | No | No | EQUIPAMIENTO GENERAL E INDUSTRIAL |  | Disponible/ En uso |  | 2020-06-30 |  |  |  |  | 0 | No | MUEBLE
00560366 | DETECTOR DE INCENDIOS | MAH03 - HOSPITAL DE LA SERRANIA (AGS SERRANIA DE MALAGA) | DETECTOR OPTICO-TERMICO ALGORITMICO. | C2L5-28 |  | AGUILERA ELECTRÓNICA | AE/SA-OPI | ASHS 1407 | AGSS - Hospitalización de Medicina Interna | 10345P2H211 | HOSPITALIZACION |  | 17 | VARIAS ESPECIALIDADES |  |  |  | No |  | No | No | EQUIPAMIENTO GENERAL E INDUSTRIAL |  | Disponible/ En uso |  | 2020-06-30 |  |  |  |  | 0 | No | MUEBLE
00560367 | DETECTOR DE INCENDIOS | MAH03 - HOSPITAL DE LA SERRANIA (AGS SERRANIA DE MALAGA) | DETECTOR OPTICO-TERMICO ALGORITMICO. | C2L5-29 |  | AGUILERA ELECTRÓNICA | AE/SA-OPI | ASHS 1407 | AGSS - Hospitalización de Medicina Interna | 10345P2H223 | HOSPITALIZACION |  | 17 | VARIAS ESPECIALIDADES |  |  |  | No |  | No | No | EQUIPAMIENTO GENERAL E INDUSTRIAL |  | Disponible/ En uso |  | 2020-06-30 |  |  |  |  | 0 | No | MUEBLE
00560368 | DETECTOR DE INCENDIOS | MAH03 - HOSPITAL DE LA SERRANIA (AGS SERRANIA DE MALAGA) | DETECTOR OPTICO-TERMICO ALGORITMICO. | C2L5-30 |  | AGUILERA ELECTRÓNICA | AE/SA-OPI | ASHS 1407 | AGSS - Hospitalización de Medicina Interna | 10345P2H210 | HOSPITALIZACION |  | 17 | VARIAS ESPECIALIDADES |  |  |  | No |  | No | No | EQUIPAMIENTO GENERAL E INDUSTRIAL |  | Disponible/ En uso |  | 2020-06-30 |  |  |  |  | 0 | No | MUEBLE
00560369 | DETECTOR DE INCENDIOS | MAH03 - HOSPITAL DE LA SERRANIA (AGS SERRANIA DE MALAGA) | DETECTOR OPTICO-TERMICO ALGORITMICO. | C2L5-31 |  | AGUILERA ELECTRÓNICA | AE/SA-OPI | ASHS 1407 | AGSS - Hospitalización de Medicina Interna | 10345P2H210 | HOSPITALIZACION |  | 17 | VARIAS ESPECIALIDADES |  |  |  | No |  | No | No | EQUIPAMIENTO GENERAL E INDUSTRIAL |  | Disponible/ En uso |  | 2020-06-30 |  |  |  |  | 0 | No | MUEBLE
00560370 | DETECTOR DE INCENDIOS | MAH03 - HOSPITAL DE LA SERRANIA (AGS SERRANIA DE MALAGA) | DETECTOR OPTICO-TERMICO ALGORITMICO. | C2L5-32 |  | AGUILERA ELECTRÓNICA | AE/SA-OPI | ASHS 1407 | AGSS - Hospitalización de Medicina Interna | 10345P2H38 | HOSPITALIZACION |  | 17 | VARIAS ESPECIALIDADES |  |  |  | No |  | No | No | EQUIPAMIENTO GENERAL E INDUSTRIAL |  | Disponible/ En uso |  | 2020-06-30 |  |  |  |  | 0 | No | MUEBLE
00560371 | DETECTOR DE INCENDIOS | MAH03 - HOSPITAL DE LA SERRANIA (AGS SERRANIA DE MALAGA) | DETECTOR OPTICO-TERMICO ALGORITMICO. | C2L5-33 |  | AGUILERA ELECTRÓNICA | AE/SA-OPI | ASHS 1407 | AGSS - Hospitalización de Medicina Interna | 10345P2H38 | HOSPITALIZACION |  | 17 | VARIAS ESPECIALIDADES |  |  |  | No |  | No | No | EQUIPAMIENTO GENERAL E INDUSTRIAL |  | Disponible/ En uso |  | 2020-06-30 |  |  |  |  | 0 | No | MUEBLE
00560372 | DETECTOR DE INCENDIOS | MAH03 - HOSPITAL DE LA SERRANIA (AGS SERRANIA DE MALAGA) | DETECTOR OPTICO-TERMICO ALGORITMICO. | C2L5-34 |  | AGUILERA ELECTRÓNICA | AE/SA-OPI | ASHS 1407 | AGSS - Hospitalización de Medicina Interna | 10345P2H209 | HOSPITALIZACION |  | 17 | VARIAS ESPECIALIDADES |  |  |  | No |  | No | No | EQUIPAMIENTO GENERAL E INDUSTRIAL |  | Disponible/ En uso |  | 2020-06-30 |  |  |  |  | 0 | No | MUEBLE
00560373 | DETECTOR DE INCENDIOS | MAH03 - HOSPITAL DE LA SERRANIA (AGS SERRANIA DE MALAGA) | DETECTOR OPTICO-TERMICO ALGORITMICO. | C2L5-35 |  | AGUILERA ELECTRÓNICA | AE/SA-OPI | ASHS 1407 | AGSS - Hospitalización de Medicina Interna | 10345P2H65 | HOSPITALIZACION |  | 17 | VARIAS ESPECIALIDADES |  |  |  | No |  | No | No | EQUIPAMIENTO GENERAL E INDUSTRIAL |  | Disponible/ En uso |  | 2020-06-30 |  |  |  |  | 0 | No | MUEBLE
00560374 | PULSADOR ALARMA INCENDIOS | MAH03 - HOSPITAL DE LA SERRANIA (AGS SERRANIA DE MALAGA) | PULSADORES DE ALARMA | C2L5-36 |  | AGUILERA ELECTRÓNICA | AE/SA - PT | ASHS 1407 | AGSS - Hospitalización de Medicina Interna | 10345P2H38 | HOSPITALIZACION |  | 17 | VARIAS ESPECIALIDADES |  |  |  | No |  | No | No | EQUIPAMIENTO GENERAL E INDUSTRIAL |  | Disponible/ En uso |  | 2020-06-30 |  |  |  |  | 0 | No | MUEBLE
00560375 | DETECTOR DE INCENDIOS | MAH03 - HOSPITAL DE LA SERRANIA (AGS SERRANIA DE MALAGA) | DETECTOR OPTICO-TERMICO ALGORITMICO. | C2L5-37 |  | AGUILERA ELECTRÓNICA | AE/SA-OPI | ASHS 1407 | AGSS - Hospitalización de Medicina Interna | 10345P2H208 | HOSPITALIZACION |  | 17 | VARIAS ESPECIALIDADES |  |  |  | No |  | No | No | EQUIPAMIENTO GENERAL E INDUSTRIAL |  | Disponible/ En uso |  | 2020-06-30 |  |  |  |  | 0 | No | MUEBLE
00560376 | DETECTOR DE INCENDIOS | MAH03 - HOSPITAL DE LA SERRANIA (AGS SERRANIA DE MALAGA) | DETECTOR OPTICO-TERMICO ALGORITMICO. | C2L5-38 |  | AGUILERA ELECTRÓNICA | AE/SA-OPI | ASHS 1407 | AGSS - Hospitalización de Medicina Interna | 10345P2H66 | HOSPITALIZACION |  | 17 | VARIAS ESPECIALIDADES |  |  |  | No |  | No | No | EQUIPAMIENTO GENERAL E INDUSTRIAL |  | Disponible/ En uso |  | 2020-06-30 |  |  |  |  | 0 | No | MUEBLE
00560377 | DETECTOR DE INCENDIOS | MAH03 - HOSPITAL DE LA SERRANIA (AGS SERRANIA DE MALAGA) | DETECTOR OPTICO-TERMICO ALGORITMICO. | C2L5-39 |  | AGUILERA ELECTRÓNICA | AE/SA-OPI | ASHS 1407 | AGSS - Hospitalización de Medicina Interna | 10345P2H.C2 | HOSPITALIZACION |  | 17 | VARIAS ESPECIALIDADES |  |  |  | No |  | No | No | EQUIPAMIENTO GENERAL E INDUSTRIAL |  | Disponible/ En uso |  | 2020-06-30 |  |  |  |  | 0 | No | MUEBLE
00560378 | DETECTOR DE INCENDIOS | MAH03 - HOSPITAL DE LA SERRANIA (AGS SERRANIA DE MALAGA) | DETECTOR OPTICO-TERMICO ALGORITMICO. | C2L5-40 |  | AGUILERA ELECTRÓNICA | AE/SA-OPI | ASHS 1407 | AGSS - Hospitalización de Medicina Interna | 10345P2H38 | HOSPITALIZACION |  | 17 | VARIAS ESPECIALIDADES |  |  |  | No |  | No | No | EQUIPAMIENTO GENERAL E INDUSTRIAL |  | Disponible/ En uso |  | 2020-06-30 |  |  |  |  | 0 | No | MUEBLE
00560379 | DETECTOR DE INCENDIOS | MAH03 - HOSPITAL DE LA SERRANIA (AGS SERRANIA DE MALAGA) | DETECTOR OPTICO-TERMICO ALGORITMICO. | C2L5-41 |  | AGUILERA ELECTRÓNICA | AE/SA-OPI | ASHS 1407 | AGSS - Hospitalización de Medicina Interna | 10345P2H38 | HOSPITALIZACION |  | 17 | VARIAS ESPECIALIDADES |  |  |  | No |  | No | No | EQUIPAMIENTO GENERAL E INDUSTRIAL |  | Disponible/ En uso |  | 2020-06-30 |  |  |  |  | 0 | No | MUEBLE
00560380 | DETECTOR DE INCENDIOS | MAH03 - HOSPITAL DE LA SERRANIA (AGS SERRANIA DE MALAGA) | DETECTOR OPTICO-TERMICO ALGORITMICO. | C2L5-42 |  | AGUILERA ELECTRÓNICA | AE/SA-OPI | ASHS 1407 | AGSS - Hospitalización de Medicina Interna | 10345P2H207 | HOSPITALIZACION |  | 17 | VARIAS ESPECIALIDADES |  |  |  | No |  | No | No | EQUIPAMIENTO GENERAL E INDUSTRIAL |  | Disponible/ En uso |  | 2020-06-30 |  |  |  |  | 0 | No | MUEBLE
00560381 | DETECTOR DE INCENDIOS | MAH03 - HOSPITAL DE LA SERRANIA (AGS SERRANIA DE MALAGA) | DETECTOR OPTICO-TERMICO ALGORITMICO. | C2L5-43 |  | AGUILERA ELECTRÓNICA | AE/SA-OPI | ASHS 1407 | AGSS - Hospitalización de Medicina Interna | 10345P2H68 | HOSPITALIZACION |  | 17 | VARIAS ESPECIALIDADES |  |  |  | No |  | No | No | EQUIPAMIENTO GENERAL E INDUSTRIAL |  | Disponible/ En uso |  | 2020-06-30 |  |  |  |  | 0 | No | MUEBLE
00560382 | DETECTOR DE INCENDIOS | MAH03 - HOSPITAL DE LA SERRANIA (AGS SERRANIA DE MALAGA) | DETECTOR OPTICO-TERMICO ALGORITMICO. | C2L5-44 |  | AGUILERA ELECTRÓNICA | AE/SA-OPI | ASHS 1407 | AGSS - Hospitalización de Medicina Interna | 10345P2H42 | HOSPITALIZACION |  | 17 | VARIAS ESPECIALIDADES |  |  |  | No |  | No | No | EQUIPAMIENTO GENERAL E INDUSTRIAL |  | Disponible/ En uso |  | 2020-06-30 |  |  |  |  | 0 | No | MUEBLE
00560383 | DETECTOR DE INCENDIOS | MAH03 - HOSPITAL DE LA SERRANIA (AGS SERRANIA DE MALAGA) | DETECTOR OPTICO-TERMICO ALGORITMICO. | C2L5-45 |  | AGUILERA ELECTRÓNICA | AE/SA-OPI | ASHS 1407 | AGSS - Hospitalización de Medicina Interna | 10345P2H206 | HOSPITALIZACION |  | 17 | VARIAS ESPECIALIDADES |  |  |  | No |  | No | No | EQUIPAMIENTO GENERAL E INDUSTRIAL |  | Disponible/ En uso |  | 2020-06-30 |  |  |  |  | 0 | No | MUEBLE
00560384 | DETECTOR DE INCENDIOS | MAH03 - HOSPITAL DE LA SERRANIA (AGS SERRANIA DE MALAGA) | DETECTOR OPTICO-TERMICO ALGORITMICO. | C2L5-46 |  | AGUILERA ELECTRÓNICA | AE/SA-OPI | ASHS 999 | AGSS - Nuevo Hospital |  |  |  | 17 | VARIAS ESPECIALIDADES |  |  |  | No |  | No | No | EQUIPAMIENTO GENERAL E INDUSTRIAL |  | Disponible/ En uso |  | 2020-06-30 |  |  |  |  | 0 | No | MUEBLE
00560385 | DETECTOR DE INCENDIOS | MAH03 - HOSPITAL DE LA SERRANIA (AGS SERRANIA DE MALAGA) | DETECTOR OPTICO-TERMICO ALGORITMICO. | C2L5-47 |  | AGUILERA ELECTRÓNICA | AE/SA-OPI | ASHS 1407 | AGSS - Hospitalización de Medicina Interna | 10345P2H224 | HOSPITALIZACION |  | 17 | VARIAS ESPECIALIDADES |  |  |  | No |  | No | No | EQUIPAMIENTO GENERAL E INDUSTRIAL |  | Disponible/ En uso |  | 2020-06-30 |  |  |  |  | 0 | No | MUEBLE
00560386 | DETECTOR DE INCENDIOS | MAH03 - HOSPITAL DE LA SERRANIA (AGS SERRANIA DE MALAGA) | DETECTOR OPTICO-TERMICO ALGORITMICO. | C2L5-48 |  | AGUILERA ELECTRÓNICA | AE/SA-OPI | ASHS 1407 | AGSS - Hospitalización de Medicina Interna | 10345P2H38 | HOSPITALIZACION |  | 17 | VARIAS ESPECIALIDADES |  |  |  | No |  | No | No | EQUIPAMIENTO GENERAL E INDUSTRIAL |  | Disponible/ En uso |  | 2020-06-30 |  |  |  |  | 0 | No | MUEBLE
00560387 | DETECTOR DE INCENDIOS | MAH03 - HOSPITAL DE LA SERRANIA (AGS SERRANIA DE MALAGA) | DETECTOR OPTICO-TERMICO ALGORITMICO. | C2L5-49 |  | AGUILERA ELECTRÓNICA | AE/SA-OPI | ASHS 1407 | AGSS - Hospitalización de Medicina Interna | 10345P2H38 | HOSPITALIZACION |  | 17 | VARIAS ESPECIALIDADES |  |  |  | No |  | No | No | EQUIPAMIENTO GENERAL E INDUSTRIAL |  | Disponible/ En uso |  | 2020-06-30 |  |  |  |  | 0 | No | MUEBLE
00560388 | DETECTOR DE INCENDIOS | MAH03 - HOSPITAL DE LA SERRANIA (AGS SERRANIA DE MALAGA) | DETECTOR OPTICO-TERMICO ALGORITMICO. | C2L5-50 |  | AGUILERA ELECTRÓNICA | AE/SA-OPI | ASHS 1407 | AGSS - Hospitalización de Medicina Interna | 10345P2H205 | HOSPITALIZACION |  | 17 | VARIAS ESPECIALIDADES |  |  |  | No |  | No | No | EQUIPAMIENTO GENERAL E INDUSTRIAL |  | Disponible/ En uso |  | 2020-06-30 |  |  |  |  | 0 | No | MUEBLE
00560389 | DETECTOR DE INCENDIOS | MAH03 - HOSPITAL DE LA SERRANIA (AGS SERRANIA DE MALAGA) | DETECTOR OPTICO-TERMICO ALGORITMICO. | C2L5-51 |  | AGUILERA ELECTRÓNICA | AE/SA-OPI | ASHS 1407 | AGSS - Hospitalización de Medicina Interna | 10345P2H225 | HOSPITALIZACION |  | 17 | VARIAS ESPECIALIDADES |  |  |  | No |  | No | No | EQUIPAMIENTO GENERAL E INDUSTRIAL |  | Disponible/ En uso |  | 2020-06-30 |  |  |  |  | 0 | No | MUEBLE
00560390 | DETECTOR DE INCENDIOS | MAH03 - HOSPITAL DE LA SERRANIA (AGS SERRANIA DE MALAGA) | DETECTOR OPTICO-TERMICO ALGORITMICO. | C2L5-52 |  | AGUILERA ELECTRÓNICA | AE/SA-OPI | ASHS 1407 | AGSS - Hospitalización de Medicina Interna | 10345P2H204 | HOSPITALIZACION |  | 17 | VARIAS ESPECIALIDADES |  |  |  | No |  | No | No | EQUIPAMIENTO GENERAL E INDUSTRIAL |  | Disponible/ En uso |  | 2020-06-30 |  |  |  |  | 0 | No | MUEBLE
00560391 | DETECTOR DE INCENDIOS | MAH03 - HOSPITAL DE LA SERRANIA (AGS SERRANIA DE MALAGA) | DETECTOR OPTICO-TERMICO ALGORITMICO. | C2L5-53 |  | AGUILERA ELECTRÓNICA | AE/SA-OPI | ASHS 1407 | AGSS - Hospitalización de Medicina Interna | 10345P2H226 | HOSPITALIZACION |  | 17 | VARIAS ESPECIALIDADES |  |  |  | No |  | No | No | EQUIPAMIENTO GENERAL E INDUSTRIAL |  | Disponible/ En uso |  | 2020-06-30 |  |  |  |  | 0 | No | MUEBLE
00560392 | DETECTOR DE INCENDIOS | MAH03 - HOSPITAL DE LA SERRANIA (AGS SERRANIA DE MALAGA) | DETECTOR OPTICO-TERMICO ALGORITMICO. | C2L5-54 |  | AGUILERA ELECTRÓNICA | AE/SA-OPI | ASHS 1407 | AGSS - Hospitalización de Medicina Interna | 10345P2H38 | HOSPITALIZACION |  | 17 | VARIAS ESPECIALIDADES |  |  |  | No |  | No | No | EQUIPAMIENTO GENERAL E INDUSTRIAL |  | Disponible/ En uso |  | 2020-06-30 |  |  |  |  | 0 | No | MUEBLE
00560393 | DETECTOR DE INCENDIOS | MAH03 - HOSPITAL DE LA SERRANIA (AGS SERRANIA DE MALAGA) | DETECTOR OPTICO-TERMICO ALGORITMICO. | C2L5-55 |  | AGUILERA ELECTRÓNICA | AE/SA-OPI | ASHS 1407 | AGSS - Hospitalización de Medicina Interna | 10345P2H38 | HOSPITALIZACION |  | 17 | VARIAS ESPECIALIDADES |  |  |  | No |  | No | No | EQUIPAMIENTO GENERAL E INDUSTRIAL |  | Disponible/ En uso |  | 2020-06-30 |  |  |  |  | 0 | No | MUEBLE
00560394 | DETECTOR DE INCENDIOS | MAH03 - HOSPITAL DE LA SERRANIA (AGS SERRANIA DE MALAGA) | DETECTOR OPTICO-TERMICO ALGORITMICO. | C2L5-56 |  | AGUILERA ELECTRÓNICA | AE/SA-OPI | ASHS 1407 | AGSS - Hospitalización de Medicina Interna | 10345P2H203 | HOSPITALIZACION |  | 17 | VARIAS ESPECIALIDADES |  |  |  | No |  | No | No | EQUIPAMIENTO GENERAL E INDUSTRIAL |  | Disponible/ En uso |  | 2020-06-30 |  |  |  |  | 0 | No | MUEBLE
00560395 | DETECTOR DE INCENDIOS | MAH03 - HOSPITAL DE LA SERRANIA (AGS SERRANIA DE MALAGA) | DETECTOR OPTICO-TERMICO ALGORITMICO. | C2L5-57 |  | AGUILERA ELECTRÓNICA | AE/SA-OPI | ASHS 1407 | AGSS - Hospitalización de Medicina Interna | 10345P2H227 | HOSPITALIZACION |  | 17 | VARIAS ESPECIALIDADES |  |  |  | No |  | No | No | EQUIPAMIENTO GENERAL E INDUSTRIAL |  | Disponible/ En uso |  | 2020-06-30 |  |  |  |  | 0 | No | MUEBLE
00560396 | PULSADOR ALARMA INCENDIOS | MAH03 - HOSPITAL DE LA SERRANIA (AGS SERRANIA DE MALAGA) | PULSADORES DE ALARMA | C2L5-58 |  | AGUILERA ELECTRÓNICA | AE/SA - PT | ASHS 1407 | AGSS - Hospitalización de Medicina Interna | 10345P2H38 | HOSPITALIZACION |  | 17 | VARIAS ESPECIALIDADES |  |  |  | No |  | No | No | EQUIPAMIENTO GENERAL E INDUSTRIAL |  | Disponible/ En uso |  | 2020-06-30 |  |  |  |  | 0 | No | MUEBLE
00560397 | DETECTOR DE INCENDIOS | MAH03 - HOSPITAL DE LA SERRANIA (AGS SERRANIA DE MALAGA) | DETECTOR OPTICO-TERMICO ALGORITMICO. | C2L5-59 |  | AGUILERA ELECTRÓNICA | AE/SA-OPI | ASHS 1407 | AGSS - Hospitalización de Medicina Interna | 10345P2H202 | HOSPITALIZACION |  | 17 | VARIAS ESPECIALIDADES |  |  |  | No |  | No | No | EQUIPAMIENTO GENERAL E INDUSTRIAL |  | Disponible/ En uso |  | 2020-06-30 |  |  |  |  | 0 | No | MUEBLE
00560398 | DETECTOR DE INCENDIOS | MAH03 - HOSPITAL DE LA SERRANIA (AGS SERRANIA DE MALAGA) | DETECTOR OPTICO-TERMICO ALGORITMICO. | C2L5-60 |  | AGUILERA ELECTRÓNICA | AE/SA-OPI | ASHS 1407 | AGSS - Hospitalización de Medicina Interna | 10345P2H226 | HOSPITALIZACION |  | 17 | VARIAS ESPECIALIDADES |  |  |  | No |  | No | No | EQUIPAMIENTO GENERAL E INDUSTRIAL |  | Disponible/ En uso |  | 2020-06-30 |  |  |  |  | 0 | No | MUEBLE
00560399 | DETECTOR DE INCENDIOS | MAH03 - HOSPITAL DE LA SERRANIA (AGS SERRANIA DE MALAGA) | DETECTOR OPTICO-TERMICO ALGORITMICO. | C2L5-61 |  | AGUILERA ELECTRÓNICA | AE/SA-OPI | ASHS 1407 | AGSS - Hospitalización de Medicina Interna | 10345P2H38 | HOSPITALIZACION |  | 17 | VARIAS ESPECIALIDADES |  |  |  | No |  | No | No | EQUIPAMIENTO GENERAL E INDUSTRIAL |  | Disponible/ En uso |  | 2020-06-30 |  |  |  |  | 0 | No | MUEBLE
00560400 | DETECTOR DE INCENDIOS | MAH03 - HOSPITAL DE LA SERRANIA (AGS SERRANIA DE MALAGA) | DETECTOR OPTICO-TERMICO ALGORITMICO. | C2L5-62 |  | AGUILERA ELECTRÓNICA | AE/SA-OPI | ASHS 1407 | AGSS - Hospitalización de Medicina Interna | 10345P2H38 | HOSPITALIZACION |  | 17 | VARIAS ESPECIALIDADES |  |  |  | No |  | No | No | EQUIPAMIENTO GENERAL E INDUSTRIAL |  | Disponible/ En uso |  | 2020-06-30 |  |  |  |  | 0 | No | MUEBLE
00560401 | DETECTOR DE INCENDIOS | MAH03 - HOSPITAL DE LA SERRANIA (AGS SERRANIA DE MALAGA) | DETECTOR OPTICO-TERMICO ALGORITMICO. | C2L5-63 |  | AGUILERA ELECTRÓNICA | AE/SA-OPI | ASHS 1407 | AGSS - Hospitalización de Medicina Interna | 10345P2H201 | HOSPITALIZACION |  | 17 | VARIAS ESPECIALIDADES |  |  |  | No |  | No | No | EQUIPAMIENTO GENERAL E INDUSTRIAL |  | Disponible/ En uso |  | 2020-06-30 |  |  |  |  | 0 | No | MUEBLE
00560402 | PUERTA CONTRAINCENDIOS EF/RF | MAH03 - HOSPITAL DE LA SERRANIA (AGS SERRANIA DE MALAGA) | PUERTA CORTAFUEGO | C2L5-64 |  | SIN MARCA-NO DEFINIDA-DESCONOCIDA |  | ASHS 999 | AGSS - Nuevo Hospital |  |  |  | 17 | VARIAS ESPECIALIDADES |  |  |  | No |  | No | No | EQUIPAMIENTO GENERAL E INDUSTRIAL |  | Disponible/ En uso |  | 2020-06-30 |  |  |  |  | 0 | No | MUEBLE
00560403 | SIRENA ALARMA | MAH03 - HOSPITAL DE LA SERRANIA (AGS SERRANIA DE MALAGA) | SIRENA INTERIOR CON FOCO DIRECCIONABLE. | CCOCL1-78 |  | AGUILERA ELECTRÓNICA | AE/SA - C8 | ASHS 1407 | AGSS - Hospitalización de Medicina Interna | 10345P2H38 | HOSPITALIZACION |  | 17 | VARIAS ESPECIALIDADES |  |  |  | No |  | No | No | EQUIPAMIENTO GENERAL E INDUSTRIAL |  | Disponible/ En uso |  | 2020-06-30 |  |  |  |  | 0 | No | MUEBLE
00560404 | PUERTA CONTRAINCENDIOS EF/RF | MAH03 - HOSPITAL DE LA SERRANIA (AGS SERRANIA DE MALAGA) | COMPUERTAS CORTAFUEGO | C2L5-65 |  | TROX | FKA-3 | ASHS 999 | AGSS - Nuevo Hospital |  |  |  | 17 | VARIAS ESPECIALIDADES |  |  |  | No |  | No | No | EQUIPAMIENTO GENERAL E INDUSTRIAL |  | Disponible/ En uso |  | 2020-06-30 |  |  |  |  | 0 | No | MUEBLE
00560405 | DETECTOR DE INCENDIOS | MAH03 - HOSPITAL DE LA SERRANIA (AGS SERRANIA DE MALAGA) | DETECTOR OPTICO-TERMICO ALGORITMICO. | C2L5-66 |  | AGUILERA ELECTRÓNICA | AE/SA-OPI | ASHS 999 | AGSS - Nuevo Hospital |  |  |  | 17 | VARIAS ESPECIALIDADES |  |  |  | No |  | No | No | EQUIPAMIENTO GENERAL E INDUSTRIAL |  | Disponible/ En uso |  | 2020-06-30 |  |  |  |  | 0 | No | MUEBLE
00560406 | PUERTA CONTRAINCENDIOS EF/RF | MAH03 - HOSPITAL DE LA SERRANIA (AGS SERRANIA DE MALAGA) | COMPUERTAS CORTAFUEGO | C2L5-67 |  | TROX | FKA-3 | ASHS 999 | AGSS - Nuevo Hospital |  |  |  | 17 | VARIAS ESPECIALIDADES |  |  |  | No |  | No | No | EQUIPAMIENTO GENERAL E INDUSTRIAL |  | Disponible/ En uso |  | 2020-06-30 |  |  |  |  | 0 | No | MUEBLE
00560407 | PUERTA CONTRAINCENDIOS EF/RF | MAH03 - HOSPITAL DE LA SERRANIA (AGS SERRANIA DE MALAGA) | COMPUERTAS CORTAFUEGO | C2L5-68 |  | TROX | FKA-3 | ASHS 999 | AGSS - Nuevo Hospital |  |  |  | 17 | VARIAS ESPECIALIDADES |  |  |  | No |  | No | No | EQUIPAMIENTO GENERAL E INDUSTRIAL |  | Disponible/ En uso |  | 2020-06-30 |  |  |  |  | 0 | No | MUEBLE
00560408 | DETECTOR DE INCENDIOS | MAH03 - HOSPITAL DE LA SERRANIA (AGS SERRANIA DE MALAGA) | DETECTOR OPTICO-TERMICO ALGORITMICO. | C2L5-69 |  | AGUILERA ELECTRÓNICA | AE/SA-OPI | ASHS 999 | AGSS - Nuevo Hospital |  |  |  | 17 | VARIAS ESPECIALIDADES |  |  |  | No |  | No | No | EQUIPAMIENTO GENERAL E INDUSTRIAL |  | Disponible/ En uso |  | 2020-06-30 |  |  |  |  | 0 | No | MUEBLE
00560409 | DETECTOR DE INCENDIOS | MAH03 - HOSPITAL DE LA SERRANIA (AGS SERRANIA DE MALAGA) | DETECTOR OPTICO-TERMICO ALGORITMICO. | C2L5-70 |  | AGUILERA ELECTRÓNICA | AE/SA-OPI | ASHS 999 | AGSS - Nuevo Hospital |  |  |  | 17 | VARIAS ESPECIALIDADES |  |  |  | No |  | No | No | EQUIPAMIENTO GENERAL E INDUSTRIAL |  | Disponible/ En uso |  | 2020-06-30 |  |  |  |  | 0 | No | MUEBLE
00560410 | DETECTOR DE INCENDIOS | MAH03 - HOSPITAL DE LA SERRANIA (AGS SERRANIA DE MALAGA) | DETECTOR OPTICO-TERMICO ALGORITMICO. | C2L5-71 |  | AGUILERA ELECTRÓNICA | AE/SA-OPI | ASHS 999 | AGSS - Nuevo Hospital |  |  |  | 17 | VARIAS ESPECIALIDADES |  |  |  | No |  | No | No | EQUIPAMIENTO GENERAL E INDUSTRIAL |  | Disponible/ En uso |  | 2020-06-30 |  |  |  |  | 0 | No | MUEBLE
00560411 | DETECTOR DE INCENDIOS | MAH03 - HOSPITAL DE LA SERRANIA (AGS SERRANIA DE MALAGA) | DETECTOR OPTICO-TERMICO ALGORITMICO. | C2L5-72 |  | AGUILERA ELECTRÓNICA | AE/SA-OPI | ASHS 999 | AGSS - Nuevo Hospital |  |  |  | 17 | VARIAS ESPECIALIDADES |  |  |  | No |  | No | No | EQUIPAMIENTO GENERAL E INDUSTRIAL |  | Disponible/ En uso |  | 2020-06-30 |  |  |  |  | 0 | No | MUEBLE
00560412 | DETECTOR DE INCENDIOS | MAH03 - HOSPITAL DE LA SERRANIA (AGS SERRANIA DE MALAGA) | DETECTOR OPTICO-TERMICO ALGORITMICO. | C2L5-73 |  | AGUILERA ELECTRÓNICA | AE/SA-OPI | ASHS 1407 | AGSS - Hospitalización de Medicina Interna | 10345P2H49O | HOSPITALIZACION |  | 17 | VARIAS ESPECIALIDADES |  |  |  | No |  | No | No | EQUIPAMIENTO GENERAL E INDUSTRIAL |  | Disponible/ En uso |  | 2020-06-30 |  |  |  |  | 0 | No | MUEBLE
00560413 | PUERTA CONTRAINCENDIOS EF/RF | MAH03 - HOSPITAL DE LA SERRANIA (AGS SERRANIA DE MALAGA) | PUERTA CORTAFUEGO | C2L5-74 |  | SIN MARCA-NO DEFINIDA-DESCONOCIDA |  | ASHS 999 | AGSS - Nuevo Hospital |  |  |  | 17 | VARIAS ESPECIALIDADES |  |  |  | No |  | No | No | EQUIPAMIENTO GENERAL E INDUSTRIAL |  | Disponible/ En uso |  | 2020-06-30 |  |  |  |  | 0 | No | MUEBLE
00560414 | SIRENA ALARMA | MAH03 - HOSPITAL DE LA SERRANIA (AGS SERRANIA DE MALAGA) | SIRENA INTERIOR CON FOCO DIRECCIONABLE. | CCOCL1-78 |  | AGUILERA ELECTRÓNICA | AE/SA - C8 | ASHS 999 | AGSS - Nuevo Hospital |  |  |  | 17 | VARIAS ESPECIALIDADES |  |  |  | No |  | No | No | EQUIPAMIENTO GENERAL E INDUSTRIAL |  | Disponible/ En uso |  | 2020-06-30 |  |  |  |  | 0 | No | MUEBLE
00560415 | PUERTA CONTRAINCENDIOS EF/RF | MAH03 - HOSPITAL DE LA SERRANIA (AGS SERRANIA DE MALAGA) | PUERTA CORTAFUEGO | C2L5-75 |  | SIN MARCA-NO DEFINIDA-DESCONOCIDA |  | ASHS 999 | AGSS - Nuevo Hospital |  |  |  | 17 | VARIAS ESPECIALIDADES |  |  |  | No |  | No | No | EQUIPAMIENTO GENERAL E INDUSTRIAL |  | Disponible/ En uso |  | 2020-06-30 |  |  |  |  | 0 | No | MUEBLE
00560416 | SIRENA ALARMA | MAH03 - HOSPITAL DE LA SERRANIA (AGS SERRANIA DE MALAGA) | SIRENA INTERIOR CON FOCO DIRECCIONABLE. | CCOCL1-78 |  | AGUILERA ELECTRÓNICA | AE/SA - C8 | ASHS 999 | AGSS - Nuevo Hospital |  |  |  | 17 | VARIAS ESPECIALIDADES |  |  |  | No |  | No | No | EQUIPAMIENTO GENERAL E INDUSTRIAL |  | Disponible/ En uso |  | 2020-06-30 |  |  |  |  | 0 | No | MUEBLE
00560417 | PUERTA CONTRAINCENDIOS EF/RF | MAH03 - HOSPITAL DE LA SERRANIA (AGS SERRANIA DE MALAGA) | COMPUERTAS CORTAFUEGO | C2L5-76 |  | TROX | FKA-3 | ASHS 999 | AGSS - Nuevo Hospital |  |  |  | 17 | VARIAS ESPECIALIDADES |  |  |  | No |  | No | No | EQUIPAMIENTO GENERAL E INDUSTRIAL |  | Disponible/ En uso |  | 2020-06-30 |  |  |  |  | 0 | No | MUEBLE
00560418 | DETECTOR DE INCENDIOS | MAH03 - HOSPITAL DE LA SERRANIA (AGS SERRANIA DE MALAGA) | DETECTOR OPTICO-TERMICO ALGORITMICO. | C2L5-77 |  | AGUILERA ELECTRÓNICA | AE/SA-OPI | ASHS 1407 | AGSS - Hospitalización de Medicina Interna | 10345P2H48 | HOSPITALIZACION |  | 17 | VARIAS ESPECIALIDADES |  |  |  | No |  | No | No | EQUIPAMIENTO GENERAL E INDUSTRIAL |  | Disponible/ En uso |  | 2020-06-30 |  |  |  |  | 0 | No | MUEBLE
00560419 | DETECTOR DE INCENDIOS | MAH03 - HOSPITAL DE LA SERRANIA (AGS SERRANIA DE MALAGA) | DETECTOR OPTICO-TERMICO ALGORITMICO. | C2L5-78 |  | AGUILERA ELECTRÓNICA | AE/SA-OPI | ASHS 20800 | AGSS - Administración Información e Informática | 10345P2H.R2 | HOSPITALIZACION |  | 17 | VARIAS ESPECIALIDADES |  |  |  | No |  | No | No | EQUIPAMIENTO GENERAL E INDUSTRIAL |  | Disponible/ En uso |  | 2020-06-30 |  |  |  |  | 0 | No | MUEBLE
00560420 | PUERTA CONTRAINCENDIOS EF/RF | MAH03 - HOSPITAL DE LA SERRANIA (AGS SERRANIA DE MALAGA) | COMPUERTAS CORTAFUEGO | C2L5-79 |  | TROX | FKA-3 | ASHS 999 | AGSS - Nuevo Hospital |  |  |  | 17 | VARIAS ESPECIALIDADES |  |  |  | No |  | No | No | EQUIPAMIENTO GENERAL E INDUSTRIAL |  | Disponible/ En uso |  | 2020-06-30 |  |  |  |  | 0 | No | MUEBLE
00560421 | PUERTA CONTRAINCENDIOS EF/RF | MAH03 - HOSPITAL DE LA SERRANIA (AGS SERRANIA DE MALAGA) | COMPUERTAS CORTAFUEGO | C2L5-80 |  | TROX | FKA-3 | ASHS 999 | AGSS - Nuevo Hospital |  |  |  | 17 | VARIAS ESPECIALIDADES |  |  |  | No |  | No | No | EQUIPAMIENTO GENERAL E INDUSTRIAL |  | Disponible/ En uso |  | 2020-06-30 |  |  |  |  | 0 | No | MUEBLE
00560422 | PUERTA CONTRAINCENDIOS EF/RF | MAH03 - HOSPITAL DE LA SERRANIA (AGS SERRANIA DE MALAGA) | COMPUERTAS CORTAFUEGO | C2L5- |  | TROX | FKA-3 | ASHS 999 | AGSS - Nuevo Hospital |  |  |  | 17 | VARIAS ESPECIALIDADES |  |  |  | No |  | No | No | EQUIPAMIENTO GENERAL E INDUSTRIAL |  | Disponible/ En uso |  | 2020-06-30 |  |  |  |  | 0 | No | MUEBLE
00560423 | PUERTA CONTRAINCENDIOS EF/RF | MAH03 - HOSPITAL DE LA SERRANIA (AGS SERRANIA DE MALAGA) | COMPUERTAS CORTAFUEGO | C2L5- |  | TROX | FKA-3 | ASHS 999 | AGSS - Nuevo Hospital |  |  |  | 17 | VARIAS ESPECIALIDADES |  |  |  | No |  | No | No | EQUIPAMIENTO GENERAL E INDUSTRIAL |  | Disponible/ En uso |  | 2020-06-30 |  |  |  |  | 0 | No | MUEBLE
00560424 | PUERTA CONTRAINCENDIOS EF/RF | MAH03 - HOSPITAL DE LA SERRANIA (AGS SERRANIA DE MALAGA) | COMPUERTAS CORTAFUEGO | C2L5- |  | TROX | FKA-3 | ASHS 999 | AGSS - Nuevo Hospital |  |  |  | 17 | VARIAS ESPECIALIDADES |  |  |  | No |  | No | No | EQUIPAMIENTO GENERAL E INDUSTRIAL |  | Disponible/ En uso |  | 2020-06-30 |  |  |  |  | 0 | No | MUEBLE
00560425 | PUERTA CONTRAINCENDIOS EF/RF | MAH03 - HOSPITAL DE LA SERRANIA (AGS SERRANIA DE MALAGA) | COMPUERTAS CORTAFUEGO | C2L5- |  | TROX | FKA-3 | ASHS 999 | AGSS - Nuevo Hospital |  |  |  | 17 | VARIAS ESPECIALIDADES |  |  |  | No |  | No | No | EQUIPAMIENTO GENERAL E INDUSTRIAL |  | Disponible/ En uso |  | 2020-06-30 |  |  |  |  | 0 | No | MUEBLE
00560426 | PUERTA CONTRAINCENDIOS EF/RF | MAH03 - HOSPITAL DE LA SERRANIA (AGS SERRANIA DE MALAGA) | COMPUERTAS CORTAFUEGO | C2L5- |  | TROX | FKA-3 | ASHS 999 | AGSS - Nuevo Hospital |  |  |  | 17 | VARIAS ESPECIALIDADES |  |  |  | No |  | No | No | EQUIPAMIENTO GENERAL E INDUSTRIAL |  | Disponible/ En uso |  | 2020-06-30 |  |  |  |  | 0 | No | MUEBLE
00560427 | PUERTA CONTRAINCENDIOS EF/RF | MAH03 - HOSPITAL DE LA SERRANIA (AGS SERRANIA DE MALAGA) | COMPUERTAS CORTAFUEGO | C2L5- |  | TROX | FKA-3 | ASHS 999 | AGSS - Nuevo Hospital |  |  |  | 17 | VARIAS ESPECIALIDADES |  |  |  | No |  | No | No | EQUIPAMIENTO GENERAL E INDUSTRIAL |  | Disponible/ En uso |  | 2020-06-30 |  |  |  |  | 0 | No | MUEBLE
00560428 | PUERTA CONTRAINCENDIOS EF/RF | MAH03 - HOSPITAL DE LA SERRANIA (AGS SERRANIA DE MALAGA) | COMPUERTAS CORTAFUEGO | C2L5- |  | TROX | FKA-3 | ASHS 999 | AGSS - Nuevo Hospital |  |  |  | 17 | VARIAS ESPECIALIDADES |  |  |  | No |  | No | No | EQUIPAMIENTO GENERAL E INDUSTRIAL |  | Disponible/ En uso |  | 2020-06-30 |  |  |  |  | 0 | No | MUEBLE
00560429 | DETECTOR DE INCENDIOS | MAH03 - HOSPITAL DE LA SERRANIA (AGS SERRANIA DE MALAGA) | DETECTOR OPTICO-TERMICO ALGORITMICO. | C2L5-81 |  | AGUILERA ELECTRÓNICA | AE/SA-OPI | ASHS 999 | AGSS - Nuevo Hospital |  |  |  | 17 | VARIAS ESPECIALIDADES |  |  |  | No |  | No | No | EQUIPAMIENTO GENERAL E INDUSTRIAL |  | Disponible/ En uso |  | 2020-06-30 |  |  |  |  | 0 | No | MUEBLE
00560430 | DETECTOR DE INCENDIOS | MAH03 - HOSPITAL DE LA SERRANIA (AGS SERRANIA DE MALAGA) | DETECTOR OPTICO-TERMICO ALGORITMICO. | C2L5-82 |  | AGUILERA ELECTRÓNICA | AE/SA-OPI | ASHS 1407 | AGSS - Hospitalización de Medicina Interna | 10345P2H45 | HOSPITALIZACION |  | 17 | VARIAS ESPECIALIDADES |  |  |  | No |  | No | No | EQUIPAMIENTO GENERAL E INDUSTRIAL |  | Disponible/ En uso |  | 2020-06-30 |  |  |  |  | 0 | No | MUEBLE
00560431 | DETECTOR DE INCENDIOS | MAH03 - HOSPITAL DE LA SERRANIA (AGS SERRANIA DE MALAGA) | DETECTOR OPTICO-TERMICO ALGORITMICO. | C2L5-83 |  | AGUILERA ELECTRÓNICA | AE/SA-OPI | ASHS 999 | AGSS - Nuevo Hospital |  |  |  | 17 | VARIAS ESPECIALIDADES |  |  |  | No |  | No | No | EQUIPAMIENTO GENERAL E INDUSTRIAL |  | Disponible/ En uso |  | 2020-06-30 |  |  |  |  | 0 | No | MUEBLE
00560432 | DETECTOR DE INCENDIOS | MAH03 - HOSPITAL DE LA SERRANIA (AGS SERRANIA DE MALAGA) | DETECTOR OPTICO-TERMICO ALGORITMICO. | C2L5-84 |  | AGUILERA ELECTRÓNICA | AE/SA-OPI | ASHS 999 | AGSS - Nuevo Hospital |  |  |  | 17 | VARIAS ESPECIALIDADES |  |  |  | No |  | No | No | EQUIPAMIENTO GENERAL E INDUSTRIAL |  | Disponible/ En uso |  | 2020-06-30 |  |  |  |  | 0 | No | MUEBLE
00560433 | DETECTOR DE INCENDIOS | MAH03 - HOSPITAL DE LA SERRANIA (AGS SERRANIA DE MALAGA) | DETECTOR OPTICO-TERMICO ALGORITMICO. | C2L5-85 |  | AGUILERA ELECTRÓNICA | AE/SA-OPI | ASHS 1407 | AGSS - Hospitalización de Medicina Interna | 10345P2H44 | HOSPITALIZACION |  | 17 | VARIAS ESPECIALIDADES |  |  |  | No |  | No | No | EQUIPAMIENTO GENERAL E INDUSTRIAL |  | Disponible/ En uso |  | 2020-06-30 |  |  |  |  | 0 | No | MUEBLE
00560434 | DETECTOR DE INCENDIOS | MAH03 - HOSPITAL DE LA SERRANIA (AGS SERRANIA DE MALAGA) | DETECTOR OPTICO-TERMICO ALGORITMICO. | C2L5-86 |  | AGUILERA ELECTRÓNICA | AE/SA-OPI | ASHS 1407 | AGSS - Hospitalización de Medicina Interna | 10345P2H46 | HOSPITALIZACION |  | 17 | VARIAS ESPECIALIDADES |  |  |  | No |  | No | No | EQUIPAMIENTO GENERAL E INDUSTRIAL |  | Disponible/ En uso |  | 2020-06-30 |  |  |  |  | 0 | No | MUEBLE
00560435 | DETECTOR DE INCENDIOS | MAH03 - HOSPITAL DE LA SERRANIA (AGS SERRANIA DE MALAGA) | DETECTOR OPTICO-TERMICO ALGORITMICO. | C2L5-87 |  | AGUILERA ELECTRÓNICA | AE/SA-OPI | ASHS 999 | AGSS - Nuevo Hospital |  |  |  | 17 | VARIAS ESPECIALIDADES |  |  |  | No |  | No | No | EQUIPAMIENTO GENERAL E INDUSTRIAL |  | Disponible/ En uso |  | 2020-06-30 |  |  |  |  | 0 | No | MUEBLE
00560436 | DETECTOR DE INCENDIOS | MAH03 - HOSPITAL DE LA SERRANIA (AGS SERRANIA DE MALAGA) | DETECTOR OPTICO-TERMICO ALGORITMICO. | C2L5-88 |  | AGUILERA ELECTRÓNICA | AE/SA-OPI | ASHS 999 | AGSS - Nuevo Hospital |  |  |  | 17 | VARIAS ESPECIALIDADES |  |  |  | No |  | No | No | EQUIPAMIENTO GENERAL E INDUSTRIAL |  | Disponible/ En uso |  | 2020-06-30 |  |  |  |  | 0 | No | MUEBLE
00560437 | DETECTOR DE INCENDIOS | MAH03 - HOSPITAL DE LA SERRANIA (AGS SERRANIA DE MALAGA) | DETECTOR OPTICO-TERMICO ALGORITMICO. | C2L5-89 |  | AGUILERA ELECTRÓNICA | AE/SA-OPI | ASHS 1407 | AGSS - Hospitalización de Medicina Interna | 10345P2H47 | HOSPITALIZACION |  | 17 | VARIAS ESPECIALIDADES |  |  |  | No |  | No | No | EQUIPAMIENTO GENERAL E INDUSTRIAL |  | Disponible/ En uso |  | 2020-06-30 |  |  |  |  | 0 | No | MUEBLE
00560438 | DETECTOR DE INCENDIOS | MAH03 - HOSPITAL DE LA SERRANIA (AGS SERRANIA DE MALAGA) | DETECTOR OPTICO-TERMICO ALGORITMICO. | C2L5-90 |  | AGUILERA ELECTRÓNICA | AE/SA-OPI | ASHS 999 | AGSS - Nuevo Hospital |  |  |  | 17 | VARIAS ESPECIALIDADES |  |  |  | No |  | No | No | EQUIPAMIENTO GENERAL E INDUSTRIAL |  | Disponible/ En uso |  | 2020-06-30 |  |  |  |  | 0 | No | MUEBLE
00560439 | PULSADOR ALARMA INCENDIOS | MAH03 - HOSPITAL DE LA SERRANIA (AGS SERRANIA DE MALAGA) | PULSADORES DE ALARMA | C2L5-91 |  | AGUILERA ELECTRÓNICA | AE/SA - PT | ASHS 999 | AGSS - Nuevo Hospital |  |  |  | 17 | VARIAS ESPECIALIDADES |  |  |  | No |  | No | No | EQUIPAMIENTO GENERAL E INDUSTRIAL |  | Disponible/ En uso |  | 2020-06-30 |  |  |  |  | 0 | No | MUEBLE
00560440 | DETECTOR DE INCENDIOS | MAH03 - HOSPITAL DE LA SERRANIA (AGS SERRANIA DE MALAGA) | DETECTOR OPTICO-TERMICO ALGORITMICO. | C2L5-92 |  | AGUILERA ELECTRÓNICA | AE/SA-OPI | ASHS 999 | AGSS - Nuevo Hospital |  |  |  | 17 | VARIAS ESPECIALIDADES |  |  |  | No |  | No | No | EQUIPAMIENTO GENERAL E INDUSTRIAL |  | Disponible/ En uso |  | 2020-06-30 |  |  |  |  | 0 | No | MUEBLE
00560441 | PUERTA CONTRAINCENDIOS EF/RF | MAH03 - HOSPITAL DE LA SERRANIA (AGS SERRANIA DE MALAGA) | COMPUERTAS CORTAFUEGO | C2L5-93 |  | TROX | FKA-3 | ASHS 999 | AGSS - Nuevo Hospital |  |  |  | 17 | VARIAS ESPECIALIDADES |  |  |  | No |  | No | No | EQUIPAMIENTO GENERAL E INDUSTRIAL |  | Disponible/ En uso |  | 2020-06-30 |  |  |  |  | 0 | No | MUEBLE
00560442 | DETECTOR DE INCENDIOS | MAH03 - HOSPITAL DE LA SERRANIA (AGS SERRANIA DE MALAGA) | DETECTOR OPTICO-TERMICO ALGORITMICO. | C2L5-94 |  | AGUILERA ELECTRÓNICA | AE/SA-OPI | ASHS 999 | AGSS - Nuevo Hospital |  |  |  | 17 | VARIAS ESPECIALIDADES |  |  |  | No |  | No | No | EQUIPAMIENTO GENERAL E INDUSTRIAL |  | Disponible/ En uso |  | 2020-06-30 |  |  |  |  | 0 | No | MUEBLE
00560443 | DETECTOR DE INCENDIOS | MAH03 - HOSPITAL DE LA SERRANIA (AGS SERRANIA DE MALAGA) | DETECTOR OPTICO-TERMICO ALGORITMICO. | C2L5- |  | AGUILERA ELECTRÓNICA | AE/SA-OPI | ASHS 999 | AGSS - Nuevo Hospital |  |  |  | 17 | VARIAS ESPECIALIDADES |  |  |  | No |  | No | No | EQUIPAMIENTO GENERAL E INDUSTRIAL |  | Disponible/ En uso |  | 2020-06-30 |  |  |  |  | 0 | No | MUEBLE
00560444 | CENTRAL DE DETECCION DE INCENDIOS | MAH03 - HOSPITAL DE LA SERRANIA (AGS SERRANIA DE MALAGA) | MODULO GSM | C2L5-95-96 |  | SIN MARCA-NO DEFINIDA-DESCONOCIDA |  | ASHS 999 | AGSS - Nuevo Hospital |  |  |  | 17 | VARIAS ESPECIALIDADES |  |  |  | No |  | No | No | EQUIPAMIENTO GENERAL E INDUSTRIAL |  | Disponible/ En uso |  | 2020-06-30 |  |  |  |  | 0 | No | MUEBLE
00560445 | DETECTOR DE INCENDIOS | MAH03 - HOSPITAL DE LA SERRANIA (AGS SERRANIA DE MALAGA) | DETECTOR OPTICO-TERMICO ALGORITMICO. | C2L6-1 |  | AGUILERA ELECTRÓNICA | AE/SA-OPI | ASHS 14900 | AGSS - Farmacia de Farmacia Hospitalaria | 10345P2F06 | FARMACIA |  | 17 | VARIAS ESPECIALIDADES |  |  |  | No |  | No | No | EQUIPAMIENTO GENERAL E INDUSTRIAL |  | Disponible/ En uso |  | 2020-06-30 |  |  |  |  | 0 | No | MUEBLE
00560446 | DETECTOR DE INCENDIOS | MAH03 - HOSPITAL DE LA SERRANIA (AGS SERRANIA DE MALAGA) | DETECTOR OPTICO-TERMICO ALGORITMICO. | C2L6-2 |  | AGUILERA ELECTRÓNICA | AE/SA-OPI | ASHS 14900 | AGSS - Farmacia de Farmacia Hospitalaria | 10345P2F33 | FARMACIA |  | 17 | VARIAS ESPECIALIDADES |  |  |  | No |  | No | No | EQUIPAMIENTO GENERAL E INDUSTRIAL |  | Disponible/ En uso |  | 2020-06-30 |  |  |  |  | 0 | No | MUEBLE
00560447 | DETECTOR DE INCENDIOS | MAH03 - HOSPITAL DE LA SERRANIA (AGS SERRANIA DE MALAGA) | DETECTOR OPTICO-TERMICO ALGORITMICO. | C2L6-3 |  | AGUILERA ELECTRÓNICA | AE/SA-OPI | ASHS 14900 | AGSS - Farmacia de Farmacia Hospitalaria | 10345P2F33 | FARMACIA |  | 17 | VARIAS ESPECIALIDADES |  |  |  | No |  | No | No | EQUIPAMIENTO GENERAL E INDUSTRIAL |  | Disponible/ En uso |  | 2020-06-30 |  |  |  |  | 0 | No | MUEBLE
00560448 | DETECTOR DE INCENDIOS | MAH03 - HOSPITAL DE LA SERRANIA (AGS SERRANIA DE MALAGA) | DETECTOR OPTICO-TERMICO ALGORITMICO. | C2L6-4 |  | AGUILERA ELECTRÓNICA | AE/SA-OPI | ASHS 14900 | AGSS - Farmacia de Farmacia Hospitalaria | 10345P2F05 | FARMACIA |  | 17 | VARIAS ESPECIALIDADES |  |  |  | No |  | No | No | EQUIPAMIENTO GENERAL E INDUSTRIAL |  | Disponible/ En uso |  | 2020-06-30 |  |  |  |  | 0 | No | MUEBLE
00560449 | DETECTOR DE INCENDIOS | MAH03 - HOSPITAL DE LA SERRANIA (AGS SERRANIA DE MALAGA) | DETECTOR OPTICO-TERMICO ALGORITMICO. | C2L6-5 |  | AGUILERA ELECTRÓNICA | AE/SA-OPI | ASHS 14900 | AGSS - Farmacia de Farmacia Hospitalaria | 10345P2F04 | FARMACIA |  | 17 | VARIAS ESPECIALIDADES |  |  |  | No |  | No | No | EQUIPAMIENTO GENERAL E INDUSTRIAL |  | Disponible/ En uso |  | 2020-06-30 |  |  |  |  | 0 | No | MUEBLE
00560450 | DETECTOR DE INCENDIOS | MAH03 - HOSPITAL DE LA SERRANIA (AGS SERRANIA DE MALAGA) | DETECTOR OPTICO-TERMICO ALGORITMICO. | C2L6-6 |  | AGUILERA ELECTRÓNICA | AE/SA-OPI | ASHS 14900 | AGSS - Farmacia de Farmacia Hospitalaria | 10345P2F33 | FARMACIA |  | 17 | VARIAS ESPECIALIDADES |  |  |  | No |  | No | No | EQUIPAMIENTO GENERAL E INDUSTRIAL |  | Disponible/ En uso |  | 2020-06-30 |  |  |  |  | 0 | No | MUEBLE
00560451 | DETECTOR DE INCENDIOS | MAH03 - HOSPITAL DE LA SERRANIA (AGS SERRANIA DE MALAGA) | DETECTOR OPTICO-TERMICO ALGORITMICO. | C2L6-7 |  | AGUILERA ELECTRÓNICA | AE/SA-OPI | ASHS 14900 | AGSS - Farmacia de Farmacia Hospitalaria | 10345P2F33 | FARMACIA |  | 17 | VARIAS ESPECIALIDADES |  |  |  | No |  | No | No | EQUIPAMIENTO GENERAL E INDUSTRIAL |  | Disponible/ En uso |  | 2020-06-30 |  |  |  |  | 0 | No | MUEBLE
00560452 | DETECTOR DE INCENDIOS | MAH03 - HOSPITAL DE LA SERRANIA (AGS SERRANIA DE MALAGA) | DETECTOR OPTICO-TERMICO ALGORITMICO. | C2L6-8 |  | AGUILERA ELECTRÓNICA | AE/SA-OPI | ASHS 14900 | AGSS - Farmacia de Farmacia Hospitalaria | 10345P2F03 | FARMACIA |  | 17 | VARIAS ESPECIALIDADES |  |  |  | No |  | No | No | EQUIPAMIENTO GENERAL E INDUSTRIAL |  | Disponible/ En uso |  | 2020-06-30 |  |  |  |  | 0 | No | MUEBLE
00560453 | DETECTOR DE INCENDIOS | MAH03 - HOSPITAL DE LA SERRANIA (AGS SERRANIA DE MALAGA) | DETECTOR OPTICO-TERMICO ALGORITMICO. | C2L6-9 |  | AGUILERA ELECTRÓNICA | AE/SA-OPI | ASHS 14900 | AGSS - Farmacia de Farmacia Hospitalaria | 10345P2F02 | FARMACIA |  | 17 | VARIAS ESPECIALIDADES |  |  |  | No |  | No | No | EQUIPAMIENTO GENERAL E INDUSTRIAL |  | Disponible/ En uso |  | 2020-06-30 |  |  |  |  | 0 | No | MUEBLE
00560454 | DETECTOR DE INCENDIOS | MAH03 - HOSPITAL DE LA SERRANIA (AGS SERRANIA DE MALAGA) | DETECTOR OPTICO-TERMICO ALGORITMICO. | C2L6-10 |  | AGUILERA ELECTRÓNICA | AE/SA-OPI | ASHS 999 | AGSS - Nuevo Hospital | 10345P2AL.1 | ALMACEN |  | 17 | VARIAS ESPECIALIDADES |  |  |  | No |  | No | No | EQUIPAMIENTO GENERAL E INDUSTRIAL |  | Disponible/ En uso |  | 2020-06-30 |  |  |  |  | 0 | No | MUEBLE
00560455 | DETECTOR DE INCENDIOS | MAH03 - HOSPITAL DE LA SERRANIA (AGS SERRANIA DE MALAGA) | DETECTOR OPTICO-TERMICO ALGORITMICO. | C2L6-11 |  | AGUILERA ELECTRÓNICA | AE/SA-OPI | ASHS 999 | AGSS - Nuevo Hospital | 10345P2AL.1 | ALMACEN |  | 17 | VARIAS ESPECIALIDADES |  |  |  | No |  | No | No | EQUIPAMIENTO GENERAL E INDUSTRIAL |  | Disponible/ En uso |  | 2020-06-30 |  |  |  |  | 0 | No | MUEBLE
00560456 | DETECTOR DE INCENDIOS | MAH03 - HOSPITAL DE LA SERRANIA (AGS SERRANIA DE MALAGA) | DETECTOR OPTICO-TERMICO ALGORITMICO. | C2L6-12 |  | AGUILERA ELECTRÓNICA | AE/SA-OPI | ASHS 14900 | AGSS - Farmacia de Farmacia Hospitalaria | 10345P2F01 | FARMACIA |  | 17 | VARIAS ESPECIALIDADES |  |  |  | No |  | No | No | EQUIPAMIENTO GENERAL E INDUSTRIAL |  | Disponible/ En uso |  | 2020-06-30 |  |  |  |  | 0 | No | MUEBLE
00560457 | DETECTOR DE INCENDIOS | MAH03 - HOSPITAL DE LA SERRANIA (AGS SERRANIA DE MALAGA) | DETECTOR OPTICO-TERMICO ALGORITMICO. | C2L6-13 |  | AGUILERA ELECTRÓNICA | AE/SA-OPI | ASHS 14900 | AGSS - Farmacia de Farmacia Hospitalaria | 10345P2F18 | FARMACIA |  | 17 | VARIAS ESPECIALIDADES |  |  |  | No |  | No | No | EQUIPAMIENTO GENERAL E INDUSTRIAL |  | Disponible/ En uso |  | 2020-06-30 |  |  |  |  | 0 | No | MUEBLE
00560458 | DETECTOR DE INCENDIOS | MAH03 - HOSPITAL DE LA SERRANIA (AGS SERRANIA DE MALAGA) | DETECTOR OPTICO-TERMICO ALGORITMICO. | C2L6-14 |  | AGUILERA ELECTRÓNICA | AE/SA-OPI | ASHS 14900 | AGSS - Farmacia de Farmacia Hospitalaria | 10345P2F17 | FARMACIA |  | 17 | VARIAS ESPECIALIDADES |  |  |  | No |  | No | No | EQUIPAMIENTO GENERAL E INDUSTRIAL |  | Disponible/ En uso |  | 2020-06-30 |  |  |  |  | 0 | No | MUEBLE
00560459 | DETECTOR DE INCENDIOS | MAH03 - HOSPITAL DE LA SERRANIA (AGS SERRANIA DE MALAGA) | DETECTOR OPTICO-TERMICO ALGORITMICO. | C2L6-15 |  | AGUILERA ELECTRÓNICA | AE/SA-OPI | ASHS 14900 | AGSS - Farmacia de Farmacia Hospitalaria | 10345P2F33 | FARMACIA |  | 17 | VARIAS ESPECIALIDADES |  |  |  | No |  | No | No | EQUIPAMIENTO GENERAL E INDUSTRIAL |  | Disponible/ En uso |  | 2020-06-30 |  |  |  |  | 0 | No | MUEBLE
00560460 | DETECTOR DE INCENDIOS | MAH03 - HOSPITAL DE LA SERRANIA (AGS SERRANIA DE MALAGA) | DETECTOR OPTICO-TERMICO ALGORITMICO. | C2L6-16 |  | AGUILERA ELECTRÓNICA | AE/SA-OPI | ASHS 14900 | AGSS - Farmacia de Farmacia Hospitalaria | 10345P2F33 | FARMACIA |  | 17 | VARIAS ESPECIALIDADES |  |  |  | No |  | No | No | EQUIPAMIENTO GENERAL E INDUSTRIAL |  | Disponible/ En uso |  | 2020-06-30 |  |  |  |  | 0 | No | MUEBLE
00560461 | DETECTOR DE INCENDIOS | MAH03 - HOSPITAL DE LA SERRANIA (AGS SERRANIA DE MALAGA) | DETECTOR OPTICO-TERMICO ALGORITMICO. | C2L6-17 |  | AGUILERA ELECTRÓNICA | AE/SA-OPI | ASHS 999 | AGSS - Nuevo Hospital | 10345P2AL0.0 | ALMACEN |  | 17 | VARIAS ESPECIALIDADES |  |  |  | No |  | No | No | EQUIPAMIENTO GENERAL E INDUSTRIAL |  | Disponible/ En uso |  | 2020-06-30 |  |  |  |  | 0 | No | MUEBLE
00560462 | PULSADOR ALARMA INCENDIOS | MAH03 - HOSPITAL DE LA SERRANIA (AGS SERRANIA DE MALAGA) | PULSADORES DE ALARMA | C2L6-18 |  | AGUILERA ELECTRÓNICA | AE/SA - PT | ASHS 999 | AGSS - Nuevo Hospital | 10345P2AL0.0 | ALMACEN |  | 17 | VARIAS ESPECIALIDADES |  |  |  | No |  | No | No | EQUIPAMIENTO GENERAL E INDUSTRIAL |  | Disponible/ En uso |  | 2020-06-30 |  |  |  |  | 0 | No | MUEBLE
00560463 | DETECTOR DE INCENDIOS | MAH03 - HOSPITAL DE LA SERRANIA (AGS SERRANIA DE MALAGA) | DETECTOR OPTICO-TERMICO ALGORITMICO. | C2L6-19 |  | AGUILERA ELECTRÓNICA | AE/SA-OPI | ASHS 999 | AGSS - Nuevo Hospital | 10345P2AL09 | ALMACEN |  | 17 | VARIAS ESPECIALIDADES |  |  |  | No |  | No | No | EQUIPAMIENTO GENERAL E INDUSTRIAL |  | Disponible/ En uso |  | 2020-06-30 |  |  |  |  | 0 | No | MUEBLE
00560464 | DETECTOR DE INCENDIOS | MAH03 - HOSPITAL DE LA SERRANIA (AGS SERRANIA DE MALAGA) | DETECTOR OPTICO-TERMICO ALGORITMICO. | C2L6-20 |  | AGUILERA ELECTRÓNICA | AE/SA-OPI | ASHS 999 | AGSS - Nuevo Hospital | 10345P2AL04 | ALMACEN |  | 17 | VARIAS ESPECIALIDADES |  |  |  | No |  | No | No | EQUIPAMIENTO GENERAL E INDUSTRIAL |  | Disponible/ En uso |  | 2020-06-30 |  |  |  |  | 0 | No | MUEBLE
00560465 | DETECTOR DE INCENDIOS | MAH03 - HOSPITAL DE LA SERRANIA (AGS SERRANIA DE MALAGA) | DETECTOR OPTICO-TERMICO ALGORITMICO. | C2L6-21 |  | AGUILERA ELECTRÓNICA | AE/SA-OPI | ASHS 999 | AGSS - Nuevo Hospital | 10345P2AL03 | ALMACEN |  | 17 | VARIAS ESPECIALIDADES |  |  |  | No |  | No | No | EQUIPAMIENTO GENERAL E INDUSTRIAL |  | Disponible/ En uso |  | 2020-06-30 |  |  |  |  | 0 | No | MUEBLE
00560466 | DETECTOR DE INCENDIOS | MAH03 - HOSPITAL DE LA SERRANIA (AGS SERRANIA DE MALAGA) | DETECTOR OPTICO-TERMICO ALGORITMICO. | C2L6-22 |  | AGUILERA ELECTRÓNICA | AE/SA-OPI | ASHS 999 | AGSS - Nuevo Hospital | 10345P2AL05 | ALMACEN |  | 17 | VARIAS ESPECIALIDADES |  |  |  | No |  | No | No | EQUIPAMIENTO GENERAL E INDUSTRIAL |  | Disponible/ En uso |  | 2020-06-30 |  |  |  |  | 0 | No | MUEBLE
00560467 | DETECTOR DE INCENDIOS | MAH03 - HOSPITAL DE LA SERRANIA (AGS SERRANIA DE MALAGA) | DETECTOR OPTICO-TERMICO ALGORITMICO. | C2L6-23 |  | AGUILERA ELECTRÓNICA | AE/SA-OPI | ASHS 999 | AGSS - Nuevo Hospital | 10345P2AL06 | ALMACEN |  | 17 | VARIAS ESPECIALIDADES |  |  |  | No |  | No | No | EQUIPAMIENTO GENERAL E INDUSTRIAL |  | Disponible/ En uso |  | 2020-06-30 |  |  |  |  | 0 | No | MUEBLE
00560468 | PUERTA CONTRAINCENDIOS EF/RF | MAH03 - HOSPITAL DE LA SERRANIA (AGS SERRANIA DE MALAGA) | COMPUERTAS CORTAFUEGO | C2L6-24 |  | TROX | FKA-3 | ASHS 999 | AGSS - Nuevo Hospital |  |  |  | 17 | VARIAS ESPECIALIDADES |  |  |  | No |  | No | No | EQUIPAMIENTO GENERAL E INDUSTRIAL |  | Disponible/ En uso |  | 2020-06-30 |  |  |  |  | 0 | No | MUEBLE
00560469 | DETECTOR DE INCENDIOS | MAH03 - HOSPITAL DE LA SERRANIA (AGS SERRANIA DE MALAGA) | DETECTOR OPTICO-TERMICO ALGORITMICO. | C2L6-25 |  | AGUILERA ELECTRÓNICA | AE/SA-OPI | ASHS 999 | AGSS - Nuevo Hospital |  |  |  | 17 | VARIAS ESPECIALIDADES |  |  |  | No |  | No | No | EQUIPAMIENTO GENERAL E INDUSTRIAL |  | Disponible/ En uso |  | 2020-06-30 |  |  |  |  | 0 | No | MUEBLE
00560470 | PUERTA CONTRAINCENDIOS EF/RF | MAH03 - HOSPITAL DE LA SERRANIA (AGS SERRANIA DE MALAGA) | COMPUERTAS CORTAFUEGO | C2L6-26 |  | TROX | FKA-3 | ASHS 999 | AGSS - Nuevo Hospital |  |  |  | 17 | VARIAS ESPECIALIDADES |  |  |  | No |  | No | No | EQUIPAMIENTO GENERAL E INDUSTRIAL |  | Disponible/ En uso |  | 2020-06-30 |  |  |  |  | 0 | No | MUEBLE
00560471 | PUERTA CONTRAINCENDIOS EF/RF | MAH03 - HOSPITAL DE LA SERRANIA (AGS SERRANIA DE MALAGA) | COMPUERTAS CORTAFUEGO | C2L6-27 |  | TROX | FKA-3 | ASHS 999 | AGSS - Nuevo Hospital |  |  |  | 17 | VARIAS ESPECIALIDADES |  |  |  | No |  | No | No | EQUIPAMIENTO GENERAL E INDUSTRIAL |  | Disponible/ En uso |  | 2020-06-30 |  |  |  |  | 0 | No | MUEBLE
00560472 | DETECTOR DE INCENDIOS | MAH03 - HOSPITAL DE LA SERRANIA (AGS SERRANIA DE MALAGA) | DETECTOR OPTICO-TERMICO ALGORITMICO. | C2L6-28 |  | AGUILERA ELECTRÓNICA | AE/SA-OPI | ASHS 999 | AGSS - Nuevo Hospital | 10345P2AL1 | ALMACEN |  | 17 | VARIAS ESPECIALIDADES |  |  |  | No |  | No | No | EQUIPAMIENTO GENERAL E INDUSTRIAL |  | Disponible/ En uso |  | 2020-06-30 |  |  |  |  | 0 | No | MUEBLE
00560473 | DETECTOR DE INCENDIOS | MAH03 - HOSPITAL DE LA SERRANIA (AGS SERRANIA DE MALAGA) | DETECTOR OPTICO-TERMICO ALGORITMICO. | C2L6-29 |  | AGUILERA ELECTRÓNICA | AE/SA-OPI | ASHS 999 | AGSS - Nuevo Hospital | 10345P2AL1 | ALMACEN |  | 17 | VARIAS ESPECIALIDADES |  |  |  | No |  | No | No | EQUIPAMIENTO GENERAL E INDUSTRIAL |  | Disponible/ En uso |  | 2020-06-30 |  |  |  |  | 0 | No | MUEBLE
00560474 | DETECTOR DE INCENDIOS | MAH03 - HOSPITAL DE LA SERRANIA (AGS SERRANIA DE MALAGA) | DETECTOR OPTICO-TERMICO ALGORITMICO. | C2L6-30 |  | AGUILERA ELECTRÓNICA | AE/SA-OPI | ASHS 999 | AGSS - Nuevo Hospital | 10345P2AL1 | ALMACEN |  | 17 | VARIAS ESPECIALIDADES |  |  |  | No |  | No | No | EQUIPAMIENTO GENERAL E INDUSTRIAL |  | Disponible/ En uso |  | 2020-06-30 |  |  |  |  | 0 | No | MUEBLE
00560475 | DETECTOR DE INCENDIOS | MAH03 - HOSPITAL DE LA SERRANIA (AGS SERRANIA DE MALAGA) | DETECTOR OPTICO-TERMICO ALGORITMICO. | C2L6-31 |  | AGUILERA ELECTRÓNICA | AE/SA-OPI | ASHS 999 | AGSS - Nuevo Hospital | 10345P2AL1 | ALMACEN |  | 17 | VARIAS ESPECIALIDADES |  |  |  | No |  | No | No | EQUIPAMIENTO GENERAL E INDUSTRIAL |  | Disponible/ En uso |  | 2020-06-30 |  |  |  |  | 0 | No | MUEBLE
00560476 | DETECTOR DE INCENDIOS | MAH03 - HOSPITAL DE LA SERRANIA (AGS SERRANIA DE MALAGA) | DETECTOR OPTICO-TERMICO ALGORITMICO. | C2L6-32 |  | AGUILERA ELECTRÓNICA | AE/SA-OPI | ASHS 999 | AGSS - Nuevo Hospital | 10345P2AL1 | ALMACEN |  | 17 | VARIAS ESPECIALIDADES |  |  |  | No |  | No | No | EQUIPAMIENTO GENERAL E INDUSTRIAL |  | Disponible/ En uso |  | 2020-06-30 |  |  |  |  | 0 | No | MUEBLE
00560477 | PUERTA CONTRAINCENDIOS EF/RF | MAH03 - HOSPITAL DE LA SERRANIA (AGS SERRANIA DE MALAGA) | PUERTA CORTAFUEGO | C2L6-33 |  | SIN MARCA-NO DEFINIDA-DESCONOCIDA |  | ASHS 999 | AGSS - Nuevo Hospital |  |  |  | 17 | VARIAS ESPECIALIDADES |  |  |  | No |  | No | No | EQUIPAMIENTO GENERAL E INDUSTRIAL |  | Disponible/ En uso |  | 2020-06-30 |  |  |  |  | 0 | No | MUEBLE
00560478 | SIRENA ALARMA | MAH03 - HOSPITAL DE LA SERRANIA (AGS SERRANIA DE MALAGA) | SIRENA INTERIOR CON FOCO DIRECCIONABLE. | CCOCL1-78 |  | AGUILERA ELECTRÓNICA | AE/SA - C8 | ASHS 999 | AGSS - Nuevo Hospital | 10345P2AL1 | ALMACEN |  | 17 | VARIAS ESPECIALIDADES |  |  |  | No |  | No | No | EQUIPAMIENTO GENERAL E INDUSTRIAL |  | Disponible/ En uso |  | 2020-06-30 |  |  |  |  | 0 | No | MUEBLE
00560479 | DETECTOR DE INCENDIOS | MAH03 - HOSPITAL DE LA SERRANIA (AGS SERRANIA DE MALAGA) | DETECTOR OPTICO-TERMICO ALGORITMICO. | C2L6-34 |  | AGUILERA ELECTRÓNICA | AE/SA-OPI | ASHS 999 | AGSS - Nuevo Hospital |  |  |  | 17 | VARIAS ESPECIALIDADES |  |  |  | No |  | No | No | EQUIPAMIENTO GENERAL E INDUSTRIAL |  | Disponible/ En uso |  | 2020-06-30 |  |  |  |  | 0 | No | MUEBLE
00560480 | PULSADOR ALARMA INCENDIOS | MAH03 - HOSPITAL DE LA SERRANIA (AGS SERRANIA DE MALAGA) | PULSADORES DE ALARMA | C2L6-35 |  | AGUILERA ELECTRÓNICA | AE/SA - PT | ASHS 999 | AGSS - Nuevo Hospital |  |  |  | 17 | VARIAS ESPECIALIDADES |  |  |  | No |  | No | No | EQUIPAMIENTO GENERAL E INDUSTRIAL |  | Disponible/ En uso |  | 2020-06-30 |  |  |  |  | 0 | No | MUEBLE
00560481 | DETECTOR DE INCENDIOS | MAH03 - HOSPITAL DE LA SERRANIA (AGS SERRANIA DE MALAGA) | DETECTOR OPTICO-TERMICO ALGORITMICO. | C2L6-36 |  | AGUILERA ELECTRÓNICA | AE/SA-OPI | ASHS 999 | AGSS - Nuevo Hospital |  |  |  | 17 | VARIAS ESPECIALIDADES |  |  |  | No |  | No | No | EQUIPAMIENTO GENERAL E INDUSTRIAL |  | Disponible/ En uso |  | 2020-06-30 |  |  |  |  | 0 | No | MUEBLE
00560482 | DETECTOR DE INCENDIOS | MAH03 - HOSPITAL DE LA SERRANIA (AGS SERRANIA DE MALAGA) | DETECTOR OPTICO-TERMICO ALGORITMICO. | C2L6-37 |  | AGUILERA ELECTRÓNICA | AE/SA-OPI | ASHS 999 | AGSS - Nuevo Hospital |  |  |  | 17 | VARIAS ESPECIALIDADES |  |  |  | No |  | No | No | EQUIPAMIENTO GENERAL E INDUSTRIAL |  | Disponible/ En uso |  | 2020-06-30 |  |  |  |  | 0 | No | MUEBLE
00560483 | PUERTA CONTRAINCENDIOS EF/RF | MAH03 - HOSPITAL DE LA SERRANIA (AGS SERRANIA DE MALAGA) | PUERTA CORTAFUEGO | C2L6-38 |  | SIN MARCA-NO DEFINIDA-DESCONOCIDA |  | ASHS 999 | AGSS - Nuevo Hospital |  |  |  | 17 | VARIAS ESPECIALIDADES |  |  |  | No |  | No | No | EQUIPAMIENTO GENERAL E INDUSTRIAL |  | Disponible/ En uso |  | 2020-06-30 |  |  |  |  | 0 | No | MUEBLE
00560484 | SIRENA ALARMA | MAH03 - HOSPITAL DE LA SERRANIA (AGS SERRANIA DE MALAGA) | SIRENA INTERIOR CON FOCO DIRECCIONABLE. | CCOCL1-78 |  | AGUILERA ELECTRÓNICA | AE/SA - C8 | ASHS 999 | AGSS - Nuevo Hospital |  |  |  | 17 | VARIAS ESPECIALIDADES |  |  |  | No |  | No | No | EQUIPAMIENTO GENERAL E INDUSTRIAL |  | Disponible/ En uso |  | 2020-06-30 |  |  |  |  | 0 | No | MUEBLE
00560485 | DETECTOR DE INCENDIOS | MAH03 - HOSPITAL DE LA SERRANIA (AGS SERRANIA DE MALAGA) | DETECTOR OPTICO-TERMICO ALGORITMICO. | C2L6-39 |  | AGUILERA ELECTRÓNICA | AE/SA-OPI | ASHS 999 | AGSS - Nuevo Hospital |  |  |  | 17 | VARIAS ESPECIALIDADES |  |  |  | No |  | No | No | EQUIPAMIENTO GENERAL E INDUSTRIAL |  | Disponible/ En uso |  | 2020-06-30 |  |  |  |  | 0 | No | MUEBLE
00560486 | DETECTOR DE INCENDIOS | MAH03 - HOSPITAL DE LA SERRANIA (AGS SERRANIA DE MALAGA) | DETECTOR OPTICO-TERMICO ALGORITMICO. | C2L6-40 |  | AGUILERA ELECTRÓNICA | AE/SA-OPI | ASHS 999 | AGSS - Nuevo Hospital |  |  |  | 17 | VARIAS ESPECIALIDADES |  |  |  | No |  | No | No | EQUIPAMIENTO GENERAL E INDUSTRIAL |  | Disponible/ En uso |  | 2020-06-30 |  |  |  |  | 0 | No | MUEBLE
00560487 | PUERTA CONTRAINCENDIOS EF/RF | MAH03 - HOSPITAL DE LA SERRANIA (AGS SERRANIA DE MALAGA) | COMPUERTAS CORTAFUEGO | C2L6-41 |  | TROX | FKA-3 | ASHS 999 | AGSS - Nuevo Hospital |  |  |  | 17 | VARIAS ESPECIALIDADES |  |  |  | No |  | No | No | EQUIPAMIENTO GENERAL E INDUSTRIAL |  | Disponible/ En uso |  | 2020-06-30 |  |  |  |  | 0 | No | MUEBLE
00560488 | PUERTA CONTRAINCENDIOS EF/RF | MAH03 - HOSPITAL DE LA SERRANIA (AGS SERRANIA DE MALAGA) | COMPUERTAS CORTAFUEGO | C2L6-42 |  | TROX | FKA-3 | ASHS 999 | AGSS - Nuevo Hospital |  |  |  | 17 | VARIAS ESPECIALIDADES |  |  |  | No |  | No | No | EQUIPAMIENTO GENERAL E INDUSTRIAL |  | Disponible/ En uso |  | 2020-06-30 |  |  |  |  | 0 | No | MUEBLE
00560489 | PUERTA CONTRAINCENDIOS EF/RF | MAH03 - HOSPITAL DE LA SERRANIA (AGS SERRANIA DE MALAGA) | COMPUERTAS CORTAFUEGO | C2L6- |  | TROX | FKA-3 | ASHS 999 | AGSS - Nuevo Hospital |  |  |  | 17 | VARIAS ESPECIALIDADES |  |  |  | No |  | No | No | EQUIPAMIENTO GENERAL E INDUSTRIAL |  | Disponible/ En uso |  | 2020-06-30 |  |  |  |  | 0 | No | MUEBLE
00560490 | PUERTA CONTRAINCENDIOS EF/RF | MAH03 - HOSPITAL DE LA SERRANIA (AGS SERRANIA DE MALAGA) | COMPUERTAS CORTAFUEGO | C2L6- |  | TROX | FKA-3 | ASHS 999 | AGSS - Nuevo Hospital |  |  |  | 17 | VARIAS ESPECIALIDADES |  |  |  | No |  | No | No | EQUIPAMIENTO GENERAL E INDUSTRIAL |  | Disponible/ En uso |  | 2020-06-30 |  |  |  |  | 0 | No | MUEBLE
00560491 | PUERTA CONTRAINCENDIOS EF/RF | MAH03 - HOSPITAL DE LA SERRANIA (AGS SERRANIA DE MALAGA) | COMPUERTAS CORTAFUEGO | C2L6- |  | TROX | FKA-3 | ASHS 999 | AGSS - Nuevo Hospital |  |  |  | 17 | VARIAS ESPECIALIDADES |  |  |  | No |  | No | No | EQUIPAMIENTO GENERAL E INDUSTRIAL |  | Disponible/ En uso |  | 2020-06-30 |  |  |  |  | 0 | No | MUEBLE
00560492 | PUERTA CONTRAINCENDIOS EF/RF | MAH03 - HOSPITAL DE LA SERRANIA (AGS SERRANIA DE MALAGA) | COMPUERTAS CORTAFUEGO | C2L6- |  | TROX | FKA-3 | ASHS 999 | AGSS - Nuevo Hospital |  |  |  | 17 | VARIAS ESPECIALIDADES |  |  |  | No |  | No | No | EQUIPAMIENTO GENERAL E INDUSTRIAL |  | Disponible/ En uso |  | 2020-06-30 |  |  |  |  | 0 | No | MUEBLE
00560493 | PUERTA CONTRAINCENDIOS EF/RF | MAH03 - HOSPITAL DE LA SERRANIA (AGS SERRANIA DE MALAGA) | COMPUERTAS CORTAFUEGO | C2L6- |  | TROX | FKA-3 | ASHS 999 | AGSS - Nuevo Hospital |  |  |  | 17 | VARIAS ESPECIALIDADES |  |  |  | No |  | No | No | EQUIPAMIENTO GENERAL E INDUSTRIAL |  | Disponible/ En uso |  | 2020-06-30 |  |  |  |  | 0 | No | MUEBLE
00560494 | PUERTA CONTRAINCENDIOS EF/RF | MAH03 - HOSPITAL DE LA SERRANIA (AGS SERRANIA DE MALAGA) | COMPUERTAS CORTAFUEGO | C2L6- |  | TROX | FKA-3 | ASHS 999 | AGSS - Nuevo Hospital |  |  |  | 17 | VARIAS ESPECIALIDADES |  |  |  | No |  | No | No | EQUIPAMIENTO GENERAL E INDUSTRIAL |  | Disponible/ En uso |  | 2020-06-30 |  |  |  |  | 0 | No | MUEBLE
00560495 | PUERTA CONTRAINCENDIOS EF/RF | MAH03 - HOSPITAL DE LA SERRANIA (AGS SERRANIA DE MALAGA) | COMPUERTAS CORTAFUEGO | C2L6- |  | TROX | FKA-3 | ASHS 999 | AGSS - Nuevo Hospital |  |  |  | 17 | VARIAS ESPECIALIDADES |  |  |  | No |  | No | No | EQUIPAMIENTO GENERAL E INDUSTRIAL |  | Disponible/ En uso |  | 2020-06-30 |  |  |  |  | 0 | No | MUEBLE
00560496 | DETECTOR DE INCENDIOS | MAH03 - HOSPITAL DE LA SERRANIA (AGS SERRANIA DE MALAGA) | DETECTOR OPTICO-TERMICO ALGORITMICO. | C2L6-43 |  | AGUILERA ELECTRÓNICA | AE/SA-OPI | ASHS 999 | AGSS - Nuevo Hospital |  |  |  | 17 | VARIAS ESPECIALIDADES |  |  |  | No |  | No | No | EQUIPAMIENTO GENERAL E INDUSTRIAL |  | Disponible/ En uso |  | 2020-06-30 |  |  |  |  | 0 | No | MUEBLE
00560497 | DETECTOR DE INCENDIOS | MAH03 - HOSPITAL DE LA SERRANIA (AGS SERRANIA DE MALAGA) | DETECTOR OPTICO-TERMICO ALGORITMICO. | C2L6-44 |  | AGUILERA ELECTRÓNICA | AE/SA-OPI | ASHS 999 | AGSS - Nuevo Hospital |  |  |  | 17 | VARIAS ESPECIALIDADES |  |  |  | No |  | No | No | EQUIPAMIENTO GENERAL E INDUSTRIAL |  | Disponible/ En uso |  | 2020-06-30 |  |  |  |  | 0 | No | MUEBLE
00560498 | DETECTOR DE INCENDIOS | MAH03 - HOSPITAL DE LA SERRANIA (AGS SERRANIA DE MALAGA) | DETECTOR OPTICO-TERMICO ALGORITMICO. | C2L6-45 |  | AGUILERA ELECTRÓNICA | AE/SA-OPI | ASHS 999 | AGSS - Nuevo Hospital |  |  |  | 17 | VARIAS ESPECIALIDADES |  |  |  | No |  | No | No | EQUIPAMIENTO GENERAL E INDUSTRIAL |  | Disponible/ En uso |  | 2020-06-30 |  |  |  |  | 0 | No | MUEBLE
00560499 | DETECTOR DE INCENDIOS | MAH03 - HOSPITAL DE LA SERRANIA (AGS SERRANIA DE MALAGA) | DETECTOR OPTICO-TERMICO ALGORITMICO. | C2L6-46 |  | AGUILERA ELECTRÓNICA | AE/SA-OPI | ASHS 999 | AGSS - Nuevo Hospital |  |  |  | 17 | VARIAS ESPECIALIDADES |  |  |  | No |  | No | No | EQUIPAMIENTO GENERAL E INDUSTRIAL |  | Disponible/ En uso |  | 2020-06-30 |  |  |  |  | 0 | No | MUEBLE
00560500 | DETECTOR DE INCENDIOS | MAH03 - HOSPITAL DE LA SERRANIA (AGS SERRANIA DE MALAGA) | DETECTOR OPTICO-TERMICO ALGORITMICO. | C2L6-47 |  | AGUILERA ELECTRÓNICA | AE/SA-OPI | ASHS 999 | AGSS - Nuevo Hospital |  |  |  | 17 | VARIAS ESPECIALIDADES |  |  |  | No |  | No | No | EQUIPAMIENTO GENERAL E INDUSTRIAL |  | Disponible/ En uso |  | 2020-06-30 |  |  |  |  | 0 | No | MUEBLE
00560501 | DETECTOR DE INCENDIOS | MAH03 - HOSPITAL DE LA SERRANIA (AGS SERRANIA DE MALAGA) | DETECTOR OPTICO-TERMICO ALGORITMICO. | C2L6-48 |  | AGUILERA ELECTRÓNICA | AE/SA-OPI | ASHS 999 | AGSS - Nuevo Hospital |  |  |  | 17 | VARIAS ESPECIALIDADES |  |  |  | No |  | No | No | EQUIPAMIENTO GENERAL E INDUSTRIAL |  | Disponible/ En uso |  | 2020-06-30 |  |  |  |  | 0 | No | MUEBLE
00560502 | DETECTOR DE INCENDIOS | MAH03 - HOSPITAL DE LA SERRANIA (AGS SERRANIA DE MALAGA) | DETECTOR OPTICO-TERMICO ALGORITMICO. | C2L6-49 |  | AGUILERA ELECTRÓNICA | AE/SA-OPI | ASHS 999 | AGSS - Nuevo Hospital | 10345P2AL03 | ALMACEN |  | 17 | VARIAS ESPECIALIDADES |  |  |  | No |  | No | No | EQUIPAMIENTO GENERAL E INDUSTRIAL |  | Disponible/ En uso |  | 2020-06-30 |  |  |  |  | 0 | No | MUEBLE
00560503 | DETECTOR DE INCENDIOS | MAH03 - HOSPITAL DE LA SERRANIA (AGS SERRANIA DE MALAGA) | DETECTOR OPTICO-TERMICO ALGORITMICO. | C2L6-50 |  | AGUILERA ELECTRÓNICA | AE/SA-OPI | ASHS 14900 | AGSS - Farmacia de Farmacia Hospitalaria | 10345P2F.A | FARMACIA |  | 17 | VARIAS ESPECIALIDADES |  |  |  | No |  | No | No | EQUIPAMIENTO GENERAL E INDUSTRIAL |  | Disponible/ En uso |  | 2020-06-30 |  |  |  |  | 0 | No | MUEBLE
00560504 | PUERTA CONTRAINCENDIOS EF/RF | MAH03 - HOSPITAL DE LA SERRANIA (AGS SERRANIA DE MALAGA) | COMPUERTAS CORTAFUEGO | C2L6-51 |  | TROX | FKA-3 | ASHS 999 | AGSS - Nuevo Hospital |  |  |  | 17 | VARIAS ESPECIALIDADES |  |  |  | No |  | No | No | EQUIPAMIENTO GENERAL E INDUSTRIAL |  | Disponible/ En uso |  | 2020-06-30 |  |  |  |  | 0 | No | MUEBLE
00560505 | PUERTA CONTRAINCENDIOS EF/RF | MAH03 - HOSPITAL DE LA SERRANIA (AGS SERRANIA DE MALAGA) | PUERTA CORTAFUEGO | C2L6-52 |  | SIN MARCA-NO DEFINIDA-DESCONOCIDA |  | ASHS 999 | AGSS - Nuevo Hospital |  |  |  | 17 | VARIAS ESPECIALIDADES |  |  |  | No |  | No | No | EQUIPAMIENTO GENERAL E INDUSTRIAL |  | Disponible/ En uso |  | 2020-06-30 |  |  |  |  | 0 | No | MUEBLE
00560506 | SIRENA ALARMA | MAH03 - HOSPITAL DE LA SERRANIA (AGS SERRANIA DE MALAGA) | SIRENA INTERIOR CON FOCO DIRECCIONABLE. | CCOCL1-78 |  | AGUILERA ELECTRÓNICA | AE/SA - C8 | ASHS 999 | AGSS - Nuevo Hospital | 10345P2AL0.0 | ALMACEN |  | 17 | VARIAS ESPECIALIDADES |  |  |  | No |  | No | No | EQUIPAMIENTO GENERAL E INDUSTRIAL |  | Disponible/ En uso |  | 2020-06-30 |  |  |  |  | 0 | No | MUEBLE
00560507 | DETECTOR DE INCENDIOS | MAH03 - HOSPITAL DE LA SERRANIA (AGS SERRANIA DE MALAGA) | DETECTOR OPTICO-TERMICO ALGORITMICO. | C2L6-53 |  | AGUILERA ELECTRÓNICA | AE/SA-OPI | ASHS 999 | AGSS - Nuevo Hospital | 10345P2AL08 | ALMACEN |  | 17 | VARIAS ESPECIALIDADES |  |  |  | No |  | No | No | EQUIPAMIENTO GENERAL E INDUSTRIAL |  | Disponible/ En uso |  | 2020-06-30 |  |  |  |  | 0 | No | MUEBLE
00560508 | DETECTOR DE INCENDIOS | MAH03 - HOSPITAL DE LA SERRANIA (AGS SERRANIA DE MALAGA) | DETECTOR OPTICO-TERMICO ALGORITMICO. | C2L6-54 |  | AGUILERA ELECTRÓNICA | AE/SA-OPI | ASHS 999 | AGSS - Nuevo Hospital | 10345P2AL08 | ALMACEN |  | 17 | VARIAS ESPECIALIDADES |  |  |  | No |  | No | No | EQUIPAMIENTO GENERAL E INDUSTRIAL |  | Disponible/ En uso |  | 2020-06-30 |  |  |  |  | 0 | No | MUEBLE
00560509 | PUERTA CONTRAINCENDIOS EF/RF | MAH03 - HOSPITAL DE LA SERRANIA (AGS SERRANIA DE MALAGA) | COMPUERTAS CORTAFUEGO | C2L6-55 |  | TROX | FKA-3 | ASHS 999 | AGSS - Nuevo Hospital |  |  |  | 17 | VARIAS ESPECIALIDADES |  |  |  | No |  | No | No | EQUIPAMIENTO GENERAL E INDUSTRIAL |  | Disponible/ En uso |  | 2020-06-30 |  |  |  |  | 0 | No | MUEBLE
00560510 | PUERTA CONTRAINCENDIOS EF/RF | MAH03 - HOSPITAL DE LA SERRANIA (AGS SERRANIA DE MALAGA) | COMPUERTAS CORTAFUEGO | C2L6-56 |  | TROX | FKA-3 | ASHS 999 | AGSS - Nuevo Hospital |  |  |  | 17 | VARIAS ESPECIALIDADES |  |  |  | No |  | No | No | EQUIPAMIENTO GENERAL E INDUSTRIAL |  | Disponible/ En uso |  | 2020-06-30 |  |  |  |  | 0 | No | MUEBLE
00560511 | PUERTA CONTRAINCENDIOS EF/RF | MAH03 - HOSPITAL DE LA SERRANIA (AGS SERRANIA DE MALAGA) | COMPUERTAS CORTAFUEGO | C2L6-57 |  | TROX | FKA-3 | ASHS 999 | AGSS - Nuevo Hospital |  |  |  | 17 | VARIAS ESPECIALIDADES |  |  |  | No |  | No | No | EQUIPAMIENTO GENERAL E INDUSTRIAL |  | Disponible/ En uso |  | 2020-06-30 |  |  |  |  | 0 | No | MUEBLE
00560512 | PUERTA CONTRAINCENDIOS EF/RF | MAH03 - HOSPITAL DE LA SERRANIA (AGS SERRANIA DE MALAGA) | COMPUERTAS CORTAFUEGO | C2L6- |  | TROX | FKA-3 | ASHS 999 | AGSS - Nuevo Hospital |  |  |  | 17 | VARIAS ESPECIALIDADES |  |  |  | No |  | No | No | EQUIPAMIENTO GENERAL E INDUSTRIAL |  | Disponible/ En uso |  | 2020-06-30 |  |  |  |  | 0 | No | MUEBLE
00560513 | PUERTA CONTRAINCENDIOS EF/RF | MAH03 - HOSPITAL DE LA SERRANIA (AGS SERRANIA DE MALAGA) | COMPUERTAS CORTAFUEGO | C2L6- |  | TROX | FKA-3 | ASHS 999 | AGSS - Nuevo Hospital |  |  |  | 17 | VARIAS ESPECIALIDADES |  |  |  | No |  | No | No | EQUIPAMIENTO GENERAL E INDUSTRIAL |  | Disponible/ En uso |  | 2020-06-30 |  |  |  |  | 0 | No | MUEBLE
00560514 | PUERTA CONTRAINCENDIOS EF/RF | MAH03 - HOSPITAL DE LA SERRANIA (AGS SERRANIA DE MALAGA) | COMPUERTAS CORTAFUEGO | C2L6- |  | TROX | FKA-3 | ASHS 999 | AGSS - Nuevo Hospital |  |  |  | 17 | VARIAS ESPECIALIDADES |  |  |  | No |  | No | No | EQUIPAMIENTO GENERAL E INDUSTRIAL |  | Disponible/ En uso |  | 2020-06-30 |  |  |  |  | 0 | No | MUEBLE
00560515 | PUERTA CONTRAINCENDIOS EF/RF | MAH03 - HOSPITAL DE LA SERRANIA (AGS SERRANIA DE MALAGA) | COMPUERTAS CORTAFUEGO | C2L6- |  | TROX | FKA-3 | ASHS 999 | AGSS - Nuevo Hospital |  |  |  | 17 | VARIAS ESPECIALIDADES |  |  |  | No |  | No | No | EQUIPAMIENTO GENERAL E INDUSTRIAL |  | Disponible/ En uso |  | 2020-06-30 |  |  |  |  | 0 | No | MUEBLE
00560516 | PUERTA CONTRAINCENDIOS EF/RF | MAH03 - HOSPITAL DE LA SERRANIA (AGS SERRANIA DE MALAGA) | COMPUERTAS CORTAFUEGO | C2L6- |  | TROX | FKA-3 | ASHS 999 | AGSS - Nuevo Hospital |  |  |  | 17 | VARIAS ESPECIALIDADES |  |  |  | No |  | No | No | EQUIPAMIENTO GENERAL E INDUSTRIAL |  | Disponible/ En uso |  | 2020-06-30 |  |  |  |  | 0 | No | MUEBLE
00560517 | PUERTA CONTRAINCENDIOS EF/RF | MAH03 - HOSPITAL DE LA SERRANIA (AGS SERRANIA DE MALAGA) | COMPUERTAS CORTAFUEGO | C2L6- |  | TROX | FKA-3 | ASHS 999 | AGSS - Nuevo Hospital |  |  |  | 17 | VARIAS ESPECIALIDADES |  |  |  | No |  | No | No | EQUIPAMIENTO GENERAL E INDUSTRIAL |  | Disponible/ En uso |  | 2020-06-30 |  |  |  |  | 0 | No | MUEBLE
00560518 | PUERTA CONTRAINCENDIOS EF/RF | MAH03 - HOSPITAL DE LA SERRANIA (AGS SERRANIA DE MALAGA) | COMPUERTAS CORTAFUEGO | C2L6- |  | TROX | FKA-3 | ASHS 999 | AGSS - Nuevo Hospital |  |  |  | 17 | VARIAS ESPECIALIDADES |  |  |  | No |  | No | No | EQUIPAMIENTO GENERAL E INDUSTRIAL |  | Disponible/ En uso |  | 2020-06-30 |  |  |  |  | 0 | No | MUEBLE
00560519 | DETECTOR DE INCENDIOS | MAH03 - HOSPITAL DE LA SERRANIA (AGS SERRANIA DE MALAGA) | DETECTOR OPTICO-TERMICO ALGORITMICO. | C2L6-58 |  | AGUILERA ELECTRÓNICA | AE/SA-OPI | ASHS 999 | AGSS - Nuevo Hospital |  |  |  | 17 | VARIAS ESPECIALIDADES |  |  |  | No |  | No | No | EQUIPAMIENTO GENERAL E INDUSTRIAL |  | Disponible/ En uso |  | 2020-06-30 |  |  |  |  | 0 | No | MUEBLE
00560520 | DETECTOR DE INCENDIOS | MAH03 - HOSPITAL DE LA SERRANIA (AGS SERRANIA DE MALAGA) | DETECTOR OPTICO-TERMICO ALGORITMICO. | C2L6-59 |  | AGUILERA ELECTRÓNICA | AE/SA-OPI | ASHS 999 | AGSS - Nuevo Hospital |  |  |  | 17 | VARIAS ESPECIALIDADES |  |  |  | No |  | No | No | EQUIPAMIENTO GENERAL E INDUSTRIAL |  | Disponible/ En uso |  | 2020-06-30 |  |  |  |  | 0 | No | MUEBLE
00560521 | PUERTA CONTRAINCENDIOS EF/RF | MAH03 - HOSPITAL DE LA SERRANIA (AGS SERRANIA DE MALAGA) | PUERTA CORTAFUEGO | C2L6-60 |  | SIN MARCA-NO DEFINIDA-DESCONOCIDA |  | ASHS 999 | AGSS - Nuevo Hospital |  |  |  | 17 | VARIAS ESPECIALIDADES |  |  |  | No |  | No | No | EQUIPAMIENTO GENERAL E INDUSTRIAL |  | Disponible/ En uso |  | 2020-06-30 |  |  |  |  | 0 | No | MUEBLE
00560522 | SIRENA ALARMA | MAH03 - HOSPITAL DE LA SERRANIA (AGS SERRANIA DE MALAGA) | SIRENA INTERIOR CON FOCO DIRECCIONABLE. | CCOCL1-78 |  | AGUILERA ELECTRÓNICA | AE/SA - C8 | ASHS 999 | AGSS - Nuevo Hospital |  |  |  | 17 | VARIAS ESPECIALIDADES |  |  |  | No |  | No | No | EQUIPAMIENTO GENERAL E INDUSTRIAL |  | Disponible/ En uso |  | 2020-06-30 |  |  |  |  | 0 | No | MUEBLE
00560523 | DETECTOR DE INCENDIOS | MAH03 - HOSPITAL DE LA SERRANIA (AGS SERRANIA DE MALAGA) | DETECTOR OPTICO-TERMICO ALGORITMICO. | C2L6-61 |  | AGUILERA ELECTRÓNICA | AE/SA-OPI | ASHS 999 | AGSS - Nuevo Hospital | 10345P2AL02 | ALMACEN |  | 17 | VARIAS ESPECIALIDADES |  |  |  | No |  | No | No | EQUIPAMIENTO GENERAL E INDUSTRIAL |  | Disponible/ En uso |  | 2020-06-30 |  |  |  |  | 0 | No | MUEBLE
00560524 | DETECTOR DE INCENDIOS | MAH03 - HOSPITAL DE LA SERRANIA (AGS SERRANIA DE MALAGA) | DETECTOR OPTICO-TERMICO ALGORITMICO. | C2L6-62 |  | AGUILERA ELECTRÓNICA | AE/SA-OPI | ASHS 999 | AGSS - Nuevo Hospital |  |  |  | 17 | VARIAS ESPECIALIDADES |  |  |  | No |  | No | No | EQUIPAMIENTO GENERAL E INDUSTRIAL |  | Disponible/ En uso |  | 2020-06-30 |  |  |  |  | 0 | No | MUEBLE
00560525 | DETECTOR DE INCENDIOS | MAH03 - HOSPITAL DE LA SERRANIA (AGS SERRANIA DE MALAGA) | DETECTOR OPTICO-TERMICO ALGORITMICO. | C2L6-63 |  | AGUILERA ELECTRÓNICA | AE/SA-OPI | ASHS 999 | AGSS - Nuevo Hospital |  |  |  | 17 | VARIAS ESPECIALIDADES |  |  |  | No |  | No | No | EQUIPAMIENTO GENERAL E INDUSTRIAL |  | Disponible/ En uso |  | 2020-06-30 |  |  |  |  | 0 | No | MUEBLE
00560526 | PUERTA CONTRAINCENDIOS EF/RF | MAH03 - HOSPITAL DE LA SERRANIA (AGS SERRANIA DE MALAGA) | COMPUERTAS CORTAFUEGO | C2L6-64 |  | TROX | FKA-3 | ASHS 999 | AGSS - Nuevo Hospital |  |  |  | 17 | VARIAS ESPECIALIDADES |  |  |  | No |  | No | No | EQUIPAMIENTO GENERAL E INDUSTRIAL |  | Disponible/ En uso |  | 2020-06-30 |  |  |  |  | 0 | No | MUEBLE
00560527 | PUERTA CONTRAINCENDIOS EF/RF | MAH03 - HOSPITAL DE LA SERRANIA (AGS SERRANIA DE MALAGA) | COMPUERTAS CORTAFUEGO | C2L6-65 |  | TROX | FKA-3 | ASHS 999 | AGSS - Nuevo Hospital |  |  |  | 17 | VARIAS ESPECIALIDADES |  |  |  | No |  | No | No | EQUIPAMIENTO GENERAL E INDUSTRIAL |  | Disponible/ En uso |  | 2020-06-30 |  |  |  |  | 0 | No | MUEBLE
00560528 | PULSADOR ALARMA INCENDIOS | MAH03 - HOSPITAL DE LA SERRANIA (AGS SERRANIA DE MALAGA) | PULSADORES DE ALARMA | C2L6-66 |  | AGUILERA ELECTRÓNICA | AE/SA - PT | ASHS 999 | AGSS - Nuevo Hospital |  |  |  | 17 | VARIAS ESPECIALIDADES |  |  |  | No |  | No | No | EQUIPAMIENTO GENERAL E INDUSTRIAL |  | Disponible/ En uso |  | 2020-06-30 |  |  |  |  | 0 | No | MUEBLE
00560529 | DETECTOR DE INCENDIOS | MAH03 - HOSPITAL DE LA SERRANIA (AGS SERRANIA DE MALAGA) | DETECTOR OPTICO-TERMICO ALGORITMICO. | C2L6-67 |  | AGUILERA ELECTRÓNICA | AE/SA-OPI | ASHS 999 | AGSS - Nuevo Hospital |  |  |  | 17 | VARIAS ESPECIALIDADES |  |  |  | No |  | No | No | EQUIPAMIENTO GENERAL E INDUSTRIAL |  | Disponible/ En uso |  | 2020-06-30 |  |  |  |  | 0 | No | MUEBLE
00560530 | DETECTOR DE INCENDIOS | MAH03 - HOSPITAL DE LA SERRANIA (AGS SERRANIA DE MALAGA) | DETECTOR OPTICO-TERMICO ALGORITMICO. | C2L6-68 |  | AGUILERA ELECTRÓNICA | AE/SA-OPI | ASHS 999 | AGSS - Nuevo Hospital |  |  |  | 17 | VARIAS ESPECIALIDADES |  |  |  | No |  | No | No | EQUIPAMIENTO GENERAL E INDUSTRIAL |  | Disponible/ En uso |  | 2020-06-30 |  |  |  |  | 0 | No | MUEBLE
00560531 | PUERTA CONTRAINCENDIOS EF/RF | MAH03 - HOSPITAL DE LA SERRANIA (AGS SERRANIA DE MALAGA) | COMPUERTAS CORTAFUEGO | C2L6-69 |  | TROX | FKA-3 | ASHS 999 | AGSS - Nuevo Hospital |  |  |  | 17 | VARIAS ESPECIALIDADES |  |  |  | No |  | No | No | EQUIPAMIENTO GENERAL E INDUSTRIAL |  | Disponible/ En uso |  | 2020-06-30 |  |  |  |  | 0 | No | MUEBLE
00560532 | DETECTOR DE INCENDIOS | MAH03 - HOSPITAL DE LA SERRANIA (AGS SERRANIA DE MALAGA) | DETECTOR OPTICO-TERMICO ALGORITMICO. | C2L6-70 |  | AGUILERA ELECTRÓNICA | AE/SA-OPI | ASHS 999 | AGSS - Nuevo Hospital |  |  |  | 17 | VARIAS ESPECIALIDADES |  |  |  | No |  | No | No | EQUIPAMIENTO GENERAL E INDUSTRIAL |  | Disponible/ En uso |  | 2020-06-30 |  |  |  |  | 0 | No | MUEBLE
00560533 | DETECTOR DE INCENDIOS | MAH03 - HOSPITAL DE LA SERRANIA (AGS SERRANIA DE MALAGA) | DETECTOR OPTICO-TERMICO ALGORITMICO. | C2L6-71 |  | AGUILERA ELECTRÓNICA | AE/SA-OPI | ASHS 999 | AGSS - Nuevo Hospital |  |  |  | 17 | VARIAS ESPECIALIDADES |  |  |  | No |  | No | No | EQUIPAMIENTO GENERAL E INDUSTRIAL |  | Disponible/ En uso |  | 2020-06-30 |  |  |  |  | 0 | No | MUEBLE
00560534 | DETECTOR DE INCENDIOS | MAH03 - HOSPITAL DE LA SERRANIA (AGS SERRANIA DE MALAGA) | DETECTOR OPTICO-TERMICO ALGORITMICO. | C2L6-72 |  | AGUILERA ELECTRÓNICA | AE/SA-OPI | ASHS 999 | AGSS - Nuevo Hospital |  |  |  | 17 | VARIAS ESPECIALIDADES |  |  |  | No |  | No | No | EQUIPAMIENTO GENERAL E INDUSTRIAL |  | Disponible/ En uso |  | 2020-06-30 |  |  |  |  | 0 | No | MUEBLE
00560535 | DETECTOR DE INCENDIOS | MAH03 - HOSPITAL DE LA SERRANIA (AGS SERRANIA DE MALAGA) | DETECTOR OPTICO-TERMICO ALGORITMICO. | C2L6-73 |  | AGUILERA ELECTRÓNICA | AE/SA-OPI | ASHS 999 | AGSS - Nuevo Hospital |  |  |  | 17 | VARIAS ESPECIALIDADES |  |  |  | No |  | No | No | EQUIPAMIENTO GENERAL E INDUSTRIAL |  | Disponible/ En uso |  | 2020-06-30 |  |  |  |  | 0 | No | MUEBLE
00560536 | DETECTOR DE INCENDIOS | MAH03 - HOSPITAL DE LA SERRANIA (AGS SERRANIA DE MALAGA) | DETECTOR OPTICO-TERMICO ALGORITMICO. | C2L6-74 |  | AGUILERA ELECTRÓNICA | AE/SA-OPI | ASHS 999 | AGSS - Nuevo Hospital |  |  |  | 17 | VARIAS ESPECIALIDADES |  |  |  | No |  | No | No | EQUIPAMIENTO GENERAL E INDUSTRIAL |  | Disponible/ En uso |  | 2020-06-30 |  |  |  |  | 0 | No | MUEBLE
00560537 | DETECTOR DE INCENDIOS | MAH03 - HOSPITAL DE LA SERRANIA (AGS SERRANIA DE MALAGA) | DETECTOR OPTICO-TERMICO ALGORITMICO. | C2L6-75 |  | AGUILERA ELECTRÓNICA | AE/SA-OPI | ASHS 14900 | AGSS - Farmacia de Farmacia Hospitalaria | 10345P2F.A | FARMACIA |  | 17 | VARIAS ESPECIALIDADES |  |  |  | No |  | No | No | EQUIPAMIENTO GENERAL E INDUSTRIAL |  | Disponible/ En uso |  | 2020-06-30 |  |  |  |  | 0 | No | MUEBLE
00560538 | DETECTOR DE INCENDIOS | MAH03 - HOSPITAL DE LA SERRANIA (AGS SERRANIA DE MALAGA) | DETECTOR OPTICO-TERMICO ALGORITMICO. | C2L6-76 |  | AGUILERA ELECTRÓNICA | AE/SA-OPI | ASHS 14900 | AGSS - Farmacia de Farmacia Hospitalaria | 10345P2F.A | FARMACIA |  | 17 | VARIAS ESPECIALIDADES |  |  |  | No |  | No | No | EQUIPAMIENTO GENERAL E INDUSTRIAL |  | Disponible/ En uso |  | 2020-06-30 |  |  |  |  | 0 | No | MUEBLE
00560539 | PUERTA CONTRAINCENDIOS EF/RF | MAH03 - HOSPITAL DE LA SERRANIA (AGS SERRANIA DE MALAGA) | PUERTA CORTAFUEGO | C2L6-77 |  | SIN MARCA-NO DEFINIDA-DESCONOCIDA |  | ASHS 999 | AGSS - Nuevo Hospital |  |  |  | 17 | VARIAS ESPECIALIDADES |  |  |  | No |  | No | No | EQUIPAMIENTO GENERAL E INDUSTRIAL |  | Disponible/ En uso |  | 2020-06-30 |  |  |  |  | 0 | No | MUEBLE
00560540 | SIRENA ALARMA | MAH03 - HOSPITAL DE LA SERRANIA (AGS SERRANIA DE MALAGA) | SIRENA INTERIOR CON FOCO DIRECCIONABLE. | CCOCL1-78 |  | AGUILERA ELECTRÓNICA | AE/SA - C8 | ASHS 999 | AGSS - Nuevo Hospital |  |  |  | 17 | VARIAS ESPECIALIDADES |  |  |  | No |  | No | No | EQUIPAMIENTO GENERAL E INDUSTRIAL |  | Disponible/ En uso |  | 2020-06-30 |  |  |  |  | 0 | No | MUEBLE
00560541 | PULSADOR ALARMA INCENDIOS | MAH03 - HOSPITAL DE LA SERRANIA (AGS SERRANIA DE MALAGA) | PULSADORES DE ALARMA | C2L6-78 |  | AGUILERA ELECTRÓNICA | AE/SA - PT | ASHS 14900 | AGSS - Farmacia de Farmacia Hospitalaria | 10345P2F.A | FARMACIA |  | 17 | VARIAS ESPECIALIDADES |  |  |  | No |  | No | No | EQUIPAMIENTO GENERAL E INDUSTRIAL |  | Disponible/ En uso |  | 2020-06-30 |  |  |  |  | 0 | No | MUEBLE
00560542 | DETECTOR DE INCENDIOS | MAH03 - HOSPITAL DE LA SERRANIA (AGS SERRANIA DE MALAGA) | DETECTOR OPTICO-TERMICO ALGORITMICO. | C2L6-79 |  | AGUILERA ELECTRÓNICA | AE/SA-OPI | ASHS 14900 | AGSS - Farmacia de Farmacia Hospitalaria | 10345P2F.A1 | FARMACIA |  | 17 | VARIAS ESPECIALIDADES |  |  |  | No |  | No | No | EQUIPAMIENTO GENERAL E INDUSTRIAL |  | Disponible/ En uso |  | 2020-06-30 |  |  |  |  | 0 | No | MUEBLE
00560543 | DETECTOR DE INCENDIOS | MAH03 - HOSPITAL DE LA SERRANIA (AGS SERRANIA DE MALAGA) | DETECTOR OPTICO-TERMICO ALGORITMICO. | C2L6-80 |  | AGUILERA ELECTRÓNICA | AE/SA-OPI | ASHS 14900 | AGSS - Farmacia de Farmacia Hospitalaria | 10345P2F19 | FARMACIA |  | 17 | VARIAS ESPECIALIDADES |  |  |  | No |  | No | No | EQUIPAMIENTO GENERAL E INDUSTRIAL |  | Disponible/ En uso |  | 2020-06-30 |  |  |  |  | 0 | No | MUEBLE
00560544 | PUERTA CONTRAINCENDIOS EF/RF | MAH03 - HOSPITAL DE LA SERRANIA (AGS SERRANIA DE MALAGA) | COMPUERTAS CORTAFUEGO | C2L6-81 |  | TROX | FKA-3 | ASHS 999 | AGSS - Nuevo Hospital |  |  |  | 17 | VARIAS ESPECIALIDADES |  |  |  | No |  | No | No | EQUIPAMIENTO GENERAL E INDUSTRIAL |  | Disponible/ En uso |  | 2020-06-30 |  |  |  |  | 0 | No | MUEBLE
00560545 | PUERTA CONTRAINCENDIOS EF/RF | MAH03 - HOSPITAL DE LA SERRANIA (AGS SERRANIA DE MALAGA) | COMPUERTAS CORTAFUEGO | C2L6-82 |  | TROX | FKA-3 | ASHS 999 | AGSS - Nuevo Hospital |  |  |  | 17 | VARIAS ESPECIALIDADES |  |  |  | No |  | No | No | EQUIPAMIENTO GENERAL E INDUSTRIAL |  | Disponible/ En uso |  | 2020-06-30 |  |  |  |  | 0 | No | MUEBLE
00560546 | DETECTOR DE INCENDIOS | MAH03 - HOSPITAL DE LA SERRANIA (AGS SERRANIA DE MALAGA) | DETECTOR OPTICO-TERMICO ALGORITMICO. | C2L6-83 |  | AGUILERA ELECTRÓNICA | AE/SA-OPI | ASHS 14900 | AGSS - Farmacia de Farmacia Hospitalaria | 10345P2F20 | FARMACIA |  | 17 | VARIAS ESPECIALIDADES |  |  |  | No |  | No | No | EQUIPAMIENTO GENERAL E INDUSTRIAL |  | Disponible/ En uso |  | 2020-06-30 |  |  |  |  | 0 | No | MUEBLE
00560547 | DETECTOR DE INCENDIOS | MAH03 - HOSPITAL DE LA SERRANIA (AGS SERRANIA DE MALAGA) | DETECTOR OPTICO-TERMICO ALGORITMICO. | C2L6-84 |  | AGUILERA ELECTRÓNICA | AE/SA-OPI | ASHS 999 | AGSS - Nuevo Hospital |  |  |  | 17 | VARIAS ESPECIALIDADES |  |  |  | No |  | No | No | EQUIPAMIENTO GENERAL E INDUSTRIAL |  | Disponible/ En uso |  | 2020-06-30 |  |  |  |  | 0 | No | MUEBLE
00560548 | PUERTA CONTRAINCENDIOS EF/RF | MAH03 - HOSPITAL DE LA SERRANIA (AGS SERRANIA DE MALAGA) | COMPUERTAS CORTAFUEGO | C2L6-85 |  | TROX | FKA-3 | ASHS 999 | AGSS - Nuevo Hospital |  |  |  | 17 | VARIAS ESPECIALIDADES |  |  |  | No |  | No | No | EQUIPAMIENTO GENERAL E INDUSTRIAL |  | Disponible/ En uso |  | 2020-06-30 |  |  |  |  | 0 | No | MUEBLE
00560549 | PUERTA CONTRAINCENDIOS EF/RF | MAH03 - HOSPITAL DE LA SERRANIA (AGS SERRANIA DE MALAGA) | COMPUERTAS CORTAFUEGO | C2L6-86 |  | TROX | FKA-3 | ASHS 999 | AGSS - Nuevo Hospital |  |  |  | 17 | VARIAS ESPECIALIDADES |  |  |  | No |  | No | No | EQUIPAMIENTO GENERAL E INDUSTRIAL |  | Disponible/ En uso |  | 2020-06-30 |  |  |  |  | 0 | No | MUEBLE
00560550 | PUERTA CONTRAINCENDIOS EF/RF | MAH03 - HOSPITAL DE LA SERRANIA (AGS SERRANIA DE MALAGA) | COMPUERTAS CORTAFUEGO | C2L6-87 |  | TROX | FKA-3 | ASHS 999 | AGSS - Nuevo Hospital |  |  |  | 17 | VARIAS ESPECIALIDADES |  |  |  | No |  | No | No | EQUIPAMIENTO GENERAL E INDUSTRIAL |  | Disponible/ En uso |  | 2020-06-30 |  |  |  |  | 0 | No | MUEBLE
00560551 | PUERTA CONTRAINCENDIOS EF/RF | MAH03 - HOSPITAL DE LA SERRANIA (AGS SERRANIA DE MALAGA) | COMPUERTAS CORTAFUEGO | C2L6-89 |  | TROX | FKA-3 | ASHS 999 | AGSS - Nuevo Hospital |  |  |  | 17 | VARIAS ESPECIALIDADES |  |  |  | No |  | No | No | EQUIPAMIENTO GENERAL E INDUSTRIAL |  | Disponible/ En uso |  | 2020-06-30 |  |  |  |  | 0 | No | MUEBLE
00560552 | DETECTOR DE INCENDIOS | MAH03 - HOSPITAL DE LA SERRANIA (AGS SERRANIA DE MALAGA) | DETECTOR OPTICO-TERMICO ALGORITMICO. | C2L6-90 |  | AGUILERA ELECTRÓNICA | AE/SA-OPI | ASHS 14900 | AGSS - Farmacia de Farmacia Hospitalaria | 10345P2F19 | FARMACIA |  | 17 | VARIAS ESPECIALIDADES |  |  |  | No |  | No | No | EQUIPAMIENTO GENERAL E INDUSTRIAL |  | Disponible/ En uso |  | 2020-06-30 |  |  |  |  | 0 | No | MUEBLE
00560553 | DETECTOR DE INCENDIOS | MAH03 - HOSPITAL DE LA SERRANIA (AGS SERRANIA DE MALAGA) | DETECTOR OPTICO-TERMICO ALGORITMICO. | C2L6-91 |  | AGUILERA ELECTRÓNICA | AE/SA-OPI | ASHS 14900 | AGSS - Farmacia de Farmacia Hospitalaria | 10345P2F191 | FARMACIA |  | 17 | VARIAS ESPECIALIDADES |  |  |  | No |  | No | No | EQUIPAMIENTO GENERAL E INDUSTRIAL |  | Disponible/ En uso |  | 2020-06-30 |  |  |  |  | 0 | No | MUEBLE
00560554 | DETECTOR DE INCENDIOS | MAH03 - HOSPITAL DE LA SERRANIA (AGS SERRANIA DE MALAGA) | DETECTOR OPTICO-TERMICO ALGORITMICO. | C2L6-92 |  | AGUILERA ELECTRÓNICA | AE/SA-OPI | ASHS 14900 | AGSS - Farmacia de Farmacia Hospitalaria | 10345P2F1911 | FARMACIA |  | 17 | VARIAS ESPECIALIDADES |  |  |  | No |  | No | No | EQUIPAMIENTO GENERAL E INDUSTRIAL |  | Disponible/ En uso |  | 2020-06-30 |  |  |  |  | 0 | No | MUEBLE
00560555 | DETECTOR DE INCENDIOS | MAH03 - HOSPITAL DE LA SERRANIA (AGS SERRANIA DE MALAGA) | DETECTOR OPTICO-TERMICO ALGORITMICO. | C2L6-93 |  | AGUILERA ELECTRÓNICA | AE/SA-OPI | ASHS 14900 | AGSS - Farmacia de Farmacia Hospitalaria | 10345P2F192 | FARMACIA |  | 17 | VARIAS ESPECIALIDADES |  |  |  | No |  | No | No | EQUIPAMIENTO GENERAL E INDUSTRIAL |  | Disponible/ En uso |  | 2020-06-30 |  |  |  |  | 0 | No | MUEBLE
00560556 | DETECTOR DE INCENDIOS | MAH03 - HOSPITAL DE LA SERRANIA (AGS SERRANIA DE MALAGA) | DETECTOR OPTICO-TERMICO ALGORITMICO. | C2L6-94 |  | AGUILERA ELECTRÓNICA | AE/SA-OPI | ASHS 14900 | AGSS - Farmacia de Farmacia Hospitalaria | 10345P2F1921 | FARMACIA |  | 17 | VARIAS ESPECIALIDADES |  |  |  | No |  | No | No | EQUIPAMIENTO GENERAL E INDUSTRIAL |  | Disponible/ En uso |  | 2020-06-30 |  |  |  |  | 0 | No | MUEBLE
00560557 | PULSADOR ALARMA INCENDIOS | MAH03 - HOSPITAL DE LA SERRANIA (AGS SERRANIA DE MALAGA) | PULSADORES DE ALARMA | C2L6-95 |  | AGUILERA ELECTRÓNICA | AE/SA - PT | ASHS 14900 | AGSS - Farmacia de Farmacia Hospitalaria | 10345P2F192 | FARMACIA |  | 17 | VARIAS ESPECIALIDADES |  |  |  | No |  | No | No | EQUIPAMIENTO GENERAL E INDUSTRIAL |  | Disponible/ En uso |  | 2020-06-30 |  |  |  |  | 0 | No | MUEBLE
00560558 | PULSADOR ALARMA INCENDIOS | MAH03 - HOSPITAL DE LA SERRANIA (AGS SERRANIA DE MALAGA) | PULSADORES DE ALARMA | C2L6-96 |  | AGUILERA ELECTRÓNICA | AE/SA - PT | ASHS 14900 | AGSS - Farmacia de Farmacia Hospitalaria | 10345P2F191 | FARMACIA |  | 17 | VARIAS ESPECIALIDADES |  |  |  | No |  | No | No | EQUIPAMIENTO GENERAL E INDUSTRIAL |  | Disponible/ En uso |  | 2020-06-30 |  |  |  |  | 0 | No | MUEBLE
00560559 | PULSADOR ALARMA INCENDIOS | MAH03 - HOSPITAL DE LA SERRANIA (AGS SERRANIA DE MALAGA) | PULSADORES DE ALARMA | C2L6-97 |  | AGUILERA ELECTRÓNICA | AE/SA - PT | ASHS 14900 | AGSS - Farmacia de Farmacia Hospitalaria | 10345P2F19 | FARMACIA |  | 17 | VARIAS ESPECIALIDADES |  |  |  | No |  | No | No | EQUIPAMIENTO GENERAL E INDUSTRIAL |  | Disponible/ En uso |  | 2020-06-30 |  |  |  |  | 0 | No | MUEBLE
00560560 | SIRENA ALARMA | MAH03 - HOSPITAL DE LA SERRANIA (AGS SERRANIA DE MALAGA) | SIRENA INTERIOR CON FOCO DIRECCIONABLE. | CCOCL1-78 |  | AGUILERA ELECTRÓNICA | AE/SA - C8 | ASHS 14900 | AGSS - Farmacia de Farmacia Hospitalaria | 10345P2F21 | FARMACIA |  | 17 | VARIAS ESPECIALIDADES |  |  |  | No |  | No | No | EQUIPAMIENTO GENERAL E INDUSTRIAL |  | Disponible/ En uso |  | 2020-06-30 |  |  |  |  | 0 | No | MUEBLE
00560561 | PUERTA CONTRAINCENDIOS EF/RF | MAH03 - HOSPITAL DE LA SERRANIA (AGS SERRANIA DE MALAGA) | COMPUERTAS CORTAFUEGO | C2L6-99 |  | TROX | FKA-3 | ASHS 14900 | AGSS - Farmacia de Farmacia Hospitalaria | 10345P2F21 | FARMACIA |  | 17 | VARIAS ESPECIALIDADES |  |  |  | No |  | No | No | EQUIPAMIENTO GENERAL E INDUSTRIAL |  | Disponible/ En uso |  | 2020-06-30 |  |  |  |  | 0 | No | MUEBLE
00560562 | PUERTA CONTRAINCENDIOS EF/RF | MAH03 - HOSPITAL DE LA SERRANIA (AGS SERRANIA DE MALAGA) | COMPUERTAS CORTAFUEGO | C2L6-100 |  | TROX | FKA-3 | ASHS 14900 | AGSS - Farmacia de Farmacia Hospitalaria | 10345P2F21 | FARMACIA |  | 17 | VARIAS ESPECIALIDADES |  |  |  | No |  | No | No | EQUIPAMIENTO GENERAL E INDUSTRIAL |  | Disponible/ En uso |  | 2020-06-30 |  |  |  |  | 0 | No | MUEBLE
00560563 | PUERTA CONTRAINCENDIOS EF/RF | MAH03 - HOSPITAL DE LA SERRANIA (AGS SERRANIA DE MALAGA) | COMPUERTAS CORTAFUEGO | C2L6-101 |  | TROX | FKA-3 | ASHS 14900 | AGSS - Farmacia de Farmacia Hospitalaria | 10345P2F21 | FARMACIA |  | 17 | VARIAS ESPECIALIDADES |  |  |  | No |  | No | No | EQUIPAMIENTO GENERAL E INDUSTRIAL |  | Disponible/ En uso |  | 2020-06-30 |  |  |  |  | 0 | No | MUEBLE
00560564 | PUERTA CONTRAINCENDIOS EF/RF | MAH03 - HOSPITAL DE LA SERRANIA (AGS SERRANIA DE MALAGA) | COMPUERTAS CORTAFUEGO | C2L6-102 |  | TROX | FKA-3 | ASHS 14900 | AGSS - Farmacia de Farmacia Hospitalaria | 10345P2F21 | FARMACIA |  | 17 | VARIAS ESPECIALIDADES |  |  |  | No |  | No | No | EQUIPAMIENTO GENERAL E INDUSTRIAL |  | Disponible/ En uso |  | 2020-06-30 |  |  |  |  | 0 | No | MUEBLE
00560565 | PUERTA CONTRAINCENDIOS EF/RF | MAH03 - HOSPITAL DE LA SERRANIA (AGS SERRANIA DE MALAGA) | COMPUERTAS CORTAFUEGO | C2L6-103 |  | TROX | FKA-3 | ASHS 14900 | AGSS - Farmacia de Farmacia Hospitalaria | 10345P2F21 | FARMACIA |  | 17 | VARIAS ESPECIALIDADES |  |  |  | No |  | No | No | EQUIPAMIENTO GENERAL E INDUSTRIAL |  | Disponible/ En uso |  | 2020-06-30 |  |  |  |  | 0 | No | MUEBLE
00560566 | PUERTA CONTRAINCENDIOS EF/RF | MAH03 - HOSPITAL DE LA SERRANIA (AGS SERRANIA DE MALAGA) | COMPUERTAS CORTAFUEGO | C2L6-104 |  | TROX | FKA-3 | ASHS 14900 | AGSS - Farmacia de Farmacia Hospitalaria | 10345P2F21 | FARMACIA |  | 17 | VARIAS ESPECIALIDADES |  |  |  | No |  | No | No | EQUIPAMIENTO GENERAL E INDUSTRIAL |  | Disponible/ En uso |  | 2020-06-30 |  |  |  |  | 0 | No | MUEBLE
00560567 | PUERTA CONTRAINCENDIOS EF/RF | MAH03 - HOSPITAL DE LA SERRANIA (AGS SERRANIA DE MALAGA) | COMPUERTAS CORTAFUEGO | C2L6-105 |  | TROX | FKA-3 | ASHS 14900 | AGSS - Farmacia de Farmacia Hospitalaria | 10345P2F21 | FARMACIA |  | 17 | VARIAS ESPECIALIDADES |  |  |  | No |  | No | No | EQUIPAMIENTO GENERAL E INDUSTRIAL |  | Disponible/ En uso |  | 2020-06-30 |  |  |  |  | 0 | No | MUEBLE
00560568 | PUERTA CONTRAINCENDIOS EF/RF | MAH03 - HOSPITAL DE LA SERRANIA (AGS SERRANIA DE MALAGA) | COMPUERTAS CORTAFUEGO | C2L6-106 |  | TROX | FKA-3 | ASHS 14900 | AGSS - Farmacia de Farmacia Hospitalaria | 10345P2F21 | FARMACIA |  | 17 | VARIAS ESPECIALIDADES |  |  |  | No |  | No | No | EQUIPAMIENTO GENERAL E INDUSTRIAL |  | Disponible/ En uso |  | 2020-06-30 |  |  |  |  | 0 | No | MUEBLE
00560569 | PUERTA CONTRAINCENDIOS EF/RF | MAH03 - HOSPITAL DE LA SERRANIA (AGS SERRANIA DE MALAGA) | COMPUERTAS CORTAFUEGO | C2L6-107 |  | TROX | FKA-3 | ASHS 14900 | AGSS - Farmacia de Farmacia Hospitalaria | 10345P2F21 | FARMACIA |  | 17 | VARIAS ESPECIALIDADES |  |  |  | No |  | No | No | EQUIPAMIENTO GENERAL E INDUSTRIAL |  | Disponible/ En uso |  | 2020-06-30 |  |  |  |  | 0 | No | MUEBLE
00560570 | PUERTA CONTRAINCENDIOS EF/RF | MAH03 - HOSPITAL DE LA SERRANIA (AGS SERRANIA DE MALAGA) | COMPUERTAS CORTAFUEGO | C2L6-108 |  | TROX | FKA-3 | ASHS 14900 | AGSS - Farmacia de Farmacia Hospitalaria | 10345P2F21 | FARMACIA |  | 17 | VARIAS ESPECIALIDADES |  |  |  | No |  | No | No | EQUIPAMIENTO GENERAL E INDUSTRIAL |  | Disponible/ En uso |  | 2020-06-30 |  |  |  |  | 0 | No | MUEBLE
00560571 | PUERTA CONTRAINCENDIOS EF/RF | MAH03 - HOSPITAL DE LA SERRANIA (AGS SERRANIA DE MALAGA) | COMPUERTAS CORTAFUEGO | C2L6-109 |  | TROX | FKA-3 | ASHS 14900 | AGSS - Farmacia de Farmacia Hospitalaria | 10345P2F21 | FARMACIA |  | 17 | VARIAS ESPECIALIDADES |  |  |  | No |  | No | No | EQUIPAMIENTO GENERAL E INDUSTRIAL |  | Disponible/ En uso |  | 2020-06-30 |  |  |  |  | 0 | No | MUEBLE
00560572 | PUERTA CONTRAINCENDIOS EF/RF | MAH03 - HOSPITAL DE LA SERRANIA (AGS SERRANIA DE MALAGA) | COMPUERTAS CORTAFUEGO | C2L6-110 |  | TROX | FKA-3 | ASHS 14900 | AGSS - Farmacia de Farmacia Hospitalaria | 10345P2F21 | FARMACIA |  | 17 | VARIAS ESPECIALIDADES |  |  |  | No |  | No | No | EQUIPAMIENTO GENERAL E INDUSTRIAL |  | Disponible/ En uso |  | 2020-06-30 |  |  |  |  | 0 | No | MUEBLE
00560573 | PUERTA CONTRAINCENDIOS EF/RF | MAH03 - HOSPITAL DE LA SERRANIA (AGS SERRANIA DE MALAGA) | COMPUERTAS CORTAFUEGO | C2L6-111 |  | TROX | FKA-3 | ASHS 14900 | AGSS - Farmacia de Farmacia Hospitalaria | 10345P2F21 | FARMACIA |  | 17 | VARIAS ESPECIALIDADES |  |  |  | No |  | No | No | EQUIPAMIENTO GENERAL E INDUSTRIAL |  | Disponible/ En uso |  | 2020-06-30 |  |  |  |  | 0 | No | MUEBLE
00560574 | PUERTA CONTRAINCENDIOS EF/RF | MAH03 - HOSPITAL DE LA SERRANIA (AGS SERRANIA DE MALAGA) | COMPUERTAS CORTAFUEGO | C2L6-112 |  | TROX | FKA-3 | ASHS 14900 | AGSS - Farmacia de Farmacia Hospitalaria | 10345P2F21 | FARMACIA |  | 17 | VARIAS ESPECIALIDADES |  |  |  | No |  | No | No | EQUIPAMIENTO GENERAL E INDUSTRIAL |  | Disponible/ En uso |  | 2020-06-30 |  |  |  |  | 0 | No | MUEBLE
00560575 | DETECTOR DE INCENDIOS | MAH03 - HOSPITAL DE LA SERRANIA (AGS SERRANIA DE MALAGA) | DETECTOR OPTICO-TERMICO ALGORITMICO. | C3L1-1 |  | AGUILERA ELECTRÓNICA | AE/SA-OPI | ASHS 999 | AGSS - Nuevo Hospital |  |  |  | 17 | VARIAS ESPECIALIDADES |  |  |  | No |  | No | No | EQUIPAMIENTO GENERAL E INDUSTRIAL |  | Disponible/ En uso |  | 2020-06-30 |  |  |  |  | 0 | No | MUEBLE
00560576 | DETECTOR DE INCENDIOS | MAH03 - HOSPITAL DE LA SERRANIA (AGS SERRANIA DE MALAGA) | DETECTOR OPTICO-TERMICO ALGORITMICO. | C3L1-2 |  | AGUILERA ELECTRÓNICA | AE/SA-OPI | ASHS 999 | AGSS - Nuevo Hospital |  |  |  | 17 | VARIAS ESPECIALIDADES |  |  |  | No |  | No | No | EQUIPAMIENTO GENERAL E INDUSTRIAL |  | Disponible/ En uso |  | 2020-06-30 |  |  |  |  | 0 | No | MUEBLE
00560577 | DETECTOR DE INCENDIOS | MAH03 - HOSPITAL DE LA SERRANIA (AGS SERRANIA DE MALAGA) | DETECTOR OPTICO-TERMICO ALGORITMICO. | C3L1-3 |  | AGUILERA ELECTRÓNICA | AE/SA-OPI | ASHS 14201 | AGSS - Quirófanos Generales | 10345P3AQ.11 | BLOQUE QUIRURGICO |  | 17 | VARIAS ESPECIALIDADES |  |  |  | No |  | No | No | EQUIPAMIENTO GENERAL E INDUSTRIAL |  | Disponible/ En uso |  | 2020-06-30 |  |  |  |  | 0 | No | MUEBLE
00560578 | DETECTOR DE INCENDIOS | MAH03 - HOSPITAL DE LA SERRANIA (AGS SERRANIA DE MALAGA) | DETECTOR OPTICO-TERMICO ALGORITMICO. | C3L1-4 |  | AGUILERA ELECTRÓNICA | AE/SA-OPI | ASHS 14201 | AGSS - Quirófanos Generales | 10345P3AQQ3 | BLOQUE QUIRURGICO |  | 17 | VARIAS ESPECIALIDADES |  |  |  | No |  | No | No | EQUIPAMIENTO GENERAL E INDUSTRIAL |  | Disponible/ En uso |  | 2020-06-30 |  |  |  |  | 0 | No | MUEBLE
00560579 | DETECTOR DE INCENDIOS | MAH03 - HOSPITAL DE LA SERRANIA (AGS SERRANIA DE MALAGA) | DETECTOR OPTICO-TERMICO ALGORITMICO. | C3L1-5 |  | AGUILERA ELECTRÓNICA | AE/SA-OPI | ASHS 14201 | AGSS - Quirófanos Generales | 10345P3AQ.4 | BLOQUE QUIRURGICO |  | 17 | VARIAS ESPECIALIDADES |  |  |  | No |  | No | No | EQUIPAMIENTO GENERAL E INDUSTRIAL |  | Disponible/ En uso |  | 2020-06-30 |  |  |  |  | 0 | No | MUEBLE
00560580 | DETECTOR DE INCENDIOS | MAH03 - HOSPITAL DE LA SERRANIA (AGS SERRANIA DE MALAGA) | DETECTOR OPTICO-TERMICO ALGORITMICO. | C3L1-6 |  | AGUILERA ELECTRÓNICA | AE/SA-OPI | ASHS 14201 | AGSS - Quirófanos Generales | 10345P3AQ.4 | BLOQUE QUIRURGICO |  | 17 | VARIAS ESPECIALIDADES |  |  |  | No |  | No | No | EQUIPAMIENTO GENERAL E INDUSTRIAL |  | Disponible/ En uso |  | 2020-06-30 |  |  |  |  | 0 | No | MUEBLE
00560581 | DETECTOR DE INCENDIOS | MAH03 - HOSPITAL DE LA SERRANIA (AGS SERRANIA DE MALAGA) | DETECTOR OPTICO-TERMICO ALGORITMICO. | C3L1-7 |  | AGUILERA ELECTRÓNICA | AE/SA-OPI | ASHS 14201 | AGSS - Quirófanos Generales | 10345P3AQ07 | BLOQUE QUIRURGICO |  | 17 | VARIAS ESPECIALIDADES |  |  |  | No |  | No | No | EQUIPAMIENTO GENERAL E INDUSTRIAL |  | Disponible/ En uso |  | 2020-06-30 |  |  |  |  | 0 | No | MUEBLE
00560582 | DETECTOR DE INCENDIOS | MAH03 - HOSPITAL DE LA SERRANIA (AGS SERRANIA DE MALAGA) | DETECTOR OPTICO-TERMICO ALGORITMICO. | C3L1-8 |  | AGUILERA ELECTRÓNICA | AE/SA-OPI | ASHS 999 | AGSS - Nuevo Hospital |  |  |  | 17 | VARIAS ESPECIALIDADES |  |  |  | No |  | No | No | EQUIPAMIENTO GENERAL E INDUSTRIAL |  | Disponible/ En uso |  | 2020-06-30 |  |  |  |  | 0 | No | MUEBLE
00560583 | DETECTOR DE INCENDIOS | MAH03 - HOSPITAL DE LA SERRANIA (AGS SERRANIA DE MALAGA) | DETECTOR OPTICO-TERMICO ALGORITMICO. | C3L1-9 |  | AGUILERA ELECTRÓNICA | AE/SA-OPI | ASHS 999 | AGSS - Nuevo Hospital |  |  |  | 17 | VARIAS ESPECIALIDADES |  |  |  | No |  | No | No | EQUIPAMIENTO GENERAL E INDUSTRIAL |  | Disponible/ En uso |  | 2020-06-30 |  |  |  |  | 0 | No | MUEBLE
00560584 | PUERTA CONTRAINCENDIOS EF/RF | MAH03 - HOSPITAL DE LA SERRANIA (AGS SERRANIA DE MALAGA) | COMPUERTAS CORTAFUEGO | C3L1-10 |  | TROX | FKA-3 | ASHS 999 | AGSS - Nuevo Hospital |  |  |  | 17 | VARIAS ESPECIALIDADES |  |  |  | No |  | No | No | EQUIPAMIENTO GENERAL E INDUSTRIAL |  | Disponible/ En uso |  | 2020-06-30 |  |  |  |  | 0 | No | MUEBLE
00560585 | DETECTOR DE INCENDIOS | MAH03 - HOSPITAL DE LA SERRANIA (AGS SERRANIA DE MALAGA) | DETECTOR OPTICO-TERMICO ALGORITMICO. | C3L1-11 |  | AGUILERA ELECTRÓNICA | AE/SA-OPI | ASHS 14201 | AGSS - Quirófanos Generales | 10345P3AQ08 | BLOQUE QUIRURGICO |  | 17 | VARIAS ESPECIALIDADES |  |  |  | No |  | No | No | EQUIPAMIENTO GENERAL E INDUSTRIAL |  | Disponible/ En uso |  | 2020-06-30 |  |  |  |  | 0 | No | MUEBLE
00560586 | PUERTA CONTRAINCENDIOS EF/RF | MAH03 - HOSPITAL DE LA SERRANIA (AGS SERRANIA DE MALAGA) | COMPUERTAS CORTAFUEGO | C3L1-12 |  | TROX | FKA-3 | ASHS 999 | AGSS - Nuevo Hospital |  |  |  | 17 | VARIAS ESPECIALIDADES |  |  |  | No |  | No | No | EQUIPAMIENTO GENERAL E INDUSTRIAL |  | Disponible/ En uso |  | 2020-06-30 |  |  |  |  | 0 | No | MUEBLE
00560587 | PUERTA CONTRAINCENDIOS EF/RF | MAH03 - HOSPITAL DE LA SERRANIA (AGS SERRANIA DE MALAGA) | COMPUERTAS CORTAFUEGO | C3L1- |  | TROX | FKA-3 | ASHS 999 | AGSS - Nuevo Hospital |  |  |  | 17 | VARIAS ESPECIALIDADES |  |  |  | No |  | No | No | EQUIPAMIENTO GENERAL E INDUSTRIAL |  | Disponible/ En uso |  | 2020-06-30 |  |  |  |  | 0 | No | MUEBLE
00560588 | PUERTA CONTRAINCENDIOS EF/RF | MAH03 - HOSPITAL DE LA SERRANIA (AGS SERRANIA DE MALAGA) | COMPUERTAS CORTAFUEGO | C3L1- |  | TROX | FKA-3 | ASHS 999 | AGSS - Nuevo Hospital |  |  |  | 17 | VARIAS ESPECIALIDADES |  |  |  | No |  | No | No | EQUIPAMIENTO GENERAL E INDUSTRIAL |  | Disponible/ En uso |  | 2020-06-30 |  |  |  |  | 0 | No | MUEBLE
00560589 | PUERTA CONTRAINCENDIOS EF/RF | MAH03 - HOSPITAL DE LA SERRANIA (AGS SERRANIA DE MALAGA) | COMPUERTAS CORTAFUEGO | C3L1- |  | TROX | FKA-3 | ASHS 999 | AGSS - Nuevo Hospital |  |  |  | 17 | VARIAS ESPECIALIDADES |  |  |  | No |  | No | No | EQUIPAMIENTO GENERAL E INDUSTRIAL |  | Disponible/ En uso |  | 2020-06-30 |  |  |  |  | 0 | No | MUEBLE
00560590 | PUERTA CONTRAINCENDIOS EF/RF | MAH03 - HOSPITAL DE LA SERRANIA (AGS SERRANIA DE MALAGA) | COMPUERTAS CORTAFUEGO | C3L1- |  | TROX | FKA-3 | ASHS 999 | AGSS - Nuevo Hospital |  |  |  | 17 | VARIAS ESPECIALIDADES |  |  |  | No |  | No | No | EQUIPAMIENTO GENERAL E INDUSTRIAL |  | Disponible/ En uso |  | 2020-06-30 |  |  |  |  | 0 | No | MUEBLE
00560591 | PUERTA CONTRAINCENDIOS EF/RF | MAH03 - HOSPITAL DE LA SERRANIA (AGS SERRANIA DE MALAGA) | COMPUERTAS CORTAFUEGO | C3L1- |  | TROX | FKA-3 | ASHS 999 | AGSS - Nuevo Hospital |  |  |  | 17 | VARIAS ESPECIALIDADES |  |  |  | No |  | No | No | EQUIPAMIENTO GENERAL E INDUSTRIAL |  | Disponible/ En uso |  | 2020-06-30 |  |  |  |  | 0 | No | MUEBLE
00560592 | PUERTA CONTRAINCENDIOS EF/RF | MAH03 - HOSPITAL DE LA SERRANIA (AGS SERRANIA DE MALAGA) | COMPUERTAS CORTAFUEGO | C3L1- |  | TROX | FKA-3 | ASHS 999 | AGSS - Nuevo Hospital |  |  |  | 17 | VARIAS ESPECIALIDADES |  |  |  | No |  | No | No | EQUIPAMIENTO GENERAL E INDUSTRIAL |  | Disponible/ En uso |  | 2020-06-30 |  |  |  |  | 0 | No | MUEBLE
00560593 | PUERTA CONTRAINCENDIOS EF/RF | MAH03 - HOSPITAL DE LA SERRANIA (AGS SERRANIA DE MALAGA) | COMPUERTAS CORTAFUEGO | C3L1- |  | TROX | FKA-3 | ASHS 999 | AGSS - Nuevo Hospital |  |  |  | 17 | VARIAS ESPECIALIDADES |  |  |  | No |  | No | No | EQUIPAMIENTO GENERAL E INDUSTRIAL |  | Disponible/ En uso |  | 2020-06-30 |  |  |  |  | 0 | No | MUEBLE
00560594 | DETECTOR DE INCENDIOS | MAH03 - HOSPITAL DE LA SERRANIA (AGS SERRANIA DE MALAGA) | DETECTOR OPTICO-TERMICO ALGORITMICO. | C3L1-13 |  | AGUILERA ELECTRÓNICA | AE/SA-OPI | ASHS 14201 | AGSS - Quirófanos Generales | 10345P3AQ.10 | BLOQUE QUIRURGICO |  | 17 | VARIAS ESPECIALIDADES |  |  |  | No |  | No | No | EQUIPAMIENTO GENERAL E INDUSTRIAL |  | Disponible/ En uso |  | 2020-06-30 |  |  |  |  | 0 | No | MUEBLE
00560595 | DETECTOR DE INCENDIOS | MAH03 - HOSPITAL DE LA SERRANIA (AGS SERRANIA DE MALAGA) | DETECTOR OPTICO-TERMICO ALGORITMICO. | C3L1-14 |  | AGUILERA ELECTRÓNICA | AE/SA-OPI | ASHS 14201 | AGSS - Quirófanos Generales | 10345P3AQ11 | BLOQUE QUIRURGICO |  | 17 | VARIAS ESPECIALIDADES |  |  |  | No |  | No | No | EQUIPAMIENTO GENERAL E INDUSTRIAL |  | Disponible/ En uso |  | 2020-06-30 |  |  |  |  | 0 | No | MUEBLE
00560596 | DETECTOR DE INCENDIOS | MAH03 - HOSPITAL DE LA SERRANIA (AGS SERRANIA DE MALAGA) | DETECTOR OPTICO-TERMICO ALGORITMICO. | C3L1-15 |  | AGUILERA ELECTRÓNICA | AE/SA-OPI | ASHS 14201 | AGSS - Quirófanos Generales | 10345P3AQ.4 | BLOQUE QUIRURGICO |  | 17 | VARIAS ESPECIALIDADES |  |  |  | No |  | No | No | EQUIPAMIENTO GENERAL E INDUSTRIAL |  | Disponible/ En uso |  | 2020-06-30 |  |  |  |  | 0 | No | MUEBLE
00560597 | DETECTOR DE INCENDIOS | MAH03 - HOSPITAL DE LA SERRANIA (AGS SERRANIA DE MALAGA) | DETECTOR OPTICO-TERMICO ALGORITMICO. | C3L1-16 |  | AGUILERA ELECTRÓNICA | AE/SA-OPI | ASHS 14201 | AGSS - Quirófanos Generales | 10345P3AQ.4 | BLOQUE QUIRURGICO |  | 17 | VARIAS ESPECIALIDADES |  |  |  | No |  | No | No | EQUIPAMIENTO GENERAL E INDUSTRIAL |  | Disponible/ En uso |  | 2020-06-30 |  |  |  |  | 0 | No | MUEBLE
00560598 | PUERTA CONTRAINCENDIOS EF/RF | MAH03 - HOSPITAL DE LA SERRANIA (AGS SERRANIA DE MALAGA) | COMPUERTAS CORTAFUEGO | C3L1-17 |  | TROX | FKA-3 | ASHS 999 | AGSS - Nuevo Hospital |  |  |  | 17 | VARIAS ESPECIALIDADES |  |  |  | No |  | No | No | EQUIPAMIENTO GENERAL E INDUSTRIAL |  | Disponible/ En uso |  | 2020-06-30 |  |  |  |  | 0 | No | MUEBLE
00560599 | DETECTOR DE INCENDIOS | MAH03 - HOSPITAL DE LA SERRANIA (AGS SERRANIA DE MALAGA) | DETECTOR OPTICO-TERMICO ALGORITMICO. | C3L1-18 |  | AGUILERA ELECTRÓNICA | AE/SA-OPI | ASHS 14201 | AGSS - Quirófanos Generales | 10345P3AQ38 | BLOQUE QUIRURGICO |  | 17 | VARIAS ESPECIALIDADES |  |  |  | No |  | No | No | EQUIPAMIENTO GENERAL E INDUSTRIAL |  | Disponible/ En uso |  | 2020-06-30 |  |  |  |  | 0 | No | MUEBLE
00560600 | DETECTOR DE INCENDIOS | MAH03 - HOSPITAL DE LA SERRANIA (AGS SERRANIA DE MALAGA) | DETECTOR OPTICO-TERMICO ALGORITMICO. | C3L1-19 |  | AGUILERA ELECTRÓNICA | AE/SA-OPI | ASHS 14201 | AGSS - Quirófanos Generales | 10345P3AQ22 | BLOQUE QUIRURGICO |  | 17 | VARIAS ESPECIALIDADES |  |  |  | No |  | No | No | EQUIPAMIENTO GENERAL E INDUSTRIAL |  | Disponible/ En uso |  | 2020-06-30 |  |  |  |  | 0 | No | MUEBLE
00560601 | PUERTA CONTRAINCENDIOS EF/RF | MAH03 - HOSPITAL DE LA SERRANIA (AGS SERRANIA DE MALAGA) | PUERTA CORTAFUEGO | C3L1-20 |  | SIN MARCA-NO DEFINIDA-DESCONOCIDA |  | ASHS 999 | AGSS - Nuevo Hospital |  |  |  | 17 | VARIAS ESPECIALIDADES |  |  |  | No |  | No | No | EQUIPAMIENTO GENERAL E INDUSTRIAL |  | Disponible/ En uso |  | 2020-06-30 |  |  |  |  | 0 | No | MUEBLE
00560602 | SIRENA ALARMA | MAH03 - HOSPITAL DE LA SERRANIA (AGS SERRANIA DE MALAGA) | SIRENA INTERIOR CON FOCO DIRECCIONABLE. | CCOCL1-78 |  | AGUILERA ELECTRÓNICA | AE/SA - C8 | ASHS 14201 | AGSS - Quirófanos Generales | 10345P3AQ38 | BLOQUE QUIRURGICO |  | 17 | VARIAS ESPECIALIDADES |  |  |  | No |  | No | No | EQUIPAMIENTO GENERAL E INDUSTRIAL |  | Disponible/ En uso |  | 2020-06-30 |  |  |  |  | 0 | No | MUEBLE
00560603 | PUERTA CONTRAINCENDIOS EF/RF | MAH03 - HOSPITAL DE LA SERRANIA (AGS SERRANIA DE MALAGA) | COMPUERTAS CORTAFUEGO | C3L1-21 |  | TROX | FKA-3 | ASHS 999 | AGSS - Nuevo Hospital |  |  |  | 17 | VARIAS ESPECIALIDADES |  |  |  | No |  | No | No | EQUIPAMIENTO GENERAL E INDUSTRIAL |  | Disponible/ En uso |  | 2020-06-30 |  |  |  |  | 0 | No | MUEBLE
00560604 | DETECTOR DE INCENDIOS | MAH03 - HOSPITAL DE LA SERRANIA (AGS SERRANIA DE MALAGA) | DETECTOR OPTICO-TERMICO ALGORITMICO. | C3L1-22 |  | AGUILERA ELECTRÓNICA | AE/SA-OPI | ASHS 999 | AGSS - Nuevo Hospital |  |  |  | 17 | VARIAS ESPECIALIDADES |  |  |  | No |  | No | No | EQUIPAMIENTO GENERAL E INDUSTRIAL |  | Disponible/ En uso |  | 2020-06-30 |  |  |  |  | 0 | No | MUEBLE
00560605 | DETECTOR DE INCENDIOS | MAH03 - HOSPITAL DE LA SERRANIA (AGS SERRANIA DE MALAGA) | DETECTOR OPTICO-TERMICO ALGORITMICO. | C3L1-23 |  | AGUILERA ELECTRÓNICA | AE/SA-OPI | ASHS 999 | AGSS - Nuevo Hospital |  |  |  | 17 | VARIAS ESPECIALIDADES |  |  |  | No |  | No | No | EQUIPAMIENTO GENERAL E INDUSTRIAL |  | Disponible/ En uso |  | 2020-06-30 |  |  |  |  | 0 | No | MUEBLE
00560606 | DETECTOR DE INCENDIOS | MAH03 - HOSPITAL DE LA SERRANIA (AGS SERRANIA DE MALAGA) | DETECTOR OPTICO-TERMICO ALGORITMICO. | C3L1-24 |  | AGUILERA ELECTRÓNICA | AE/SA-OPI | ASHS 14201 | AGSS - Quirófanos Generales | 10345P3AQ10 | BLOQUE QUIRURGICO |  | 17 | VARIAS ESPECIALIDADES |  |  |  | No |  | No | No | EQUIPAMIENTO GENERAL E INDUSTRIAL |  | Disponible/ En uso |  | 2020-06-30 |  |  |  |  | 0 | No | MUEBLE
00560607 | DETECTOR DE INCENDIOS | MAH03 - HOSPITAL DE LA SERRANIA (AGS SERRANIA DE MALAGA) | DETECTOR OPTICO-TERMICO ALGORITMICO. | C3L1-25 |  | AGUILERA ELECTRÓNICA | AE/SA-OPI | ASHS 14201 | AGSS - Quirófanos Generales | 10345P3AQ09 | BLOQUE QUIRURGICO |  | 17 | VARIAS ESPECIALIDADES |  |  |  | No |  | No | No | EQUIPAMIENTO GENERAL E INDUSTRIAL |  | Disponible/ En uso |  | 2020-06-30 |  |  |  |  | 0 | No | MUEBLE
00560608 | DETECTOR DE INCENDIOS | MAH03 - HOSPITAL DE LA SERRANIA (AGS SERRANIA DE MALAGA) | DETECTOR OPTICO-TERMICO ALGORITMICO. | C3L1-26 |  | AGUILERA ELECTRÓNICA | AE/SA-OPI | ASHS 14201 | AGSS - Quirófanos Generales | 10345P3AQ02 | BLOQUE QUIRURGICO |  | 17 | VARIAS ESPECIALIDADES |  |  |  | No |  | No | No | EQUIPAMIENTO GENERAL E INDUSTRIAL |  | Disponible/ En uso |  | 2020-06-30 |  |  |  |  | 0 | No | MUEBLE
00560609 | DETECTOR DE INCENDIOS | MAH03 - HOSPITAL DE LA SERRANIA (AGS SERRANIA DE MALAGA) | DETECTOR OPTICO-TERMICO ALGORITMICO. | C3L1-27 |  | AGUILERA ELECTRÓNICA | AE/SA-OPI | ASHS 999 | AGSS - Nuevo Hospital |  |  |  | 17 | VARIAS ESPECIALIDADES |  |  |  | No |  | No | No | EQUIPAMIENTO GENERAL E INDUSTRIAL |  | Disponible/ En uso |  | 2020-06-30 |  |  |  |  | 0 | No | MUEBLE
00560610 | DETECTOR DE INCENDIOS | MAH03 - HOSPITAL DE LA SERRANIA (AGS SERRANIA DE MALAGA) | DETECTOR OPTICO-TERMICO ALGORITMICO. | C3L1-28 |  | AGUILERA ELECTRÓNICA | AE/SA-OPI | ASHS 999 | AGSS - Nuevo Hospital |  |  |  | 17 | VARIAS ESPECIALIDADES |  |  |  | No |  | No | No | EQUIPAMIENTO GENERAL E INDUSTRIAL |  | Disponible/ En uso |  | 2020-06-30 |  |  |  |  | 0 | No | MUEBLE
00560611 | DETECTOR DE INCENDIOS | MAH03 - HOSPITAL DE LA SERRANIA (AGS SERRANIA DE MALAGA) | DETECTOR OPTICO-TERMICO ALGORITMICO. | C3L1-29 |  | AGUILERA ELECTRÓNICA | AE/SA-OPI | ASHS 14201 | AGSS - Quirófanos Generales | 10345P3AQ.6 | BLOQUE QUIRURGICO |  | 17 | VARIAS ESPECIALIDADES |  |  |  | No |  | No | No | EQUIPAMIENTO GENERAL E INDUSTRIAL |  | Disponible/ En uso |  | 2020-06-30 |  |  |  |  | 0 | No | MUEBLE
00560612 | DETECTOR DE INCENDIOS | MAH03 - HOSPITAL DE LA SERRANIA (AGS SERRANIA DE MALAGA) | DETECTOR OPTICO-TERMICO ALGORITMICO. | C3L1-30 |  | AGUILERA ELECTRÓNICA | AE/SA-OPI | ASHS 14201 | AGSS - Quirófanos Generales | 10345P3AQ.6 | BLOQUE QUIRURGICO |  | 17 | VARIAS ESPECIALIDADES |  |  |  | No |  | No | No | EQUIPAMIENTO GENERAL E INDUSTRIAL |  | Disponible/ En uso |  | 2020-06-30 |  |  |  |  | 0 | No | MUEBLE
00560613 | PUERTA CONTRAINCENDIOS EF/RF | MAH03 - HOSPITAL DE LA SERRANIA (AGS SERRANIA DE MALAGA) | PUERTA CORTAFUEGO | C3L1-31 |  | SIN MARCA-NO DEFINIDA-DESCONOCIDA |  | ASHS 999 | AGSS - Nuevo Hospital |  |  |  | 17 | VARIAS ESPECIALIDADES |  |  |  | No |  | No | No | EQUIPAMIENTO GENERAL E INDUSTRIAL |  | Disponible/ En uso |  | 2020-06-30 |  |  |  |  | 0 | No | MUEBLE
00560614 | SIRENA ALARMA | MAH03 - HOSPITAL DE LA SERRANIA (AGS SERRANIA DE MALAGA) | SIRENA INTERIOR CON FOCO DIRECCIONABLE. | CCOCL1-78 |  | AGUILERA ELECTRÓNICA | AE/SA - C8 | ASHS 999 | AGSS - Nuevo Hospital |  |  |  | 17 | VARIAS ESPECIALIDADES |  |  |  | No |  | No | No | EQUIPAMIENTO GENERAL E INDUSTRIAL |  | Disponible/ En uso |  | 2020-06-30 |  |  |  |  | 0 | No | MUEBLE
00560615 | PULSADOR ALARMA INCENDIOS | MAH03 - HOSPITAL DE LA SERRANIA (AGS SERRANIA DE MALAGA) | DETECTOR OPTICO-TERMICO ALGORITMICO. | C3L1-32 |  | AGUILERA ELECTRÓNICA | AE/SA - PT | ASHS 14201 | AGSS - Quirófanos Generales | 10345P3AQ.6 | BLOQUE QUIRURGICO |  | 17 | VARIAS ESPECIALIDADES |  |  |  | No |  | No | No | EQUIPAMIENTO GENERAL E INDUSTRIAL |  | Disponible/ En uso |  | 2020-06-30 |  |  |  |  | 0 | No | MUEBLE
00560616 | DETECTOR DE INCENDIOS | MAH03 - HOSPITAL DE LA SERRANIA (AGS SERRANIA DE MALAGA) | DETECTOR OPTICO-TERMICO ALGORITMICO. | C3L1-33 |  | AGUILERA ELECTRÓNICA | AE/SA-OPI | ASHS 999 | AGSS - Nuevo Hospital |  |  |  | 17 | VARIAS ESPECIALIDADES |  |  |  | No |  | No | No | EQUIPAMIENTO GENERAL E INDUSTRIAL |  | Disponible/ En uso |  | 2020-06-30 |  |  |  |  | 0 | No | MUEBLE
00560617 | DETECTOR DE INCENDIOS | MAH03 - HOSPITAL DE LA SERRANIA (AGS SERRANIA DE MALAGA) | DETECTOR OPTICO-TERMICO ALGORITMICO. | C3L1-34 |  | AGUILERA ELECTRÓNICA | AE/SA-OPI | ASHS 999 | AGSS - Nuevo Hospital |  |  |  | 17 | VARIAS ESPECIALIDADES |  |  |  | No |  | No | No | EQUIPAMIENTO GENERAL E INDUSTRIAL |  | Disponible/ En uso |  | 2020-06-30 |  |  |  |  | 0 | No | MUEBLE
00560618 | DETECTOR DE INCENDIOS | MAH03 - HOSPITAL DE LA SERRANIA (AGS SERRANIA DE MALAGA) | DETECTOR OPTICO-TERMICO ALGORITMICO. | C3L1-35 |  | AGUILERA ELECTRÓNICA | AE/SA-OPI | ASHS 14201 | AGSS - Quirófanos Generales | 10345P3AQ.9 | BLOQUE QUIRURGICO |  | 17 | VARIAS ESPECIALIDADES |  |  |  | No |  | No | No | EQUIPAMIENTO GENERAL E INDUSTRIAL |  | Disponible/ En uso |  | 2020-06-30 |  |  |  |  | 0 | No | MUEBLE
00560619 | DETECTOR DE INCENDIOS | MAH03 - HOSPITAL DE LA SERRANIA (AGS SERRANIA DE MALAGA) | DETECTOR OPTICO-TERMICO ALGORITMICO. | C3L1-36 |  | AGUILERA ELECTRÓNICA | AE/SA-OPI | ASHS 14201 | AGSS - Quirófanos Generales | 10345P3AQ13 | BLOQUE QUIRURGICO |  | 17 | VARIAS ESPECIALIDADES |  |  |  | No |  | No | No | EQUIPAMIENTO GENERAL E INDUSTRIAL |  | Disponible/ En uso |  | 2020-06-30 |  |  |  |  | 0 | No | MUEBLE
00560620 | DETECTOR DE INCENDIOS | MAH03 - HOSPITAL DE LA SERRANIA (AGS SERRANIA DE MALAGA) | DETECTOR OPTICO-TERMICO ALGORITMICO. | C3L1-37 |  | AGUILERA ELECTRÓNICA | AE/SA-OPI | ASHS 14201 | AGSS - Quirófanos Generales | 10345P3AQQ2 | BLOQUE QUIRURGICO |  | 17 | VARIAS ESPECIALIDADES |  |  |  | No |  | No | No | EQUIPAMIENTO GENERAL E INDUSTRIAL |  | Disponible/ En uso |  | 2020-06-30 |  |  |  |  | 0 | No | MUEBLE
00560621 | DETECTOR DE INCENDIOS | MAH03 - HOSPITAL DE LA SERRANIA (AGS SERRANIA DE MALAGA) | DETECTOR OPTICO-TERMICO ALGORITMICO. | C3L1-38 |  | AGUILERA ELECTRÓNICA | AE/SA-OPI | ASHS 14201 | AGSS - Quirófanos Generales | 10345P3AQ13 | BLOQUE QUIRURGICO |  | 17 | VARIAS ESPECIALIDADES |  |  |  | No |  | No | No | EQUIPAMIENTO GENERAL E INDUSTRIAL |  | Disponible/ En uso |  | 2020-06-30 |  |  |  |  | 0 | No | MUEBLE
00560622 | DETECTOR DE INCENDIOS | MAH03 - HOSPITAL DE LA SERRANIA (AGS SERRANIA DE MALAGA) | DETECTOR OPTICO-TERMICO ALGORITMICO. | C3L1-39 |  | AGUILERA ELECTRÓNICA | AE/SA-OPI | ASHS 14201 | AGSS - Quirófanos Generales | 10345P3AQ.2 | BLOQUE QUIRURGICO |  | 17 | VARIAS ESPECIALIDADES |  |  |  | No |  | No | No | EQUIPAMIENTO GENERAL E INDUSTRIAL |  | Disponible/ En uso |  | 2020-06-30 |  |  |  |  | 0 | No | MUEBLE
00560623 | DETECTOR DE INCENDIOS | MAH03 - HOSPITAL DE LA SERRANIA (AGS SERRANIA DE MALAGA) | DETECTOR OPTICO-TERMICO ALGORITMICO. | C3L1-40 |  | AGUILERA ELECTRÓNICA | AE/SA-OPI | ASHS 14201 | AGSS - Quirófanos Generales | 10345P3AQ38 | BLOQUE QUIRURGICO |  | 17 | VARIAS ESPECIALIDADES |  |  |  | No |  | No | No | EQUIPAMIENTO GENERAL E INDUSTRIAL |  | Disponible/ En uso |  | 2020-06-30 |  |  |  |  | 0 | No | MUEBLE
00560624 | DETECTOR DE INCENDIOS | MAH03 - HOSPITAL DE LA SERRANIA (AGS SERRANIA DE MALAGA) | DETECTOR OPTICO-TERMICO ALGORITMICO. | C3L1-41 |  | AGUILERA ELECTRÓNICA | AE/SA-OPI | ASHS 999 | AGSS - Nuevo Hospital |  |  |  | 17 | VARIAS ESPECIALIDADES |  |  |  | No |  | No | No | EQUIPAMIENTO GENERAL E INDUSTRIAL |  | Disponible/ En uso |  | 2020-06-30 |  |  |  |  | 0 | No | MUEBLE
00560625 | DETECTOR DE INCENDIOS | MAH03 - HOSPITAL DE LA SERRANIA (AGS SERRANIA DE MALAGA) | DETECTOR OPTICO-TERMICO ALGORITMICO. | C3L1-42 |  | AGUILERA ELECTRÓNICA | AE/SA-OPI | ASHS 999 | AGSS - Nuevo Hospital |  |  |  | 17 | VARIAS ESPECIALIDADES |  |  |  | No |  | No | No | EQUIPAMIENTO GENERAL E INDUSTRIAL |  | Disponible/ En uso |  | 2020-06-30 |  |  |  |  | 0 | No | MUEBLE
00560626 | PUERTA CONTRAINCENDIOS EF/RF | MAH03 - HOSPITAL DE LA SERRANIA (AGS SERRANIA DE MALAGA) | COMPUERTAS CORTAFUEGO | C3L1-43 |  | TROX | FKA-3 | ASHS 999 | AGSS - Nuevo Hospital |  |  |  | 17 | VARIAS ESPECIALIDADES |  |  |  | No |  | No | No | EQUIPAMIENTO GENERAL E INDUSTRIAL |  | Disponible/ En uso |  | 2020-06-30 |  |  |  |  | 0 | No | MUEBLE
00560627 | PULSADOR ALARMA INCENDIOS | MAH03 - HOSPITAL DE LA SERRANIA (AGS SERRANIA DE MALAGA) | PULSADORES DE ALARMA | C3L1-44 |  | AGUILERA ELECTRÓNICA | AE/SA - PT | ASHS 14201 | AGSS - Quirófanos Generales | 10345P3AQ38 | BLOQUE QUIRURGICO |  | 17 | VARIAS ESPECIALIDADES |  |  |  | No |  | No | No | EQUIPAMIENTO GENERAL E INDUSTRIAL |  | Disponible/ En uso |  | 2020-06-30 |  |  |  |  | 0 | No | MUEBLE
00560628 | DETECTOR DE INCENDIOS | MAH03 - HOSPITAL DE LA SERRANIA (AGS SERRANIA DE MALAGA) | DETECTOR OPTICO-TERMICO ALGORITMICO. | C3L1-45 |  | AGUILERA ELECTRÓNICA | AE/SA-OPI | ASHS 14201 | AGSS - Quirófanos Generales | 10345P3AQ20 | BLOQUE QUIRURGICO |  | 17 | VARIAS ESPECIALIDADES |  |  |  | No |  | No | No | EQUIPAMIENTO GENERAL E INDUSTRIAL |  | Disponible/ En uso |  | 2020-06-30 |  |  |  |  | 0 | No | MUEBLE
00560629 | DETECTOR DE INCENDIOS | MAH03 - HOSPITAL DE LA SERRANIA (AGS SERRANIA DE MALAGA) | DETECTOR OPTICO-TERMICO ALGORITMICO. | C3L1-46 |  | AGUILERA ELECTRÓNICA | AE/SA-OPI | ASHS 999 | AGSS - Nuevo Hospital |  |  |  | 17 | VARIAS ESPECIALIDADES |  |  |  | No |  | No | No | EQUIPAMIENTO GENERAL E INDUSTRIAL |  | Disponible/ En uso |  | 2020-06-30 |  |  |  |  | 0 | No | MUEBLE
00560630 | DETECTOR DE INCENDIOS | MAH03 - HOSPITAL DE LA SERRANIA (AGS SERRANIA DE MALAGA) | DETECTOR OPTICO-TERMICO ALGORITMICO. | C3L1-47 |  | AGUILERA ELECTRÓNICA | AE/SA-OPI | ASHS 14201 | AGSS - Quirófanos Generales | 10345P3AQ38 | BLOQUE QUIRURGICO |  | 17 | VARIAS ESPECIALIDADES |  |  |  | No |  | No | No | EQUIPAMIENTO GENERAL E INDUSTRIAL |  | Disponible/ En uso |  | 2020-06-30 |  |  |  |  | 0 | No | MUEBLE
00560631 | PUERTA CONTRAINCENDIOS EF/RF | MAH03 - HOSPITAL DE LA SERRANIA (AGS SERRANIA DE MALAGA) | COMPUERTAS CORTAFUEGO | C3L1-48 |  | TROX | FKA-3 | ASHS 999 | AGSS - Nuevo Hospital |  |  |  | 17 | VARIAS ESPECIALIDADES |  |  |  | No |  | No | No | EQUIPAMIENTO GENERAL E INDUSTRIAL |  | Disponible/ En uso |  | 2020-06-30 |  |  |  |  | 0 | No | MUEBLE
00560632 | DETECTOR DE INCENDIOS | MAH03 - HOSPITAL DE LA SERRANIA (AGS SERRANIA DE MALAGA) | DETECTOR OPTICO-TERMICO ALGORITMICO. | C3L1-49 |  | AGUILERA ELECTRÓNICA | AE/SA-OPI | ASHS 999 | AGSS - Nuevo Hospital |  |  |  | 17 | VARIAS ESPECIALIDADES |  |  |  | No |  | No | No | EQUIPAMIENTO GENERAL E INDUSTRIAL |  | Disponible/ En uso |  | 2020-06-30 |  |  |  |  | 0 | No | MUEBLE
00560633 | PUERTA CONTRAINCENDIOS EF/RF | MAH03 - HOSPITAL DE LA SERRANIA (AGS SERRANIA DE MALAGA) | COMPUERTAS CORTAFUEGO | C3L1-50 |  | TROX | FKA-3 | ASHS 999 | AGSS - Nuevo Hospital |  |  |  | 17 | VARIAS ESPECIALIDADES |  |  |  | No |  | No | No | EQUIPAMIENTO GENERAL E INDUSTRIAL |  | Disponible/ En uso |  | 2020-06-30 |  |  |  |  | 0 | No | MUEBLE
00560634 | DETECTOR DE INCENDIOS | MAH03 - HOSPITAL DE LA SERRANIA (AGS SERRANIA DE MALAGA) | DETECTOR OPTICO-TERMICO ALGORITMICO. | C3L1-51 |  | AGUILERA ELECTRÓNICA | AE/SA-OPI | ASHS 999 | AGSS - Nuevo Hospital |  |  |  | 17 | VARIAS ESPECIALIDADES |  |  |  | No |  | No | No | EQUIPAMIENTO GENERAL E INDUSTRIAL |  | Disponible/ En uso |  | 2020-06-30 |  |  |  |  | 0 | No | MUEBLE
00560635 | DETECTOR DE INCENDIOS | MAH03 - HOSPITAL DE LA SERRANIA (AGS SERRANIA DE MALAGA) | DETECTOR OPTICO-TERMICO ALGORITMICO. | C3L1-52 |  | AGUILERA ELECTRÓNICA | AE/SA-OPI | ASHS 999 | AGSS - Nuevo Hospital |  |  |  | 17 | VARIAS ESPECIALIDADES |  |  |  | No |  | No | No | EQUIPAMIENTO GENERAL E INDUSTRIAL |  | Disponible/ En uso |  | 2020-06-30 |  |  |  |  | 0 | No | MUEBLE
00560636 | DETECTOR DE INCENDIOS | MAH03 - HOSPITAL DE LA SERRANIA (AGS SERRANIA DE MALAGA) | DETECTOR OPTICO-TERMICO ALGORITMICO. | C3L1-53 |  | AGUILERA ELECTRÓNICA | AE/SA-OPI | ASHS 14201 | AGSS - Quirófanos Generales | 10345P3AQ38 | BLOQUE QUIRURGICO |  | 17 | VARIAS ESPECIALIDADES |  |  |  | No |  | No | No | EQUIPAMIENTO GENERAL E INDUSTRIAL |  | Disponible/ En uso |  | 2020-06-30 |  |  |  |  | 0 | No | MUEBLE
00560637 | DETECTOR DE INCENDIOS | MAH03 - HOSPITAL DE LA SERRANIA (AGS SERRANIA DE MALAGA) | DETECTOR OPTICO-TERMICO ALGORITMICO. | C3L1-54 |  | AGUILERA ELECTRÓNICA | AE/SA-OPI | ASHS 14201 | AGSS - Quirófanos Generales | 10345P3AQ18 | BLOQUE QUIRURGICO |  | 17 | VARIAS ESPECIALIDADES |  |  |  | No |  | No | No | EQUIPAMIENTO GENERAL E INDUSTRIAL |  | Disponible/ En uso |  | 2020-06-30 |  |  |  |  | 0 | No | MUEBLE
00560638 | DETECTOR DE INCENDIOS | MAH03 - HOSPITAL DE LA SERRANIA (AGS SERRANIA DE MALAGA) | DETECTOR OPTICO-TERMICO ALGORITMICO. | C3L1-55 |  | AGUILERA ELECTRÓNICA | AE/SA-OPI | ASHS 14201 | AGSS - Quirófanos Generales | 10345P3AQ18 | BLOQUE QUIRURGICO |  | 17 | VARIAS ESPECIALIDADES |  |  |  | No |  | No | No | EQUIPAMIENTO GENERAL E INDUSTRIAL |  | Disponible/ En uso |  | 2020-06-30 |  |  |  |  | 0 | No | MUEBLE
00560639 | DETECTOR DE INCENDIOS | MAH03 - HOSPITAL DE LA SERRANIA (AGS SERRANIA DE MALAGA) | DETECTOR OPTICO-TERMICO ALGORITMICO. | C3L1-56 |  | AGUILERA ELECTRÓNICA | AE/SA-OPI | ASHS 14201 | AGSS - Quirófanos Generales | 10345P3AQ16 | BLOQUE QUIRURGICO |  | 17 | VARIAS ESPECIALIDADES |  |  |  | No |  | No | No | EQUIPAMIENTO GENERAL E INDUSTRIAL |  | Disponible/ En uso |  | 2020-06-30 |  |  |  |  | 0 | No | MUEBLE
00560640 | DETECTOR DE INCENDIOS | MAH03 - HOSPITAL DE LA SERRANIA (AGS SERRANIA DE MALAGA) | DETECTOR OPTICO-TERMICO ALGORITMICO. | C3L1-57 |  | AGUILERA ELECTRÓNICA | AE/SA-OPI | ASHS 999 | AGSS - Nuevo Hospital |  |  |  | 17 | VARIAS ESPECIALIDADES |  |  |  | No |  | No | No | EQUIPAMIENTO GENERAL E INDUSTRIAL |  | Disponible/ En uso |  | 2020-06-30 |  |  |  |  | 0 | No | MUEBLE
00560641 | DETECTOR DE INCENDIOS | MAH03 - HOSPITAL DE LA SERRANIA (AGS SERRANIA DE MALAGA) | DETECTOR OPTICO-TERMICO ALGORITMICO. | C3L1-58 |  | AGUILERA ELECTRÓNICA | AE/SA-OPI | ASHS 14201 | AGSS - Quirófanos Generales | 10345P3AQ38 | BLOQUE QUIRURGICO |  | 17 | VARIAS ESPECIALIDADES |  |  |  | No |  | No | No | EQUIPAMIENTO GENERAL E INDUSTRIAL |  | Disponible/ En uso |  | 2020-06-30 |  |  |  |  | 0 | No | MUEBLE
00560642 | DETECTOR DE INCENDIOS | MAH03 - HOSPITAL DE LA SERRANIA (AGS SERRANIA DE MALAGA) | DETECTOR OPTICO-TERMICO ALGORITMICO. | C3L1-59 |  | AGUILERA ELECTRÓNICA | AE/SA-OPI | ASHS 14201 | AGSS - Quirófanos Generales | 10345P3AQ15 | BLOQUE QUIRURGICO |  | 17 | VARIAS ESPECIALIDADES |  |  |  | No |  | No | No | EQUIPAMIENTO GENERAL E INDUSTRIAL |  | Disponible/ En uso |  | 2020-06-30 |  |  |  |  | 0 | No | MUEBLE
00560643 | DETECTOR DE INCENDIOS | MAH03 - HOSPITAL DE LA SERRANIA (AGS SERRANIA DE MALAGA) | DETECTOR OPTICO-TERMICO ALGORITMICO. | C3L1-60 |  | AGUILERA ELECTRÓNICA | AE/SA-OPI | ASHS 999 | AGSS - Nuevo Hospital |  |  |  | 17 | VARIAS ESPECIALIDADES |  |  |  | No |  | No | No | EQUIPAMIENTO GENERAL E INDUSTRIAL |  | Disponible/ En uso |  | 2020-06-30 |  |  |  |  | 0 | No | MUEBLE
00560644 | PUERTA CONTRAINCENDIOS EF/RF | MAH03 - HOSPITAL DE LA SERRANIA (AGS SERRANIA DE MALAGA) | PUERTA CORTAFUEGO | C3L1-61 |  | SIN MARCA-NO DEFINIDA-DESCONOCIDA |  | ASHS 999 | AGSS - Nuevo Hospital |  |  |  | 17 | VARIAS ESPECIALIDADES |  |  |  | No |  | No | No | EQUIPAMIENTO GENERAL E INDUSTRIAL |  | Disponible/ En uso |  | 2020-06-30 |  |  |  |  | 0 | No | MUEBLE
00560645 | SIRENA ALARMA | MAH03 - HOSPITAL DE LA SERRANIA (AGS SERRANIA DE MALAGA) | SIRENA INTERIOR CON FOCO DIRECCIONABLE. | CCOCL1-78 |  | AGUILERA ELECTRÓNICA | AE/SA - C8 | ASHS 14201 | AGSS - Quirófanos Generales | 10345P3AQ.1 | BLOQUE QUIRURGICO |  | 17 | VARIAS ESPECIALIDADES |  |  |  | No |  | No | No | EQUIPAMIENTO GENERAL E INDUSTRIAL |  | Disponible/ En uso |  | 2020-06-30 |  |  |  |  | 0 | No | MUEBLE
00560646 | PULSADOR ALARMA INCENDIOS | MAH03 - HOSPITAL DE LA SERRANIA (AGS SERRANIA DE MALAGA) | DETECTOR OPTICO-TERMICO ALGORITMICO. | C3L1-62 |  | AGUILERA ELECTRÓNICA | AE/SA - PT | ASHS 14203 | AGSS - Esterilización | 10345P3ES0 | ESTERILIZACION |  | 17 | VARIAS ESPECIALIDADES |  |  |  | No |  | No | No | EQUIPAMIENTO GENERAL E INDUSTRIAL |  | Disponible/ En uso |  | 2020-06-30 |  |  |  |  | 0 | No | MUEBLE
00560647 | DETECTOR DE INCENDIOS | MAH03 - HOSPITAL DE LA SERRANIA (AGS SERRANIA DE MALAGA) | DETECTOR OPTICO-TERMICO ALGORITMICO. | C3L1-63 |  | AGUILERA ELECTRÓNICA | AE/SA-OPI | ASHS 14203 | AGSS - Esterilización | 10345P3ES.W2 | ESTERILIZACION |  | 17 | VARIAS ESPECIALIDADES |  |  |  | No |  | No | No | EQUIPAMIENTO GENERAL E INDUSTRIAL |  | Disponible/ En uso |  | 2020-06-30 |  |  |  |  | 0 | No | MUEBLE
00560648 | DETECTOR DE INCENDIOS | MAH03 - HOSPITAL DE LA SERRANIA (AGS SERRANIA DE MALAGA) | DETECTOR OPTICO-TERMICO ALGORITMICO. | C3L1-64 |  | AGUILERA ELECTRÓNICA | AE/SA-OPI | ASHS 14203 | AGSS - Esterilización | 10345P3ES.W1 | ESTERILIZACION |  | 17 | VARIAS ESPECIALIDADES |  |  |  | No |  | No | No | EQUIPAMIENTO GENERAL E INDUSTRIAL |  | Disponible/ En uso |  | 2020-06-30 |  |  |  |  | 0 | No | MUEBLE
00560649 | DETECTOR DE INCENDIOS | MAH03 - HOSPITAL DE LA SERRANIA (AGS SERRANIA DE MALAGA) | DETECTOR OPTICO-TERMICO ALGORITMICO. | C3L1-65 |  | AGUILERA ELECTRÓNICA | AE/SA-OPI | ASHS 14203 | AGSS - Esterilización | 10345P3ES2 | ESTERILIZACION |  | 17 | VARIAS ESPECIALIDADES |  |  |  | No |  | No | No | EQUIPAMIENTO GENERAL E INDUSTRIAL |  | Disponible/ En uso |  | 2020-06-30 |  |  |  |  | 0 | No | MUEBLE
00560650 | DETECTOR DE INCENDIOS | MAH03 - HOSPITAL DE LA SERRANIA (AGS SERRANIA DE MALAGA) | DETECTOR OPTICO-TERMICO ALGORITMICO. | C3L1-66 |  | AGUILERA ELECTRÓNICA | AE/SA-OPI | ASHS 999 | AGSS - Nuevo Hospital |  |  |  | 17 | VARIAS ESPECIALIDADES |  |  |  | No |  | No | No | EQUIPAMIENTO GENERAL E INDUSTRIAL |  | Disponible/ En uso |  | 2020-06-30 |  |  |  |  | 0 | No | MUEBLE
00560651 | DETECTOR DE INCENDIOS | MAH03 - HOSPITAL DE LA SERRANIA (AGS SERRANIA DE MALAGA) | DETECTOR OPTICO-TERMICO ALGORITMICO. | C3L1-67 |  | AGUILERA ELECTRÓNICA | AE/SA-OPI | ASHS 20612 | AGSS - Mantenimiento | 10345P4CAS01 | MANTENIMIENTO |  | 17 | VARIAS ESPECIALIDADES |  |  |  | No |  | No | No | EQUIPAMIENTO GENERAL E INDUSTRIAL |  | Disponible/ En uso |  | 2020-06-30 |  |  |  |  | 0 | No | MUEBLE
00560652 | DETECTOR DE INCENDIOS | MAH03 - HOSPITAL DE LA SERRANIA (AGS SERRANIA DE MALAGA) | DETECTOR OPTICO-TERMICO ALGORITMICO. | C3L1-68 |  | AGUILERA ELECTRÓNICA | AE/SA-OPI | ASHS 20612 | AGSS - Mantenimiento | 10345P4CAS01 | MANTENIMIENTO |  | 17 | VARIAS ESPECIALIDADES |  |  |  | No |  | No | No | EQUIPAMIENTO GENERAL E INDUSTRIAL |  | Disponible/ En uso |  | 2020-06-30 |  |  |  |  | 0 | No | MUEBLE
00560653 | DETECTOR DE INCENDIOS | MAH03 - HOSPITAL DE LA SERRANIA (AGS SERRANIA DE MALAGA) | DETECTOR OPTICO-TERMICO ALGORITMICO. | C3L1-69 |  | AGUILERA ELECTRÓNICA | AE/SA-OPI | ASHS 20612 | AGSS - Mantenimiento | 10345P4CAS01 | MANTENIMIENTO |  | 17 | VARIAS ESPECIALIDADES |  |  |  | No |  | No | No | EQUIPAMIENTO GENERAL E INDUSTRIAL |  | Disponible/ En uso |  | 2020-06-30 |  |  |  |  | 0 | No | MUEBLE
00560654 | DETECTOR DE INCENDIOS | MAH03 - HOSPITAL DE LA SERRANIA (AGS SERRANIA DE MALAGA) | DETECTOR OPTICO-TERMICO ALGORITMICO. | C3L1-70 |  | AGUILERA ELECTRÓNICA | AE/SA-OPI | ASHS 20612 | AGSS - Mantenimiento | 10345P4CAS01 | MANTENIMIENTO |  | 17 | VARIAS ESPECIALIDADES |  |  |  | No |  | No | No | EQUIPAMIENTO GENERAL E INDUSTRIAL |  | Disponible/ En uso |  | 2020-06-30 |  |  |  |  | 0 | No | MUEBLE
00560655 | DETECTOR DE INCENDIOS | MAH03 - HOSPITAL DE LA SERRANIA (AGS SERRANIA DE MALAGA) | DETECTOR OPTICO-TERMICO ALGORITMICO. | C3L1-71 |  | AGUILERA ELECTRÓNICA | AE/SA-OPI | ASHS 14201 | AGSS - Quirófanos Generales | 10345P3AQ23O | BLOQUE QUIRURGICO |  | 17 | VARIAS ESPECIALIDADES |  |  |  | No |  | No | No | EQUIPAMIENTO GENERAL E INDUSTRIAL |  | Disponible/ En uso |  | 2020-06-30 |  |  |  |  | 0 | No | MUEBLE
00560656 | DETECTOR DE INCENDIOS | MAH03 - HOSPITAL DE LA SERRANIA (AGS SERRANIA DE MALAGA) | DETECTOR OPTICO-TERMICO ALGORITMICO. | C3L1-72 |  | AGUILERA ELECTRÓNICA | AE/SA-OPI | ASHS 14201 | AGSS - Quirófanos Generales | 10345P3AQ11 | BLOQUE QUIRURGICO |  | 17 | VARIAS ESPECIALIDADES |  |  |  | No |  | No | No | EQUIPAMIENTO GENERAL E INDUSTRIAL |  | Disponible/ En uso |  | 2020-06-30 |  |  |  |  | 0 | No | MUEBLE
00560657 | PUERTA CONTRAINCENDIOS EF/RF | MAH03 - HOSPITAL DE LA SERRANIA (AGS SERRANIA DE MALAGA) | COMPUERTAS CORTAFUEGO | C3L1-73 |  | TROX | FKA-3 | ASHS 999 | AGSS - Nuevo Hospital |  |  |  | 17 | VARIAS ESPECIALIDADES |  |  |  | No |  | No | No | EQUIPAMIENTO GENERAL E INDUSTRIAL |  | Disponible/ En uso |  | 2020-06-30 |  |  |  |  | 0 | No | MUEBLE
00560658 | PUERTA CONTRAINCENDIOS EF/RF | MAH03 - HOSPITAL DE LA SERRANIA (AGS SERRANIA DE MALAGA) | COMPUERTAS CORTAFUEGO | C3L1-74 |  | TROX | FKA-3 | ASHS 999 | AGSS - Nuevo Hospital |  |  |  | 17 | VARIAS ESPECIALIDADES |  |  |  | No |  | No | No | EQUIPAMIENTO GENERAL E INDUSTRIAL |  | Disponible/ En uso |  | 2020-06-30 |  |  |  |  | 0 | No | MUEBLE
00560659 | PUERTA CONTRAINCENDIOS EF/RF | MAH03 - HOSPITAL DE LA SERRANIA (AGS SERRANIA DE MALAGA) | COMPUERTAS CORTAFUEGO | C3L1-75 |  | TROX | FKA-3 | ASHS 999 | AGSS - Nuevo Hospital |  |  |  | 17 | VARIAS ESPECIALIDADES |  |  |  | No |  | No | No | EQUIPAMIENTO GENERAL E INDUSTRIAL |  | Disponible/ En uso |  | 2020-06-30 |  |  |  |  | 0 | No | MUEBLE
00560660 | PUERTA CONTRAINCENDIOS EF/RF | MAH03 - HOSPITAL DE LA SERRANIA (AGS SERRANIA DE MALAGA) | COMPUERTAS CORTAFUEGO | C3L1- |  | TROX | FKA-3 | ASHS 999 | AGSS - Nuevo Hospital |  |  |  | 17 | VARIAS ESPECIALIDADES |  |  |  | No |  | No | No | EQUIPAMIENTO GENERAL E INDUSTRIAL |  | Disponible/ En uso |  | 2020-06-30 |  |  |  |  | 0 | No | MUEBLE
00560661 | PUERTA CONTRAINCENDIOS EF/RF | MAH03 - HOSPITAL DE LA SERRANIA (AGS SERRANIA DE MALAGA) | COMPUERTAS CORTAFUEGO | C3L1- |  | TROX | FKA-3 | ASHS 999 | AGSS - Nuevo Hospital |  |  |  | 17 | VARIAS ESPECIALIDADES |  |  |  | No |  | No | No | EQUIPAMIENTO GENERAL E INDUSTRIAL |  | Disponible/ En uso |  | 2020-06-30 |  |  |  |  | 0 | No | MUEBLE
00560662 | PUERTA CONTRAINCENDIOS EF/RF | MAH03 - HOSPITAL DE LA SERRANIA (AGS SERRANIA DE MALAGA) | COMPUERTAS CORTAFUEGO | C3L1- |  | TROX | FKA-3 | ASHS 999 | AGSS - Nuevo Hospital |  |  |  | 17 | VARIAS ESPECIALIDADES |  |  |  | No |  | No | No | EQUIPAMIENTO GENERAL E INDUSTRIAL |  | Disponible/ En uso |  | 2020-06-30 |  |  |  |  | 0 | No | MUEBLE
00560663 | PUERTA CONTRAINCENDIOS EF/RF | MAH03 - HOSPITAL DE LA SERRANIA (AGS SERRANIA DE MALAGA) | COMPUERTAS CORTAFUEGO | C3L1- |  | TROX | FKA-3 | ASHS 999 | AGSS - Nuevo Hospital |  |  |  | 17 | VARIAS ESPECIALIDADES |  |  |  | No |  | No | No | EQUIPAMIENTO GENERAL E INDUSTRIAL |  | Disponible/ En uso |  | 2020-06-30 |  |  |  |  | 0 | No | MUEBLE
00560664 | PUERTA CONTRAINCENDIOS EF/RF | MAH03 - HOSPITAL DE LA SERRANIA (AGS SERRANIA DE MALAGA) | COMPUERTAS CORTAFUEGO | C3L1- |  | TROX | FKA-3 | ASHS 999 | AGSS - Nuevo Hospital |  |  |  | 17 | VARIAS ESPECIALIDADES |  |  |  | No |  | No | No | EQUIPAMIENTO GENERAL E INDUSTRIAL |  | Disponible/ En uso |  | 2020-06-30 |  |  |  |  | 0 | No | MUEBLE
00560665 | PUERTA CONTRAINCENDIOS EF/RF | MAH03 - HOSPITAL DE LA SERRANIA (AGS SERRANIA DE MALAGA) | COMPUERTAS CORTAFUEGO | C3L1- |  | TROX | FKA-3 | ASHS 999 | AGSS - Nuevo Hospital |  |  |  | 17 | VARIAS ESPECIALIDADES |  |  |  | No |  | No | No | EQUIPAMIENTO GENERAL E INDUSTRIAL |  | Disponible/ En uso |  | 2020-06-30 |  |  |  |  | 0 | No | MUEBLE
00560666 | PUERTA CONTRAINCENDIOS EF/RF | MAH03 - HOSPITAL DE LA SERRANIA (AGS SERRANIA DE MALAGA) | COMPUERTAS CORTAFUEGO | C3L1- |  | TROX | FKA-3 | ASHS 999 | AGSS - Nuevo Hospital |  |  |  | 17 | VARIAS ESPECIALIDADES |  |  |  | No |  | No | No | EQUIPAMIENTO GENERAL E INDUSTRIAL |  | Disponible/ En uso |  | 2020-06-30 |  |  |  |  | 0 | No | MUEBLE
00560667 | PUERTA CONTRAINCENDIOS EF/RF | MAH03 - HOSPITAL DE LA SERRANIA (AGS SERRANIA DE MALAGA) | COMPUERTAS CORTAFUEGO | C3L1-76 |  | TROX | FKA-3 | ASHS 999 | AGSS - Nuevo Hospital |  |  |  | 17 | VARIAS ESPECIALIDADES |  |  |  | No |  | No | No | EQUIPAMIENTO GENERAL E INDUSTRIAL |  | Disponible/ En uso |  | 2020-06-30 |  |  |  |  | 0 | No | MUEBLE
00560668 | DETECTOR DE INCENDIOS | MAH03 - HOSPITAL DE LA SERRANIA (AGS SERRANIA DE MALAGA) | DETECTOR OPTICO-TERMICO ALGORITMICO. | C3L1-77 |  | AGUILERA ELECTRÓNICA | AE/SA-OPI | ASHS 999 | AGSS - Nuevo Hospital |  |  |  | 17 | VARIAS ESPECIALIDADES |  |  |  | No |  | No | No | EQUIPAMIENTO GENERAL E INDUSTRIAL |  | Disponible/ En uso |  | 2020-06-30 |  |  |  |  | 0 | No | MUEBLE
00560669 | PUERTA CONTRAINCENDIOS EF/RF | MAH03 - HOSPITAL DE LA SERRANIA (AGS SERRANIA DE MALAGA) | COMPUERTAS CORTAFUEGO | C3L1-78 |  | TROX | FKA-3 | ASHS 999 | AGSS - Nuevo Hospital |  |  |  | 17 | VARIAS ESPECIALIDADES |  |  |  | No |  | No | No | EQUIPAMIENTO GENERAL E INDUSTRIAL |  | Disponible/ En uso |  | 2020-06-30 |  |  |  |  | 0 | No | MUEBLE
00560670 | PUERTA CONTRAINCENDIOS EF/RF | MAH03 - HOSPITAL DE LA SERRANIA (AGS SERRANIA DE MALAGA) | COMPUERTAS CORTAFUEGO | C3L1-79 |  | TROX | FKA-3 | ASHS 999 | AGSS - Nuevo Hospital |  |  |  | 17 | VARIAS ESPECIALIDADES |  |  |  | No |  | No | No | EQUIPAMIENTO GENERAL E INDUSTRIAL |  | Disponible/ En uso |  | 2020-06-30 |  |  |  |  | 0 | No | MUEBLE
00560671 | PUERTA CONTRAINCENDIOS EF/RF | MAH03 - HOSPITAL DE LA SERRANIA (AGS SERRANIA DE MALAGA) | COMPUERTAS CORTAFUEGO | C3L1-80 |  | TROX | FKA-3 | ASHS 999 | AGSS - Nuevo Hospital |  |  |  | 17 | VARIAS ESPECIALIDADES |  |  |  | No |  | No | No | EQUIPAMIENTO GENERAL E INDUSTRIAL |  | Disponible/ En uso |  | 2020-06-30 |  |  |  |  | 0 | No | MUEBLE
00560672 | PULSADOR ALARMA INCENDIOS | MAH03 - HOSPITAL DE LA SERRANIA (AGS SERRANIA DE MALAGA) | PULSADORES DE ALARMA | C3L1-81 |  | AGUILERA ELECTRÓNICA | AE/SA - PT | ASHS 14203 | AGSS - Esterilización | 10345P3ES0 | ESTERILIZACION |  | 17 | VARIAS ESPECIALIDADES |  |  |  | No |  | No | No | EQUIPAMIENTO GENERAL E INDUSTRIAL |  | Disponible/ En uso |  | 2020-06-30 |  |  |  |  | 0 | No | MUEBLE
00560673 | PUERTA CONTRAINCENDIOS EF/RF | MAH03 - HOSPITAL DE LA SERRANIA (AGS SERRANIA DE MALAGA) | COMPUERTAS CORTAFUEGO | C3L1-82 |  | TROX | FKA-3 | ASHS 999 | AGSS - Nuevo Hospital |  |  |  | 17 | VARIAS ESPECIALIDADES |  |  |  | No |  | No | No | EQUIPAMIENTO GENERAL E INDUSTRIAL |  | Disponible/ En uso |  | 2020-06-30 |  |  |  |  | 0 | No | MUEBLE
00560674 | PUERTA CONTRAINCENDIOS EF/RF | MAH03 - HOSPITAL DE LA SERRANIA (AGS SERRANIA DE MALAGA) | COMPUERTAS CORTAFUEGO | C3L1-83 |  | TROX | FKA-3 | ASHS 999 | AGSS - Nuevo Hospital |  |  |  | 17 | VARIAS ESPECIALIDADES |  |  |  | No |  | No | No | EQUIPAMIENTO GENERAL E INDUSTRIAL |  | Disponible/ En uso |  | 2020-06-30 |  |  |  |  | 0 | No | MUEBLE
00560675 | PUERTA CONTRAINCENDIOS EF/RF | MAH03 - HOSPITAL DE LA SERRANIA (AGS SERRANIA DE MALAGA) | COMPUERTAS CORTAFUEGO | C3L1-84 |  | TROX | FKA-3 | ASHS 999 | AGSS - Nuevo Hospital |  |  |  | 17 | VARIAS ESPECIALIDADES |  |  |  | No |  | No | No | EQUIPAMIENTO GENERAL E INDUSTRIAL |  | Disponible/ En uso |  | 2020-06-30 |  |  |  |  | 0 | No | MUEBLE
00560676 | DETECTOR DE INCENDIOS | MAH03 - HOSPITAL DE LA SERRANIA (AGS SERRANIA DE MALAGA) | DETECTOR OPTICO-TERMICO ALGORITMICO. | C3L1-85 |  | AGUILERA ELECTRÓNICA | AE/SA-OPI | ASHS 14201 | AGSS - Quirófanos Generales | 10345P3AQ25 | BLOQUE QUIRURGICO |  | 17 | VARIAS ESPECIALIDADES |  |  |  | No |  | No | No | EQUIPAMIENTO GENERAL E INDUSTRIAL |  | Disponible/ En uso |  | 2020-06-30 |  |  |  |  | 0 | No | MUEBLE
00560677 | DETECTOR DE INCENDIOS | MAH03 - HOSPITAL DE LA SERRANIA (AGS SERRANIA DE MALAGA) | DETECTOR OPTICO-TERMICO ALGORITMICO. | C3L1-86 |  | AGUILERA ELECTRÓNICA | AE/SA-OPI | ASHS 14201 | AGSS - Quirófanos Generales | 10345P3AQ04 | BLOQUE QUIRURGICO |  | 17 | VARIAS ESPECIALIDADES |  |  |  | No |  | No | No | EQUIPAMIENTO GENERAL E INDUSTRIAL |  | Disponible/ En uso |  | 2020-06-30 |  |  |  |  | 0 | No | MUEBLE
00560678 | PUERTA CONTRAINCENDIOS EF/RF | MAH03 - HOSPITAL DE LA SERRANIA (AGS SERRANIA DE MALAGA) | COMPUERTAS CORTAFUEGO | C3L1-87 |  | TROX | FKA-3 | ASHS 999 | AGSS - Nuevo Hospital |  |  |  | 17 | VARIAS ESPECIALIDADES |  |  |  | No |  | No | No | EQUIPAMIENTO GENERAL E INDUSTRIAL |  | Disponible/ En uso |  | 2020-06-30 |  |  |  |  | 0 | No | MUEBLE
00560679 | DETECTOR DE INCENDIOS | MAH03 - HOSPITAL DE LA SERRANIA (AGS SERRANIA DE MALAGA) | DETECTOR OPTICO-TERMICO ALGORITMICO. | C3L1-89 |  | AGUILERA ELECTRÓNICA | AE/SA-OPI | ASHS 20612 | AGSS - Mantenimiento | 10345P4CAS01 | MANTENIMIENTO |  | 17 | VARIAS ESPECIALIDADES |  |  |  | No |  | No | No | EQUIPAMIENTO GENERAL E INDUSTRIAL |  | Disponible/ En uso |  | 2020-06-30 |  |  |  |  | 0 | No | MUEBLE
00560680 | DETECTOR DE INCENDIOS | MAH03 - HOSPITAL DE LA SERRANIA (AGS SERRANIA DE MALAGA) | DETECTOR OPTICO-TERMICO ALGORITMICO. | C3L1- |  | AGUILERA ELECTRÓNICA | AE/SA-OPI | ASHS 20612 | AGSS - Mantenimiento | 10345P4CAS01 | MANTENIMIENTO |  | 17 | VARIAS ESPECIALIDADES |  |  |  | No |  | No | No | EQUIPAMIENTO GENERAL E INDUSTRIAL |  | Disponible/ En uso |  | 2020-06-30 |  |  |  |  | 0 | No | MUEBLE
00560681 | DETECTOR DE INCENDIOS | MAH03 - HOSPITAL DE LA SERRANIA (AGS SERRANIA DE MALAGA) | DETECTOR OPTICO-TERMICO ALGORITMICO. | C3L1-93 |  | AGUILERA ELECTRÓNICA | AE/SA-OPI | ASHS 20612 | AGSS - Mantenimiento | 10345P4CAS01 | MANTENIMIENTO |  | 17 | VARIAS ESPECIALIDADES |  |  |  | No |  | No | No | EQUIPAMIENTO GENERAL E INDUSTRIAL |  | Disponible/ En uso |  | 2020-06-30 |  |  |  |  | 0 | No | MUEBLE
00560682 | DETECTOR DE INCENDIOS | MAH03 - HOSPITAL DE LA SERRANIA (AGS SERRANIA DE MALAGA) | DETECTOR OPTICO-TERMICO ALGORITMICO. | C3L1-94 |  | AGUILERA ELECTRÓNICA | AE/SA-OPI | ASHS 20612 | AGSS - Mantenimiento | 10345P4CAS01 | MANTENIMIENTO |  | 17 | VARIAS ESPECIALIDADES |  |  |  | No |  | No | No | EQUIPAMIENTO GENERAL E INDUSTRIAL |  | Disponible/ En uso |  | 2020-06-30 |  |  |  |  | 0 | No | MUEBLE
00560683 | DETECTOR DE INCENDIOS | MAH03 - HOSPITAL DE LA SERRANIA (AGS SERRANIA DE MALAGA) | DETECTOR OPTICO-TERMICO ALGORITMICO. | C3L1-95 |  | AGUILERA ELECTRÓNICA | AE/SA-OPI | ASHS 20612 | AGSS - Mantenimiento | 10345P4CAS01 | MANTENIMIENTO |  | 17 | VARIAS ESPECIALIDADES |  |  |  | No |  | No | No | EQUIPAMIENTO GENERAL E INDUSTRIAL |  | Disponible/ En uso |  | 2020-06-30 |  |  |  |  | 0 | No | MUEBLE
00560684 | DETECTOR DE INCENDIOS | MAH03 - HOSPITAL DE LA SERRANIA (AGS SERRANIA DE MALAGA) | DETECTOR OPTICO-TERMICO ALGORITMICO. | C3L1-96 |  | AGUILERA ELECTRÓNICA | AE/SA-OPI | ASHS 20612 | AGSS - Mantenimiento | 10345P4CAS01 | MANTENIMIENTO |  | 17 | VARIAS ESPECIALIDADES |  |  |  | No |  | No | No | EQUIPAMIENTO GENERAL E INDUSTRIAL |  | Disponible/ En uso |  | 2020-06-30 |  |  |  |  | 0 | No | MUEBLE
00560685 | DETECTOR DE INCENDIOS | MAH03 - HOSPITAL DE LA SERRANIA (AGS SERRANIA DE MALAGA) | DETECTOR OPTICO-TERMICO ALGORITMICO. | C3L1-97 |  | AGUILERA ELECTRÓNICA | AE/SA-OPI | ASHS 20612 | AGSS - Mantenimiento | 10345P4CAS01 | MANTENIMIENTO |  | 17 | VARIAS ESPECIALIDADES |  |  |  | No |  | No | No | EQUIPAMIENTO GENERAL E INDUSTRIAL |  | Disponible/ En uso |  | 2020-06-30 |  |  |  |  | 0 | No | MUEBLE
00560686 | DETECTOR DE INCENDIOS | MAH03 - HOSPITAL DE LA SERRANIA (AGS SERRANIA DE MALAGA) | DETECTOR OPTICO-TERMICO ALGORITMICO. | C3L1-98 |  | AGUILERA ELECTRÓNICA | AE/SA-OPI | ASHS 20612 | AGSS - Mantenimiento | 10345P4CAS01 | MANTENIMIENTO |  | 17 | VARIAS ESPECIALIDADES |  |  |  | No |  | No | No | EQUIPAMIENTO GENERAL E INDUSTRIAL |  | Disponible/ En uso |  | 2020-06-30 |  |  |  |  | 0 | No | MUEBLE
00560687 | DETECTOR DE INCENDIOS | MAH03 - HOSPITAL DE LA SERRANIA (AGS SERRANIA DE MALAGA) | DETECTOR OPTICO-TERMICO ALGORITMICO. | C3L1-99 |  | AGUILERA ELECTRÓNICA | AE/SA-OPI | ASHS 20612 | AGSS - Mantenimiento | 10345P4CAS01 | MANTENIMIENTO |  | 17 | VARIAS ESPECIALIDADES |  |  |  | No |  | No | No | EQUIPAMIENTO GENERAL E INDUSTRIAL |  | Disponible/ En uso |  | 2020-06-30 |  |  |  |  | 0 | No | MUEBLE
00560688 | DETECTOR DE INCENDIOS | MAH03 - HOSPITAL DE LA SERRANIA (AGS SERRANIA DE MALAGA) | DETECTOR OPTICO-TERMICO ALGORITMICO. | C3L1-107 |  | AGUILERA ELECTRÓNICA | AE/SA-OPI | ASHS 20612 | AGSS - Mantenimiento | 10345P4CAS01 | MANTENIMIENTO |  | 17 | VARIAS ESPECIALIDADES |  |  |  | No |  | No | No | EQUIPAMIENTO GENERAL E INDUSTRIAL |  | Disponible/ En uso |  | 2020-06-30 |  |  |  |  | 0 | No | MUEBLE
00560689 | DETECTOR DE INCENDIOS | MAH03 - HOSPITAL DE LA SERRANIA (AGS SERRANIA DE MALAGA) | DETECTOR OPTICO-TERMICO ALGORITMICO. | C3L1-108 |  | AGUILERA ELECTRÓNICA | AE/SA-OPI | ASHS 20612 | AGSS - Mantenimiento | 10345P4CAS01 | MANTENIMIENTO |  | 17 | VARIAS ESPECIALIDADES |  |  |  | No |  | No | No | EQUIPAMIENTO GENERAL E INDUSTRIAL |  | Disponible/ En uso |  | 2020-06-30 |  |  |  |  | 0 | No | MUEBLE
00560690 | DETECTOR DE INCENDIOS | MAH03 - HOSPITAL DE LA SERRANIA (AGS SERRANIA DE MALAGA) | DETECTOR OPTICO-TERMICO ALGORITMICO. | C3L1-110 |  | AGUILERA ELECTRÓNICA | AE/SA-OPI | ASHS 20612 | AGSS - Mantenimiento | 10345P4CAS01 | MANTENIMIENTO |  | 17 | VARIAS ESPECIALIDADES |  |  |  | No |  | No | No | EQUIPAMIENTO GENERAL E INDUSTRIAL |  | Disponible/ En uso |  | 2020-06-30 |  |  |  |  | 0 | No | MUEBLE
00560691 | DETECTOR DE INCENDIOS | MAH03 - HOSPITAL DE LA SERRANIA (AGS SERRANIA DE MALAGA) | DETECTOR OPTICO-TERMICO ALGORITMICO. | C3L1-1 |  | AGUILERA ELECTRÓNICA | AE/SA-OPI | ASHS 503 | AGSS - Hospitalización de Cirugía General y Digestivo | 10345P3H1 | HOSPITALIZACION |  | 17 | VARIAS ESPECIALIDADES |  |  |  | No |  | No | No | EQUIPAMIENTO GENERAL E INDUSTRIAL |  | Disponible/ En uso |  | 2020-06-30 |  |  |  |  | 0 | No | MUEBLE
00560692 | DETECTOR DE INCENDIOS | MAH03 - HOSPITAL DE LA SERRANIA (AGS SERRANIA DE MALAGA) | DETECTOR OPTICO-TERMICO ALGORITMICO. | C3L1-2 |  | AGUILERA ELECTRÓNICA | AE/SA-OPI | ASHS 503 | AGSS - Hospitalización de Cirugía General y Digestivo | 10345P3H1 | HOSPITALIZACION |  | 17 | VARIAS ESPECIALIDADES |  |  |  | No |  | No | No | EQUIPAMIENTO GENERAL E INDUSTRIAL |  | Disponible/ En uso |  | 2020-06-30 |  |  |  |  | 0 | No | MUEBLE
00560693 | DETECTOR DE INCENDIOS | MAH03 - HOSPITAL DE LA SERRANIA (AGS SERRANIA DE MALAGA) | DETECTOR OPTICO-TERMICO ALGORITMICO. | C3L1-3 |  | AGUILERA ELECTRÓNICA | AE/SA-OPI | ASHS 20612 | AGSS - Mantenimiento | 10345P3A1E1 | ESCALERA |  | 17 | VARIAS ESPECIALIDADES |  |  |  | No |  | No | No | EQUIPAMIENTO GENERAL E INDUSTRIAL |  | Disponible/ En uso |  | 2020-06-30 |  |  |  |  | 0 | No | MUEBLE
00560694 | PULSADOR ALARMA INCENDIOS | MAH03 - HOSPITAL DE LA SERRANIA (AGS SERRANIA DE MALAGA) | PULSADORES DE ALARMA | C3L1-4 |  | AGUILERA ELECTRÓNICA | AE/SA - PT | ASHS 503 | AGSS - Hospitalización de Cirugía General y Digestivo | 10345P3H1 | HOSPITALIZACION |  | 17 | VARIAS ESPECIALIDADES |  |  |  | No |  | No | No | EQUIPAMIENTO GENERAL E INDUSTRIAL |  | Disponible/ En uso |  | 2020-06-30 |  |  |  |  | 0 | No | MUEBLE
00560695 | PUERTA CONTRAINCENDIOS EF/RF | MAH03 - HOSPITAL DE LA SERRANIA (AGS SERRANIA DE MALAGA) | PUERTA CORTAFUEGO | C3L1-5 |  | SIN MARCA-NO DEFINIDA-DESCONOCIDA |  | ASHS 999 | AGSS - Nuevo Hospital |  |  |  | 17 | VARIAS ESPECIALIDADES |  |  |  | No |  | No | No | EQUIPAMIENTO GENERAL E INDUSTRIAL |  | Disponible/ En uso |  | 2020-06-30 |  |  |  |  | 0 | No | MUEBLE
00560696 | SIRENA ALARMA | MAH03 - HOSPITAL DE LA SERRANIA (AGS SERRANIA DE MALAGA) | SIRENA INTERIOR CON FOCO DIRECCIONABLE. | CCOCL1-78 |  | AGUILERA ELECTRÓNICA | AE/SA - C8 | ASHS 503 | AGSS - Hospitalización de Cirugía General y Digestivo | 10345P3H1 | HOSPITALIZACION |  | 17 | VARIAS ESPECIALIDADES |  |  |  | No |  | No | No | EQUIPAMIENTO GENERAL E INDUSTRIAL |  | Disponible/ En uso |  | 2020-06-30 |  |  |  |  | 0 | No | MUEBLE
00560697 | DETECTOR DE INCENDIOS | MAH03 - HOSPITAL DE LA SERRANIA (AGS SERRANIA DE MALAGA) | DETECTOR OPTICO-TERMICO ALGORITMICO. | C3L1-6 |  | AGUILERA ELECTRÓNICA | AE/SA-OPI | ASHS 503 | AGSS - Hospitalización de Cirugía General y Digestivo | 10345P3H4 | HOSPITALIZACION |  | 17 | VARIAS ESPECIALIDADES |  |  |  | No |  | No | No | EQUIPAMIENTO GENERAL E INDUSTRIAL |  | Disponible/ En uso |  | 2020-06-30 |  |  |  |  | 0 | No | MUEBLE
00560698 | DETECTOR DE INCENDIOS | MAH03 - HOSPITAL DE LA SERRANIA (AGS SERRANIA DE MALAGA) | DETECTOR OPTICO-TERMICO ALGORITMICO. | C3L1-7 |  | AGUILERA ELECTRÓNICA | AE/SA-OPI | ASHS 503 | AGSS - Hospitalización de Cirugía General y Digestivo | 10345P3H2 | HOSPITALIZACION |  | 17 | VARIAS ESPECIALIDADES |  |  |  | No |  | No | No | EQUIPAMIENTO GENERAL E INDUSTRIAL |  | Disponible/ En uso |  | 2020-06-30 |  |  |  |  | 0 | No | MUEBLE
00560699 | DETECTOR DE INCENDIOS | MAH03 - HOSPITAL DE LA SERRANIA (AGS SERRANIA DE MALAGA) | DETECTOR OPTICO-TERMICO ALGORITMICO. | C3L1-8 |  | AGUILERA ELECTRÓNICA | AE/SA-OPI | ASHS 503 | AGSS - Hospitalización de Cirugía General y Digestivo | 10345P3H2 | HOSPITALIZACION |  | 17 | VARIAS ESPECIALIDADES |  |  |  | No |  | No | No | EQUIPAMIENTO GENERAL E INDUSTRIAL |  | Disponible/ En uso |  | 2020-06-30 |  |  |  |  | 0 | No | MUEBLE
00560700 | DETECTOR DE INCENDIOS | MAH03 - HOSPITAL DE LA SERRANIA (AGS SERRANIA DE MALAGA) | DETECTOR OPTICO-TERMICO ALGORITMICO. | C3L1-9 |  | AGUILERA ELECTRÓNICA | AE/SA-OPI | ASHS 503 | AGSS - Hospitalización de Cirugía General y Digestivo | 10345P3H116 | HOSPITALIZACION |  | 17 | VARIAS ESPECIALIDADES |  |  |  | No |  | No | No | EQUIPAMIENTO GENERAL E INDUSTRIAL |  | Disponible/ En uso |  | 2020-06-30 |  |  |  |  | 0 | No | MUEBLE
00560701 | DETECTOR DE INCENDIOS | MAH03 - HOSPITAL DE LA SERRANIA (AGS SERRANIA DE MALAGA) | DETECTOR OPTICO-TERMICO ALGORITMICO. | C3L1-10 |  | AGUILERA ELECTRÓNICA | AE/SA-OPI | ASHS 999 | AGSS - Nuevo Hospital |  |  |  | 17 | VARIAS ESPECIALIDADES |  |  |  | No |  | No | No | EQUIPAMIENTO GENERAL E INDUSTRIAL |  | Disponible/ En uso |  | 2020-06-30 |  |  |  |  | 0 | No | MUEBLE
00560702 | DETECTOR DE INCENDIOS | MAH03 - HOSPITAL DE LA SERRANIA (AGS SERRANIA DE MALAGA) | DETECTOR OPTICO-TERMICO ALGORITMICO. | C3L1-11 |  | AGUILERA ELECTRÓNICA | AE/SA-OPI | ASHS 503 | AGSS - Hospitalización de Cirugía General y Digestivo | 10345P3H3 | HOSPITALIZACION |  | 17 | VARIAS ESPECIALIDADES |  |  |  | No |  | No | No | EQUIPAMIENTO GENERAL E INDUSTRIAL |  | Disponible/ En uso |  | 2020-06-30 |  |  |  |  | 0 | No | MUEBLE
00560703 | DETECTOR DE INCENDIOS | MAH03 - HOSPITAL DE LA SERRANIA (AGS SERRANIA DE MALAGA) | DETECTOR OPTICO-TERMICO ALGORITMICO. | C3L1-12 |  | AGUILERA ELECTRÓNICA | AE/SA-OPI | ASHS 503 | AGSS - Hospitalización de Cirugía General y Digestivo | 10345P3H118 | HOSPITALIZACION |  | 17 | VARIAS ESPECIALIDADES |  |  |  | No |  | No | No | EQUIPAMIENTO GENERAL E INDUSTRIAL |  | Disponible/ En uso |  | 2020-06-30 |  |  |  |  | 0 | No | MUEBLE
00560704 | DETECTOR DE INCENDIOS | MAH03 - HOSPITAL DE LA SERRANIA (AGS SERRANIA DE MALAGA) | DETECTOR OPTICO-TERMICO ALGORITMICO. | C3L1-13 |  | AGUILERA ELECTRÓNICA | AE/SA-OPI | ASHS 503 | AGSS - Hospitalización de Cirugía General y Digestivo | 10345P3H3 | HOSPITALIZACION |  | 17 | VARIAS ESPECIALIDADES |  |  |  | No |  | No | No | EQUIPAMIENTO GENERAL E INDUSTRIAL |  | Disponible/ En uso |  | 2020-06-30 |  |  |  |  | 0 | No | MUEBLE
00560705 | DETECTOR DE INCENDIOS | MAH03 - HOSPITAL DE LA SERRANIA (AGS SERRANIA DE MALAGA) | DETECTOR OPTICO-TERMICO ALGORITMICO. | C3L1-14 |  | AGUILERA ELECTRÓNICA | AE/SA-OPI | ASHS 503 | AGSS - Hospitalización de Cirugía General y Digestivo | 10345P3H3 | HOSPITALIZACION |  | 17 | VARIAS ESPECIALIDADES |  |  |  | No |  | No | No | EQUIPAMIENTO GENERAL E INDUSTRIAL |  | Disponible/ En uso |  | 2020-06-30 |  |  |  |  | 0 | No | MUEBLE
00560706 | DETECTOR DE INCENDIOS | MAH03 - HOSPITAL DE LA SERRANIA (AGS SERRANIA DE MALAGA) | DETECTOR OPTICO-TERMICO ALGORITMICO. | C3L1-15 |  | AGUILERA ELECTRÓNICA | AE/SA-OPI | ASHS 503 | AGSS - Hospitalización de Cirugía General y Digestivo | 10345P3H115 | HOSPITALIZACION |  | 17 | VARIAS ESPECIALIDADES |  |  |  | No |  | No | No | EQUIPAMIENTO GENERAL E INDUSTRIAL |  | Disponible/ En uso |  | 2020-06-30 |  |  |  |  | 0 | No | MUEBLE
00560707 | DETECTOR DE INCENDIOS | MAH03 - HOSPITAL DE LA SERRANIA (AGS SERRANIA DE MALAGA) | DETECTOR OPTICO-TERMICO ALGORITMICO. | C3L1-16 |  | AGUILERA ELECTRÓNICA | AE/SA-OPI | ASHS 503 | AGSS - Hospitalización de Cirugía General y Digestivo | 10345P3H114 | HOSPITALIZACION |  | 17 | VARIAS ESPECIALIDADES |  |  |  | No |  | No | No | EQUIPAMIENTO GENERAL E INDUSTRIAL |  | Disponible/ En uso |  | 2020-06-30 |  |  |  |  | 0 | No | MUEBLE
00560708 | DETECTOR DE INCENDIOS | MAH03 - HOSPITAL DE LA SERRANIA (AGS SERRANIA DE MALAGA) | DETECTOR OPTICO-TERMICO ALGORITMICO. | C3L1-17 |  | AGUILERA ELECTRÓNICA | AE/SA-OPI | ASHS 503 | AGSS - Hospitalización de Cirugía General y Digestivo | 10345P3H119 | HOSPITALIZACION |  | 17 | VARIAS ESPECIALIDADES |  |  |  | No |  | No | No | EQUIPAMIENTO GENERAL E INDUSTRIAL |  | Disponible/ En uso |  | 2020-06-30 |  |  |  |  | 0 | No | MUEBLE
00560709 | DETECTOR DE INCENDIOS | MAH03 - HOSPITAL DE LA SERRANIA (AGS SERRANIA DE MALAGA) | DETECTOR OPTICO-TERMICO ALGORITMICO. | C3L1-18 |  | AGUILERA ELECTRÓNICA | AE/SA-OPI | ASHS 503 | AGSS - Hospitalización de Cirugía General y Digestivo | 10345P3H3 | HOSPITALIZACION |  | 17 | VARIAS ESPECIALIDADES |  |  |  | No |  | No | No | EQUIPAMIENTO GENERAL E INDUSTRIAL |  | Disponible/ En uso |  | 2020-06-30 |  |  |  |  | 0 | No | MUEBLE
00560710 | DETECTOR DE INCENDIOS | MAH03 - HOSPITAL DE LA SERRANIA (AGS SERRANIA DE MALAGA) | DETECTOR OPTICO-TERMICO ALGORITMICO. | C3L1-19 |  | AGUILERA ELECTRÓNICA | AE/SA-OPI | ASHS 503 | AGSS - Hospitalización de Cirugía General y Digestivo | 10345P3H3 | HOSPITALIZACION |  | 17 | VARIAS ESPECIALIDADES |  |  |  | No |  | No | No | EQUIPAMIENTO GENERAL E INDUSTRIAL |  | Disponible/ En uso |  | 2020-06-30 |  |  |  |  | 0 | No | MUEBLE
00560711 | DETECTOR DE INCENDIOS | MAH03 - HOSPITAL DE LA SERRANIA (AGS SERRANIA DE MALAGA) | DETECTOR OPTICO-TERMICO ALGORITMICO. | C3L1-20 |  | AGUILERA ELECTRÓNICA | AE/SA-OPI | ASHS 503 | AGSS - Hospitalización de Cirugía General y Digestivo | 10345P3H120 | HOSPITALIZACION |  | 17 | VARIAS ESPECIALIDADES |  |  |  | No |  | No | No | EQUIPAMIENTO GENERAL E INDUSTRIAL |  | Disponible/ En uso |  | 2020-06-30 |  |  |  |  | 0 | No | MUEBLE
00560712 | DETECTOR DE INCENDIOS | MAH03 - HOSPITAL DE LA SERRANIA (AGS SERRANIA DE MALAGA) | DETECTOR OPTICO-TERMICO ALGORITMICO. | C3L1-21 |  | AGUILERA ELECTRÓNICA | AE/SA-OPI | ASHS 503 | AGSS - Hospitalización de Cirugía General y Digestivo | 10345P3H113 | HOSPITALIZACION |  | 17 | VARIAS ESPECIALIDADES |  |  |  | No |  | No | No | EQUIPAMIENTO GENERAL E INDUSTRIAL |  | Disponible/ En uso |  | 2020-06-30 |  |  |  |  | 0 | No | MUEBLE
00560713 | DETECTOR DE INCENDIOS | MAH03 - HOSPITAL DE LA SERRANIA (AGS SERRANIA DE MALAGA) | DETECTOR OPTICO-TERMICO ALGORITMICO. | C3L1-22 |  | AGUILERA ELECTRÓNICA | AE/SA-OPI | ASHS 503 | AGSS - Hospitalización de Cirugía General y Digestivo | 10345P3H112 | HOSPITALIZACION |  | 17 | VARIAS ESPECIALIDADES |  |  |  | No |  | No | No | EQUIPAMIENTO GENERAL E INDUSTRIAL |  | Disponible/ En uso |  | 2020-06-30 |  |  |  |  | 0 | No | MUEBLE
00560714 | DETECTOR DE INCENDIOS | MAH03 - HOSPITAL DE LA SERRANIA (AGS SERRANIA DE MALAGA) | DETECTOR OPTICO-TERMICO ALGORITMICO. | C3L1-23 |  | AGUILERA ELECTRÓNICA | AE/SA-OPI | ASHS 503 | AGSS - Hospitalización de Cirugía General y Digestivo | 10345P3H121 | HOSPITALIZACION |  | 17 | VARIAS ESPECIALIDADES |  |  |  | No |  | No | No | EQUIPAMIENTO GENERAL E INDUSTRIAL |  | Disponible/ En uso |  | 2020-06-30 |  |  |  |  | 0 | No | MUEBLE
00560715 | DETECTOR DE INCENDIOS | MAH03 - HOSPITAL DE LA SERRANIA (AGS SERRANIA DE MALAGA) | DETECTOR OPTICO-TERMICO ALGORITMICO. | C3L1-24 |  | AGUILERA ELECTRÓNICA | AE/SA-OPI | ASHS 503 | AGSS - Hospitalización de Cirugía General y Digestivo | 10345P3H3 | HOSPITALIZACION |  | 17 | VARIAS ESPECIALIDADES |  |  |  | No |  | No | No | EQUIPAMIENTO GENERAL E INDUSTRIAL |  | Disponible/ En uso |  | 2020-06-30 |  |  |  |  | 0 | No | MUEBLE
00560716 | DETECTOR DE INCENDIOS | MAH03 - HOSPITAL DE LA SERRANIA (AGS SERRANIA DE MALAGA) | DETECTOR OPTICO-TERMICO ALGORITMICO. | C3L1-25 |  | AGUILERA ELECTRÓNICA | AE/SA-OPI | ASHS 503 | AGSS - Hospitalización de Cirugía General y Digestivo | 10345P3H3 | HOSPITALIZACION |  | 17 | VARIAS ESPECIALIDADES |  |  |  | No |  | No | No | EQUIPAMIENTO GENERAL E INDUSTRIAL |  | Disponible/ En uso |  | 2020-06-30 |  |  |  |  | 0 | No | MUEBLE
00560717 | DETECTOR DE INCENDIOS | MAH03 - HOSPITAL DE LA SERRANIA (AGS SERRANIA DE MALAGA) | DETECTOR OPTICO-TERMICO ALGORITMICO. | C3L1-26 |  | AGUILERA ELECTRÓNICA | AE/SA-OPI | ASHS 503 | AGSS - Hospitalización de Cirugía General y Digestivo | 10345P3H122 | HOSPITALIZACION |  | 17 | VARIAS ESPECIALIDADES |  |  |  | No |  | No | No | EQUIPAMIENTO GENERAL E INDUSTRIAL |  | Disponible/ En uso |  | 2020-06-30 |  |  |  |  | 0 | No | MUEBLE
00560718 | DETECTOR DE INCENDIOS | MAH03 - HOSPITAL DE LA SERRANIA (AGS SERRANIA DE MALAGA) | DETECTOR OPTICO-TERMICO ALGORITMICO. | C3L1-27 |  | AGUILERA ELECTRÓNICA | AE/SA-OPI | ASHS 503 | AGSS - Hospitalización de Cirugía General y Digestivo | 10345P3H111 | HOSPITALIZACION |  | 17 | VARIAS ESPECIALIDADES |  |  |  | No |  | No | No | EQUIPAMIENTO GENERAL E INDUSTRIAL |  | Disponible/ En uso |  | 2020-06-30 |  |  |  |  | 0 | No | MUEBLE
00560719 | DETECTOR DE INCENDIOS | MAH03 - HOSPITAL DE LA SERRANIA (AGS SERRANIA DE MALAGA) | DETECTOR OPTICO-TERMICO ALGORITMICO. | C3L1-28 |  | AGUILERA ELECTRÓNICA | AE/SA-OPI | ASHS 503 | AGSS - Hospitalización de Cirugía General y Digestivo | 10345P3H123 | HOSPITALIZACION |  | 17 | VARIAS ESPECIALIDADES |  |  |  | No |  | No | No | EQUIPAMIENTO GENERAL E INDUSTRIAL |  | Disponible/ En uso |  | 2020-06-30 |  |  |  |  | 0 | No | MUEBLE
00560720 | DETECTOR DE INCENDIOS | MAH03 - HOSPITAL DE LA SERRANIA (AGS SERRANIA DE MALAGA) | DETECTOR OPTICO-TERMICO ALGORITMICO. | C3L1-29 |  | AGUILERA ELECTRÓNICA | AE/SA-OPI | ASHS 503 | AGSS - Hospitalización de Cirugía General y Digestivo | 10345P3H110 | HOSPITALIZACION |  | 17 | VARIAS ESPECIALIDADES |  |  |  | No |  | No | No | EQUIPAMIENTO GENERAL E INDUSTRIAL |  | Disponible/ En uso |  | 2020-06-30 |  |  |  |  | 0 | No | MUEBLE
00560721 | DETECTOR DE INCENDIOS | MAH03 - HOSPITAL DE LA SERRANIA (AGS SERRANIA DE MALAGA) | DETECTOR OPTICO-TERMICO ALGORITMICO. | C3L1-30 |  | AGUILERA ELECTRÓNICA | AE/SA-OPI | ASHS 503 | AGSS - Hospitalización de Cirugía General y Digestivo | 10345P3H3 | HOSPITALIZACION |  | 17 | VARIAS ESPECIALIDADES |  |  |  | No |  | No | No | EQUIPAMIENTO GENERAL E INDUSTRIAL |  | Disponible/ En uso |  | 2020-06-30 |  |  |  |  | 0 | No | MUEBLE
00560722 | DETECTOR DE INCENDIOS | MAH03 - HOSPITAL DE LA SERRANIA (AGS SERRANIA DE MALAGA) | DETECTOR OPTICO-TERMICO ALGORITMICO. | C3L1-31 |  | AGUILERA ELECTRÓNICA | AE/SA-OPI | ASHS 503 | AGSS - Hospitalización de Cirugía General y Digestivo | 10345P3H3 | HOSPITALIZACION |  | 17 | VARIAS ESPECIALIDADES |  |  |  | No |  | No | No | EQUIPAMIENTO GENERAL E INDUSTRIAL |  | Disponible/ En uso |  | 2020-06-30 |  |  |  |  | 0 | No | MUEBLE
00560723 | DETECTOR DE INCENDIOS | MAH03 - HOSPITAL DE LA SERRANIA (AGS SERRANIA DE MALAGA) | DETECTOR OPTICO-TERMICO ALGORITMICO. | C3L1-32 |  | AGUILERA ELECTRÓNICA | AE/SA-OPI | ASHS 503 | AGSS - Hospitalización de Cirugía General y Digestivo | 10345P3H109 | HOSPITALIZACION |  | 17 | VARIAS ESPECIALIDADES |  |  |  | No |  | No | No | EQUIPAMIENTO GENERAL E INDUSTRIAL |  | Disponible/ En uso |  | 2020-06-30 |  |  |  |  | 0 | No | MUEBLE
00560724 | PULSADOR ALARMA INCENDIOS | MAH03 - HOSPITAL DE LA SERRANIA (AGS SERRANIA DE MALAGA) | PULSADORES DE ALARMA | C3L1-33 |  | AGUILERA ELECTRÓNICA | AE/SA - PT | ASHS 503 | AGSS - Hospitalización de Cirugía General y Digestivo | 10345P3H3 | HOSPITALIZACION |  | 17 | VARIAS ESPECIALIDADES |  |  |  | No |  | No | No | EQUIPAMIENTO GENERAL E INDUSTRIAL |  | Disponible/ En uso |  | 2020-06-30 |  |  |  |  | 0 | No | MUEBLE
00560725 | DETECTOR DE INCENDIOS | MAH03 - HOSPITAL DE LA SERRANIA (AGS SERRANIA DE MALAGA) | DETECTOR OPTICO-TERMICO ALGORITMICO. | C3L1-34 |  | AGUILERA ELECTRÓNICA | AE/SA-OPI | ASHS 503 | AGSS - Hospitalización de Cirugía General y Digestivo | 10345P3H108 | HOSPITALIZACION |  | 17 | VARIAS ESPECIALIDADES |  |  |  | No |  | No | No | EQUIPAMIENTO GENERAL E INDUSTRIAL |  | Disponible/ En uso |  | 2020-06-30 |  |  |  |  | 0 | No | MUEBLE
00560726 | DETECTOR DE INCENDIOS | MAH03 - HOSPITAL DE LA SERRANIA (AGS SERRANIA DE MALAGA) | DETECTOR OPTICO-TERMICO ALGORITMICO. | C3L1-35 |  | AGUILERA ELECTRÓNICA | AE/SA-OPI | ASHS 503 | AGSS - Hospitalización de Cirugía General y Digestivo | 10345P3H3 | HOSPITALIZACION |  | 17 | VARIAS ESPECIALIDADES |  |  |  | No |  | No | No | EQUIPAMIENTO GENERAL E INDUSTRIAL |  | Disponible/ En uso |  | 2020-06-30 |  |  |  |  | 0 | No | MUEBLE
00560727 | DETECTOR DE INCENDIOS | MAH03 - HOSPITAL DE LA SERRANIA (AGS SERRANIA DE MALAGA) | DETECTOR OPTICO-TERMICO ALGORITMICO. | C3L1-36 |  | AGUILERA ELECTRÓNICA | AE/SA-OPI | ASHS 503 | AGSS - Hospitalización de Cirugía General y Digestivo | 10345P3H3 | HOSPITALIZACION |  | 17 | VARIAS ESPECIALIDADES |  |  |  | No |  | No | No | EQUIPAMIENTO GENERAL E INDUSTRIAL |  | Disponible/ En uso |  | 2020-06-30 |  |  |  |  | 0 | No | MUEBLE
00560728 | DETECTOR DE INCENDIOS | MAH03 - HOSPITAL DE LA SERRANIA (AGS SERRANIA DE MALAGA) | DETECTOR OPTICO-TERMICO ALGORITMICO. | C3L1-37 |  | AGUILERA ELECTRÓNICA | AE/SA-OPI | ASHS 503 | AGSS - Hospitalización de Cirugía General y Digestivo | 10345P3H6 | HOSPITALIZACION |  | 17 | VARIAS ESPECIALIDADES |  |  |  | No |  | No | No | EQUIPAMIENTO GENERAL E INDUSTRIAL |  | Disponible/ En uso |  | 2020-06-30 |  |  |  |  | 0 | No | MUEBLE
00560729 | DETECTOR DE INCENDIOS | MAH03 - HOSPITAL DE LA SERRANIA (AGS SERRANIA DE MALAGA) | DETECTOR OPTICO-TERMICO ALGORITMICO. | C3L1-38 |  | AGUILERA ELECTRÓNICA | AE/SA-OPI | ASHS 999 | AGSS - Nuevo Hospital |  |  |  | 17 | VARIAS ESPECIALIDADES |  |  |  | No |  | No | No | EQUIPAMIENTO GENERAL E INDUSTRIAL |  | Disponible/ En uso |  | 2020-06-30 |  |  |  |  | 0 | No | MUEBLE
00560730 | DETECTOR DE INCENDIOS | MAH03 - HOSPITAL DE LA SERRANIA (AGS SERRANIA DE MALAGA) | DETECTOR OPTICO-TERMICO ALGORITMICO. | C3L1-39 |  | AGUILERA ELECTRÓNICA | AE/SA-OPI | ASHS 503 | AGSS - Hospitalización de Cirugía General y Digestivo | 10345P3H.C1 | HOSPITALIZACION |  | 17 | VARIAS ESPECIALIDADES |  |  |  | No |  | No | No | EQUIPAMIENTO GENERAL E INDUSTRIAL |  | Disponible/ En uso |  | 2020-06-30 |  |  |  |  | 0 | No | MUEBLE
00560731 | DETECTOR DE INCENDIOS | MAH03 - HOSPITAL DE LA SERRANIA (AGS SERRANIA DE MALAGA) | DETECTOR OPTICO-TERMICO ALGORITMICO. | C3L1-40 |  | AGUILERA ELECTRÓNICA | AE/SA-OPI | ASHS 503 | AGSS - Hospitalización de Cirugía General y Digestivo | 10345P3H54 | HOSPITALIZACION |  | 17 | VARIAS ESPECIALIDADES |  |  |  | No |  | No | No | EQUIPAMIENTO GENERAL E INDUSTRIAL |  | Disponible/ En uso |  | 2020-06-30 |  |  |  |  | 0 | No | MUEBLE
00560732 | DETECTOR DE INCENDIOS | MAH03 - HOSPITAL DE LA SERRANIA (AGS SERRANIA DE MALAGA) | DETECTOR OPTICO-TERMICO ALGORITMICO. | C3L1-41 |  | AGUILERA ELECTRÓNICA | AE/SA-OPI | ASHS 503 | AGSS - Hospitalización de Cirugía General y Digestivo | 10345P3H55 | HOSPITALIZACION |  | 17 | VARIAS ESPECIALIDADES |  |  |  | No |  | No | No | EQUIPAMIENTO GENERAL E INDUSTRIAL |  | Disponible/ En uso |  | 2020-06-30 |  |  |  |  | 0 | No | MUEBLE
00560733 | DETECTOR DE INCENDIOS | MAH03 - HOSPITAL DE LA SERRANIA (AGS SERRANIA DE MALAGA) | DETECTOR OPTICO-TERMICO ALGORITMICO. | C3L1-42 |  | AGUILERA ELECTRÓNICA | AE/SA-OPI | ASHS 503 | AGSS - Hospitalización de Cirugía General y Digestivo | 10345P3H56 | HOSPITALIZACION |  | 17 | VARIAS ESPECIALIDADES |  |  |  | No |  | No | No | EQUIPAMIENTO GENERAL E INDUSTRIAL |  | Disponible/ En uso |  | 2020-06-30 |  |  |  |  | 0 | No | MUEBLE
00560734 | DETECTOR DE INCENDIOS | MAH03 - HOSPITAL DE LA SERRANIA (AGS SERRANIA DE MALAGA) | DETECTOR OPTICO-TERMICO ALGORITMICO. | C3L1-43 |  | AGUILERA ELECTRÓNICA | AE/SA-OPI | ASHS 503 | AGSS - Hospitalización de Cirugía General y Digestivo | 10345P3H7 | HOSPITALIZACION |  | 17 | VARIAS ESPECIALIDADES |  |  |  | No |  | No | No | EQUIPAMIENTO GENERAL E INDUSTRIAL |  | Disponible/ En uso |  | 2020-06-30 |  |  |  |  | 0 | No | MUEBLE
00560735 | DETECTOR DE INCENDIOS | MAH03 - HOSPITAL DE LA SERRANIA (AGS SERRANIA DE MALAGA) | DETECTOR OPTICO-TERMICO ALGORITMICO. | C3L1-44 |  | AGUILERA ELECTRÓNICA | AE/SA-OPI | ASHS 503 | AGSS - Hospitalización de Cirugía General y Digestivo | 10345P3H107 | HOSPITALIZACION |  | 17 | VARIAS ESPECIALIDADES |  |  |  | No |  | No | No | EQUIPAMIENTO GENERAL E INDUSTRIAL |  | Disponible/ En uso |  | 2020-06-30 |  |  |  |  | 0 | No | MUEBLE
00560736 | DETECTOR DE INCENDIOS | MAH03 - HOSPITAL DE LA SERRANIA (AGS SERRANIA DE MALAGA) | DETECTOR OPTICO-TERMICO ALGORITMICO. | C3L1-45 |  | AGUILERA ELECTRÓNICA | AE/SA-OPI | ASHS 503 | AGSS - Hospitalización de Cirugía General y Digestivo | 10345P3H106 | HOSPITALIZACION |  | 17 | VARIAS ESPECIALIDADES |  |  |  | No |  | No | No | EQUIPAMIENTO GENERAL E INDUSTRIAL |  | Disponible/ En uso |  | 2020-06-30 |  |  |  |  | 0 | No | MUEBLE
00560737 | DETECTOR DE INCENDIOS | MAH03 - HOSPITAL DE LA SERRANIA (AGS SERRANIA DE MALAGA) | DETECTOR OPTICO-TERMICO ALGORITMICO. | C3L1-46 |  | AGUILERA ELECTRÓNICA | AE/SA-OPI | ASHS 503 | AGSS - Hospitalización de Cirugía General y Digestivo | 10345P3H3 | HOSPITALIZACION |  | 17 | VARIAS ESPECIALIDADES |  |  |  | No |  | No | No | EQUIPAMIENTO GENERAL E INDUSTRIAL |  | Disponible/ En uso |  | 2020-06-30 |  |  |  |  | 0 | No | MUEBLE
00560738 | DETECTOR DE INCENDIOS | MAH03 - HOSPITAL DE LA SERRANIA (AGS SERRANIA DE MALAGA) | DETECTOR OPTICO-TERMICO ALGORITMICO. | C3L1-47 |  | AGUILERA ELECTRÓNICA | AE/SA-OPI | ASHS 503 | AGSS - Hospitalización de Cirugía General y Digestivo | 10345P3H105 | HOSPITALIZACION |  | 17 | VARIAS ESPECIALIDADES |  |  |  | No |  | No | No | EQUIPAMIENTO GENERAL E INDUSTRIAL |  | Disponible/ En uso |  | 2020-06-30 |  |  |  |  | 0 | No | MUEBLE
00560739 | DETECTOR DE INCENDIOS | MAH03 - HOSPITAL DE LA SERRANIA (AGS SERRANIA DE MALAGA) | DETECTOR OPTICO-TERMICO ALGORITMICO. | C3L1-48 |  | AGUILERA ELECTRÓNICA | AE/SA-OPI | ASHS 503 | AGSS - Hospitalización de Cirugía General y Digestivo | 10345P3H3 | HOSPITALIZACION |  | 17 | VARIAS ESPECIALIDADES |  |  |  | No |  | No | No | EQUIPAMIENTO GENERAL E INDUSTRIAL |  | Disponible/ En uso |  | 2020-06-30 |  |  |  |  | 0 | No | MUEBLE
00560740 | DETECTOR DE INCENDIOS | MAH03 - HOSPITAL DE LA SERRANIA (AGS SERRANIA DE MALAGA) | DETECTOR OPTICO-TERMICO ALGORITMICO. | C3L1-49 |  | AGUILERA ELECTRÓNICA | AE/SA-OPI | ASHS 503 | AGSS - Hospitalización de Cirugía General y Digestivo | 10345P3H124 | HOSPITALIZACION |  | 17 | VARIAS ESPECIALIDADES |  |  |  | No |  | No | No | EQUIPAMIENTO GENERAL E INDUSTRIAL |  | Disponible/ En uso |  | 2020-06-30 |  |  |  |  | 0 | No | MUEBLE
00560741 | DETECTOR DE INCENDIOS | MAH03 - HOSPITAL DE LA SERRANIA (AGS SERRANIA DE MALAGA) | DETECTOR OPTICO-TERMICO ALGORITMICO. | C3L1-50 |  | AGUILERA ELECTRÓNICA | AE/SA-OPI | ASHS 503 | AGSS - Hospitalización de Cirugía General y Digestivo | 10345P3H104 | HOSPITALIZACION |  | 17 | VARIAS ESPECIALIDADES |  |  |  | No |  | No | No | EQUIPAMIENTO GENERAL E INDUSTRIAL |  | Disponible/ En uso |  | 2020-06-30 |  |  |  |  | 0 | No | MUEBLE
00560742 | DETECTOR DE INCENDIOS | MAH03 - HOSPITAL DE LA SERRANIA (AGS SERRANIA DE MALAGA) | DETECTOR OPTICO-TERMICO ALGORITMICO. | C3L1-51 |  | AGUILERA ELECTRÓNICA | AE/SA-OPI | ASHS 503 | AGSS - Hospitalización de Cirugía General y Digestivo | 10345P3H125 | HOSPITALIZACION |  | 17 | VARIAS ESPECIALIDADES |  |  |  | No |  | No | No | EQUIPAMIENTO GENERAL E INDUSTRIAL |  | Disponible/ En uso |  | 2020-06-30 |  |  |  |  | 0 | No | MUEBLE
00560743 | DETECTOR DE INCENDIOS | MAH03 - HOSPITAL DE LA SERRANIA (AGS SERRANIA DE MALAGA) | DETECTOR OPTICO-TERMICO ALGORITMICO. | C3L1-52 |  | AGUILERA ELECTRÓNICA | AE/SA-OPI | ASHS 503 | AGSS - Hospitalización de Cirugía General y Digestivo | 10345P3H3 | HOSPITALIZACION |  | 17 | VARIAS ESPECIALIDADES |  |  |  | No |  | No | No | EQUIPAMIENTO GENERAL E INDUSTRIAL |  | Disponible/ En uso |  | 2020-06-30 |  |  |  |  | 0 | No | MUEBLE
00560744 | DETECTOR DE INCENDIOS | MAH03 - HOSPITAL DE LA SERRANIA (AGS SERRANIA DE MALAGA) | DETECTOR OPTICO-TERMICO ALGORITMICO. | C3L1-53 |  | AGUILERA ELECTRÓNICA | AE/SA-OPI | ASHS 503 | AGSS - Hospitalización de Cirugía General y Digestivo | 10345P3H3 | HOSPITALIZACION |  | 17 | VARIAS ESPECIALIDADES |  |  |  | No |  | No | No | EQUIPAMIENTO GENERAL E INDUSTRIAL |  | Disponible/ En uso |  | 2020-06-30 |  |  |  |  | 0 | No | MUEBLE
00560745 | DETECTOR DE INCENDIOS | MAH03 - HOSPITAL DE LA SERRANIA (AGS SERRANIA DE MALAGA) | DETECTOR OPTICO-TERMICO ALGORITMICO. | C3L1-54 |  | AGUILERA ELECTRÓNICA | AE/SA-OPI | ASHS 503 | AGSS - Hospitalización de Cirugía General y Digestivo | 10345P3H126 | HOSPITALIZACION |  | 17 | VARIAS ESPECIALIDADES |  |  |  | No |  | No | No | EQUIPAMIENTO GENERAL E INDUSTRIAL |  | Disponible/ En uso |  | 2020-06-30 |  |  |  |  | 0 | No | MUEBLE
00560746 | PULSADOR ALARMA INCENDIOS | MAH03 - HOSPITAL DE LA SERRANIA (AGS SERRANIA DE MALAGA) | PULSADORES DE ALARMA | C3L1-55 |  | AGUILERA ELECTRÓNICA | AE/SA - PT | ASHS 503 | AGSS - Hospitalización de Cirugía General y Digestivo | 10345P3H3 | HOSPITALIZACION |  | 17 | VARIAS ESPECIALIDADES |  |  |  | No |  | No | No | EQUIPAMIENTO GENERAL E INDUSTRIAL |  | Disponible/ En uso |  | 2020-06-30 |  |  |  |  | 0 | No | MUEBLE
00560747 | DETECTOR DE INCENDIOS | MAH03 - HOSPITAL DE LA SERRANIA (AGS SERRANIA DE MALAGA) | DETECTOR OPTICO-TERMICO ALGORITMICO. | C3L1-56 |  | AGUILERA ELECTRÓNICA | AE/SA-OPI | ASHS 503 | AGSS - Hospitalización de Cirugía General y Digestivo | 10345P3H103 | HOSPITALIZACION |  | 17 | VARIAS ESPECIALIDADES |  |  |  | No |  | No | No | EQUIPAMIENTO GENERAL E INDUSTRIAL |  | Disponible/ En uso |  | 2020-06-30 |  |  |  |  | 0 | No | MUEBLE
00560748 | DETECTOR DE INCENDIOS | MAH03 - HOSPITAL DE LA SERRANIA (AGS SERRANIA DE MALAGA) | DETECTOR OPTICO-TERMICO ALGORITMICO. | C3L1-57 |  | AGUILERA ELECTRÓNICA | AE/SA-OPI | ASHS 503 | AGSS - Hospitalización de Cirugía General y Digestivo | 10345P3H102 | HOSPITALIZACION |  | 17 | VARIAS ESPECIALIDADES |  |  |  | No |  | No | No | EQUIPAMIENTO GENERAL E INDUSTRIAL |  | Disponible/ En uso |  | 2020-06-30 |  |  |  |  | 0 | No | MUEBLE
00560749 | DETECTOR DE INCENDIOS | MAH03 - HOSPITAL DE LA SERRANIA (AGS SERRANIA DE MALAGA) | DETECTOR OPTICO-TERMICO ALGORITMICO. | C3L1-58 |  | AGUILERA ELECTRÓNICA | AE/SA-OPI | ASHS 503 | AGSS - Hospitalización de Cirugía General y Digestivo | 10345P3H127 | HOSPITALIZACION |  | 17 | VARIAS ESPECIALIDADES |  |  |  | No |  | No | No | EQUIPAMIENTO GENERAL E INDUSTRIAL |  | Disponible/ En uso |  | 2020-06-30 |  |  |  |  | 0 | No | MUEBLE
00560750 | DETECTOR DE INCENDIOS | MAH03 - HOSPITAL DE LA SERRANIA (AGS SERRANIA DE MALAGA) | DETECTOR OPTICO-TERMICO ALGORITMICO. | C3L1-59 |  | AGUILERA ELECTRÓNICA | AE/SA-OPI | ASHS 503 | AGSS - Hospitalización de Cirugía General y Digestivo | 10345P3H101 | HOSPITALIZACION |  | 17 | VARIAS ESPECIALIDADES |  |  |  | No |  | No | No | EQUIPAMIENTO GENERAL E INDUSTRIAL |  | Disponible/ En uso |  | 2020-06-30 |  |  |  |  | 0 | No | MUEBLE
00560751 | DETECTOR DE INCENDIOS | MAH03 - HOSPITAL DE LA SERRANIA (AGS SERRANIA DE MALAGA) | DETECTOR OPTICO-TERMICO ALGORITMICO. | C3L1-60 |  | AGUILERA ELECTRÓNICA | AE/SA-OPI | ASHS 503 | AGSS - Hospitalización de Cirugía General y Digestivo | 10345P3H.3 | HOSPITALIZACION |  | 17 | VARIAS ESPECIALIDADES |  |  |  | No |  | No | No | EQUIPAMIENTO GENERAL E INDUSTRIAL |  | Disponible/ En uso |  | 2020-06-30 |  |  |  |  | 0 | No | MUEBLE
00560752 | DETECTOR DE INCENDIOS | MAH03 - HOSPITAL DE LA SERRANIA (AGS SERRANIA DE MALAGA) | DETECTOR OPTICO-TERMICO ALGORITMICO. | C3L1-61 |  | AGUILERA ELECTRÓNICA | AE/SA-OPI | ASHS 503 | AGSS - Hospitalización de Cirugía General y Digestivo | 10345P3H.3 | HOSPITALIZACION |  | 17 | VARIAS ESPECIALIDADES |  |  |  | No |  | No | No | EQUIPAMIENTO GENERAL E INDUSTRIAL |  | Disponible/ En uso |  | 2020-06-30 |  |  |  |  | 0 | No | MUEBLE
00560753 | DETECTOR DE INCENDIOS | MAH03 - HOSPITAL DE LA SERRANIA (AGS SERRANIA DE MALAGA) | DETECTOR OPTICO-TERMICO ALGORITMICO. | C3L1-62 |  | AGUILERA ELECTRÓNICA | AE/SA-OPI | ASHS 999 | AGSS - Nuevo Hospital |  |  |  | 17 | VARIAS ESPECIALIDADES |  |  |  | No |  | No | No | EQUIPAMIENTO GENERAL E INDUSTRIAL |  | Disponible/ En uso |  | 2020-06-30 |  |  |  |  | 0 | No | MUEBLE
00560754 | DETECTOR DE INCENDIOS | MAH03 - HOSPITAL DE LA SERRANIA (AGS SERRANIA DE MALAGA) | DETECTOR OPTICO-TERMICO ALGORITMICO. | C3L1-63 |  | AGUILERA ELECTRÓNICA | AE/SA-OPI | ASHS 999 | AGSS - Nuevo Hospital |  |  |  | 17 | VARIAS ESPECIALIDADES |  |  |  | No |  | No | No | EQUIPAMIENTO GENERAL E INDUSTRIAL |  | Disponible/ En uso |  | 2020-06-30 |  |  |  |  | 0 | No | MUEBLE
00560755 | DETECTOR DE INCENDIOS | MAH03 - HOSPITAL DE LA SERRANIA (AGS SERRANIA DE MALAGA) | DETECTOR OPTICO-TERMICO ALGORITMICO. | C3L1-66 |  | AGUILERA ELECTRÓNICA | AE/SA-OPI | ASHS 999 | AGSS - Nuevo Hospital |  |  |  | 17 | VARIAS ESPECIALIDADES |  |  |  | No |  | No | No | EQUIPAMIENTO GENERAL E INDUSTRIAL |  | Disponible/ En uso |  | 2020-06-30 |  |  |  |  | 0 | No | MUEBLE
00560756 | DETECTOR DE INCENDIOS | MAH03 - HOSPITAL DE LA SERRANIA (AGS SERRANIA DE MALAGA) | DETECTOR OPTICO-TERMICO ALGORITMICO. | C3L1-67 |  | AGUILERA ELECTRÓNICA | AE/SA-OPI | ASHS 503 | AGSS - Hospitalización de Cirugía General y Digestivo | 10345P3H2O | HOSPITALIZACION |  | 17 | VARIAS ESPECIALIDADES |  |  |  | No |  | No | No | EQUIPAMIENTO GENERAL E INDUSTRIAL |  | Disponible/ En uso |  | 2020-06-30 |  |  |  |  | 0 | No | MUEBLE
00560757 | DETECTOR DE INCENDIOS | MAH03 - HOSPITAL DE LA SERRANIA (AGS SERRANIA DE MALAGA) | DETECTOR OPTICO-TERMICO ALGORITMICO. | C3L1-68 |  | AGUILERA ELECTRÓNICA | AE/SA-OPI | ASHS 503 | AGSS - Hospitalización de Cirugía General y Digestivo | 10345P3H1O | HOSPITALIZACION |  | 17 | VARIAS ESPECIALIDADES |  |  |  | No |  | No | No | EQUIPAMIENTO GENERAL E INDUSTRIAL |  | Disponible/ En uso |  | 2020-06-30 |  |  |  |  | 0 | No | MUEBLE
00560758 | DETECTOR DE INCENDIOS | MAH03 - HOSPITAL DE LA SERRANIA (AGS SERRANIA DE MALAGA) | DETECTOR OPTICO-TERMICO ALGORITMICO. | C3L1-69 |  | AGUILERA ELECTRÓNICA | AE/SA-OPI | ASHS 999 | AGSS - Nuevo Hospital |  |  |  | 17 | VARIAS ESPECIALIDADES |  |  |  | No |  | No | No | EQUIPAMIENTO GENERAL E INDUSTRIAL |  | Disponible/ En uso |  | 2020-06-30 |  |  |  |  | 0 | No | MUEBLE
00560759 | DETECTOR DE INCENDIOS | MAH03 - HOSPITAL DE LA SERRANIA (AGS SERRANIA DE MALAGA) | DETECTOR OPTICO-TERMICO ALGORITMICO. | C3L1-70 |  | AGUILERA ELECTRÓNICA | AE/SA-OPI | ASHS 20612 | AGSS - Mantenimiento | 10345P3A1E2 | ESCALERA |  | 17 | VARIAS ESPECIALIDADES |  |  |  | No |  | No | No | EQUIPAMIENTO GENERAL E INDUSTRIAL |  | Disponible/ En uso |  | 2020-06-30 |  |  |  |  | 0 | No | MUEBLE
00560760 | DETECTOR DE INCENDIOS | MAH03 - HOSPITAL DE LA SERRANIA (AGS SERRANIA DE MALAGA) | DETECTOR OPTICO-TERMICO ALGORITMICO. | C3L1-71 |  | AGUILERA ELECTRÓNICA | AE/SA-OPI | ASHS 14201 | AGSS - Quirófanos Generales | 10345P3AQ31 | BLOQUE QUIRURGICO |  | 17 | VARIAS ESPECIALIDADES |  |  |  | No |  | No | No | EQUIPAMIENTO GENERAL E INDUSTRIAL |  | Disponible/ En uso |  | 2020-06-30 |  |  |  |  | 0 | No | MUEBLE
00560761 | DETECTOR DE INCENDIOS | MAH03 - HOSPITAL DE LA SERRANIA (AGS SERRANIA DE MALAGA) | DETECTOR OPTICO-TERMICO ALGORITMICO. | C3L1-72 |  | AGUILERA ELECTRÓNICA | AE/SA-OPI | ASHS 14201 | AGSS - Quirófanos Generales | 10345P3AQ30 | BLOQUE QUIRURGICO |  | 17 | VARIAS ESPECIALIDADES |  |  |  | No |  | No | No | EQUIPAMIENTO GENERAL E INDUSTRIAL |  | Disponible/ En uso |  | 2020-06-30 |  |  |  |  | 0 | No | MUEBLE
00560762 | DETECTOR DE INCENDIOS | MAH03 - HOSPITAL DE LA SERRANIA (AGS SERRANIA DE MALAGA) | DETECTOR OPTICO-TERMICO ALGORITMICO. | C3L1-73 |  | AGUILERA ELECTRÓNICA | AE/SA-OPI | ASHS 999 | AGSS - Nuevo Hospital |  |  |  | 17 | VARIAS ESPECIALIDADES |  |  |  | No |  | No | No | EQUIPAMIENTO GENERAL E INDUSTRIAL |  | Disponible/ En uso |  | 2020-06-30 |  |  |  |  | 0 | No | MUEBLE
00560763 | DETECTOR DE INCENDIOS | MAH03 - HOSPITAL DE LA SERRANIA (AGS SERRANIA DE MALAGA) | DETECTOR OPTICO-TERMICO ALGORITMICO. | C3L1-74 |  | AGUILERA ELECTRÓNICA | AE/SA-OPI | ASHS 999 | AGSS - Nuevo Hospital |  |  |  | 17 | VARIAS ESPECIALIDADES |  |  |  | No |  | No | No | EQUIPAMIENTO GENERAL E INDUSTRIAL |  | Disponible/ En uso |  | 2020-06-30 |  |  |  |  | 0 | No | MUEBLE
00560764 | DETECTOR DE INCENDIOS | MAH03 - HOSPITAL DE LA SERRANIA (AGS SERRANIA DE MALAGA) | DETECTOR OPTICO-TERMICO ALGORITMICO. | C3L1-75 |  | AGUILERA ELECTRÓNICA | AE/SA-OPI | ASHS 20800 | AGSS - Administración Información e Informática | 10345P3H.R1 | HOSPITALIZACION |  | 17 | VARIAS ESPECIALIDADES |  |  |  | No |  | No | No | EQUIPAMIENTO GENERAL E INDUSTRIAL |  | Disponible/ En uso |  | 2020-06-30 |  |  |  |  | 0 | No | MUEBLE
00560765 | DETECTOR DE INCENDIOS | MAH03 - HOSPITAL DE LA SERRANIA (AGS SERRANIA DE MALAGA) | DETECTOR OPTICO-TERMICO ALGORITMICO. | C3L1-76 |  | AGUILERA ELECTRÓNICA | AE/SA-OPI | ASHS 503 | AGSS - Hospitalización de Cirugía General y Digestivo | 10345P3H9 | HOSPITALIZACION |  | 17 | VARIAS ESPECIALIDADES |  |  |  | No |  | No | No | EQUIPAMIENTO GENERAL E INDUSTRIAL |  | Disponible/ En uso |  | 2020-06-30 |  |  |  |  | 0 | No | MUEBLE
00560766 | DETECTOR DE INCENDIOS | MAH03 - HOSPITAL DE LA SERRANIA (AGS SERRANIA DE MALAGA) | DETECTOR OPTICO-TERMICO ALGORITMICO. | C3L1-77 |  | AGUILERA ELECTRÓNICA | AE/SA-OPI | ASHS 503 | AGSS - Hospitalización de Cirugía General y Digestivo | 10345P3H10 | HOSPITALIZACION |  | 17 | VARIAS ESPECIALIDADES |  |  |  | No |  | No | No | EQUIPAMIENTO GENERAL E INDUSTRIAL |  | Disponible/ En uso |  | 2020-06-30 |  |  |  |  | 0 | No | MUEBLE
00560767 | DETECTOR DE INCENDIOS | MAH03 - HOSPITAL DE LA SERRANIA (AGS SERRANIA DE MALAGA) | DETECTOR OPTICO-TERMICO ALGORITMICO. | C3L1-78 |  | AGUILERA ELECTRÓNICA | AE/SA-OPI | ASHS 999 | AGSS - Nuevo Hospital |  |  |  | 17 | VARIAS ESPECIALIDADES |  |  |  | No |  | No | No | EQUIPAMIENTO GENERAL E INDUSTRIAL |  | Disponible/ En uso |  | 2020-06-30 |  |  |  |  | 0 | No | MUEBLE
00560768 | DETECTOR DE INCENDIOS | MAH03 - HOSPITAL DE LA SERRANIA (AGS SERRANIA DE MALAGA) | DETECTOR OPTICO-TERMICO ALGORITMICO. | C3L1-79 |  | AGUILERA ELECTRÓNICA | AE/SA-OPI | ASHS 999 | AGSS - Nuevo Hospital |  |  |  | 17 | VARIAS ESPECIALIDADES |  |  |  | No |  | No | No | EQUIPAMIENTO GENERAL E INDUSTRIAL |  | Disponible/ En uso |  | 2020-06-30 |  |  |  |  | 0 | No | MUEBLE
00560769 | DETECTOR DE INCENDIOS | MAH03 - HOSPITAL DE LA SERRANIA (AGS SERRANIA DE MALAGA) | DETECTOR OPTICO-TERMICO ALGORITMICO. | C3L1-80 |  | AGUILERA ELECTRÓNICA | AE/SA-OPI | ASHS 999 | AGSS - Nuevo Hospital |  |  |  | 17 | VARIAS ESPECIALIDADES |  |  |  | No |  | No | No | EQUIPAMIENTO GENERAL E INDUSTRIAL |  | Disponible/ En uso |  | 2020-06-30 |  |  |  |  | 0 | No | MUEBLE
00560770 | DETECTOR DE INCENDIOS | MAH03 - HOSPITAL DE LA SERRANIA (AGS SERRANIA DE MALAGA) | DETECTOR OPTICO-TERMICO ALGORITMICO. | C3L1-81 |  | AGUILERA ELECTRÓNICA | AE/SA-OPI | ASHS 999 | AGSS - Nuevo Hospital |  |  |  | 17 | VARIAS ESPECIALIDADES |  |  |  | No |  | No | No | EQUIPAMIENTO GENERAL E INDUSTRIAL |  | Disponible/ En uso |  | 2020-06-30 |  |  |  |  | 0 | No | MUEBLE
00560771 | DETECTOR DE INCENDIOS | MAH03 - HOSPITAL DE LA SERRANIA (AGS SERRANIA DE MALAGA) | DETECTOR OPTICO-TERMICO ALGORITMICO. | C3L1-82 |  | AGUILERA ELECTRÓNICA | AE/SA-OPI | ASHS 503 | AGSS - Hospitalización de Cirugía General y Digestivo | 10345P3H11 | HOSPITALIZACION |  | 17 | VARIAS ESPECIALIDADES |  |  |  | No |  | No | No | EQUIPAMIENTO GENERAL E INDUSTRIAL |  | Disponible/ En uso |  | 2020-06-30 |  |  |  |  | 0 | No | MUEBLE
00560772 | DETECTOR DE INCENDIOS | MAH03 - HOSPITAL DE LA SERRANIA (AGS SERRANIA DE MALAGA) | DETECTOR OPTICO-TERMICO ALGORITMICO. | C3L1-83 |  | AGUILERA ELECTRÓNICA | AE/SA-OPI | ASHS 503 | AGSS - Hospitalización de Cirugía General y Digestivo | 10345P3H12 | HOSPITALIZACION |  | 17 | VARIAS ESPECIALIDADES |  |  |  | No |  | No | No | EQUIPAMIENTO GENERAL E INDUSTRIAL |  | Disponible/ En uso |  | 2020-06-30 |  |  |  |  | 0 | No | MUEBLE
00560773 | DETECTOR DE INCENDIOS | MAH03 - HOSPITAL DE LA SERRANIA (AGS SERRANIA DE MALAGA) | DETECTOR OPTICO-TERMICO ALGORITMICO. | C3L1-84 |  | AGUILERA ELECTRÓNICA | AE/SA-OPI | ASHS 999 | AGSS - Nuevo Hospital |  |  |  | 17 | VARIAS ESPECIALIDADES |  |  |  | No |  | No | No | EQUIPAMIENTO GENERAL E INDUSTRIAL |  | Disponible/ En uso |  | 2020-06-30 |  |  |  |  | 0 | No | MUEBLE
00560774 | DETECTOR DE INCENDIOS | MAH03 - HOSPITAL DE LA SERRANIA (AGS SERRANIA DE MALAGA) | DETECTOR OPTICO-TERMICO ALGORITMICO. | C3L1-85 |  | AGUILERA ELECTRÓNICA | AE/SA-OPI | ASHS 999 | AGSS - Nuevo Hospital |  |  |  | 17 | VARIAS ESPECIALIDADES |  |  |  | No |  | No | No | EQUIPAMIENTO GENERAL E INDUSTRIAL |  | Disponible/ En uso |  | 2020-06-30 |  |  |  |  | 0 | No | MUEBLE
00560775 | PULSADOR ALARMA INCENDIOS | MAH03 - HOSPITAL DE LA SERRANIA (AGS SERRANIA DE MALAGA) | PULSADORES DE ALARMA | C3L1-86 |  | AGUILERA ELECTRÓNICA | AE/SA - PT | ASHS 999 | AGSS - Nuevo Hospital |  |  |  | 17 | VARIAS ESPECIALIDADES |  |  |  | No |  | No | No | EQUIPAMIENTO GENERAL E INDUSTRIAL |  | Disponible/ En uso |  | 2020-06-30 |  |  |  |  | 0 | No | MUEBLE
00560776 | DETECTOR DE INCENDIOS | MAH03 - HOSPITAL DE LA SERRANIA (AGS SERRANIA DE MALAGA) | DETECTOR OPTICO-TERMICO ALGORITMICO. | C3L1-87 |  | AGUILERA ELECTRÓNICA | AE/SA-OPI | ASHS 999 | AGSS - Nuevo Hospital |  |  |  | 17 | VARIAS ESPECIALIDADES |  |  |  | No |  | No | No | EQUIPAMIENTO GENERAL E INDUSTRIAL |  | Disponible/ En uso |  | 2020-06-30 |  |  |  |  | 0 | No | MUEBLE
00560777 | DETECTOR DE INCENDIOS | MAH03 - HOSPITAL DE LA SERRANIA (AGS SERRANIA DE MALAGA) | DETECTOR OPTICO-TERMICO ALGORITMICO. | C3L1-88 |  | AGUILERA ELECTRÓNICA | AE/SA-OPI | ASHS 20612 | AGSS - Mantenimiento | 10345P4CAS01 | MANTENIMIENTO |  | 17 | VARIAS ESPECIALIDADES |  |  |  | No |  | No | No | EQUIPAMIENTO GENERAL E INDUSTRIAL |  | Disponible/ En uso |  | 2020-06-30 |  |  |  |  | 0 | No | MUEBLE
00560778 | DETECTOR DE INCENDIOS | MAH03 - HOSPITAL DE LA SERRANIA (AGS SERRANIA DE MALAGA) | DETECTOR OPTICO-TERMICO ALGORITMICO. | C3L1-89 |  | AGUILERA ELECTRÓNICA | AE/SA-OPI | ASHS 20612 | AGSS - Mantenimiento | 10345P4CAS01 | MANTENIMIENTO |  | 17 | VARIAS ESPECIALIDADES |  |  |  | No |  | No | No | EQUIPAMIENTO GENERAL E INDUSTRIAL |  | Disponible/ En uso |  | 2020-06-30 |  |  |  |  | 0 | No | MUEBLE
00560779 | DETECTOR DE INCENDIOS | MAH03 - HOSPITAL DE LA SERRANIA (AGS SERRANIA DE MALAGA) | DETECTOR OPTICO-TERMICO ALGORITMICO. | C3L1-90 |  | AGUILERA ELECTRÓNICA | AE/SA-OPI | ASHS 20612 | AGSS - Mantenimiento | 10345P4CAS01 | MANTENIMIENTO |  | 17 | VARIAS ESPECIALIDADES |  |  |  | No |  | No | No | EQUIPAMIENTO GENERAL E INDUSTRIAL |  | Disponible/ En uso |  | 2020-06-30 |  |  |  |  | 0 | No | MUEBLE
00560780 | DETECTOR DE INCENDIOS | MAH03 - HOSPITAL DE LA SERRANIA (AGS SERRANIA DE MALAGA) | DETECTOR OPTICO-TERMICO ALGORITMICO. | C3L1-91 |  | AGUILERA ELECTRÓNICA | AE/SA-OPI | ASHS 20612 | AGSS - Mantenimiento | 10345P4CAS01 | MANTENIMIENTO |  | 17 | VARIAS ESPECIALIDADES |  |  |  | No |  | No | No | EQUIPAMIENTO GENERAL E INDUSTRIAL |  | Disponible/ En uso |  | 2020-06-30 |  |  |  |  | 0 | No | MUEBLE
00560781 | PULSADOR ALARMA INCENDIOS | MAH03 - HOSPITAL DE LA SERRANIA (AGS SERRANIA DE MALAGA) | PULSADORES DE ALARMA | C3L1-92 |  | AGUILERA ELECTRÓNICA | AE/SA - PT | ASHS 999 | AGSS - Nuevo Hospital |  |  |  | 17 | VARIAS ESPECIALIDADES |  |  |  | No |  | No | No | EQUIPAMIENTO GENERAL E INDUSTRIAL |  | Disponible/ En uso |  | 2020-06-30 |  |  |  |  | 0 | No | MUEBLE
00560782 | PUERTA CONTRAINCENDIOS EF/RF | MAH03 - HOSPITAL DE LA SERRANIA (AGS SERRANIA DE MALAGA) | COMPUERTAS CORTAFUEGO | C3L1-98 |  | TROX | FKA-3 | ASHS 999 | AGSS - Nuevo Hospital |  |  |  | 17 | VARIAS ESPECIALIDADES |  |  |  | No |  | No | No | EQUIPAMIENTO GENERAL E INDUSTRIAL |  | Disponible/ En uso |  | 2020-06-30 |  |  |  |  | 0 | No | MUEBLE
00560783 | PUERTA CONTRAINCENDIOS EF/RF | MAH03 - HOSPITAL DE LA SERRANIA (AGS SERRANIA DE MALAGA) | COMPUERTAS CORTAFUEGO | C3L1-99 |  | TROX | FKA-3 | ASHS 999 | AGSS - Nuevo Hospital |  |  |  | 17 | VARIAS ESPECIALIDADES |  |  |  | No |  | No | No | EQUIPAMIENTO GENERAL E INDUSTRIAL |  | Disponible/ En uso |  | 2020-06-30 |  |  |  |  | 0 | No | MUEBLE
00560784 | PUERTA CONTRAINCENDIOS EF/RF | MAH03 - HOSPITAL DE LA SERRANIA (AGS SERRANIA DE MALAGA) | COMPUERTAS CORTAFUEGO | C3L1-100 |  | TROX | FKA-3 | ASHS 999 | AGSS - Nuevo Hospital |  |  |  | 17 | VARIAS ESPECIALIDADES |  |  |  | No |  | No | No | EQUIPAMIENTO GENERAL E INDUSTRIAL |  | Disponible/ En uso |  | 2020-06-30 |  |  |  |  | 0 | No | MUEBLE
00560785 | PUERTA CONTRAINCENDIOS EF/RF | MAH03 - HOSPITAL DE LA SERRANIA (AGS SERRANIA DE MALAGA) | COMPUERTAS CORTAFUEGO | C3L1-101 |  | TROX | FKA-3 | ASHS 999 | AGSS - Nuevo Hospital |  |  |  | 17 | VARIAS ESPECIALIDADES |  |  |  | No |  | No | No | EQUIPAMIENTO GENERAL E INDUSTRIAL |  | Disponible/ En uso |  | 2020-06-30 |  |  |  |  | 0 | No | MUEBLE
00560786 | PUERTA CONTRAINCENDIOS EF/RF | MAH03 - HOSPITAL DE LA SERRANIA (AGS SERRANIA DE MALAGA) | COMPUERTAS CORTAFUEGO | C3L1-102 |  | TROX | FKA-3 | ASHS 999 | AGSS - Nuevo Hospital |  |  |  | 17 | VARIAS ESPECIALIDADES |  |  |  | No |  | No | No | EQUIPAMIENTO GENERAL E INDUSTRIAL |  | Disponible/ En uso |  | 2020-06-30 |  |  |  |  | 0 | No | MUEBLE
00560787 | PUERTA CONTRAINCENDIOS EF/RF | MAH03 - HOSPITAL DE LA SERRANIA (AGS SERRANIA DE MALAGA) | PUERTA CORTAFUEGO | C3L1-103 |  | SIN MARCA-NO DEFINIDA-DESCONOCIDA |  | ASHS 999 | AGSS - Nuevo Hospital |  |  |  | 17 | VARIAS ESPECIALIDADES |  |  |  | No |  | No | No | EQUIPAMIENTO GENERAL E INDUSTRIAL |  | Disponible/ En uso |  | 2020-06-30 |  |  |  |  | 0 | No | MUEBLE
00560788 | SIRENA ALARMA | MAH03 - HOSPITAL DE LA SERRANIA (AGS SERRANIA DE MALAGA) | SIRENA INTERIOR CON FOCO DIRECCIONABLE. | CCOCL1-78 |  | AGUILERA ELECTRÓNICA | AE/SA - C8 | ASHS 999 | AGSS - Nuevo Hospital |  |  |  | 17 | VARIAS ESPECIALIDADES |  |  |  | No |  | No | No | EQUIPAMIENTO GENERAL E INDUSTRIAL |  | Disponible/ En uso |  | 2020-06-30 |  |  |  |  | 0 | No | MUEBLE
00560789 | PUERTA CONTRAINCENDIOS EF/RF | MAH03 - HOSPITAL DE LA SERRANIA (AGS SERRANIA DE MALAGA) | PUERTA CORTAFUEGO | C3L1-104 |  | SIN MARCA-NO DEFINIDA-DESCONOCIDA |  | ASHS 999 | AGSS - Nuevo Hospital |  |  |  | 17 | VARIAS ESPECIALIDADES |  |  |  | No |  | No | No | EQUIPAMIENTO GENERAL E INDUSTRIAL |  | Disponible/ En uso |  | 2020-06-30 |  |  |  |  | 0 | No | MUEBLE
00560790 | SIRENA ALARMA | MAH03 - HOSPITAL DE LA SERRANIA (AGS SERRANIA DE MALAGA) | SIRENA INTERIOR CON FOCO DIRECCIONABLE. | CCOCL1-78 |  | AGUILERA ELECTRÓNICA | AE/SA - C8 | ASHS 503 | AGSS - Hospitalización de Cirugía General y Digestivo | 10345P3H3 | HOSPITALIZACION |  | 17 | VARIAS ESPECIALIDADES |  |  |  | No |  | No | No | EQUIPAMIENTO GENERAL E INDUSTRIAL |  | Disponible/ En uso |  | 2020-06-30 |  |  |  |  | 0 | No | MUEBLE
00560791 | PUERTA CONTRAINCENDIOS EF/RF | MAH03 - HOSPITAL DE LA SERRANIA (AGS SERRANIA DE MALAGA) | COMPUERTAS CORTAFUEGO | C3L1-105 |  | TROX | FKA-3 | ASHS 999 | AGSS - Nuevo Hospital |  |  |  | 17 | VARIAS ESPECIALIDADES |  |  |  | No |  | No | No | EQUIPAMIENTO GENERAL E INDUSTRIAL |  | Disponible/ En uso |  | 2020-06-30 |  |  |  |  | 0 | No | MUEBLE
00560792 | DETECTOR DE INCENDIOS | MAH03 - HOSPITAL DE LA SERRANIA (AGS SERRANIA DE MALAGA) | DETECTOR OPTICO-TERMICO ALGORITMICO. | C3L1-1 |  | AGUILERA ELECTRÓNICA | AE/SA-OPI | ASHS 14204 | AGSS - Hospital de Día Quirúrgico | 10345P3P.1 | HDM-HDQ |  | 17 | VARIAS ESPECIALIDADES |  |  |  | No |  | No | No | EQUIPAMIENTO GENERAL E INDUSTRIAL |  | Disponible/ En uso |  | 2020-06-30 |  |  |  |  | 0 | No | MUEBLE
00560793 | DETECTOR DE INCENDIOS | MAH03 - HOSPITAL DE LA SERRANIA (AGS SERRANIA DE MALAGA) | DETECTOR OPTICO-TERMICO ALGORITMICO. | C3L1-2 |  | AGUILERA ELECTRÓNICA | AE/SA-OPI | ASHS 14204 | AGSS - Hospital de Día Quirúrgico | 10345P3P.1 | HDM-HDQ |  | 17 | VARIAS ESPECIALIDADES |  |  |  | No |  | No | No | EQUIPAMIENTO GENERAL E INDUSTRIAL |  | Disponible/ En uso |  | 2020-06-30 |  |  |  |  | 0 | No | MUEBLE
00560794 | PULSADOR ALARMA INCENDIOS | MAH03 - HOSPITAL DE LA SERRANIA (AGS SERRANIA DE MALAGA) | PULSADORES DE ALARMA | C3L1-3 |  | AGUILERA ELECTRÓNICA | AE/SA - PT | ASHS 14204 | AGSS - Hospital de Día Quirúrgico | 10345P3P.1 | HDM-HDQ |  | 17 | VARIAS ESPECIALIDADES |  |  |  | No |  | No | No | EQUIPAMIENTO GENERAL E INDUSTRIAL |  | Disponible/ En uso |  | 2020-06-30 |  |  |  |  | 0 | No | MUEBLE
00560795 | DETECTOR DE INCENDIOS | MAH03 - HOSPITAL DE LA SERRANIA (AGS SERRANIA DE MALAGA) | DETECTOR OPTICO-TERMICO ALGORITMICO. | C3L1-4 |  | AGUILERA ELECTRÓNICA | AE/SA-OPI | ASHS 999 | AGSS - Nuevo Hospital |  |  |  | 17 | VARIAS ESPECIALIDADES |  |  |  | No |  | No | No | EQUIPAMIENTO GENERAL E INDUSTRIAL |  | Disponible/ En uso |  | 2020-06-30 |  |  |  |  | 0 | No | MUEBLE
00560796 | PUERTA CONTRAINCENDIOS EF/RF | MAH03 - HOSPITAL DE LA SERRANIA (AGS SERRANIA DE MALAGA) | PUERTA CORTAFUEGO | C3L1-5 |  | SIN MARCA-NO DEFINIDA-DESCONOCIDA |  | ASHS 999 | AGSS - Nuevo Hospital |  |  |  | 17 | VARIAS ESPECIALIDADES |  |  |  | No |  | No | No | EQUIPAMIENTO GENERAL E INDUSTRIAL |  | Disponible/ En uso |  | 2020-06-30 |  |  |  |  | 0 | No | MUEBLE
00560797 | SIRENA ALARMA | MAH03 - HOSPITAL DE LA SERRANIA (AGS SERRANIA DE MALAGA) | SIRENA INTERIOR CON FOCO DIRECCIONABLE. | CCOCL1-78 |  | AGUILERA ELECTRÓNICA | AE/SA - C8 | ASHS 14204 | AGSS - Hospital de Día Quirúrgico | 10345P3P.1 | HDM-HDQ |  | 17 | VARIAS ESPECIALIDADES |  |  |  | No |  | No | No | EQUIPAMIENTO GENERAL E INDUSTRIAL |  | Disponible/ En uso |  | 2020-06-30 |  |  |  |  | 0 | No | MUEBLE
00560798 | DETECTOR DE INCENDIOS | MAH03 - HOSPITAL DE LA SERRANIA (AGS SERRANIA DE MALAGA) | DETECTOR OPTICO-TERMICO ALGORITMICO. | C3L1-6 |  | AGUILERA ELECTRÓNICA | AE/SA-OPI | ASHS 14204 | AGSS - Hospital de Día Quirúrgico | 10345P3PL20 | HDM-HDQ |  | 17 | VARIAS ESPECIALIDADES |  |  |  | No |  | No | No | EQUIPAMIENTO GENERAL E INDUSTRIAL |  | Disponible/ En uso |  | 2020-06-30 |  |  |  |  | 0 | No | MUEBLE
00560799 | DETECTOR DE INCENDIOS | MAH03 - HOSPITAL DE LA SERRANIA (AGS SERRANIA DE MALAGA) | DETECTOR OPTICO-TERMICO ALGORITMICO. | C3L1-7 |  | AGUILERA ELECTRÓNICA | AE/SA-OPI | ASHS 14204 | AGSS - Hospital de Día Quirúrgico | 10345P3P.2 | HDM-HDQ |  | 17 | VARIAS ESPECIALIDADES |  |  |  | No |  | No | No | EQUIPAMIENTO GENERAL E INDUSTRIAL |  | Disponible/ En uso |  | 2020-06-30 |  |  |  |  | 0 | No | MUEBLE
00560800 | DETECTOR DE INCENDIOS | MAH03 - HOSPITAL DE LA SERRANIA (AGS SERRANIA DE MALAGA) | DETECTOR OPTICO-TERMICO ALGORITMICO. | C3L1-8 |  | AGUILERA ELECTRÓNICA | AE/SA-OPI | ASHS 14204 | AGSS - Hospital de Día Quirúrgico | 10345P3P.2 | HDM-HDQ |  | 17 | VARIAS ESPECIALIDADES |  |  |  | No |  | No | No | EQUIPAMIENTO GENERAL E INDUSTRIAL |  | Disponible/ En uso |  | 2020-06-30 |  |  |  |  | 0 | No | MUEBLE
00560801 | DETECTOR DE INCENDIOS | MAH03 - HOSPITAL DE LA SERRANIA (AGS SERRANIA DE MALAGA) | DETECTOR OPTICO-TERMICO ALGORITMICO. | C3L1-9 |  | AGUILERA ELECTRÓNICA | AE/SA-OPI | ASHS 14204 | AGSS - Hospital de Día Quirúrgico | 10345P3PL18 | HDM-HDQ |  | 17 | VARIAS ESPECIALIDADES |  |  |  | No |  | No | No | EQUIPAMIENTO GENERAL E INDUSTRIAL |  | Disponible/ En uso |  | 2020-06-30 |  |  |  |  | 0 | No | MUEBLE
00560802 | DETECTOR DE INCENDIOS | MAH03 - HOSPITAL DE LA SERRANIA (AGS SERRANIA DE MALAGA) | DETECTOR OPTICO-TERMICO ALGORITMICO. | C3L1-10 |  | AGUILERA ELECTRÓNICA | AE/SA-OPI | ASHS 14204 | AGSS - Hospital de Día Quirúrgico | 10345P3PL22 | HDM-HDQ |  | 17 | VARIAS ESPECIALIDADES |  |  |  | No |  | No | No | EQUIPAMIENTO GENERAL E INDUSTRIAL |  | Disponible/ En uso |  | 2020-06-30 |  |  |  |  | 0 | No | MUEBLE
00560803 | DETECTOR DE INCENDIOS | MAH03 - HOSPITAL DE LA SERRANIA (AGS SERRANIA DE MALAGA) | DETECTOR OPTICO-TERMICO ALGORITMICO. | C3L1-11 |  | AGUILERA ELECTRÓNICA | AE/SA-OPI | ASHS 999 | AGSS - Nuevo Hospital |  |  |  | 17 | VARIAS ESPECIALIDADES |  |  |  | No |  | No | No | EQUIPAMIENTO GENERAL E INDUSTRIAL |  | Disponible/ En uso |  | 2020-06-30 |  |  |  |  | 0 | No | MUEBLE
00560804 | DETECTOR DE INCENDIOS | MAH03 - HOSPITAL DE LA SERRANIA (AGS SERRANIA DE MALAGA) | DETECTOR OPTICO-TERMICO ALGORITMICO. | C3L1-12 |  | AGUILERA ELECTRÓNICA | AE/SA-OPI | ASHS 999 | AGSS - Nuevo Hospital |  |  |  | 17 | VARIAS ESPECIALIDADES |  |  |  | No |  | No | No | EQUIPAMIENTO GENERAL E INDUSTRIAL |  | Disponible/ En uso |  | 2020-06-30 |  |  |  |  | 0 | No | MUEBLE
00560805 | DETECTOR DE INCENDIOS | MAH03 - HOSPITAL DE LA SERRANIA (AGS SERRANIA DE MALAGA) | DETECTOR OPTICO-TERMICO ALGORITMICO. | C3L1-13 |  | AGUILERA ELECTRÓNICA | AE/SA-OPI | ASHS 999 | AGSS - Nuevo Hospital |  |  |  | 17 | VARIAS ESPECIALIDADES |  |  |  | No |  | No | No | EQUIPAMIENTO GENERAL E INDUSTRIAL |  | Disponible/ En uso |  | 2020-06-30 |  |  |  |  | 0 | No | MUEBLE
00560806 | DETECTOR DE INCENDIOS | MAH03 - HOSPITAL DE LA SERRANIA (AGS SERRANIA DE MALAGA) | DETECTOR OPTICO-TERMICO ALGORITMICO. | C3L1-14 |  | AGUILERA ELECTRÓNICA | AE/SA-OPI | ASHS 999 | AGSS - Nuevo Hospital |  |  |  | 17 | VARIAS ESPECIALIDADES |  |  |  | No |  | No | No | EQUIPAMIENTO GENERAL E INDUSTRIAL |  | Disponible/ En uso |  | 2020-06-30 |  |  |  |  | 0 | No | MUEBLE
00560807 | DETECTOR DE INCENDIOS | MAH03 - HOSPITAL DE LA SERRANIA (AGS SERRANIA DE MALAGA) | DETECTOR OPTICO-TERMICO ALGORITMICO. | C3L1-15 |  | AGUILERA ELECTRÓNICA | AE/SA-OPI | ASHS 999 | AGSS - Nuevo Hospital |  |  |  | 17 | VARIAS ESPECIALIDADES |  |  |  | No |  | No | No | EQUIPAMIENTO GENERAL E INDUSTRIAL |  | Disponible/ En uso |  | 2020-06-30 |  |  |  |  | 0 | No | MUEBLE
00560808 | DETECTOR DE INCENDIOS | MAH03 - HOSPITAL DE LA SERRANIA (AGS SERRANIA DE MALAGA) | DETECTOR OPTICO-TERMICO ALGORITMICO. | C3L1-16 |  | AGUILERA ELECTRÓNICA | AE/SA-OPI | ASHS 999 | AGSS - Nuevo Hospital |  |  |  | 17 | VARIAS ESPECIALIDADES |  |  |  | No |  | No | No | EQUIPAMIENTO GENERAL E INDUSTRIAL |  | Disponible/ En uso |  | 2020-06-30 |  |  |  |  | 0 | No | MUEBLE
00560809 | DETECTOR DE INCENDIOS | MAH03 - HOSPITAL DE LA SERRANIA (AGS SERRANIA DE MALAGA) | DETECTOR OPTICO-TERMICO ALGORITMICO. | C3L1-17 |  | AGUILERA ELECTRÓNICA | AE/SA-OPI | ASHS 999 | AGSS - Nuevo Hospital |  |  |  | 17 | VARIAS ESPECIALIDADES |  |  |  | No |  | No | No | EQUIPAMIENTO GENERAL E INDUSTRIAL |  | Disponible/ En uso |  | 2020-06-30 |  |  |  |  | 0 | No | MUEBLE
00560810 | DETECTOR DE INCENDIOS | MAH03 - HOSPITAL DE LA SERRANIA (AGS SERRANIA DE MALAGA) | DETECTOR OPTICO-TERMICO ALGORITMICO. | C3L1-18 |  | AGUILERA ELECTRÓNICA | AE/SA-OPI | ASHS 999 | AGSS - Nuevo Hospital |  |  |  | 17 | VARIAS ESPECIALIDADES |  |  |  | No |  | No | No | EQUIPAMIENTO GENERAL E INDUSTRIAL |  | Disponible/ En uso |  | 2020-06-30 |  |  |  |  | 0 | No | MUEBLE
00560811 | PULSADOR ALARMA INCENDIOS | MAH03 - HOSPITAL DE LA SERRANIA (AGS SERRANIA DE MALAGA) | PULSADORES DE ALARMA | C3L1-19 |  | AGUILERA ELECTRÓNICA | AE/SA - PT | ASHS 999 | AGSS - Nuevo Hospital |  |  |  | 17 | VARIAS ESPECIALIDADES |  |  |  | No |  | No | No | EQUIPAMIENTO GENERAL E INDUSTRIAL |  | Disponible/ En uso |  | 2020-06-30 |  |  |  |  | 0 | No | MUEBLE
00560812 | DETECTOR DE INCENDIOS | MAH03 - HOSPITAL DE LA SERRANIA (AGS SERRANIA DE MALAGA) | DETECTOR OPTICO-TERMICO ALGORITMICO. | C3L1-20 |  | AGUILERA ELECTRÓNICA | AE/SA-OPI | ASHS 999 | AGSS - Nuevo Hospital |  |  |  | 17 | VARIAS ESPECIALIDADES |  |  |  | No |  | No | No | EQUIPAMIENTO GENERAL E INDUSTRIAL |  | Disponible/ En uso |  | 2020-06-30 |  |  |  |  | 0 | No | MUEBLE
00560813 | DETECTOR DE INCENDIOS | MAH03 - HOSPITAL DE LA SERRANIA (AGS SERRANIA DE MALAGA) | DETECTOR OPTICO-TERMICO ALGORITMICO. | C3L1-21 |  | AGUILERA ELECTRÓNICA | AE/SA-OPI | ASHS 999 | AGSS - Nuevo Hospital |  |  |  | 17 | VARIAS ESPECIALIDADES |  |  |  | No |  | No | No | EQUIPAMIENTO GENERAL E INDUSTRIAL |  | Disponible/ En uso |  | 2020-06-30 |  |  |  |  | 0 | No | MUEBLE
00560814 | DETECTOR DE INCENDIOS | MAH03 - HOSPITAL DE LA SERRANIA (AGS SERRANIA DE MALAGA) | DETECTOR OPTICO-TERMICO ALGORITMICO. | C3L1-22 |  | AGUILERA ELECTRÓNICA | AE/SA-OPI | ASHS 999 | AGSS - Nuevo Hospital |  |  |  | 17 | VARIAS ESPECIALIDADES |  |  |  | No |  | No | No | EQUIPAMIENTO GENERAL E INDUSTRIAL |  | Disponible/ En uso |  | 2020-06-30 |  |  |  |  | 0 | No | MUEBLE
00560815 | DETECTOR DE INCENDIOS | MAH03 - HOSPITAL DE LA SERRANIA (AGS SERRANIA DE MALAGA) | DETECTOR OPTICO-TERMICO ALGORITMICO. | C3L1-23 |  | AGUILERA ELECTRÓNICA | AE/SA-OPI | ASHS 999 | AGSS - Nuevo Hospital |  |  |  | 17 | VARIAS ESPECIALIDADES |  |  |  | No |  | No | No | EQUIPAMIENTO GENERAL E INDUSTRIAL |  | Disponible/ En uso |  | 2020-06-30 |  |  |  |  | 0 | No | MUEBLE
00560816 | DETECTOR DE INCENDIOS | MAH03 - HOSPITAL DE LA SERRANIA (AGS SERRANIA DE MALAGA) | DETECTOR OPTICO-TERMICO ALGORITMICO. | C3L1-24 |  | AGUILERA ELECTRÓNICA | AE/SA-OPI | ASHS 999 | AGSS - Nuevo Hospital |  |  |  | 17 | VARIAS ESPECIALIDADES |  |  |  | No |  | No | No | EQUIPAMIENTO GENERAL E INDUSTRIAL |  | Disponible/ En uso |  | 2020-06-30 |  |  |  |  | 0 | No | MUEBLE
00560817 | DETECTOR DE INCENDIOS | MAH03 - HOSPITAL DE LA SERRANIA (AGS SERRANIA DE MALAGA) | DETECTOR OPTICO-TERMICO ALGORITMICO. | C3L1-25 |  | AGUILERA ELECTRÓNICA | AE/SA-OPI | ASHS 999 | AGSS - Nuevo Hospital |  |  |  | 17 | VARIAS ESPECIALIDADES |  |  |  | No |  | No | No | EQUIPAMIENTO GENERAL E INDUSTRIAL |  | Disponible/ En uso |  | 2020-06-30 |  |  |  |  | 0 | No | MUEBLE
00560818 | PULSADOR ALARMA INCENDIOS | MAH03 - HOSPITAL DE LA SERRANIA (AGS SERRANIA DE MALAGA) | PULSADORES DE ALARMA | C3L1-26 |  | AGUILERA ELECTRÓNICA | AE/SA - PT | ASHS 999 | AGSS - Nuevo Hospital |  |  |  | 17 | VARIAS ESPECIALIDADES |  |  |  | No |  | No | No | EQUIPAMIENTO GENERAL E INDUSTRIAL |  | Disponible/ En uso |  | 2020-06-30 |  |  |  |  | 0 | No | MUEBLE
00560819 | DETECTOR DE INCENDIOS | MAH03 - HOSPITAL DE LA SERRANIA (AGS SERRANIA DE MALAGA) | DETECTOR OPTICO-TERMICO ALGORITMICO. | C3L1-27 |  | AGUILERA ELECTRÓNICA | AE/SA-OPI | ASHS 999 | AGSS - Nuevo Hospital |  |  |  | 17 | VARIAS ESPECIALIDADES |  |  |  | No |  | No | No | EQUIPAMIENTO GENERAL E INDUSTRIAL |  | Disponible/ En uso |  | 2020-06-30 |  |  |  |  | 0 | No | MUEBLE
00560820 | DETECTOR DE INCENDIOS | MAH03 - HOSPITAL DE LA SERRANIA (AGS SERRANIA DE MALAGA) | DETECTOR OPTICO-TERMICO ALGORITMICO. | C3L1-28 |  | AGUILERA ELECTRÓNICA | AE/SA-OPI | ASHS 999 | AGSS - Nuevo Hospital |  |  |  | 17 | VARIAS ESPECIALIDADES |  |  |  | No |  | No | No | EQUIPAMIENTO GENERAL E INDUSTRIAL |  | Disponible/ En uso |  | 2020-06-30 |  |  |  |  | 0 | No | MUEBLE
00560821 | DETECTOR DE INCENDIOS | MAH03 - HOSPITAL DE LA SERRANIA (AGS SERRANIA DE MALAGA) | DETECTOR OPTICO-TERMICO ALGORITMICO. | C3L1-29 |  | AGUILERA ELECTRÓNICA | AE/SA-OPI | ASHS 999 | AGSS - Nuevo Hospital |  |  |  | 17 | VARIAS ESPECIALIDADES |  |  |  | No |  | No | No | EQUIPAMIENTO GENERAL E INDUSTRIAL |  | Disponible/ En uso |  | 2020-06-30 |  |  |  |  | 0 | No | MUEBLE
00560822 | DETECTOR DE INCENDIOS | MAH03 - HOSPITAL DE LA SERRANIA (AGS SERRANIA DE MALAGA) | DETECTOR OPTICO-TERMICO ALGORITMICO. | C3L1-30 |  | AGUILERA ELECTRÓNICA | AE/SA-OPI | ASHS 999 | AGSS - Nuevo Hospital |  |  |  | 17 | VARIAS ESPECIALIDADES |  |  |  | No |  | No | No | EQUIPAMIENTO GENERAL E INDUSTRIAL |  | Disponible/ En uso |  | 2020-06-30 |  |  |  |  | 0 | No | MUEBLE
00560823 | DETECTOR DE INCENDIOS | MAH03 - HOSPITAL DE LA SERRANIA (AGS SERRANIA DE MALAGA) | DETECTOR OPTICO-TERMICO ALGORITMICO. | C3L1-31 |  | AGUILERA ELECTRÓNICA | AE/SA-OPI | ASHS 14204 | AGSS - Hospital de Día Quirúrgico | 10345P3P.3 | HDM-HDQ |  | 17 | VARIAS ESPECIALIDADES |  |  |  | No |  | No | No | EQUIPAMIENTO GENERAL E INDUSTRIAL |  | Disponible/ En uso |  | 2020-06-30 |  |  |  |  | 0 | No | MUEBLE
00560824 | PUERTA CONTRAINCENDIOS EF/RF | MAH03 - HOSPITAL DE LA SERRANIA (AGS SERRANIA DE MALAGA) | COMPUERTAS CORTAFUEGO | C3L1-32 |  | TROX | FKA-3 | ASHS 999 | AGSS - Nuevo Hospital |  |  |  | 17 | VARIAS ESPECIALIDADES |  |  |  | No |  | No | No | EQUIPAMIENTO GENERAL E INDUSTRIAL |  | Disponible/ En uso |  | 2020-06-30 |  |  |  |  | 0 | No | MUEBLE
00560825 | PUERTA CONTRAINCENDIOS EF/RF | MAH03 - HOSPITAL DE LA SERRANIA (AGS SERRANIA DE MALAGA) | COMPUERTAS CORTAFUEGO | C3L1- |  | TROX | FKA-3 | ASHS 999 | AGSS - Nuevo Hospital |  |  |  | 17 | VARIAS ESPECIALIDADES |  |  |  | No |  | No | No | EQUIPAMIENTO GENERAL E INDUSTRIAL |  | Disponible/ En uso |  | 2020-06-30 |  |  |  |  | 0 | No | MUEBLE
00560826 | PUERTA CONTRAINCENDIOS EF/RF | MAH03 - HOSPITAL DE LA SERRANIA (AGS SERRANIA DE MALAGA) | COMPUERTAS CORTAFUEGO | C3L1- |  | TROX | FKA-3 | ASHS 999 | AGSS - Nuevo Hospital |  |  |  | 17 | VARIAS ESPECIALIDADES |  |  |  | No |  | No | No | EQUIPAMIENTO GENERAL E INDUSTRIAL |  | Disponible/ En uso |  | 2020-06-30 |  |  |  |  | 0 | No | MUEBLE
00560827 | PUERTA CONTRAINCENDIOS EF/RF | MAH03 - HOSPITAL DE LA SERRANIA (AGS SERRANIA DE MALAGA) | COMPUERTAS CORTAFUEGO | C3L1- |  | TROX | FKA-3 | ASHS 999 | AGSS - Nuevo Hospital |  |  |  | 17 | VARIAS ESPECIALIDADES |  |  |  | No |  | No | No | EQUIPAMIENTO GENERAL E INDUSTRIAL |  | Disponible/ En uso |  | 2020-06-30 |  |  |  |  | 0 | No | MUEBLE
00560828 | PUERTA CONTRAINCENDIOS EF/RF | MAH03 - HOSPITAL DE LA SERRANIA (AGS SERRANIA DE MALAGA) | COMPUERTAS CORTAFUEGO | C3L1- |  | TROX | FKA-3 | ASHS 999 | AGSS - Nuevo Hospital |  |  |  | 17 | VARIAS ESPECIALIDADES |  |  |  | No |  | No | No | EQUIPAMIENTO GENERAL E INDUSTRIAL |  | Disponible/ En uso |  | 2020-06-30 |  |  |  |  | 0 | No | MUEBLE
00560829 | PUERTA CONTRAINCENDIOS EF/RF | MAH03 - HOSPITAL DE LA SERRANIA (AGS SERRANIA DE MALAGA) | COMPUERTAS CORTAFUEGO | C3L1- |  | TROX | FKA-3 | ASHS 999 | AGSS - Nuevo Hospital |  |  |  | 17 | VARIAS ESPECIALIDADES |  |  |  | No |  | No | No | EQUIPAMIENTO GENERAL E INDUSTRIAL |  | Disponible/ En uso |  | 2020-06-30 |  |  |  |  | 0 | No | MUEBLE
00560830 | PUERTA CONTRAINCENDIOS EF/RF | MAH03 - HOSPITAL DE LA SERRANIA (AGS SERRANIA DE MALAGA) | COMPUERTAS CORTAFUEGO | C3L1- |  | TROX | FKA-3 | ASHS 999 | AGSS - Nuevo Hospital |  |  |  | 17 | VARIAS ESPECIALIDADES |  |  |  | No |  | No | No | EQUIPAMIENTO GENERAL E INDUSTRIAL |  | Disponible/ En uso |  | 2020-06-30 |  |  |  |  | 0 | No | MUEBLE
00560831 | PUERTA CONTRAINCENDIOS EF/RF | MAH03 - HOSPITAL DE LA SERRANIA (AGS SERRANIA DE MALAGA) | COMPUERTAS CORTAFUEGO | C3L1- |  | TROX | FKA-3 | ASHS 999 | AGSS - Nuevo Hospital |  |  |  | 17 | VARIAS ESPECIALIDADES |  |  |  | No |  | No | No | EQUIPAMIENTO GENERAL E INDUSTRIAL |  | Disponible/ En uso |  | 2020-06-30 |  |  |  |  | 0 | No | MUEBLE
00560832 | PUERTA CONTRAINCENDIOS EF/RF | MAH03 - HOSPITAL DE LA SERRANIA (AGS SERRANIA DE MALAGA) | COMPUERTAS CORTAFUEGO | C3L1-33 |  | TROX | FKA-3 | ASHS 999 | AGSS - Nuevo Hospital |  |  |  | 17 | VARIAS ESPECIALIDADES |  |  |  | No |  | No | No | EQUIPAMIENTO GENERAL E INDUSTRIAL |  | Disponible/ En uso |  | 2020-06-30 |  |  |  |  | 0 | No | MUEBLE
00560833 | DETECTOR DE INCENDIOS | MAH03 - HOSPITAL DE LA SERRANIA (AGS SERRANIA DE MALAGA) | DETECTOR OPTICO-TERMICO ALGORITMICO. | C3L1-34 |  | AGUILERA ELECTRÓNICA | AE/SA-OPI | ASHS 999 | AGSS - Nuevo Hospital |  |  |  | 17 | VARIAS ESPECIALIDADES |  |  |  | No |  | No | No | EQUIPAMIENTO GENERAL E INDUSTRIAL |  | Disponible/ En uso |  | 2020-06-30 |  |  |  |  | 0 | No | MUEBLE
00560834 | PUERTA CONTRAINCENDIOS EF/RF | MAH03 - HOSPITAL DE LA SERRANIA (AGS SERRANIA DE MALAGA) | COMPUERTAS CORTAFUEGO | C3L1-35 |  | TROX | FKA-3 | ASHS 999 | AGSS - Nuevo Hospital |  |  |  | 17 | VARIAS ESPECIALIDADES |  |  |  | No |  | No | No | EQUIPAMIENTO GENERAL E INDUSTRIAL |  | Disponible/ En uso |  | 2020-06-30 |  |  |  |  | 0 | No | MUEBLE
00560835 | PUERTA CONTRAINCENDIOS EF/RF | MAH03 - HOSPITAL DE LA SERRANIA (AGS SERRANIA DE MALAGA) | COMPUERTAS CORTAFUEGO | C3L1-36 |  | TROX | FKA-3 | ASHS 999 | AGSS - Nuevo Hospital |  |  |  | 17 | VARIAS ESPECIALIDADES |  |  |  | No |  | No | No | EQUIPAMIENTO GENERAL E INDUSTRIAL |  | Disponible/ En uso |  | 2020-06-30 |  |  |  |  | 0 | No | MUEBLE
00560836 | PUERTA CONTRAINCENDIOS EF/RF | MAH03 - HOSPITAL DE LA SERRANIA (AGS SERRANIA DE MALAGA) | COMPUERTAS CORTAFUEGO | C3L1-37 |  | TROX | FKA-3 | ASHS 999 | AGSS - Nuevo Hospital |  |  |  | 17 | VARIAS ESPECIALIDADES |  |  |  | No |  | No | No | EQUIPAMIENTO GENERAL E INDUSTRIAL |  | Disponible/ En uso |  | 2020-06-30 |  |  |  |  | 0 | No | MUEBLE
00560837 | PUERTA CONTRAINCENDIOS EF/RF | MAH03 - HOSPITAL DE LA SERRANIA (AGS SERRANIA DE MALAGA) | COMPUERTAS CORTAFUEGO | C3L1-38 |  | TROX | FKA-3 | ASHS 999 | AGSS - Nuevo Hospital |  |  |  | 17 | VARIAS ESPECIALIDADES |  |  |  | No |  | No | No | EQUIPAMIENTO GENERAL E INDUSTRIAL |  | Disponible/ En uso |  | 2020-06-30 |  |  |  |  | 0 | No | MUEBLE
00560838 | PUERTA CONTRAINCENDIOS EF/RF | MAH03 - HOSPITAL DE LA SERRANIA (AGS SERRANIA DE MALAGA) | PUERTA CORTAFUEGO | C3L1-39 |  | SIN MARCA-NO DEFINIDA-DESCONOCIDA |  | ASHS 999 | AGSS - Nuevo Hospital |  |  |  | 17 | VARIAS ESPECIALIDADES |  |  |  | No |  | No | No | EQUIPAMIENTO GENERAL E INDUSTRIAL |  | Disponible/ En uso |  | 2020-06-30 |  |  |  |  | 0 | No | MUEBLE
00560839 | SIRENA ALARMA | MAH03 - HOSPITAL DE LA SERRANIA (AGS SERRANIA DE MALAGA) | SIRENA INTERIOR CON FOCO DIRECCIONABLE. | CCOCL1-78 |  | AGUILERA ELECTRÓNICA | AE/SA - C8 | ASHS 999 | AGSS - Nuevo Hospital |  |  |  | 17 | VARIAS ESPECIALIDADES |  |  |  | No |  | No | No | EQUIPAMIENTO GENERAL E INDUSTRIAL |  | Disponible/ En uso |  | 2020-06-30 |  |  |  |  | 0 | No | MUEBLE
00560840 | PUERTA CONTRAINCENDIOS EF/RF | MAH03 - HOSPITAL DE LA SERRANIA (AGS SERRANIA DE MALAGA) | COMPUERTAS CORTAFUEGO | C3L1-40 |  | TROX | FKA-3 | ASHS 999 | AGSS - Nuevo Hospital |  |  |  | 17 | VARIAS ESPECIALIDADES |  |  |  | No |  | No | No | EQUIPAMIENTO GENERAL E INDUSTRIAL |  | Disponible/ En uso |  | 2020-06-30 |  |  |  |  | 0 | No | MUEBLE
00560841 | PUERTA CONTRAINCENDIOS EF/RF | MAH03 - HOSPITAL DE LA SERRANIA (AGS SERRANIA DE MALAGA) | PUERTA CORTAFUEGO | C3L1-41 |  | SIN MARCA-NO DEFINIDA-DESCONOCIDA |  | ASHS 999 | AGSS - Nuevo Hospital |  |  |  | 17 | VARIAS ESPECIALIDADES |  |  |  | No |  | No | No | EQUIPAMIENTO GENERAL E INDUSTRIAL |  | Disponible/ En uso |  | 2020-06-30 |  |  |  |  | 0 | No | MUEBLE
00560842 | SIRENA ALARMA | MAH03 - HOSPITAL DE LA SERRANIA (AGS SERRANIA DE MALAGA) | SIRENA INTERIOR CON FOCO DIRECCIONABLE. | CCOCL1-78 |  | AGUILERA ELECTRÓNICA | AE/SA - C8 | ASHS 14204 | AGSS - Hospital de Día Quirúrgico | 10345P3PL05 | HDM-HDQ |  | 17 | VARIAS ESPECIALIDADES |  |  |  | No |  | No | No | EQUIPAMIENTO GENERAL E INDUSTRIAL |  | Disponible/ En uso |  | 2020-06-30 |  |  |  |  | 0 | No | MUEBLE
00560843 | PUERTA CONTRAINCENDIOS EF/RF | MAH03 - HOSPITAL DE LA SERRANIA (AGS SERRANIA DE MALAGA) | COMPUERTAS CORTAFUEGO | C3L1-42 |  | TROX | FKA-3 | ASHS 999 | AGSS - Nuevo Hospital |  |  |  | 17 | VARIAS ESPECIALIDADES |  |  |  | No |  | No | No | EQUIPAMIENTO GENERAL E INDUSTRIAL |  | Disponible/ En uso |  | 2020-06-30 |  |  |  |  | 0 | No | MUEBLE
00560844 | DETECTOR DE INCENDIOS | MAH03 - HOSPITAL DE LA SERRANIA (AGS SERRANIA DE MALAGA) | DETECTOR OPTICO-TERMICO ALGORITMICO. | C3L1-43 |  | AGUILERA ELECTRÓNICA | AE/SA-OPI | ASHS 14204 | AGSS - Hospital de Día Quirúrgico | 10345P3PL05 | HDM-HDQ |  | 17 | VARIAS ESPECIALIDADES |  |  |  | No |  | No | No | EQUIPAMIENTO GENERAL E INDUSTRIAL |  | Disponible/ En uso |  | 2020-06-30 |  |  |  |  | 0 | No | MUEBLE
00560845 | DETECTOR DE INCENDIOS | MAH03 - HOSPITAL DE LA SERRANIA (AGS SERRANIA DE MALAGA) | DETECTOR OPTICO-TERMICO ALGORITMICO. | C3L1-44 |  | AGUILERA ELECTRÓNICA | AE/SA-OPI | ASHS 14204 | AGSS - Hospital de Día Quirúrgico | 10345P3PL05 | HDM-HDQ |  | 17 | VARIAS ESPECIALIDADES |  |  |  | No |  | No | No | EQUIPAMIENTO GENERAL E INDUSTRIAL |  | Disponible/ En uso |  | 2020-06-30 |  |  |  |  | 0 | No | MUEBLE
00560846 | PUERTA CONTRAINCENDIOS EF/RF | MAH03 - HOSPITAL DE LA SERRANIA (AGS SERRANIA DE MALAGA) | COMPUERTAS CORTAFUEGO | C3L1-45 |  | TROX | FKA-3 | ASHS 999 | AGSS - Nuevo Hospital |  |  |  | 17 | VARIAS ESPECIALIDADES |  |  |  | No |  | No | No | EQUIPAMIENTO GENERAL E INDUSTRIAL |  | Disponible/ En uso |  | 2020-06-30 |  |  |  |  | 0 | No | MUEBLE
00560847 | PUERTA CONTRAINCENDIOS EF/RF | MAH03 - HOSPITAL DE LA SERRANIA (AGS SERRANIA DE MALAGA) | COMPUERTAS CORTAFUEGO | C3L1-46 |  | TROX | FKA-3 | ASHS 999 | AGSS - Nuevo Hospital |  |  |  | 17 | VARIAS ESPECIALIDADES |  |  |  | No |  | No | No | EQUIPAMIENTO GENERAL E INDUSTRIAL |  | Disponible/ En uso |  | 2020-06-30 |  |  |  |  | 0 | No | MUEBLE
00560848 | DETECTOR DE INCENDIOS | MAH03 - HOSPITAL DE LA SERRANIA (AGS SERRANIA DE MALAGA) | DETECTOR OPTICO-TERMICO ALGORITMICO. | C3L1-47 |  | AGUILERA ELECTRÓNICA | AE/SA-OPI | ASHS 14204 | AGSS - Hospital de Día Quirúrgico | 10345P3P402 | HDM-HDQ |  | 17 | VARIAS ESPECIALIDADES |  |  |  | No |  | No | No | EQUIPAMIENTO GENERAL E INDUSTRIAL |  | Disponible/ En uso |  | 2020-06-30 |  |  |  |  | 0 | No | MUEBLE
00560849 | PULSADOR ALARMA INCENDIOS | MAH03 - HOSPITAL DE LA SERRANIA (AGS SERRANIA DE MALAGA) | PULSADORES DE ALARMA | C3L1-48 |  | AGUILERA ELECTRÓNICA | AE/SA - PT | ASHS 14204 | AGSS - Hospital de Día Quirúrgico | 10345P3PL05 | HDM-HDQ |  | 17 | VARIAS ESPECIALIDADES |  |  |  | No |  | No | No | EQUIPAMIENTO GENERAL E INDUSTRIAL |  | Disponible/ En uso |  | 2020-06-30 |  |  |  |  | 0 | No | MUEBLE
00560850 | DETECTOR DE INCENDIOS | MAH03 - HOSPITAL DE LA SERRANIA (AGS SERRANIA DE MALAGA) | DETECTOR OPTICO-TERMICO ALGORITMICO. | C3L1-49 |  | AGUILERA ELECTRÓNICA | AE/SA-OPI | ASHS 14204 | AGSS - Hospital de Día Quirúrgico | 10345P3PL11 | HDM-HDQ |  | 17 | VARIAS ESPECIALIDADES |  |  |  | No |  | No | No | EQUIPAMIENTO GENERAL E INDUSTRIAL |  | Disponible/ En uso |  | 2020-06-30 |  |  |  |  | 0 | No | MUEBLE
00560851 | DETECTOR DE INCENDIOS | MAH03 - HOSPITAL DE LA SERRANIA (AGS SERRANIA DE MALAGA) | DETECTOR OPTICO-TERMICO ALGORITMICO. | C3L1-50 |  | AGUILERA ELECTRÓNICA | AE/SA-OPI | ASHS 14204 | AGSS - Hospital de Día Quirúrgico | 10345P3PL12 | HDM-HDQ |  | 17 | VARIAS ESPECIALIDADES |  |  |  | No |  | No | No | EQUIPAMIENTO GENERAL E INDUSTRIAL |  | Disponible/ En uso |  | 2020-06-30 |  |  |  |  | 0 | No | MUEBLE
00560852 | DETECTOR DE INCENDIOS | MAH03 - HOSPITAL DE LA SERRANIA (AGS SERRANIA DE MALAGA) | DETECTOR OPTICO-TERMICO ALGORITMICO. | C3L1-51 |  | AGUILERA ELECTRÓNICA | AE/SA-OPI | ASHS 14204 | AGSS - Hospital de Día Quirúrgico | 10345P3PL10 | HDM-HDQ |  | 17 | VARIAS ESPECIALIDADES |  |  |  | No |  | No | No | EQUIPAMIENTO GENERAL E INDUSTRIAL |  | Disponible/ En uso |  | 2020-06-30 |  |  |  |  | 0 | No | MUEBLE
00560853 | DETECTOR DE INCENDIOS | MAH03 - HOSPITAL DE LA SERRANIA (AGS SERRANIA DE MALAGA) | DETECTOR OPTICO-TERMICO ALGORITMICO. | C3L1-52 |  | AGUILERA ELECTRÓNICA | AE/SA-OPI | ASHS 999 | AGSS - Nuevo Hospital |  |  |  | 17 | VARIAS ESPECIALIDADES |  |  |  | No |  | No | No | EQUIPAMIENTO GENERAL E INDUSTRIAL |  | Disponible/ En uso |  | 2020-06-30 |  |  |  |  | 0 | No | MUEBLE
00560854 | DETECTOR DE INCENDIOS | MAH03 - HOSPITAL DE LA SERRANIA (AGS SERRANIA DE MALAGA) | DETECTOR OPTICO-TERMICO ALGORITMICO. | C3L1-53 |  | AGUILERA ELECTRÓNICA | AE/SA-OPI | ASHS 14204 | AGSS - Hospital de Día Quirúrgico | 10345P3PL09 | HDM-HDQ |  | 17 | VARIAS ESPECIALIDADES |  |  |  | No |  | No | No | EQUIPAMIENTO GENERAL E INDUSTRIAL |  | Disponible/ En uso |  | 2020-06-30 |  |  |  |  | 0 | No | MUEBLE
00560855 | DETECTOR DE INCENDIOS | MAH03 - HOSPITAL DE LA SERRANIA (AGS SERRANIA DE MALAGA) | DETECTOR OPTICO-TERMICO ALGORITMICO. | C3L1-54 |  | AGUILERA ELECTRÓNICA | AE/SA-OPI | ASHS 14204 | AGSS - Hospital de Día Quirúrgico | 10345P3PL67 | HDM-HDQ |  | 17 | VARIAS ESPECIALIDADES |  |  |  | No |  | No | No | EQUIPAMIENTO GENERAL E INDUSTRIAL |  | Disponible/ En uso |  | 2020-06-30 |  |  |  |  | 0 | No | MUEBLE
00560856 | DETECTOR DE INCENDIOS | MAH03 - HOSPITAL DE LA SERRANIA (AGS SERRANIA DE MALAGA) | DETECTOR OPTICO-TERMICO ALGORITMICO. | C3L1-55 |  | AGUILERA ELECTRÓNICA | AE/SA-OPI | ASHS 14204 | AGSS - Hospital de Día Quirúrgico | 10345P3P.C | HDM-HDQ |  | 17 | VARIAS ESPECIALIDADES |  |  |  | No |  | No | No | EQUIPAMIENTO GENERAL E INDUSTRIAL |  | Disponible/ En uso |  | 2020-06-30 |  |  |  |  | 0 | No | MUEBLE
00560857 | DETECTOR DE INCENDIOS | MAH03 - HOSPITAL DE LA SERRANIA (AGS SERRANIA DE MALAGA) | DETECTOR OPTICO-TERMICO ALGORITMICO. | C3L1-56 |  | AGUILERA ELECTRÓNICA | AE/SA-OPI | ASHS 14204 | AGSS - Hospital de Día Quirúrgico | 10345P3PL66 | HDM-HDQ |  | 17 | VARIAS ESPECIALIDADES |  |  |  | No |  | No | No | EQUIPAMIENTO GENERAL E INDUSTRIAL |  | Disponible/ En uso |  | 2020-06-30 |  |  |  |  | 0 | No | MUEBLE
00560858 | DETECTOR DE INCENDIOS | MAH03 - HOSPITAL DE LA SERRANIA (AGS SERRANIA DE MALAGA) | DETECTOR OPTICO-TERMICO ALGORITMICO. | C3L1-57 |  | AGUILERA ELECTRÓNICA | AE/SA-OPI | ASHS 14204 | AGSS - Hospital de Día Quirúrgico | 10345P3PL07 | HDM-HDQ |  | 17 | VARIAS ESPECIALIDADES |  |  |  | No |  | No | No | EQUIPAMIENTO GENERAL E INDUSTRIAL |  | Disponible/ En uso |  | 2020-06-30 |  |  |  |  | 0 | No | MUEBLE
00560859 | DETECTOR DE INCENDIOS | MAH03 - HOSPITAL DE LA SERRANIA (AGS SERRANIA DE MALAGA) | DETECTOR OPTICO-TERMICO ALGORITMICO. | C3L1-58 |  | AGUILERA ELECTRÓNICA | AE/SA-OPI | ASHS 14204 | AGSS - Hospital de Día Quirúrgico | 10345P3P65 | HDM-HDQ |  | 17 | VARIAS ESPECIALIDADES |  |  |  | No |  | No | No | EQUIPAMIENTO GENERAL E INDUSTRIAL |  | Disponible/ En uso |  | 2020-06-30 |  |  |  |  | 0 | No | MUEBLE
00560860 | DETECTOR DE INCENDIOS | MAH03 - HOSPITAL DE LA SERRANIA (AGS SERRANIA DE MALAGA) | DETECTOR OPTICO-TERMICO ALGORITMICO. | C3L1-59 |  | AGUILERA ELECTRÓNICA | AE/SA-OPI | ASHS 999 | AGSS - Nuevo Hospital |  |  |  | 17 | VARIAS ESPECIALIDADES |  |  |  | No |  | No | No | EQUIPAMIENTO GENERAL E INDUSTRIAL |  | Disponible/ En uso |  | 2020-06-30 |  |  |  |  | 0 | No | MUEBLE
00560861 | DETECTOR DE INCENDIOS | MAH03 - HOSPITAL DE LA SERRANIA (AGS SERRANIA DE MALAGA) | DETECTOR OPTICO-TERMICO ALGORITMICO. | C3L1-60 |  | AGUILERA ELECTRÓNICA | AE/SA-OPI | ASHS 14204 | AGSS - Hospital de Día Quirúrgico | 10345P3PL06 | HDM-HDQ |  | 17 | VARIAS ESPECIALIDADES |  |  |  | No |  | No | No | EQUIPAMIENTO GENERAL E INDUSTRIAL |  | Disponible/ En uso |  | 2020-06-30 |  |  |  |  | 0 | No | MUEBLE
00560862 | DETECTOR DE INCENDIOS | MAH03 - HOSPITAL DE LA SERRANIA (AGS SERRANIA DE MALAGA) | DETECTOR OPTICO-TERMICO ALGORITMICO. | C3L1-61 |  | AGUILERA ELECTRÓNICA | AE/SA-OPI | ASHS 20800 | AGSS - Administración Información e Informática | 10345P3P.R | HDM-HDQ |  | 17 | VARIAS ESPECIALIDADES |  |  |  | No |  | No | No | EQUIPAMIENTO GENERAL E INDUSTRIAL |  | Disponible/ En uso |  | 2020-06-30 |  |  |  |  | 0 | No | MUEBLE
00560863 | PULSADOR ALARMA INCENDIOS | MAH03 - HOSPITAL DE LA SERRANIA (AGS SERRANIA DE MALAGA) | PULSADORES DE ALARMA | C3L1-62 |  | AGUILERA ELECTRÓNICA | AE/SA - PT | ASHS 14204 | AGSS - Hospital de Día Quirúrgico | 10345P3PL05 | HDM-HDQ |  | 17 | VARIAS ESPECIALIDADES |  |  |  | No |  | No | No | EQUIPAMIENTO GENERAL E INDUSTRIAL |  | Disponible/ En uso |  | 2020-06-30 |  |  |  |  | 0 | No | MUEBLE
00560864 | DETECTOR DE INCENDIOS | MAH03 - HOSPITAL DE LA SERRANIA (AGS SERRANIA DE MALAGA) | DETECTOR OPTICO-TERMICO ALGORITMICO. | C3L1-63 |  | AGUILERA ELECTRÓNICA | AE/SA-OPI | ASHS 14204 | AGSS - Hospital de Día Quirúrgico | 10345P3PL05 | HDM-HDQ |  | 17 | VARIAS ESPECIALIDADES |  |  |  | No |  | No | No | EQUIPAMIENTO GENERAL E INDUSTRIAL |  | Disponible/ En uso |  | 2020-06-30 |  |  |  |  | 0 | No | MUEBLE
00560865 | DETECTOR DE INCENDIOS | MAH03 - HOSPITAL DE LA SERRANIA (AGS SERRANIA DE MALAGA) | DETECTOR OPTICO-TERMICO ALGORITMICO. | C3L1-64 |  | AGUILERA ELECTRÓNICA | AE/SA-OPI | ASHS 14204 | AGSS - Hospital de Día Quirúrgico | 10345P3PL05 | HDM-HDQ |  | 17 | VARIAS ESPECIALIDADES |  |  |  | No |  | No | No | EQUIPAMIENTO GENERAL E INDUSTRIAL |  | Disponible/ En uso |  | 2020-06-30 |  |  |  |  | 0 | No | MUEBLE
00560866 | DETECTOR DE INCENDIOS | MAH03 - HOSPITAL DE LA SERRANIA (AGS SERRANIA DE MALAGA) | DETECTOR OPTICO-TERMICO ALGORITMICO. | C3L1-65 |  | AGUILERA ELECTRÓNICA | AE/SA-OPI | ASHS 14204 | AGSS - Hospital de Día Quirúrgico | 10345P3PL05 | HDM-HDQ |  | 17 | VARIAS ESPECIALIDADES |  |  |  | No |  | No | No | EQUIPAMIENTO GENERAL E INDUSTRIAL |  | Disponible/ En uso |  | 2020-06-30 |  |  |  |  | 0 | No | MUEBLE
00560867 | DETECTOR DE INCENDIOS | MAH03 - HOSPITAL DE LA SERRANIA (AGS SERRANIA DE MALAGA) | DETECTOR OPTICO-TERMICO ALGORITMICO. | C3L1-66 |  | AGUILERA ELECTRÓNICA | AE/SA-OPI | ASHS 14204 | AGSS - Hospital de Día Quirúrgico | 10345P3PL05 | HDM-HDQ |  | 17 | VARIAS ESPECIALIDADES |  |  |  | No |  | No | No | EQUIPAMIENTO GENERAL E INDUSTRIAL |  | Disponible/ En uso |  | 2020-06-30 |  |  |  |  | 0 | No | MUEBLE
00560868 | DETECTOR DE INCENDIOS | MAH03 - HOSPITAL DE LA SERRANIA (AGS SERRANIA DE MALAGA) | DETECTOR OPTICO-TERMICO ALGORITMICO. | C3L1-67 |  | AGUILERA ELECTRÓNICA | AE/SA-OPI | ASHS 14204 | AGSS - Hospital de Día Quirúrgico | 10345P3PL05 | HDM-HDQ |  | 17 | VARIAS ESPECIALIDADES |  |  |  | No |  | No | No | EQUIPAMIENTO GENERAL E INDUSTRIAL |  | Disponible/ En uso |  | 2020-06-30 |  |  |  |  | 0 | No | MUEBLE
00560869 | DETECTOR DE INCENDIOS | MAH03 - HOSPITAL DE LA SERRANIA (AGS SERRANIA DE MALAGA) | DETECTOR OPTICO-TERMICO ALGORITMICO. | C3L1-68 |  | AGUILERA ELECTRÓNICA | AE/SA-OPI | ASHS 14204 | AGSS - Hospital de Día Quirúrgico | 10345P3PL05 | HDM-HDQ |  | 17 | VARIAS ESPECIALIDADES |  |  |  | No |  | No | No | EQUIPAMIENTO GENERAL E INDUSTRIAL |  | Disponible/ En uso |  | 2020-06-30 |  |  |  |  | 0 | No | MUEBLE
00560870 | DETECTOR DE INCENDIOS | MAH03 - HOSPITAL DE LA SERRANIA (AGS SERRANIA DE MALAGA) | DETECTOR OPTICO-TERMICO ALGORITMICO. | C3L1-69 |  | AGUILERA ELECTRÓNICA | AE/SA-OPI | ASHS 14204 | AGSS - Hospital de Día Quirúrgico | 10345P3PL05 | HDM-HDQ |  | 17 | VARIAS ESPECIALIDADES |  |  |  | No |  | No | No | EQUIPAMIENTO GENERAL E INDUSTRIAL |  | Disponible/ En uso |  | 2020-06-30 |  |  |  |  | 0 | No | MUEBLE
00560871 | DETECTOR DE INCENDIOS | MAH03 - HOSPITAL DE LA SERRANIA (AGS SERRANIA DE MALAGA) | DETECTOR OPTICO-TERMICO ALGORITMICO. | C3L1-70 |  | AGUILERA ELECTRÓNICA | AE/SA-OPI | ASHS 14204 | AGSS - Hospital de Día Quirúrgico | 10345P3PL05 | HDM-HDQ |  | 17 | VARIAS ESPECIALIDADES |  |  |  | No |  | No | No | EQUIPAMIENTO GENERAL E INDUSTRIAL |  | Disponible/ En uso |  | 2020-06-30 |  |  |  |  | 0 | No | MUEBLE
00560872 | DETECTOR DE INCENDIOS | MAH03 - HOSPITAL DE LA SERRANIA (AGS SERRANIA DE MALAGA) | DETECTOR OPTICO-TERMICO ALGORITMICO. | C3L1-71 |  | AGUILERA ELECTRÓNICA | AE/SA-OPI | ASHS 14204 | AGSS - Hospital de Día Quirúrgico | 10345P3PL05 | HDM-HDQ |  | 17 | VARIAS ESPECIALIDADES |  |  |  | No |  | No | No | EQUIPAMIENTO GENERAL E INDUSTRIAL |  | Disponible/ En uso |  | 2020-06-30 |  |  |  |  | 0 | No | MUEBLE
00560873 | DETECTOR DE INCENDIOS | MAH03 - HOSPITAL DE LA SERRANIA (AGS SERRANIA DE MALAGA) | DETECTOR OPTICO-TERMICO ALGORITMICO. | C3L1-72 |  | AGUILERA ELECTRÓNICA | AE/SA-OPI | ASHS 14204 | AGSS - Hospital de Día Quirúrgico | 10345P3PL05 | HDM-HDQ |  | 17 | VARIAS ESPECIALIDADES |  |  |  | No |  | No | No | EQUIPAMIENTO GENERAL E INDUSTRIAL |  | Disponible/ En uso |  | 2020-06-30 |  |  |  |  | 0 | No | MUEBLE
00560874 | PULSADOR ALARMA INCENDIOS | MAH03 - HOSPITAL DE LA SERRANIA (AGS SERRANIA DE MALAGA) | PULSADORES DE ALARMA | C3L1-73 |  | AGUILERA ELECTRÓNICA | AE/SA - PT | ASHS 14204 | AGSS - Hospital de Día Quirúrgico | 10345P3PL05 | HDM-HDQ |  | 17 | VARIAS ESPECIALIDADES |  |  |  | No |  | No | No | EQUIPAMIENTO GENERAL E INDUSTRIAL |  | Disponible/ En uso |  | 2020-06-30 |  |  |  |  | 0 | No | MUEBLE
00560875 | DETECTOR DE INCENDIOS | MAH03 - HOSPITAL DE LA SERRANIA (AGS SERRANIA DE MALAGA) | DETECTOR OPTICO-TERMICO ALGORITMICO. | C3L1-74 |  | AGUILERA ELECTRÓNICA | AE/SA-OPI | ASHS 14204 | AGSS - Hospital de Día Quirúrgico | 10345P3PL05 | HDM-HDQ |  | 17 | VARIAS ESPECIALIDADES |  |  |  | No |  | No | No | EQUIPAMIENTO GENERAL E INDUSTRIAL |  | Disponible/ En uso |  | 2020-06-30 |  |  |  |  | 0 | No | MUEBLE
00560876 | DETECTOR DE INCENDIOS | MAH03 - HOSPITAL DE LA SERRANIA (AGS SERRANIA DE MALAGA) | DETECTOR OPTICO-TERMICO ALGORITMICO. | C3L1-75 |  | AGUILERA ELECTRÓNICA | AE/SA-OPI | ASHS 14204 | AGSS - Hospital de Día Quirúrgico | 10345P3PL05 | HDM-HDQ |  | 17 | VARIAS ESPECIALIDADES |  |  |  | No |  | No | No | EQUIPAMIENTO GENERAL E INDUSTRIAL |  | Disponible/ En uso |  | 2020-06-30 |  |  |  |  | 0 | No | MUEBLE
00560877 | DETECTOR DE INCENDIOS | MAH03 - HOSPITAL DE LA SERRANIA (AGS SERRANIA DE MALAGA) | DETECTOR OPTICO-TERMICO ALGORITMICO. | C3L1-76 |  | AGUILERA ELECTRÓNICA | AE/SA-OPI | ASHS 14204 | AGSS - Hospital de Día Quirúrgico | 10345P3PL05 | HDM-HDQ |  | 17 | VARIAS ESPECIALIDADES |  |  |  | No |  | No | No | EQUIPAMIENTO GENERAL E INDUSTRIAL |  | Disponible/ En uso |  | 2020-06-30 |  |  |  |  | 0 | No | MUEBLE
00560878 | DETECTOR DE INCENDIOS | MAH03 - HOSPITAL DE LA SERRANIA (AGS SERRANIA DE MALAGA) | DETECTOR OPTICO-TERMICO ALGORITMICO. | C3L1-77 |  | AGUILERA ELECTRÓNICA | AE/SA-OPI | ASHS 14204 | AGSS - Hospital de Día Quirúrgico | 10345P3PL05 | HDM-HDQ |  | 17 | VARIAS ESPECIALIDADES |  |  |  | No |  | No | No | EQUIPAMIENTO GENERAL E INDUSTRIAL |  | Disponible/ En uso |  | 2020-06-30 |  |  |  |  | 0 | No | MUEBLE
00560879 | DETECTOR DE INCENDIOS | MAH03 - HOSPITAL DE LA SERRANIA (AGS SERRANIA DE MALAGA) | DETECTOR OPTICO-TERMICO ALGORITMICO. | C3L1-78 |  | AGUILERA ELECTRÓNICA | AE/SA-OPI | ASHS 14204 | AGSS - Hospital de Día Quirúrgico | 10345P3PL05 | HDM-HDQ |  | 17 | VARIAS ESPECIALIDADES |  |  |  | No |  | No | No | EQUIPAMIENTO GENERAL E INDUSTRIAL |  | Disponible/ En uso |  | 2020-06-30 |  |  |  |  | 0 | No | MUEBLE
00560880 | DETECTOR DE INCENDIOS | MAH03 - HOSPITAL DE LA SERRANIA (AGS SERRANIA DE MALAGA) | DETECTOR OPTICO-TERMICO ALGORITMICO. | C3L1-79 |  | AGUILERA ELECTRÓNICA | AE/SA-OPI | ASHS 14204 | AGSS - Hospital de Día Quirúrgico | 10345P3PL05 | HDM-HDQ |  | 17 | VARIAS ESPECIALIDADES |  |  |  | No |  | No | No | EQUIPAMIENTO GENERAL E INDUSTRIAL |  | Disponible/ En uso |  | 2020-06-30 |  |  |  |  | 0 | No | MUEBLE
00560881 | DETECTOR DE INCENDIOS | MAH03 - HOSPITAL DE LA SERRANIA (AGS SERRANIA DE MALAGA) | DETECTOR OPTICO-TERMICO ALGORITMICO. | C3L1-80 |  | AGUILERA ELECTRÓNICA | AE/SA-OPI | ASHS 14204 | AGSS - Hospital de Día Quirúrgico | 10345P3P403 | HDM-HDQ |  | 17 | VARIAS ESPECIALIDADES |  |  |  | No |  | No | No | EQUIPAMIENTO GENERAL E INDUSTRIAL |  | Disponible/ En uso |  | 2020-06-30 |  |  |  |  | 0 | No | MUEBLE
00560882 | DETECTOR DE INCENDIOS | MAH03 - HOSPITAL DE LA SERRANIA (AGS SERRANIA DE MALAGA) | DETECTOR OPTICO-TERMICO ALGORITMICO. | C3L1-81 |  | AGUILERA ELECTRÓNICA | AE/SA-OPI | ASHS 14204 | AGSS - Hospital de Día Quirúrgico | 10345P3P404 | HDM-HDQ |  | 17 | VARIAS ESPECIALIDADES |  |  |  | No |  | No | No | EQUIPAMIENTO GENERAL E INDUSTRIAL |  | Disponible/ En uso |  | 2020-06-30 |  |  |  |  | 0 | No | MUEBLE
00560883 | DETECTOR DE INCENDIOS | MAH03 - HOSPITAL DE LA SERRANIA (AGS SERRANIA DE MALAGA) | DETECTOR OPTICO-TERMICO ALGORITMICO. | C3L1-82 |  | AGUILERA ELECTRÓNICA | AE/SA-OPI | ASHS 14204 | AGSS - Hospital de Día Quirúrgico | 10345P3P405 | HDM-HDQ |  | 17 | VARIAS ESPECIALIDADES |  |  |  | No |  | No | No | EQUIPAMIENTO GENERAL E INDUSTRIAL |  | Disponible/ En uso |  | 2020-06-30 |  |  |  |  | 0 | No | MUEBLE
00560884 | DETECTOR DE INCENDIOS | MAH03 - HOSPITAL DE LA SERRANIA (AGS SERRANIA DE MALAGA) | DETECTOR OPTICO-TERMICO ALGORITMICO. | C3L1-83 |  | AGUILERA ELECTRÓNICA | AE/SA-OPI | ASHS 14204 | AGSS - Hospital de Día Quirúrgico | 10345P3P406 | HDM-HDQ |  | 17 | VARIAS ESPECIALIDADES |  |  |  | No |  | No | No | EQUIPAMIENTO GENERAL E INDUSTRIAL |  | Disponible/ En uso |  | 2020-06-30 |  |  |  |  | 0 | No | MUEBLE
00560885 | DETECTOR DE INCENDIOS | MAH03 - HOSPITAL DE LA SERRANIA (AGS SERRANIA DE MALAGA) | DETECTOR OPTICO-TERMICO ALGORITMICO. | C3L1-84 |  | AGUILERA ELECTRÓNICA | AE/SA-OPI | ASHS 14204 | AGSS - Hospital de Día Quirúrgico | 10345P3P407 | HDM-HDQ |  | 17 | VARIAS ESPECIALIDADES |  |  |  | No |  | No | No | EQUIPAMIENTO GENERAL E INDUSTRIAL |  | Disponible/ En uso |  | 2020-06-30 |  |  |  |  | 0 | No | MUEBLE
00560886 | DETECTOR DE INCENDIOS | MAH03 - HOSPITAL DE LA SERRANIA (AGS SERRANIA DE MALAGA) | DETECTOR OPTICO-TERMICO ALGORITMICO. | C3L1-85 |  | AGUILERA ELECTRÓNICA | AE/SA-OPI | ASHS 14204 | AGSS - Hospital de Día Quirúrgico | 10345P3P408 | HDM-HDQ |  | 17 | VARIAS ESPECIALIDADES |  |  |  | No |  | No | No | EQUIPAMIENTO GENERAL E INDUSTRIAL |  | Disponible/ En uso |  | 2020-06-30 |  |  |  |  | 0 | No | MUEBLE
00560887 | DETECTOR DE INCENDIOS | MAH03 - HOSPITAL DE LA SERRANIA (AGS SERRANIA DE MALAGA) | DETECTOR OPTICO-TERMICO ALGORITMICO. | C3L1-86 |  | AGUILERA ELECTRÓNICA | AE/SA-OPI | ASHS 14204 | AGSS - Hospital de Día Quirúrgico | 10345P3P409 | HDM-HDQ |  | 17 | VARIAS ESPECIALIDADES |  |  |  | No |  | No | No | EQUIPAMIENTO GENERAL E INDUSTRIAL |  | Disponible/ En uso |  | 2020-06-30 |  |  |  |  | 0 | No | MUEBLE
00560888 | DETECTOR DE INCENDIOS | MAH03 - HOSPITAL DE LA SERRANIA (AGS SERRANIA DE MALAGA) | DETECTOR OPTICO-TERMICO ALGORITMICO. | C3L1-87 |  | AGUILERA ELECTRÓNICA | AE/SA-OPI | ASHS 14204 | AGSS - Hospital de Día Quirúrgico | 10345P3P410 | HDM-HDQ |  | 17 | VARIAS ESPECIALIDADES |  |  |  | No |  | No | No | EQUIPAMIENTO GENERAL E INDUSTRIAL |  | Disponible/ En uso |  | 2020-06-30 |  |  |  |  | 0 | No | MUEBLE
00560889 | DETECTOR DE INCENDIOS | MAH03 - HOSPITAL DE LA SERRANIA (AGS SERRANIA DE MALAGA) | DETECTOR OPTICO-TERMICO ALGORITMICO. | C3L1-88 |  | AGUILERA ELECTRÓNICA | AE/SA-OPI | ASHS 14204 | AGSS - Hospital de Día Quirúrgico | 10345P3P411 | HDM-HDQ |  | 17 | VARIAS ESPECIALIDADES |  |  |  | No |  | No | No | EQUIPAMIENTO GENERAL E INDUSTRIAL |  | Disponible/ En uso |  | 2020-06-30 |  |  |  |  | 0 | No | MUEBLE
00560890 | DETECTOR DE INCENDIOS | MAH03 - HOSPITAL DE LA SERRANIA (AGS SERRANIA DE MALAGA) | DETECTOR OPTICO-TERMICO ALGORITMICO. | C3L1-89 |  | AGUILERA ELECTRÓNICA | AE/SA-OPI | ASHS 14204 | AGSS - Hospital de Día Quirúrgico | 10345P3P412 | HDM-HDQ |  | 17 | VARIAS ESPECIALIDADES |  |  |  | No |  | No | No | EQUIPAMIENTO GENERAL E INDUSTRIAL |  | Disponible/ En uso |  | 2020-06-30 |  |  |  |  | 0 | No | MUEBLE
00560891 | DETECTOR DE INCENDIOS | MAH03 - HOSPITAL DE LA SERRANIA (AGS SERRANIA DE MALAGA) | DETECTOR OPTICO-TERMICO ALGORITMICO. | C3L1-90 |  | AGUILERA ELECTRÓNICA | AE/SA-OPI | ASHS 14204 | AGSS - Hospital de Día Quirúrgico | 10345P3P413 | HDM-HDQ |  | 17 | VARIAS ESPECIALIDADES |  |  |  | No |  | No | No | EQUIPAMIENTO GENERAL E INDUSTRIAL |  | Disponible/ En uso |  | 2020-06-30 |  |  |  |  | 0 | No | MUEBLE
00560892 | DETECTOR DE INCENDIOS | MAH03 - HOSPITAL DE LA SERRANIA (AGS SERRANIA DE MALAGA) | DETECTOR OPTICO-TERMICO ALGORITMICO. | C3L1-91 |  | AGUILERA ELECTRÓNICA | AE/SA-OPI | ASHS 999 | AGSS - Nuevo Hospital |  |  |  | 17 | VARIAS ESPECIALIDADES |  |  |  | No |  | No | No | EQUIPAMIENTO GENERAL E INDUSTRIAL |  | Disponible/ En uso |  | 2020-06-30 |  |  |  |  | 0 | No | MUEBLE
00560893 | DETECTOR DE INCENDIOS | MAH03 - HOSPITAL DE LA SERRANIA (AGS SERRANIA DE MALAGA) | DETECTOR OPTICO-TERMICO ALGORITMICO. | C3L1-92 |  | AGUILERA ELECTRÓNICA | AE/SA-OPI | ASHS 14204 | AGSS - Hospital de Día Quirúrgico | 10345P3P.5 | HDM-HDQ |  | 17 | VARIAS ESPECIALIDADES |  |  |  | No |  | No | No | EQUIPAMIENTO GENERAL E INDUSTRIAL |  | Disponible/ En uso |  | 2020-06-30 |  |  |  |  | 0 | No | MUEBLE
00560894 | DETECTOR DE INCENDIOS | MAH03 - HOSPITAL DE LA SERRANIA (AGS SERRANIA DE MALAGA) | DETECTOR OPTICO-TERMICO ALGORITMICO. | C3L1-93 |  | AGUILERA ELECTRÓNICA | AE/SA-OPI | ASHS 14204 | AGSS - Hospital de Día Quirúrgico | 10345P3P.6 | HDM-HDQ |  | 17 | VARIAS ESPECIALIDADES |  |  |  | No |  | No | No | EQUIPAMIENTO GENERAL E INDUSTRIAL |  | Disponible/ En uso |  | 2020-06-30 |  |  |  |  | 0 | No | MUEBLE
00560895 | PULSADOR ALARMA INCENDIOS | MAH03 - HOSPITAL DE LA SERRANIA (AGS SERRANIA DE MALAGA) | DETECTOR OPTICO-TERMICO ALGORITMICO. | C3L1-94 |  | AGUILERA ELECTRÓNICA | AE/SA - PT | ASHS 14204 | AGSS - Hospital de Día Quirúrgico | 10345P3P.7 | HDM-HDQ |  | 17 | VARIAS ESPECIALIDADES |  |  |  | No |  | No | No | EQUIPAMIENTO GENERAL E INDUSTRIAL |  | Disponible/ En uso |  | 2020-06-30 |  |  |  |  | 0 | No | MUEBLE
00560896 | DETECTOR DE INCENDIOS | MAH03 - HOSPITAL DE LA SERRANIA (AGS SERRANIA DE MALAGA) | DETECTOR OPTICO-TERMICO ALGORITMICO. | C3L1-95 |  | AGUILERA ELECTRÓNICA | AE/SA-OPI | ASHS 999 | AGSS - Nuevo Hospital |  |  |  | 17 | VARIAS ESPECIALIDADES |  |  |  | No |  | No | No | EQUIPAMIENTO GENERAL E INDUSTRIAL |  | Disponible/ En uso |  | 2020-06-30 |  |  |  |  | 0 | No | MUEBLE
00560897 | DETECTOR DE INCENDIOS | MAH03 - HOSPITAL DE LA SERRANIA (AGS SERRANIA DE MALAGA) | DETECTOR OPTICO-TERMICO ALGORITMICO. | C3L1-96 |  | AGUILERA ELECTRÓNICA | AE/SA-OPI | ASHS 999 | AGSS - Nuevo Hospital |  |  |  | 17 | VARIAS ESPECIALIDADES |  |  |  | No |  | No | No | EQUIPAMIENTO GENERAL E INDUSTRIAL |  | Disponible/ En uso |  | 2020-06-30 |  |  |  |  | 0 | No | MUEBLE
00560898 | DETECTOR DE INCENDIOS | MAH03 - HOSPITAL DE LA SERRANIA (AGS SERRANIA DE MALAGA) | DETECTOR OPTICO-TERMICO ALGORITMICO. | C3L1-97 |  | AGUILERA ELECTRÓNICA | AE/SA-OPI | ASHS 999 | AGSS - Nuevo Hospital |  |  |  | 17 | VARIAS ESPECIALIDADES |  |  |  | No |  | No | No | EQUIPAMIENTO GENERAL E INDUSTRIAL |  | Disponible/ En uso |  | 2020-06-30 |  |  |  |  | 0 | No | MUEBLE
00560899 | DETECTOR DE INCENDIOS | MAH03 - HOSPITAL DE LA SERRANIA (AGS SERRANIA DE MALAGA) | DETECTOR OPTICO-TERMICO ALGORITMICO. | C3L1-98 |  | AGUILERA ELECTRÓNICA | AE/SA-OPI | ASHS 999 | AGSS - Nuevo Hospital |  |  |  | 17 | VARIAS ESPECIALIDADES |  |  |  | No |  | No | No | EQUIPAMIENTO GENERAL E INDUSTRIAL |  | Disponible/ En uso |  | 2020-06-30 |  |  |  |  | 0 | No | MUEBLE
00560900 | DETECTOR DE INCENDIOS | MAH03 - HOSPITAL DE LA SERRANIA (AGS SERRANIA DE MALAGA) | DETECTOR OPTICO-TERMICO ALGORITMICO. | C3L1-99 |  | AGUILERA ELECTRÓNICA | AE/SA-OPI | ASHS 999 | AGSS - Nuevo Hospital |  |  |  | 17 | VARIAS ESPECIALIDADES |  |  |  | No |  | No | No | EQUIPAMIENTO GENERAL E INDUSTRIAL |  | Disponible/ En uso |  | 2020-06-30 |  |  |  |  | 0 | No | MUEBLE
00560901 | DETECTOR DE INCENDIOS | MAH03 - HOSPITAL DE LA SERRANIA (AGS SERRANIA DE MALAGA) | DETECTOR OPTICO-TERMICO ALGORITMICO. | C3L1-100 |  | AGUILERA ELECTRÓNICA | AE/SA-OPI | ASHS 999 | AGSS - Nuevo Hospital |  |  |  | 17 | VARIAS ESPECIALIDADES |  |  |  | No |  | No | No | EQUIPAMIENTO GENERAL E INDUSTRIAL |  | Disponible/ En uso |  | 2020-06-30 |  |  |  |  | 0 | No | MUEBLE
00560902 | DETECTOR DE INCENDIOS | MAH03 - HOSPITAL DE LA SERRANIA (AGS SERRANIA DE MALAGA) | DETECTOR OPTICO-TERMICO ALGORITMICO. | C3L1-101 |  | AGUILERA ELECTRÓNICA | AE/SA-OPI | ASHS 999 | AGSS - Nuevo Hospital |  |  |  | 17 | VARIAS ESPECIALIDADES |  |  |  | No |  | No | No | EQUIPAMIENTO GENERAL E INDUSTRIAL |  | Disponible/ En uso |  | 2020-06-30 |  |  |  |  | 0 | No | MUEBLE
00560903 | DETECTOR DE INCENDIOS | MAH03 - HOSPITAL DE LA SERRANIA (AGS SERRANIA DE MALAGA) | DETECTOR OPTICO-TERMICO ALGORITMICO. | C3L1-102 |  | AGUILERA ELECTRÓNICA | AE/SA-OPI | ASHS 999 | AGSS - Nuevo Hospital |  |  |  | 17 | VARIAS ESPECIALIDADES |  |  |  | No |  | No | No | EQUIPAMIENTO GENERAL E INDUSTRIAL |  | Disponible/ En uso |  | 2020-06-30 |  |  |  |  | 0 | No | MUEBLE
00560904 | DETECTOR DE INCENDIOS | MAH03 - HOSPITAL DE LA SERRANIA (AGS SERRANIA DE MALAGA) | DETECTOR OPTICO-TERMICO ALGORITMICO. | C3L1-103 |  | AGUILERA ELECTRÓNICA | AE/SA-OPI | ASHS 999 | AGSS - Nuevo Hospital |  |  |  | 17 | VARIAS ESPECIALIDADES |  |  |  | No |  | No | No | EQUIPAMIENTO GENERAL E INDUSTRIAL |  | Disponible/ En uso |  | 2020-06-30 |  |  |  |  | 0 | No | MUEBLE
00560905 | DETECTOR DE INCENDIOS | MAH03 - HOSPITAL DE LA SERRANIA (AGS SERRANIA DE MALAGA) | DETECTOR OPTICO-TERMICO ALGORITMICO. | C3L1-104 |  | AGUILERA ELECTRÓNICA | AE/SA-OPI | ASHS 999 | AGSS - Nuevo Hospital |  |  |  | 17 | VARIAS ESPECIALIDADES |  |  |  | No |  | No | No | EQUIPAMIENTO GENERAL E INDUSTRIAL |  | Disponible/ En uso |  | 2020-06-30 |  |  |  |  | 0 | No | MUEBLE
00560906 | DETECTOR DE INCENDIOS | MAH03 - HOSPITAL DE LA SERRANIA (AGS SERRANIA DE MALAGA) | DETECTOR OPTICO-TERMICO ALGORITMICO. | C3L1-105 |  | AGUILERA ELECTRÓNICA | AE/SA-OPI | ASHS 999 | AGSS - Nuevo Hospital |  |  |  | 17 | VARIAS ESPECIALIDADES |  |  |  | No |  | No | No | EQUIPAMIENTO GENERAL E INDUSTRIAL |  | Disponible/ En uso |  | 2020-06-30 |  |  |  |  | 0 | No | MUEBLE
00560907 | DETECTOR DE INCENDIOS | MAH03 - HOSPITAL DE LA SERRANIA (AGS SERRANIA DE MALAGA) | DETECTOR OPTICO-TERMICO ALGORITMICO. | C3L1-106 |  | AGUILERA ELECTRÓNICA | AE/SA-OPI | ASHS 999 | AGSS - Nuevo Hospital |  |  |  | 17 | VARIAS ESPECIALIDADES |  |  |  | No |  | No | No | EQUIPAMIENTO GENERAL E INDUSTRIAL |  | Disponible/ En uso |  | 2020-06-30 |  |  |  |  | 0 | No | MUEBLE
00560908 | PULSADOR ALARMA INCENDIOS | MAH03 - HOSPITAL DE LA SERRANIA (AGS SERRANIA DE MALAGA) | DETECTOR OPTICO-TERMICO ALGORITMICO. | C3L1-107 |  | AGUILERA ELECTRÓNICA | AE/SA - PT | ASHS 999 | AGSS - Nuevo Hospital |  |  |  | 17 | VARIAS ESPECIALIDADES |  |  |  | No |  | No | No | EQUIPAMIENTO GENERAL E INDUSTRIAL |  | Disponible/ En uso |  | 2020-06-30 |  |  |  |  | 0 | No | MUEBLE
00560909 | DETECTOR DE INCENDIOS | MAH03 - HOSPITAL DE LA SERRANIA (AGS SERRANIA DE MALAGA) | DETECTOR OPTICO-TERMICO ALGORITMICO. | C3L1-108 |  | AGUILERA ELECTRÓNICA | AE/SA-OPI | ASHS 999 | AGSS - Nuevo Hospital |  |  |  | 17 | VARIAS ESPECIALIDADES |  |  |  | No |  | No | No | EQUIPAMIENTO GENERAL E INDUSTRIAL |  | Disponible/ En uso |  | 2020-06-30 |  |  |  |  | 0 | No | MUEBLE
00560910 | DETECTOR DE INCENDIOS | MAH03 - HOSPITAL DE LA SERRANIA (AGS SERRANIA DE MALAGA) | DETECTOR OPTICO-TERMICO ALGORITMICO. | C3L1-109 |  | AGUILERA ELECTRÓNICA | AE/SA-OPI | ASHS 999 | AGSS - Nuevo Hospital |  |  |  | 17 | VARIAS ESPECIALIDADES |  |  |  | No |  | No | No | EQUIPAMIENTO GENERAL E INDUSTRIAL |  | Disponible/ En uso |  | 2020-06-30 |  |  |  |  | 0 | No | MUEBLE
00560911 | DETECTOR DE INCENDIOS | MAH03 - HOSPITAL DE LA SERRANIA (AGS SERRANIA DE MALAGA) | DETECTOR OPTICO-TERMICO ALGORITMICO. | C3L1-110 |  | AGUILERA ELECTRÓNICA | AE/SA-OPI | ASHS 999 | AGSS - Nuevo Hospital |  |  |  | 17 | VARIAS ESPECIALIDADES |  |  |  | No |  | No | No | EQUIPAMIENTO GENERAL E INDUSTRIAL |  | Disponible/ En uso |  | 2020-06-30 |  |  |  |  | 0 | No | MUEBLE
00560912 | DETECTOR DE INCENDIOS | MAH03 - HOSPITAL DE LA SERRANIA (AGS SERRANIA DE MALAGA) | DETECTOR OPTICO-TERMICO ALGORITMICO. | C3L1-111 |  | AGUILERA ELECTRÓNICA | AE/SA-OPI | ASHS 999 | AGSS - Nuevo Hospital |  |  |  | 17 | VARIAS ESPECIALIDADES |  |  |  | No |  | No | No | EQUIPAMIENTO GENERAL E INDUSTRIAL |  | Disponible/ En uso |  | 2020-06-30 |  |  |  |  | 0 | No | MUEBLE
00560913 | PUERTA CONTRAINCENDIOS EF/RF | MAH03 - HOSPITAL DE LA SERRANIA (AGS SERRANIA DE MALAGA) | PUERTA CORTAFUEGO | C3L1-112 |  | SIN MARCA-NO DEFINIDA-DESCONOCIDA |  | ASHS 999 | AGSS - Nuevo Hospital |  |  |  | 17 | VARIAS ESPECIALIDADES |  |  |  | No |  | No | No | EQUIPAMIENTO GENERAL E INDUSTRIAL |  | Disponible/ En uso |  | 2020-06-30 |  |  |  |  | 0 | No | MUEBLE
00560914 | SIRENA ALARMA | MAH03 - HOSPITAL DE LA SERRANIA (AGS SERRANIA DE MALAGA) | SIRENA INTERIOR CON FOCO DIRECCIONABLE. | CCOCL1-78 |  | AGUILERA ELECTRÓNICA | AE/SA - C8 | ASHS 999 | AGSS - Nuevo Hospital |  |  |  | 17 | VARIAS ESPECIALIDADES |  |  |  | No |  | No | No | EQUIPAMIENTO GENERAL E INDUSTRIAL |  | Disponible/ En uso |  | 2020-06-30 |  |  |  |  | 0 | No | MUEBLE
00560915 | PUERTA CONTRAINCENDIOS EF/RF | MAH03 - HOSPITAL DE LA SERRANIA (AGS SERRANIA DE MALAGA) | COMPUERTAS CORTAFUEGO | C3L1-113 |  | TROX | FKA-3 | ASHS 999 | AGSS - Nuevo Hospital |  |  |  | 17 | VARIAS ESPECIALIDADES |  |  |  | No |  | No | No | EQUIPAMIENTO GENERAL E INDUSTRIAL |  | Disponible/ En uso |  | 2020-06-30 |  |  |  |  | 0 | No | MUEBLE
00560916 | PULSADOR ALARMA INCENDIOS | MAH03 - HOSPITAL DE LA SERRANIA (AGS SERRANIA DE MALAGA) | PULSADORES DE ALARMA | C3L1-114 |  | AGUILERA ELECTRÓNICA | AE/SA - PT | ASHS 999 | AGSS - Nuevo Hospital |  |  |  | 17 | VARIAS ESPECIALIDADES |  |  |  | No |  | No | No | EQUIPAMIENTO GENERAL E INDUSTRIAL |  | Disponible/ En uso |  | 2020-06-30 |  |  |  |  | 0 | No | MUEBLE
00560917 | DETECTOR DE INCENDIOS | MAH03 - HOSPITAL DE LA SERRANIA (AGS SERRANIA DE MALAGA) | DETECTOR OPTICO-TERMICO ALGORITMICO. | C3L1-115 |  | AGUILERA ELECTRÓNICA | AE/SA-OPI | ASHS 20612 | AGSS - Mantenimiento | 10345P3PAS07 | PASILLO GENERAL |  | 17 | VARIAS ESPECIALIDADES |  |  |  | No |  | No | No | EQUIPAMIENTO GENERAL E INDUSTRIAL |  | Disponible/ En uso |  | 2020-06-30 |  |  |  |  | 0 | No | MUEBLE
00560918 | DETECTOR DE INCENDIOS | MAH03 - HOSPITAL DE LA SERRANIA (AGS SERRANIA DE MALAGA) | DETECTOR OPTICO-TERMICO ALGORITMICO. | C3L1-116 |  | AGUILERA ELECTRÓNICA | AE/SA-OPI | ASHS 20612 | AGSS - Mantenimiento | 10345P3PAS07 | PASILLO GENERAL |  | 17 | VARIAS ESPECIALIDADES |  |  |  | No |  | No | No | EQUIPAMIENTO GENERAL E INDUSTRIAL |  | Disponible/ En uso |  | 2020-06-30 |  |  |  |  | 0 | No | MUEBLE
00560919 | DETECTOR DE INCENDIOS | MAH03 - HOSPITAL DE LA SERRANIA (AGS SERRANIA DE MALAGA) | DETECTOR OPTICO-TERMICO ALGORITMICO. | C3L1-117 |  | AGUILERA ELECTRÓNICA | AE/SA-OPI | ASHS 20612 | AGSS - Mantenimiento | 10345P3PAS08 | PASILLO GENERAL |  | 17 | VARIAS ESPECIALIDADES |  |  |  | No |  | No | No | EQUIPAMIENTO GENERAL E INDUSTRIAL |  | Disponible/ En uso |  | 2020-06-30 |  |  |  |  | 0 | No | MUEBLE
00560920 | DETECTOR DE INCENDIOS | MAH03 - HOSPITAL DE LA SERRANIA (AGS SERRANIA DE MALAGA) | DETECTOR OPTICO-TERMICO ALGORITMICO. | C3L1-118 |  | AGUILERA ELECTRÓNICA | AE/SA-OPI | ASHS 20612 | AGSS - Mantenimiento | 10345P3PAS08 | PASILLO GENERAL |  | 17 | VARIAS ESPECIALIDADES |  |  |  | No |  | No | No | EQUIPAMIENTO GENERAL E INDUSTRIAL |  | Disponible/ En uso |  | 2020-06-30 |  |  |  |  | 0 | No | MUEBLE
00560921 | DETECTOR DE INCENDIOS | MAH03 - HOSPITAL DE LA SERRANIA (AGS SERRANIA DE MALAGA) | DETECTOR OPTICO-TERMICO ALGORITMICO. | C3L1-119 |  | AGUILERA ELECTRÓNICA | AE/SA-OPI | ASHS 20612 | AGSS - Mantenimiento | 10345P3PAS07 | PASILLO GENERAL |  | 17 | VARIAS ESPECIALIDADES |  |  |  | No |  | No | No | EQUIPAMIENTO GENERAL E INDUSTRIAL |  | Disponible/ En uso |  | 2020-06-30 |  |  |  |  | 0 | No | MUEBLE
00560922 | DETECTOR DE INCENDIOS | MAH03 - HOSPITAL DE LA SERRANIA (AGS SERRANIA DE MALAGA) | DETECTOR OPTICO-TERMICO ALGORITMICO. | C3L1-120 |  | AGUILERA ELECTRÓNICA | AE/SA-OPI | ASHS 14204 | AGSS - Hospital de Día Quirúrgico | 10345P3P401 | HDM-HDQ |  | 17 | VARIAS ESPECIALIDADES |  |  |  | No |  | No | No | EQUIPAMIENTO GENERAL E INDUSTRIAL |  | Disponible/ En uso |  | 2020-06-30 |  |  |  |  | 0 | No | MUEBLE
00560923 | PUERTA CONTRAINCENDIOS EF/RF | MAH03 - HOSPITAL DE LA SERRANIA (AGS SERRANIA DE MALAGA) | COMPUERTAS CORTAFUEGO | C3L1-121 |  | TROX | FKA-3 | ASHS 999 | AGSS - Nuevo Hospital |  |  |  | 17 | VARIAS ESPECIALIDADES |  |  |  | No |  | No | No | EQUIPAMIENTO GENERAL E INDUSTRIAL |  | Disponible/ En uso |  | 2020-06-30 |  |  |  |  | 0 | No | MUEBLE
00560924 | DETECTOR DE INCENDIOS | MAH03 - HOSPITAL DE LA SERRANIA (AGS SERRANIA DE MALAGA) | DETECTOR OPTICO-TERMICO ALGORITMICO. | C3L1-122 |  | AGUILERA ELECTRÓNICA | AE/SA-OPI | ASHS 20612 | AGSS - Mantenimiento | 10345P3PAS07 | PASILLO GENERAL |  | 17 | VARIAS ESPECIALIDADES |  |  |  | No |  | No | No | EQUIPAMIENTO GENERAL E INDUSTRIAL |  | Disponible/ En uso |  | 2020-06-30 |  |  |  |  | 0 | No | MUEBLE
00560925 | PULSADOR ALARMA INCENDIOS | MAH03 - HOSPITAL DE LA SERRANIA (AGS SERRANIA DE MALAGA) | PULSADORES DE ALARMA | C3L1-1 |  | AGUILERA ELECTRÓNICA | AE/SA - PT | ASHS 999 | AGSS - Nuevo Hospital |  |  |  | 17 | VARIAS ESPECIALIDADES |  |  |  | No |  | No | No | EQUIPAMIENTO GENERAL E INDUSTRIAL |  | Disponible/ En uso |  | 2020-06-30 |  |  |  |  | 0 | No | MUEBLE
00560926 | PUERTA CONTRAINCENDIOS EF/RF | MAH03 - HOSPITAL DE LA SERRANIA (AGS SERRANIA DE MALAGA) | PUERTA CORTAFUEGO | C3L1-2 |  | SIN MARCA-NO DEFINIDA-DESCONOCIDA |  | ASHS 999 | AGSS - Nuevo Hospital |  |  |  | 17 | VARIAS ESPECIALIDADES |  |  |  | No |  | No | No | EQUIPAMIENTO GENERAL E INDUSTRIAL |  | Disponible/ En uso |  | 2020-06-30 |  |  |  |  | 0 | No | MUEBLE
00560927 | SIRENA ALARMA | MAH03 - HOSPITAL DE LA SERRANIA (AGS SERRANIA DE MALAGA) | SIRENA INTERIOR CON FOCO DIRECCIONABLE. | CCOCL1-78 |  | AGUILERA ELECTRÓNICA | AE/SA - C8 | ASHS 20612 | AGSS - Mantenimiento | 10345P3PAS10 | PASILLO GENERAL |  | 17 | VARIAS ESPECIALIDADES |  |  |  | No |  | No | No | EQUIPAMIENTO GENERAL E INDUSTRIAL |  | Disponible/ En uso |  | 2020-06-30 |  |  |  |  | 0 | No | MUEBLE
00560928 | DETECTOR DE INCENDIOS | MAH03 - HOSPITAL DE LA SERRANIA (AGS SERRANIA DE MALAGA) | DETECTOR OPTICO-TERMICO ALGORITMICO. | C3L1-3 |  | AGUILERA ELECTRÓNICA | AE/SA-OPI | ASHS 20612 | AGSS - Mantenimiento | 10345P3PAS10 | PASILLO GENERAL |  | 17 | VARIAS ESPECIALIDADES |  |  |  | No |  | No | No | EQUIPAMIENTO GENERAL E INDUSTRIAL |  | Disponible/ En uso |  | 2020-06-30 |  |  |  |  | 0 | No | MUEBLE
00560929 | DETECTOR DE INCENDIOS | MAH03 - HOSPITAL DE LA SERRANIA (AGS SERRANIA DE MALAGA) | DETECTOR OPTICO-TERMICO ALGORITMICO. | C3L1-4 |  | AGUILERA ELECTRÓNICA | AE/SA-OPI | ASHS 20612 | AGSS - Mantenimiento | 10345P3PAS10 | PASILLO GENERAL |  | 17 | VARIAS ESPECIALIDADES |  |  |  | No |  | No | No | EQUIPAMIENTO GENERAL E INDUSTRIAL |  | Disponible/ En uso |  | 2020-06-30 |  |  |  |  | 0 | No | MUEBLE
00560930 | DETECTOR DE INCENDIOS | MAH03 - HOSPITAL DE LA SERRANIA (AGS SERRANIA DE MALAGA) | DETECTOR OPTICO-TERMICO ALGORITMICO. | C3L1-5 |  | AGUILERA ELECTRÓNICA | AE/SA-OPI | ASHS 14304 | AGSS - Paritorios de Obstetricia y Ginecología | 10345P3P16 | MATERNIDAD |  | 17 | VARIAS ESPECIALIDADES |  |  |  | No |  | No | No | EQUIPAMIENTO GENERAL E INDUSTRIAL |  | Disponible/ En uso |  | 2020-06-30 |  |  |  |  | 0 | No | MUEBLE
00560931 | DETECTOR DE INCENDIOS | MAH03 - HOSPITAL DE LA SERRANIA (AGS SERRANIA DE MALAGA) | DETECTOR OPTICO-TERMICO ALGORITMICO. | C3L1-6 |  | AGUILERA ELECTRÓNICA | AE/SA-OPI | ASHS 14304 | AGSS - Paritorios de Obstetricia y Ginecología | 10345P3PA.3 | MATERNIDAD |  | 17 | VARIAS ESPECIALIDADES |  |  |  | No |  | No | No | EQUIPAMIENTO GENERAL E INDUSTRIAL |  | Disponible/ En uso |  | 2020-06-30 |  |  |  |  | 0 | No | MUEBLE
00560932 | PUERTA CONTRAINCENDIOS EF/RF | MAH03 - HOSPITAL DE LA SERRANIA (AGS SERRANIA DE MALAGA) | COMPUERTAS CORTAFUEGO | C3L1-7 |  | TROX | FKA-3 | ASHS 999 | AGSS - Nuevo Hospital |  |  |  | 17 | VARIAS ESPECIALIDADES |  |  |  | No |  | No | No | EQUIPAMIENTO GENERAL E INDUSTRIAL |  | Disponible/ En uso |  | 2020-06-30 |  |  |  |  | 0 | No | MUEBLE
00560933 | DETECTOR DE INCENDIOS | MAH03 - HOSPITAL DE LA SERRANIA (AGS SERRANIA DE MALAGA) | DETECTOR OPTICO-TERMICO ALGORITMICO. | C3L1-8 |  | AGUILERA ELECTRÓNICA | AE/SA-OPI | ASHS 14304 | AGSS - Paritorios de Obstetricia y Ginecología | 10345P3P03 | MATERNIDAD |  | 17 | VARIAS ESPECIALIDADES |  |  |  | No |  | No | No | EQUIPAMIENTO GENERAL E INDUSTRIAL |  | Disponible/ En uso |  | 2020-06-30 |  |  |  |  | 0 | No | MUEBLE
00560934 | DETECTOR DE INCENDIOS | MAH03 - HOSPITAL DE LA SERRANIA (AGS SERRANIA DE MALAGA) | DETECTOR OPTICO-TERMICO ALGORITMICO. | C3L1-9 |  | AGUILERA ELECTRÓNICA | AE/SA-OPI | ASHS 14304 | AGSS - Paritorios de Obstetricia y Ginecología | 10345P3P13 | MATERNIDAD |  | 17 | VARIAS ESPECIALIDADES |  |  |  | No |  | No | No | EQUIPAMIENTO GENERAL E INDUSTRIAL |  | Disponible/ En uso |  | 2020-06-30 |  |  |  |  | 0 | No | MUEBLE
00560935 | DETECTOR DE INCENDIOS | MAH03 - HOSPITAL DE LA SERRANIA (AGS SERRANIA DE MALAGA) | DETECTOR OPTICO-TERMICO ALGORITMICO. | C3L1-10 |  | AGUILERA ELECTRÓNICA | AE/SA-OPI | ASHS 14304 | AGSS - Paritorios de Obstetricia y Ginecología | 10345P3P17 | MATERNIDAD |  | 17 | VARIAS ESPECIALIDADES |  |  |  | No |  | No | No | EQUIPAMIENTO GENERAL E INDUSTRIAL |  | Disponible/ En uso |  | 2020-06-30 |  |  |  |  | 0 | No | MUEBLE
00560936 | PUERTA CONTRAINCENDIOS EF/RF | MAH03 - HOSPITAL DE LA SERRANIA (AGS SERRANIA DE MALAGA) | COMPUERTAS CORTAFUEGO | C3L1-11 |  | TROX | FKA-3 | ASHS 999 | AGSS - Nuevo Hospital |  |  |  | 17 | VARIAS ESPECIALIDADES |  |  |  | No |  | No | No | EQUIPAMIENTO GENERAL E INDUSTRIAL |  | Disponible/ En uso |  | 2020-06-30 |  |  |  |  | 0 | No | MUEBLE
00560937 | DETECTOR DE INCENDIOS | MAH03 - HOSPITAL DE LA SERRANIA (AGS SERRANIA DE MALAGA) | DETECTOR OPTICO-TERMICO ALGORITMICO. | C3L1-12 |  | AGUILERA ELECTRÓNICA | AE/SA-OPI | ASHS 999 | AGSS - Nuevo Hospital |  |  |  | 17 | VARIAS ESPECIALIDADES |  |  |  | No |  | No | No | EQUIPAMIENTO GENERAL E INDUSTRIAL |  | Disponible/ En uso |  | 2020-06-30 |  |  |  |  | 0 | No | MUEBLE
00560938 | DETECTOR DE INCENDIOS | MAH03 - HOSPITAL DE LA SERRANIA (AGS SERRANIA DE MALAGA) | DETECTOR OPTICO-TERMICO ALGORITMICO. | C3L1-13 |  | AGUILERA ELECTRÓNICA | AE/SA-OPI | ASHS 999 | AGSS - Nuevo Hospital |  |  |  | 17 | VARIAS ESPECIALIDADES |  |  |  | No |  | No | No | EQUIPAMIENTO GENERAL E INDUSTRIAL |  | Disponible/ En uso |  | 2020-06-30 |  |  |  |  | 0 | No | MUEBLE
00560939 | DETECTOR DE INCENDIOS | MAH03 - HOSPITAL DE LA SERRANIA (AGS SERRANIA DE MALAGA) | DETECTOR OPTICO-TERMICO ALGORITMICO. | C3L1-14 |  | AGUILERA ELECTRÓNICA | AE/SA-OPI | ASHS 999 | AGSS - Nuevo Hospital |  |  |  | 17 | VARIAS ESPECIALIDADES |  |  |  | No |  | No | No | EQUIPAMIENTO GENERAL E INDUSTRIAL |  | Disponible/ En uso |  | 2020-06-30 |  |  |  |  | 0 | No | MUEBLE
00560940 | DETECTOR DE INCENDIOS | MAH03 - HOSPITAL DE LA SERRANIA (AGS SERRANIA DE MALAGA) | DETECTOR OPTICO-TERMICO ALGORITMICO. | C3L1-15 |  | AGUILERA ELECTRÓNICA | AE/SA-OPI | ASHS 999 | AGSS - Nuevo Hospital |  |  |  | 17 | VARIAS ESPECIALIDADES |  |  |  | No |  | No | No | EQUIPAMIENTO GENERAL E INDUSTRIAL |  | Disponible/ En uso |  | 2020-06-30 |  |  |  |  | 0 | No | MUEBLE
00560941 | DETECTOR DE INCENDIOS | MAH03 - HOSPITAL DE LA SERRANIA (AGS SERRANIA DE MALAGA) | DETECTOR OPTICO-TERMICO ALGORITMICO. | C3L1-16 |  | AGUILERA ELECTRÓNICA | AE/SA-OPI | ASHS 999 | AGSS - Nuevo Hospital |  |  |  | 17 | VARIAS ESPECIALIDADES |  |  |  | No |  | No | No | EQUIPAMIENTO GENERAL E INDUSTRIAL |  | Disponible/ En uso |  | 2020-06-30 |  |  |  |  | 0 | No | MUEBLE
00560942 | DETECTOR DE INCENDIOS | MAH03 - HOSPITAL DE LA SERRANIA (AGS SERRANIA DE MALAGA) | DETECTOR OPTICO-TERMICO ALGORITMICO. | C3L1-17 |  | AGUILERA ELECTRÓNICA | AE/SA-OPI | ASHS 14304 | AGSS - Paritorios de Obstetricia y Ginecología | 10345P3P05 | MATERNIDAD |  | 17 | VARIAS ESPECIALIDADES |  |  |  | No |  | No | No | EQUIPAMIENTO GENERAL E INDUSTRIAL |  | Disponible/ En uso |  | 2020-06-30 |  |  |  |  | 0 | No | MUEBLE
00560943 | DETECTOR DE INCENDIOS | MAH03 - HOSPITAL DE LA SERRANIA (AGS SERRANIA DE MALAGA) | DETECTOR OPTICO-TERMICO ALGORITMICO. | C3L1-18 |  | AGUILERA ELECTRÓNICA | AE/SA-OPI | ASHS 14304 | AGSS - Paritorios de Obstetricia y Ginecología | 10345P3P06 | MATERNIDAD |  | 17 | VARIAS ESPECIALIDADES |  |  |  | No |  | No | No | EQUIPAMIENTO GENERAL E INDUSTRIAL |  | Disponible/ En uso |  | 2020-06-30 |  |  |  |  | 0 | No | MUEBLE
00560944 | DETECTOR DE INCENDIOS | MAH03 - HOSPITAL DE LA SERRANIA (AGS SERRANIA DE MALAGA) | DETECTOR OPTICO-TERMICO ALGORITMICO. | C3L1-19 |  | AGUILERA ELECTRÓNICA | AE/SA-OPI | ASHS 14304 | AGSS - Paritorios de Obstetricia y Ginecología | 10345P3P07 | MATERNIDAD |  | 17 | VARIAS ESPECIALIDADES |  |  |  | No |  | No | No | EQUIPAMIENTO GENERAL E INDUSTRIAL |  | Disponible/ En uso |  | 2020-06-30 |  |  |  |  | 0 | No | MUEBLE
00560945 | DETECTOR DE INCENDIOS | MAH03 - HOSPITAL DE LA SERRANIA (AGS SERRANIA DE MALAGA) | DETECTOR OPTICO-TERMICO ALGORITMICO. | C3L1-21 |  | AGUILERA ELECTRÓNICA | AE/SA-OPI | ASHS 14304 | AGSS - Paritorios de Obstetricia y Ginecología | 10345P3PA.5 | MATERNIDAD |  | 17 | VARIAS ESPECIALIDADES |  |  |  | No |  | No | No | EQUIPAMIENTO GENERAL E INDUSTRIAL |  | Disponible/ En uso |  | 2020-06-30 |  |  |  |  | 0 | No | MUEBLE
00560946 | DETECTOR DE INCENDIOS | MAH03 - HOSPITAL DE LA SERRANIA (AGS SERRANIA DE MALAGA) | DETECTOR OPTICO-TERMICO ALGORITMICO. | C3L1-22 |  | AGUILERA ELECTRÓNICA | AE/SA-OPI | ASHS 14304 | AGSS - Paritorios de Obstetricia y Ginecología | 10345P3PA.5 | MATERNIDAD |  | 17 | VARIAS ESPECIALIDADES |  |  |  | No |  | No | No | EQUIPAMIENTO GENERAL E INDUSTRIAL |  | Disponible/ En uso |  | 2020-06-30 |  |  |  |  | 0 | No | MUEBLE
00560947 | DETECTOR DE INCENDIOS | MAH03 - HOSPITAL DE LA SERRANIA (AGS SERRANIA DE MALAGA) | DETECTOR OPTICO-TERMICO ALGORITMICO. | C3L1-23 |  | AGUILERA ELECTRÓNICA | AE/SA-OPI | ASHS 14304 | AGSS - Paritorios de Obstetricia y Ginecología | 10345P3PA.5 | MATERNIDAD |  | 17 | VARIAS ESPECIALIDADES |  |  |  | No |  | No | No | EQUIPAMIENTO GENERAL E INDUSTRIAL |  | Disponible/ En uso |  | 2020-06-30 |  |  |  |  | 0 | No | MUEBLE
00560948 | DETECTOR DE INCENDIOS | MAH03 - HOSPITAL DE LA SERRANIA (AGS SERRANIA DE MALAGA) | DETECTOR OPTICO-TERMICO ALGORITMICO. | C3L1-24 |  | AGUILERA ELECTRÓNICA | AE/SA-OPI | ASHS 14304 | AGSS - Paritorios de Obstetricia y Ginecología | 10345P3PA.5 | MATERNIDAD |  | 17 | VARIAS ESPECIALIDADES |  |  |  | No |  | No | No | EQUIPAMIENTO GENERAL E INDUSTRIAL |  | Disponible/ En uso |  | 2020-06-30 |  |  |  |  | 0 | No | MUEBLE
00560949 | DETECTOR DE INCENDIOS | MAH03 - HOSPITAL DE LA SERRANIA (AGS SERRANIA DE MALAGA) | DETECTOR OPTICO-TERMICO ALGORITMICO. | C3L1-25 |  | AGUILERA ELECTRÓNICA | AE/SA-OPI | ASHS 14304 | AGSS - Paritorios de Obstetricia y Ginecología | 10345P3PA.5 | MATERNIDAD |  | 17 | VARIAS ESPECIALIDADES |  |  |  | No |  | No | No | EQUIPAMIENTO GENERAL E INDUSTRIAL |  | Disponible/ En uso |  | 2020-06-30 |  |  |  |  | 0 | No | MUEBLE
00560950 | DETECTOR DE INCENDIOS | MAH03 - HOSPITAL DE LA SERRANIA (AGS SERRANIA DE MALAGA) | DETECTOR OPTICO-TERMICO ALGORITMICO. | C3L1-26 |  | AGUILERA ELECTRÓNICA | AE/SA-OPI | ASHS 14304 | AGSS - Paritorios de Obstetricia y Ginecología | 10345P3PA.5 | MATERNIDAD |  | 17 | VARIAS ESPECIALIDADES |  |  |  | No |  | No | No | EQUIPAMIENTO GENERAL E INDUSTRIAL |  | Disponible/ En uso |  | 2020-06-30 |  |  |  |  | 0 | No | MUEBLE
00560951 | DETECTOR DE INCENDIOS | MAH03 - HOSPITAL DE LA SERRANIA (AGS SERRANIA DE MALAGA) | DETECTOR OPTICO-TERMICO ALGORITMICO. | C3L1-27 |  | AGUILERA ELECTRÓNICA | AE/SA-OPI | ASHS 14304 | AGSS - Paritorios de Obstetricia y Ginecología | 10345P3PA.5 | MATERNIDAD |  | 17 | VARIAS ESPECIALIDADES |  |  |  | No |  | No | No | EQUIPAMIENTO GENERAL E INDUSTRIAL |  | Disponible/ En uso |  | 2020-06-30 |  |  |  |  | 0 | No | MUEBLE
00560952 | DETECTOR DE INCENDIOS | MAH03 - HOSPITAL DE LA SERRANIA (AGS SERRANIA DE MALAGA) | DETECTOR OPTICO-TERMICO ALGORITMICO. | C3L1-28 |  | AGUILERA ELECTRÓNICA | AE/SA-OPI | ASHS 14304 | AGSS - Paritorios de Obstetricia y Ginecología | 10345P3P08 | MATERNIDAD |  | 17 | VARIAS ESPECIALIDADES |  |  |  | No |  | No | No | EQUIPAMIENTO GENERAL E INDUSTRIAL |  | Disponible/ En uso |  | 2020-06-30 |  |  |  |  | 0 | No | MUEBLE
00560953 | DETECTOR DE INCENDIOS | MAH03 - HOSPITAL DE LA SERRANIA (AGS SERRANIA DE MALAGA) | DETECTOR OPTICO-TERMICO ALGORITMICO. | C3L1-29 |  | AGUILERA ELECTRÓNICA | AE/SA-OPI | ASHS 14304 | AGSS - Paritorios de Obstetricia y Ginecología | 10345P3PA.5 | MATERNIDAD |  | 17 | VARIAS ESPECIALIDADES |  |  |  | No |  | No | No | EQUIPAMIENTO GENERAL E INDUSTRIAL |  | Disponible/ En uso |  | 2020-06-30 |  |  |  |  | 0 | No | MUEBLE
00560954 | DETECTOR DE INCENDIOS | MAH03 - HOSPITAL DE LA SERRANIA (AGS SERRANIA DE MALAGA) | DETECTOR OPTICO-TERMICO ALGORITMICO. | C3L1-30 |  | AGUILERA ELECTRÓNICA | AE/SA-OPI | ASHS 14304 | AGSS - Paritorios de Obstetricia y Ginecología | 10345P3P12 | MATERNIDAD |  | 17 | VARIAS ESPECIALIDADES |  |  |  | No |  | No | No | EQUIPAMIENTO GENERAL E INDUSTRIAL |  | Disponible/ En uso |  | 2020-06-30 |  |  |  |  | 0 | No | MUEBLE
00560955 | DETECTOR DE INCENDIOS | MAH03 - HOSPITAL DE LA SERRANIA (AGS SERRANIA DE MALAGA) | DETECTOR OPTICO-TERMICO ALGORITMICO. | C3L1-31 |  | AGUILERA ELECTRÓNICA | AE/SA-OPI | ASHS 14304 | AGSS - Paritorios de Obstetricia y Ginecología | 10345P3P11 | MATERNIDAD |  | 17 | VARIAS ESPECIALIDADES |  |  |  | No |  | No | No | EQUIPAMIENTO GENERAL E INDUSTRIAL |  | Disponible/ En uso |  | 2020-06-30 |  |  |  |  | 0 | No | MUEBLE
00560956 | DETECTOR DE INCENDIOS | MAH03 - HOSPITAL DE LA SERRANIA (AGS SERRANIA DE MALAGA) | DETECTOR OPTICO-TERMICO ALGORITMICO. | C3L1-32 |  | AGUILERA ELECTRÓNICA | AE/SA-OPI | ASHS 14304 | AGSS - Paritorios de Obstetricia y Ginecología | 10345P3PA.2 | MATERNIDAD |  | 17 | VARIAS ESPECIALIDADES |  |  |  | No |  | No | No | EQUIPAMIENTO GENERAL E INDUSTRIAL |  | Disponible/ En uso |  | 2020-06-30 |  |  |  |  | 0 | No | MUEBLE
00560957 | DETECTOR DE INCENDIOS | MAH03 - HOSPITAL DE LA SERRANIA (AGS SERRANIA DE MALAGA) | DETECTOR OPTICO-TERMICO ALGORITMICO. | C3L1-33 |  | AGUILERA ELECTRÓNICA | AE/SA-OPI | ASHS 14304 | AGSS - Paritorios de Obstetricia y Ginecología | 10345P3PA.2 | MATERNIDAD |  | 17 | VARIAS ESPECIALIDADES |  |  |  | No |  | No | No | EQUIPAMIENTO GENERAL E INDUSTRIAL |  | Disponible/ En uso |  | 2020-06-30 |  |  |  |  | 0 | No | MUEBLE
00560958 | PUERTA CONTRAINCENDIOS EF/RF | MAH03 - HOSPITAL DE LA SERRANIA (AGS SERRANIA DE MALAGA) | COMPUERTAS CORTAFUEGO | C3L1-34 |  | TROX | FKA-3 | ASHS 999 | AGSS - Nuevo Hospital |  |  |  | 17 | VARIAS ESPECIALIDADES |  |  |  | No |  | No | No | EQUIPAMIENTO GENERAL E INDUSTRIAL |  | Disponible/ En uso |  | 2020-06-30 |  |  |  |  | 0 | No | MUEBLE
00560959 | DETECTOR DE INCENDIOS | MAH03 - HOSPITAL DE LA SERRANIA (AGS SERRANIA DE MALAGA) | DETECTOR OPTICO-TERMICO ALGORITMICO. | C3L1-35 |  | AGUILERA ELECTRÓNICA | AE/SA-OPI | ASHS 999 | AGSS - Nuevo Hospital |  |  |  | 17 | VARIAS ESPECIALIDADES |  |  |  | No |  | No | No | EQUIPAMIENTO GENERAL E INDUSTRIAL |  | Disponible/ En uso |  | 2020-06-30 |  |  |  |  | 0 | No | MUEBLE
00560960 | DETECTOR DE INCENDIOS | MAH03 - HOSPITAL DE LA SERRANIA (AGS SERRANIA DE MALAGA) | DETECTOR OPTICO-TERMICO ALGORITMICO. | C3L1-36 |  | AGUILERA ELECTRÓNICA | AE/SA-OPI | ASHS 14304 | AGSS - Paritorios de Obstetricia y Ginecología | 10345P3P28 | MATERNIDAD |  | 17 | VARIAS ESPECIALIDADES |  |  |  | No |  | No | No | EQUIPAMIENTO GENERAL E INDUSTRIAL |  | Disponible/ En uso |  | 2020-06-30 |  |  |  |  | 0 | No | MUEBLE
00560961 | DETECTOR DE INCENDIOS | MAH03 - HOSPITAL DE LA SERRANIA (AGS SERRANIA DE MALAGA) | DETECTOR OPTICO-TERMICO ALGORITMICO. | C3L1-37 |  | AGUILERA ELECTRÓNICA | AE/SA-OPI | ASHS 14304 | AGSS - Paritorios de Obstetricia y Ginecología | 10345P3P27 | MATERNIDAD |  | 17 | VARIAS ESPECIALIDADES |  |  |  | No |  | No | No | EQUIPAMIENTO GENERAL E INDUSTRIAL |  | Disponible/ En uso |  | 2020-06-30 |  |  |  |  | 0 | No | MUEBLE
00560962 | DETECTOR DE INCENDIOS | MAH03 - HOSPITAL DE LA SERRANIA (AGS SERRANIA DE MALAGA) | DETECTOR OPTICO-TERMICO ALGORITMICO. | C3L1-38 |  | AGUILERA ELECTRÓNICA | AE/SA-OPI | ASHS 14304 | AGSS - Paritorios de Obstetricia y Ginecología | 10345P3P26 | MATERNIDAD |  | 17 | VARIAS ESPECIALIDADES |  |  |  | No |  | No | No | EQUIPAMIENTO GENERAL E INDUSTRIAL |  | Disponible/ En uso |  | 2020-06-30 |  |  |  |  | 0 | No | MUEBLE
00560963 | DETECTOR DE INCENDIOS | MAH03 - HOSPITAL DE LA SERRANIA (AGS SERRANIA DE MALAGA) | DETECTOR OPTICO-TERMICO ALGORITMICO. | C3L1-39 |  | AGUILERA ELECTRÓNICA | AE/SA-OPI | ASHS 14304 | AGSS - Paritorios de Obstetricia y Ginecología | 10345P3PA.2 | MATERNIDAD |  | 17 | VARIAS ESPECIALIDADES |  |  |  | No |  | No | No | EQUIPAMIENTO GENERAL E INDUSTRIAL |  | Disponible/ En uso |  | 2020-06-30 |  |  |  |  | 0 | No | MUEBLE
00560964 | DETECTOR DE INCENDIOS | MAH03 - HOSPITAL DE LA SERRANIA (AGS SERRANIA DE MALAGA) | DETECTOR OPTICO-TERMICO ALGORITMICO. | C3L1-40 |  | AGUILERA ELECTRÓNICA | AE/SA-OPI | ASHS 14304 | AGSS - Paritorios de Obstetricia y Ginecología | 10345P3PA.2 | MATERNIDAD |  | 17 | VARIAS ESPECIALIDADES |  |  |  | No |  | No | No | EQUIPAMIENTO GENERAL E INDUSTRIAL |  | Disponible/ En uso |  | 2020-06-30 |  |  |  |  | 0 | No | MUEBLE
00560965 | DETECTOR DE INCENDIOS | MAH03 - HOSPITAL DE LA SERRANIA (AGS SERRANIA DE MALAGA) | DETECTOR OPTICO-TERMICO ALGORITMICO. | C3L1-41 |  | AGUILERA ELECTRÓNICA | AE/SA-OPI | ASHS 999 | AGSS - Nuevo Hospital |  |  |  | 17 | VARIAS ESPECIALIDADES |  |  |  | No |  | No | No | EQUIPAMIENTO GENERAL E INDUSTRIAL |  | Disponible/ En uso |  | 2020-06-30 |  |  |  |  | 0 | No | MUEBLE
00560966 | DETECTOR DE INCENDIOS | MAH03 - HOSPITAL DE LA SERRANIA (AGS SERRANIA DE MALAGA) | DETECTOR OPTICO-TERMICO ALGORITMICO. | C3L1-42 |  | AGUILERA ELECTRÓNICA | AE/SA-OPI | ASHS 999 | AGSS - Nuevo Hospital |  |  |  | 17 | VARIAS ESPECIALIDADES |  |  |  | No |  | No | No | EQUIPAMIENTO GENERAL E INDUSTRIAL |  | Disponible/ En uso |  | 2020-06-30 |  |  |  |  | 0 | No | MUEBLE
00560967 | DETECTOR DE INCENDIOS | MAH03 - HOSPITAL DE LA SERRANIA (AGS SERRANIA DE MALAGA) | DETECTOR OPTICO-TERMICO ALGORITMICO. | C3L1-43 |  | AGUILERA ELECTRÓNICA | AE/SA-OPI | ASHS 14304 | AGSS - Paritorios de Obstetricia y Ginecología | 10345P3P25 | MATERNIDAD |  | 17 | VARIAS ESPECIALIDADES |  |  |  | No |  | No | No | EQUIPAMIENTO GENERAL E INDUSTRIAL |  | Disponible/ En uso |  | 2020-06-30 |  |  |  |  | 0 | No | MUEBLE
00560968 | DETECTOR DE INCENDIOS | MAH03 - HOSPITAL DE LA SERRANIA (AGS SERRANIA DE MALAGA) | DETECTOR OPTICO-TERMICO ALGORITMICO. | C3L1-44 |  | AGUILERA ELECTRÓNICA | AE/SA-OPI | ASHS 14304 | AGSS - Paritorios de Obstetricia y Ginecología | 10345P3P24 | MATERNIDAD |  | 17 | VARIAS ESPECIALIDADES |  |  |  | No |  | No | No | EQUIPAMIENTO GENERAL E INDUSTRIAL |  | Disponible/ En uso |  | 2020-06-30 |  |  |  |  | 0 | No | MUEBLE
00560969 | DETECTOR DE INCENDIOS | MAH03 - HOSPITAL DE LA SERRANIA (AGS SERRANIA DE MALAGA) | DETECTOR OPTICO-TERMICO ALGORITMICO. | C3L1-45 |  | AGUILERA ELECTRÓNICA | AE/SA-OPI | ASHS 999 | AGSS - Nuevo Hospital |  |  |  | 17 | VARIAS ESPECIALIDADES |  |  |  | No |  | No | No | EQUIPAMIENTO GENERAL E INDUSTRIAL |  | Disponible/ En uso |  | 2020-06-30 |  |  |  |  | 0 | No | MUEBLE
00560970 | DETECTOR DE INCENDIOS | MAH03 - HOSPITAL DE LA SERRANIA (AGS SERRANIA DE MALAGA) | DETECTOR OPTICO-TERMICO ALGORITMICO. | C3L1-46 |  | AGUILERA ELECTRÓNICA | AE/SA-OPI | ASHS 999 | AGSS - Nuevo Hospital |  |  |  | 17 | VARIAS ESPECIALIDADES |  |  |  | No |  | No | No | EQUIPAMIENTO GENERAL E INDUSTRIAL |  | Disponible/ En uso |  | 2020-06-30 |  |  |  |  | 0 | No | MUEBLE
00560971 | PULSADOR ALARMA INCENDIOS | MAH03 - HOSPITAL DE LA SERRANIA (AGS SERRANIA DE MALAGA) | PULSADORES DE ALARMA | C3L1-47 |  | AGUILERA ELECTRÓNICA | AE/SA - PT | ASHS 14304 | AGSS - Paritorios de Obstetricia y Ginecología | 10345P3PA.2 | MATERNIDAD |  | 17 | VARIAS ESPECIALIDADES |  |  |  | No |  | No | No | EQUIPAMIENTO GENERAL E INDUSTRIAL |  | Disponible/ En uso |  | 2020-06-30 |  |  |  |  | 0 | No | MUEBLE
00560972 | PUERTA CONTRAINCENDIOS EF/RF | MAH03 - HOSPITAL DE LA SERRANIA (AGS SERRANIA DE MALAGA) | COMPUERTAS CORTAFUEGO | C3L1-48 |  | TROX | FKA-3 | ASHS 999 | AGSS - Nuevo Hospital |  |  |  | 17 | VARIAS ESPECIALIDADES |  |  |  | No |  | No | No | EQUIPAMIENTO GENERAL E INDUSTRIAL |  | Disponible/ En uso |  | 2020-06-30 |  |  |  |  | 0 | No | MUEBLE
00560973 | DETECTOR DE INCENDIOS | MAH03 - HOSPITAL DE LA SERRANIA (AGS SERRANIA DE MALAGA) | DETECTOR OPTICO-TERMICO ALGORITMICO. | C3L1-49 |  | AGUILERA ELECTRÓNICA | AE/SA-OPI | ASHS 14201 | AGSS - Quirófanos Generales | 10345P3AQ32 | BLOQUE QUIRURGICO |  | 17 | VARIAS ESPECIALIDADES |  |  |  | No |  | No | No | EQUIPAMIENTO GENERAL E INDUSTRIAL |  | Disponible/ En uso |  | 2020-06-30 |  |  |  |  | 0 | No | MUEBLE
00560974 | DETECTOR DE INCENDIOS | MAH03 - HOSPITAL DE LA SERRANIA (AGS SERRANIA DE MALAGA) | DETECTOR OPTICO-TERMICO ALGORITMICO. | C3L1-50 |  | AGUILERA ELECTRÓNICA | AE/SA-OPI | ASHS 14201 | AGSS - Quirófanos Generales | 10345P3AQ.5 | BLOQUE QUIRURGICO |  | 17 | VARIAS ESPECIALIDADES |  |  |  | No |  | No | No | EQUIPAMIENTO GENERAL E INDUSTRIAL |  | Disponible/ En uso |  | 2020-06-30 |  |  |  |  | 0 | No | MUEBLE
00560975 | PUERTA CONTRAINCENDIOS EF/RF | MAH03 - HOSPITAL DE LA SERRANIA (AGS SERRANIA DE MALAGA) | PUERTA CORTAFUEGO | C3L1-51 |  | SIN MARCA-NO DEFINIDA-DESCONOCIDA |  | ASHS 999 | AGSS - Nuevo Hospital |  |  |  | 17 | VARIAS ESPECIALIDADES |  |  |  | No |  | No | No | EQUIPAMIENTO GENERAL E INDUSTRIAL |  | Disponible/ En uso |  | 2020-06-30 |  |  |  |  | 0 | No | MUEBLE
00560976 | SIRENA ALARMA | MAH03 - HOSPITAL DE LA SERRANIA (AGS SERRANIA DE MALAGA) | SIRENA INTERIOR CON FOCO DIRECCIONABLE. | CCOCL1-78 |  | AGUILERA ELECTRÓNICA | AE/SA - C8 | ASHS 999 | AGSS - Nuevo Hospital |  |  |  | 17 | VARIAS ESPECIALIDADES |  |  |  | No |  | No | No | EQUIPAMIENTO GENERAL E INDUSTRIAL |  | Disponible/ En uso |  | 2020-06-30 |  |  |  |  | 0 | No | MUEBLE
00560977 | DETECTOR DE INCENDIOS | MAH03 - HOSPITAL DE LA SERRANIA (AGS SERRANIA DE MALAGA) | DETECTOR OPTICO-TERMICO ALGORITMICO. | C3L1-52 |  | AGUILERA ELECTRÓNICA | AE/SA-OPI | ASHS 20612 | AGSS - Mantenimiento | 10345P3A3E3 | ESCALERA |  | 17 | VARIAS ESPECIALIDADES |  |  |  | No |  | No | No | EQUIPAMIENTO GENERAL E INDUSTRIAL |  | Disponible/ En uso |  | 2020-06-30 |  |  |  |  | 0 | No | MUEBLE
00560978 | PUERTA CONTRAINCENDIOS EF/RF | MAH03 - HOSPITAL DE LA SERRANIA (AGS SERRANIA DE MALAGA) | PUERTA CORTAFUEGO | C3L1-53 |  | SIN MARCA-NO DEFINIDA-DESCONOCIDA |  | ASHS 999 | AGSS - Nuevo Hospital |  |  |  | 17 | VARIAS ESPECIALIDADES |  |  |  | No |  | No | No | EQUIPAMIENTO GENERAL E INDUSTRIAL |  | Disponible/ En uso |  | 2020-06-30 |  |  |  |  | 0 | No | MUEBLE
00560979 | SIRENA ALARMA | MAH03 - HOSPITAL DE LA SERRANIA (AGS SERRANIA DE MALAGA) | SIRENA INTERIOR CON FOCO DIRECCIONABLE. | CCOCL1-78 |  | AGUILERA ELECTRÓNICA | AE/SA - C8 | ASHS 999 | AGSS - Nuevo Hospital |  |  |  | 17 | VARIAS ESPECIALIDADES |  |  |  | No |  | No | No | EQUIPAMIENTO GENERAL E INDUSTRIAL |  | Disponible/ En uso |  | 2020-06-30 |  |  |  |  | 0 | No | MUEBLE
00560980 | DETECTOR DE INCENDIOS | MAH03 - HOSPITAL DE LA SERRANIA (AGS SERRANIA DE MALAGA) | DETECTOR OPTICO-TERMICO ALGORITMICO. | C3L1-54 |  | AGUILERA ELECTRÓNICA | AE/SA-OPI | ASHS 14201 | AGSS - Quirófanos Generales | 10345P3AQ26 | BLOQUE QUIRURGICO |  | 17 | VARIAS ESPECIALIDADES |  |  |  | No |  | No | No | EQUIPAMIENTO GENERAL E INDUSTRIAL |  | Disponible/ En uso |  | 2020-06-30 |  |  |  |  | 0 | No | MUEBLE
00560981 | PULSADOR ALARMA INCENDIOS | MAH03 - HOSPITAL DE LA SERRANIA (AGS SERRANIA DE MALAGA) | PULSADORES DE ALARMA | C3L1-55 |  | AGUILERA ELECTRÓNICA | AE/SA - PT | ASHS 14201 | AGSS - Quirófanos Generales | 10345P3AQ.4 | BLOQUE QUIRURGICO |  | 17 | VARIAS ESPECIALIDADES |  |  |  | No |  | No | No | EQUIPAMIENTO GENERAL E INDUSTRIAL |  | Disponible/ En uso |  | 2020-06-30 |  |  |  |  | 0 | No | MUEBLE
00560982 | DETECTOR DE INCENDIOS | MAH03 - HOSPITAL DE LA SERRANIA (AGS SERRANIA DE MALAGA) | DETECTOR OPTICO-TERMICO ALGORITMICO. | C3L1-56 |  | AGUILERA ELECTRÓNICA | AE/SA-OPI | ASHS 14201 | AGSS - Quirófanos Generales | 10345P3AQ.4 | BLOQUE QUIRURGICO |  | 17 | VARIAS ESPECIALIDADES |  |  |  | No |  | No | No | EQUIPAMIENTO GENERAL E INDUSTRIAL |  | Disponible/ En uso |  | 2020-06-30 |  |  |  |  | 0 | No | MUEBLE
00560983 | DETECTOR DE INCENDIOS | MAH03 - HOSPITAL DE LA SERRANIA (AGS SERRANIA DE MALAGA) | DETECTOR OPTICO-TERMICO ALGORITMICO. | C3L1-57 |  | AGUILERA ELECTRÓNICA | AE/SA-OPI | ASHS 14201 | AGSS - Quirófanos Generales | 10345P3AQ.4 | BLOQUE QUIRURGICO |  | 17 | VARIAS ESPECIALIDADES |  |  |  | No |  | No | No | EQUIPAMIENTO GENERAL E INDUSTRIAL |  | Disponible/ En uso |  | 2020-06-30 |  |  |  |  | 0 | No | MUEBLE
00560984 | DETECTOR DE INCENDIOS | MAH03 - HOSPITAL DE LA SERRANIA (AGS SERRANIA DE MALAGA) | DETECTOR OPTICO-TERMICO ALGORITMICO. | C3L1-58 |  | AGUILERA ELECTRÓNICA | AE/SA-OPI | ASHS 14201 | AGSS - Quirófanos Generales | 10345P3AQ.4 | BLOQUE QUIRURGICO |  | 17 | VARIAS ESPECIALIDADES |  |  |  | No |  | No | No | EQUIPAMIENTO GENERAL E INDUSTRIAL |  | Disponible/ En uso |  | 2020-06-30 |  |  |  |  | 0 | No | MUEBLE
00560985 | DETECTOR DE INCENDIOS | MAH03 - HOSPITAL DE LA SERRANIA (AGS SERRANIA DE MALAGA) | DETECTOR OPTICO-TERMICO ALGORITMICO. | C3L1-59 |  | AGUILERA ELECTRÓNICA | AE/SA-OPI | ASHS 14201 | AGSS - Quirófanos Generales | 10345P3AQ.4 | BLOQUE QUIRURGICO |  | 17 | VARIAS ESPECIALIDADES |  |  |  | No |  | No | No | EQUIPAMIENTO GENERAL E INDUSTRIAL |  | Disponible/ En uso |  | 2020-06-30 |  |  |  |  | 0 | No | MUEBLE
00560986 | DETECTOR DE INCENDIOS | MAH03 - HOSPITAL DE LA SERRANIA (AGS SERRANIA DE MALAGA) | DETECTOR OPTICO-TERMICO ALGORITMICO. | C3L1-60 |  | AGUILERA ELECTRÓNICA | AE/SA-OPI | ASHS 14201 | AGSS - Quirófanos Generales | 10345P3AQ.4 | BLOQUE QUIRURGICO |  | 17 | VARIAS ESPECIALIDADES |  |  |  | No |  | No | No | EQUIPAMIENTO GENERAL E INDUSTRIAL |  | Disponible/ En uso |  | 2020-06-30 |  |  |  |  | 0 | No | MUEBLE
00560987 | DETECTOR DE INCENDIOS | MAH03 - HOSPITAL DE LA SERRANIA (AGS SERRANIA DE MALAGA) | DETECTOR OPTICO-TERMICO ALGORITMICO. | C3L1-61 |  | AGUILERA ELECTRÓNICA | AE/SA-OPI | ASHS 14201 | AGSS - Quirófanos Generales | 10345P3AQ.4 | BLOQUE QUIRURGICO |  | 17 | VARIAS ESPECIALIDADES |  |  |  | No |  | No | No | EQUIPAMIENTO GENERAL E INDUSTRIAL |  | Disponible/ En uso |  | 2020-06-30 |  |  |  |  | 0 | No | MUEBLE
00560988 | DETECTOR DE INCENDIOS | MAH03 - HOSPITAL DE LA SERRANIA (AGS SERRANIA DE MALAGA) | DETECTOR OPTICO-TERMICO ALGORITMICO. | C3L1-62 |  | AGUILERA ELECTRÓNICA | AE/SA-OPI | ASHS 14304 | AGSS - Paritorios de Obstetricia y Ginecología | 10345P3PA.1 | MATERNIDAD |  | 17 | VARIAS ESPECIALIDADES |  |  |  | No |  | No | No | EQUIPAMIENTO GENERAL E INDUSTRIAL |  | Disponible/ En uso |  | 2020-06-30 |  |  |  |  | 0 | No | MUEBLE
00560989 | DETECTOR DE INCENDIOS | MAH03 - HOSPITAL DE LA SERRANIA (AGS SERRANIA DE MALAGA) | DETECTOR OPTICO-TERMICO ALGORITMICO. | C3L1-63 |  | AGUILERA ELECTRÓNICA | AE/SA-OPI | ASHS 14304 | AGSS - Paritorios de Obstetricia y Ginecología | 10345P3PA.1 | MATERNIDAD |  | 17 | VARIAS ESPECIALIDADES |  |  |  | No |  | No | No | EQUIPAMIENTO GENERAL E INDUSTRIAL |  | Disponible/ En uso |  | 2020-06-30 |  |  |  |  | 0 | No | MUEBLE
00560990 | PUERTA CONTRAINCENDIOS EF/RF | MAH03 - HOSPITAL DE LA SERRANIA (AGS SERRANIA DE MALAGA) | PUERTA CORTAFUEGO | C3L1-64 |  | SIN MARCA-NO DEFINIDA-DESCONOCIDA |  | ASHS 999 | AGSS - Nuevo Hospital |  |  |  | 17 | VARIAS ESPECIALIDADES |  |  |  | No |  | No | No | EQUIPAMIENTO GENERAL E INDUSTRIAL |  | Disponible/ En uso |  | 2020-06-30 |  |  |  |  | 0 | No | MUEBLE
00560991 | SIRENA ALARMA | MAH03 - HOSPITAL DE LA SERRANIA (AGS SERRANIA DE MALAGA) | SIRENA INTERIOR CON FOCO DIRECCIONABLE. | CCOCL1-78 |  | AGUILERA ELECTRÓNICA | AE/SA - C8 | ASHS 999 | AGSS - Nuevo Hospital |  |  |  | 17 | VARIAS ESPECIALIDADES |  |  |  | No |  | No | No | EQUIPAMIENTO GENERAL E INDUSTRIAL |  | Disponible/ En uso |  | 2020-06-30 |  |  |  |  | 0 | No | MUEBLE
00560992 | DETECTOR DE INCENDIOS | MAH03 - HOSPITAL DE LA SERRANIA (AGS SERRANIA DE MALAGA) | DETECTOR OPTICO-TERMICO ALGORITMICO. | C3L1-65 |  | AGUILERA ELECTRÓNICA | AE/SA-OPI | ASHS 14304 | AGSS - Paritorios de Obstetricia y Ginecología | 10345P3P.8 | MATERNIDAD |  | 17 | VARIAS ESPECIALIDADES |  |  |  | No |  | No | No | EQUIPAMIENTO GENERAL E INDUSTRIAL |  | Disponible/ En uso |  | 2020-06-30 |  |  |  |  | 0 | No | MUEBLE
00560993 | DETECTOR DE INCENDIOS | MAH03 - HOSPITAL DE LA SERRANIA (AGS SERRANIA DE MALAGA) | DETECTOR OPTICO-TERMICO ALGORITMICO. | C3L1-66 |  | AGUILERA ELECTRÓNICA | AE/SA-OPI | ASHS 999 | AGSS - Nuevo Hospital |  |  |  | 17 | VARIAS ESPECIALIDADES |  |  |  | No |  | No | No | EQUIPAMIENTO GENERAL E INDUSTRIAL |  | Disponible/ En uso |  | 2020-06-30 |  |  |  |  | 0 | No | MUEBLE
00560994 | DETECTOR DE INCENDIOS | MAH03 - HOSPITAL DE LA SERRANIA (AGS SERRANIA DE MALAGA) | DETECTOR OPTICO-TERMICO ALGORITMICO. | C3L1-67 |  | AGUILERA ELECTRÓNICA | AE/SA-OPI | ASHS 14201 | AGSS - Quirófanos Generales | 10345P3AQQ6 | BLOQUE QUIRURGICO |  | 17 | VARIAS ESPECIALIDADES |  |  |  | No |  | No | No | EQUIPAMIENTO GENERAL E INDUSTRIAL |  | Disponible/ En uso |  | 2020-06-30 |  |  |  |  | 0 | No | MUEBLE
00560995 | DETECTOR DE INCENDIOS | MAH03 - HOSPITAL DE LA SERRANIA (AGS SERRANIA DE MALAGA) | DETECTOR OPTICO-TERMICO ALGORITMICO. | C3L1-68 |  | AGUILERA ELECTRÓNICA | AE/SA-OPI | ASHS 14201 | AGSS - Quirófanos Generales | 10345P3AQQ5 | BLOQUE QUIRURGICO |  | 17 | VARIAS ESPECIALIDADES |  |  |  | No |  | No | No | EQUIPAMIENTO GENERAL E INDUSTRIAL |  | Disponible/ En uso |  | 2020-06-30 |  |  |  |  | 0 | No | MUEBLE
00560996 | DETECTOR DE INCENDIOS | MAH03 - HOSPITAL DE LA SERRANIA (AGS SERRANIA DE MALAGA) | DETECTOR OPTICO-TERMICO ALGORITMICO. | C3L1-69 |  | AGUILERA ELECTRÓNICA | AE/SA-OPI | ASHS 14201 | AGSS - Quirófanos Generales | 10345P3AQQ4 | BLOQUE QUIRURGICO |  | 17 | VARIAS ESPECIALIDADES |  |  |  | No |  | No | No | EQUIPAMIENTO GENERAL E INDUSTRIAL |  | Disponible/ En uso |  | 2020-06-30 |  |  |  |  | 0 | No | MUEBLE
00560997 | PULSADOR ALARMA INCENDIOS | MAH03 - HOSPITAL DE LA SERRANIA (AGS SERRANIA DE MALAGA) | PULSADORES DE ALARMA | C3L1-70 |  | AGUILERA ELECTRÓNICA | AE/SA - PT | ASHS 999 | AGSS - Nuevo Hospital |  |  |  | 17 | VARIAS ESPECIALIDADES |  |  |  | No |  | No | No | EQUIPAMIENTO GENERAL E INDUSTRIAL |  | Disponible/ En uso |  | 2020-06-30 |  |  |  |  | 0 | No | MUEBLE
00560998 | DETECTOR DE INCENDIOS | MAH03 - HOSPITAL DE LA SERRANIA (AGS SERRANIA DE MALAGA) | DETECTOR OPTICO-TERMICO ALGORITMICO. | C3L1-71 |  | AGUILERA ELECTRÓNICA | AE/SA-OPI | ASHS 999 | AGSS - Nuevo Hospital |  |  |  | 17 | VARIAS ESPECIALIDADES |  |  |  | No |  | No | No | EQUIPAMIENTO GENERAL E INDUSTRIAL |  | Disponible/ En uso |  | 2020-06-30 |  |  |  |  | 0 | No | MUEBLE
00560999 | DETECTOR DE INCENDIOS | MAH03 - HOSPITAL DE LA SERRANIA (AGS SERRANIA DE MALAGA) | DETECTOR OPTICO-TERMICO ALGORITMICO. | C3L1-72 |  | AGUILERA ELECTRÓNICA | AE/SA-OPI | ASHS 999 | AGSS - Nuevo Hospital |  |  |  | 17 | VARIAS ESPECIALIDADES |  |  |  | No |  | No | No | EQUIPAMIENTO GENERAL E INDUSTRIAL |  | Disponible/ En uso |  | 2020-06-30 |  |  |  |  | 0 | No | MUEBLE
00561000 | DETECTOR DE INCENDIOS | MAH03 - HOSPITAL DE LA SERRANIA (AGS SERRANIA DE MALAGA) | DETECTOR OPTICO-TERMICO ALGORITMICO. | C3L1-73 |  | AGUILERA ELECTRÓNICA | AE/SA-OPI | ASHS 999 | AGSS - Nuevo Hospital |  |  |  | 17 | VARIAS ESPECIALIDADES |  |  |  | No |  | No | No | EQUIPAMIENTO GENERAL E INDUSTRIAL |  | Disponible/ En uso |  | 2020-06-30 |  |  |  |  | 0 | No | MUEBLE
00561001 | DETECTOR DE INCENDIOS | MAH03 - HOSPITAL DE LA SERRANIA (AGS SERRANIA DE MALAGA) | DETECTOR OPTICO-TERMICO ALGORITMICO. | C3L1-74 |  | AGUILERA ELECTRÓNICA | AE/SA-OPI | ASHS 999 | AGSS - Nuevo Hospital |  |  |  | 17 | VARIAS ESPECIALIDADES |  |  |  | No |  | No | No | EQUIPAMIENTO GENERAL E INDUSTRIAL |  | Disponible/ En uso |  | 2020-06-30 |  |  |  |  | 0 | No | MUEBLE
00561002 | PUERTA CONTRAINCENDIOS EF/RF | MAH03 - HOSPITAL DE LA SERRANIA (AGS SERRANIA DE MALAGA) | PUERTA CORTAFUEGO | C3L1-75 |  | SIN MARCA-NO DEFINIDA-DESCONOCIDA |  | ASHS 999 | AGSS - Nuevo Hospital |  |  |  | 17 | VARIAS ESPECIALIDADES |  |  |  | No |  | No | No | EQUIPAMIENTO GENERAL E INDUSTRIAL |  | Disponible/ En uso |  | 2020-06-30 |  |  |  |  | 0 | No | MUEBLE
00561003 | SIRENA ALARMA | MAH03 - HOSPITAL DE LA SERRANIA (AGS SERRANIA DE MALAGA) | SIRENA INTERIOR CON FOCO DIRECCIONABLE. | CCOCL1-78 |  | AGUILERA ELECTRÓNICA | AE/SA - C8 | ASHS 999 | AGSS - Nuevo Hospital |  |  |  | 17 | VARIAS ESPECIALIDADES |  |  |  | No |  | No | No | EQUIPAMIENTO GENERAL E INDUSTRIAL |  | Disponible/ En uso |  | 2020-06-30 |  |  |  |  | 0 | No | MUEBLE
00561004 | DETECTOR DE INCENDIOS | MAH03 - HOSPITAL DE LA SERRANIA (AGS SERRANIA DE MALAGA) | DETECTOR OPTICO-TERMICO ALGORITMICO. | C3L1-76 |  | AGUILERA ELECTRÓNICA | AE/SA-OPI | ASHS 14201 | AGSS - Quirófanos Generales | 10345P3AQ.12 | BLOQUE QUIRURGICO |  | 17 | VARIAS ESPECIALIDADES |  |  |  | No |  | No | No | EQUIPAMIENTO GENERAL E INDUSTRIAL |  | Disponible/ En uso |  | 2020-06-30 |  |  |  |  | 0 | No | MUEBLE
00561005 | DETECTOR DE INCENDIOS | MAH03 - HOSPITAL DE LA SERRANIA (AGS SERRANIA DE MALAGA) | DETECTOR OPTICO-TERMICO ALGORITMICO. | C3L1-77 |  | AGUILERA ELECTRÓNICA | AE/SA-OPI | ASHS 14201 | AGSS - Quirófanos Generales | 10345P3AQ.13 | BLOQUE QUIRURGICO |  | 17 | VARIAS ESPECIALIDADES |  |  |  | No |  | No | No | EQUIPAMIENTO GENERAL E INDUSTRIAL |  | Disponible/ En uso |  | 2020-06-30 |  |  |  |  | 0 | No | MUEBLE
00561006 | DETECTOR DE INCENDIOS | MAH03 - HOSPITAL DE LA SERRANIA (AGS SERRANIA DE MALAGA) | DETECTOR OPTICO-TERMICO ALGORITMICO. | C3L1-78 |  | AGUILERA ELECTRÓNICA | AE/SA-OPI | ASHS 14304 | AGSS - Paritorios de Obstetricia y Ginecología | 10345P3PA.7 | MATERNIDAD |  | 17 | VARIAS ESPECIALIDADES |  |  |  | No |  | No | No | EQUIPAMIENTO GENERAL E INDUSTRIAL |  | Disponible/ En uso |  | 2020-06-30 |  |  |  |  | 0 | No | MUEBLE
00561007 | DETECTOR DE INCENDIOS | MAH03 - HOSPITAL DE LA SERRANIA (AGS SERRANIA DE MALAGA) | DETECTOR OPTICO-TERMICO ALGORITMICO. | C3L1-79 |  | AGUILERA ELECTRÓNICA | AE/SA-OPI | ASHS 14304 | AGSS - Paritorios de Obstetricia y Ginecología | 10345P3PA.7 | MATERNIDAD |  | 17 | VARIAS ESPECIALIDADES |  |  |  | No |  | No | No | EQUIPAMIENTO GENERAL E INDUSTRIAL |  | Disponible/ En uso |  | 2020-06-30 |  |  |  |  | 0 | No | MUEBLE
00561008 | DETECTOR DE INCENDIOS | MAH03 - HOSPITAL DE LA SERRANIA (AGS SERRANIA DE MALAGA) | DETECTOR OPTICO-TERMICO ALGORITMICO. | C3L1-80 |  | AGUILERA ELECTRÓNICA | AE/SA-OPI | ASHS 14201 | AGSS - Quirófanos Generales | 10345P3AQ27 | BLOQUE QUIRURGICO |  | 17 | VARIAS ESPECIALIDADES |  |  |  | No |  | No | No | EQUIPAMIENTO GENERAL E INDUSTRIAL |  | Disponible/ En uso |  | 2020-06-30 |  |  |  |  | 0 | No | MUEBLE
00561009 | DETECTOR DE INCENDIOS | MAH03 - HOSPITAL DE LA SERRANIA (AGS SERRANIA DE MALAGA) | DETECTOR OPTICO-TERMICO ALGORITMICO. | C3L1-81 |  | AGUILERA ELECTRÓNICA | AE/SA-OPI | ASHS 14304 | AGSS - Paritorios de Obstetricia y Ginecología | 10345P3P20 | MATERNIDAD |  | 17 | VARIAS ESPECIALIDADES |  |  |  | No |  | No | No | EQUIPAMIENTO GENERAL E INDUSTRIAL |  | Disponible/ En uso |  | 2020-06-30 |  |  |  |  | 0 | No | MUEBLE
00561010 | DETECTOR DE INCENDIOS | MAH03 - HOSPITAL DE LA SERRANIA (AGS SERRANIA DE MALAGA) | DETECTOR OPTICO-TERMICO ALGORITMICO. | C3L1-82 |  | AGUILERA ELECTRÓNICA | AE/SA-OPI | ASHS 999 | AGSS - Nuevo Hospital |  |  |  | 17 | VARIAS ESPECIALIDADES |  |  |  | No |  | No | No | EQUIPAMIENTO GENERAL E INDUSTRIAL |  | Disponible/ En uso |  | 2020-06-30 |  |  |  |  | 0 | No | MUEBLE
00561011 | PUERTA CONTRAINCENDIOS EF/RF | MAH03 - HOSPITAL DE LA SERRANIA (AGS SERRANIA DE MALAGA) | PUERTA CORTAFUEGO | C3L1-83 |  | SIN MARCA-NO DEFINIDA-DESCONOCIDA |  | ASHS 999 | AGSS - Nuevo Hospital |  |  |  | 17 | VARIAS ESPECIALIDADES |  |  |  | No |  | No | No | EQUIPAMIENTO GENERAL E INDUSTRIAL |  | Disponible/ En uso |  | 2020-06-30 |  |  |  |  | 0 | No | MUEBLE
00561012 | SIRENA ALARMA | MAH03 - HOSPITAL DE LA SERRANIA (AGS SERRANIA DE MALAGA) | SIRENA INTERIOR CON FOCO DIRECCIONABLE. | CCOCL1-78 |  | AGUILERA ELECTRÓNICA | AE/SA - C8 | ASHS 14304 | AGSS - Paritorios de Obstetricia y Ginecología | 10345P3PA.2 | MATERNIDAD |  | 17 | VARIAS ESPECIALIDADES |  |  |  | No |  | No | No | EQUIPAMIENTO GENERAL E INDUSTRIAL |  | Disponible/ En uso |  | 2020-06-30 |  |  |  |  | 0 | No | MUEBLE
00561013 | PUERTA CONTRAINCENDIOS EF/RF | MAH03 - HOSPITAL DE LA SERRANIA (AGS SERRANIA DE MALAGA) | PUERTA CORTAFUEGO | C3L1-84 |  | SIN MARCA-NO DEFINIDA-DESCONOCIDA |  | ASHS 999 | AGSS - Nuevo Hospital |  |  |  | 17 | VARIAS ESPECIALIDADES |  |  |  | No |  | No | No | EQUIPAMIENTO GENERAL E INDUSTRIAL |  | Disponible/ En uso |  | 2020-06-30 |  |  |  |  | 0 | No | MUEBLE
00561014 | SIRENA ALARMA | MAH03 - HOSPITAL DE LA SERRANIA (AGS SERRANIA DE MALAGA) | SIRENA INTERIOR CON FOCO DIRECCIONABLE. | CCOCL1-78 |  | AGUILERA ELECTRÓNICA | AE/SA - C8 | ASHS 999 | AGSS - Nuevo Hospital |  |  |  | 17 | VARIAS ESPECIALIDADES |  |  |  | No |  | No | No | EQUIPAMIENTO GENERAL E INDUSTRIAL |  | Disponible/ En uso |  | 2020-06-30 |  |  |  |  | 0 | No | MUEBLE
00561015 | DETECTOR DE INCENDIOS | MAH03 - HOSPITAL DE LA SERRANIA (AGS SERRANIA DE MALAGA) | DETECTOR OPTICO-TERMICO ALGORITMICO. | C3L1-85 |  | AGUILERA ELECTRÓNICA | AE/SA-OPI | ASHS 20612 | AGSS - Mantenimiento | 10345P4CAS01 | MANTENIMIENTO |  | 17 | VARIAS ESPECIALIDADES |  |  |  | No |  | No | No | EQUIPAMIENTO GENERAL E INDUSTRIAL |  | Disponible/ En uso |  | 2020-06-30 |  |  |  |  | 0 | No | MUEBLE
00561016 | DETECTOR DE INCENDIOS | MAH03 - HOSPITAL DE LA SERRANIA (AGS SERRANIA DE MALAGA) | DETECTOR OPTICO-TERMICO ALGORITMICO. | C3L1-86 |  | AGUILERA ELECTRÓNICA | AE/SA-OPI | ASHS 20612 | AGSS - Mantenimiento | 10345P4CAS01 | MANTENIMIENTO |  | 17 | VARIAS ESPECIALIDADES |  |  |  | No |  | No | No | EQUIPAMIENTO GENERAL E INDUSTRIAL |  | Disponible/ En uso |  | 2020-06-30 |  |  |  |  | 0 | No | MUEBLE
00561017 | DETECTOR DE INCENDIOS | MAH03 - HOSPITAL DE LA SERRANIA (AGS SERRANIA DE MALAGA) | DETECTOR OPTICO-TERMICO ALGORITMICO. | C3L1-87 |  | AGUILERA ELECTRÓNICA | AE/SA-OPI | ASHS 20612 | AGSS - Mantenimiento | 10345P4CAS01 | MANTENIMIENTO |  | 17 | VARIAS ESPECIALIDADES |  |  |  | No |  | No | No | EQUIPAMIENTO GENERAL E INDUSTRIAL |  | Disponible/ En uso |  | 2020-06-30 |  |  |  |  | 0 | No | MUEBLE
00561018 | DETECTOR DE INCENDIOS | MAH03 - HOSPITAL DE LA SERRANIA (AGS SERRANIA DE MALAGA) | DETECTOR OPTICO-TERMICO ALGORITMICO. | C3L1-88 |  | AGUILERA ELECTRÓNICA | AE/SA-OPI | ASHS 20612 | AGSS - Mantenimiento | 10345P4CAS01 | MANTENIMIENTO |  | 17 | VARIAS ESPECIALIDADES |  |  |  | No |  | No | No | EQUIPAMIENTO GENERAL E INDUSTRIAL |  | Disponible/ En uso |  | 2020-06-30 |  |  |  |  | 0 | No | MUEBLE
00561019 | DETECTOR DE INCENDIOS | MAH03 - HOSPITAL DE LA SERRANIA (AGS SERRANIA DE MALAGA) | DETECTOR OPTICO-TERMICO ALGORITMICO. | C3L1-89 |  | AGUILERA ELECTRÓNICA | AE/SA-OPI | ASHS 20612 | AGSS - Mantenimiento | 10345P4CAS01 | MANTENIMIENTO |  | 17 | VARIAS ESPECIALIDADES |  |  |  | No |  | No | No | EQUIPAMIENTO GENERAL E INDUSTRIAL |  | Disponible/ En uso |  | 2020-06-30 |  |  |  |  | 0 | No | MUEBLE
00561020 | DETECTOR DE INCENDIOS | MAH03 - HOSPITAL DE LA SERRANIA (AGS SERRANIA DE MALAGA) | DETECTOR OPTICO-TERMICO ALGORITMICO. | C3L1-90 |  | AGUILERA ELECTRÓNICA | AE/SA-OPI | ASHS 20612 | AGSS - Mantenimiento | 10345P3A3E3 | ESCALERA |  | 17 | VARIAS ESPECIALIDADES |  |  |  | No |  | No | No | EQUIPAMIENTO GENERAL E INDUSTRIAL |  | Disponible/ En uso |  | 2020-06-30 |  |  |  |  | 0 | No | MUEBLE
00561021 | DETECTOR DE INCENDIOS | MAH03 - HOSPITAL DE LA SERRANIA (AGS SERRANIA DE MALAGA) | DETECTOR OPTICO-TERMICO ALGORITMICO. | C3L1-91 |  | AGUILERA ELECTRÓNICA | AE/SA-OPI | ASHS 20612 | AGSS - Mantenimiento | 10345P4CAS01 | MANTENIMIENTO |  | 17 | VARIAS ESPECIALIDADES |  |  |  | No |  | No | No | EQUIPAMIENTO GENERAL E INDUSTRIAL |  | Disponible/ En uso |  | 2020-06-30 |  |  |  |  | 0 | No | MUEBLE
00561022 | DETECTOR DE INCENDIOS | MAH03 - HOSPITAL DE LA SERRANIA (AGS SERRANIA DE MALAGA) | DETECTOR OPTICO-TERMICO ALGORITMICO. | C3L1-92 |  | AGUILERA ELECTRÓNICA | AE/SA-OPI | ASHS 20612 | AGSS - Mantenimiento | 10345P4CAS01 | MANTENIMIENTO |  | 17 | VARIAS ESPECIALIDADES |  |  |  | No |  | No | No | EQUIPAMIENTO GENERAL E INDUSTRIAL |  | Disponible/ En uso |  | 2020-06-30 |  |  |  |  | 0 | No | MUEBLE
00561023 | DETECTOR DE INCENDIOS | MAH03 - HOSPITAL DE LA SERRANIA (AGS SERRANIA DE MALAGA) | DETECTOR OPTICO-TERMICO ALGORITMICO. | C3L1-93 |  | AGUILERA ELECTRÓNICA | AE/SA-OPI | ASHS 20612 | AGSS - Mantenimiento | 10345P4CAS01 | MANTENIMIENTO |  | 17 | VARIAS ESPECIALIDADES |  |  |  | No |  | No | No | EQUIPAMIENTO GENERAL E INDUSTRIAL |  | Disponible/ En uso |  | 2020-06-30 |  |  |  |  | 0 | No | MUEBLE
00561024 | DETECTOR DE INCENDIOS | MAH03 - HOSPITAL DE LA SERRANIA (AGS SERRANIA DE MALAGA) | DETECTOR OPTICO-TERMICO ALGORITMICO. | C3L1-94 |  | AGUILERA ELECTRÓNICA | AE/SA-OPI | ASHS 14304 | AGSS - Paritorios de Obstetricia y Ginecología | 10345P3P22 | MATERNIDAD |  | 17 | VARIAS ESPECIALIDADES |  |  |  | No |  | No | No | EQUIPAMIENTO GENERAL E INDUSTRIAL |  | Disponible/ En uso |  | 2020-06-30 |  |  |  |  | 0 | No | MUEBLE
00561025 | PUERTA CONTRAINCENDIOS EF/RF | MAH03 - HOSPITAL DE LA SERRANIA (AGS SERRANIA DE MALAGA) | COMPUERTAS CORTAFUEGO | C3L1-103 |  | TROX | FKA-3 | ASHS 999 | AGSS - Nuevo Hospital |  |  |  | 17 | VARIAS ESPECIALIDADES |  |  |  | No |  | No | No | EQUIPAMIENTO GENERAL E INDUSTRIAL |  | Disponible/ En uso |  | 2020-06-30 |  |  |  |  | 0 | No | MUEBLE
00561026 | PUERTA CONTRAINCENDIOS EF/RF | MAH03 - HOSPITAL DE LA SERRANIA (AGS SERRANIA DE MALAGA) | COMPUERTAS CORTAFUEGO | C3L1-104 |  | TROX | FKA-3 | ASHS 999 | AGSS - Nuevo Hospital |  |  |  | 17 | VARIAS ESPECIALIDADES |  |  |  | No |  | No | No | EQUIPAMIENTO GENERAL E INDUSTRIAL |  | Disponible/ En uso |  | 2020-06-30 |  |  |  |  | 0 | No | MUEBLE
00561027 | PUERTA CONTRAINCENDIOS EF/RF | MAH03 - HOSPITAL DE LA SERRANIA (AGS SERRANIA DE MALAGA) | COMPUERTAS CORTAFUEGO | C3L1-105 |  | TROX | FKA-3 | ASHS 999 | AGSS - Nuevo Hospital |  |  |  | 17 | VARIAS ESPECIALIDADES |  |  |  | No |  | No | No | EQUIPAMIENTO GENERAL E INDUSTRIAL |  | Disponible/ En uso |  | 2020-06-30 |  |  |  |  | 0 | No | MUEBLE
00561028 | PUERTA CONTRAINCENDIOS EF/RF | MAH03 - HOSPITAL DE LA SERRANIA (AGS SERRANIA DE MALAGA) | COMPUERTAS CORTAFUEGO | C3L1-106 |  | TROX | FKA-3 | ASHS 999 | AGSS - Nuevo Hospital |  |  |  | 17 | VARIAS ESPECIALIDADES |  |  |  | No |  | No | No | EQUIPAMIENTO GENERAL E INDUSTRIAL |  | Disponible/ En uso |  | 2020-06-30 |  |  |  |  | 0 | No | MUEBLE
00561029 | PUERTA CONTRAINCENDIOS EF/RF | MAH03 - HOSPITAL DE LA SERRANIA (AGS SERRANIA DE MALAGA) | COMPUERTAS CORTAFUEGO | C3L1-107 |  | TROX | FKA-3 | ASHS 999 | AGSS - Nuevo Hospital |  |  |  | 17 | VARIAS ESPECIALIDADES |  |  |  | No |  | No | No | EQUIPAMIENTO GENERAL E INDUSTRIAL |  | Disponible/ En uso |  | 2020-06-30 |  |  |  |  | 0 | No | MUEBLE
00561030 | PUERTA CONTRAINCENDIOS EF/RF | MAH03 - HOSPITAL DE LA SERRANIA (AGS SERRANIA DE MALAGA) | COMPUERTAS CORTAFUEGO | C3L1-108 |  | TROX | FKA-3 | ASHS 999 | AGSS - Nuevo Hospital |  |  |  | 17 | VARIAS ESPECIALIDADES |  |  |  | No |  | No | No | EQUIPAMIENTO GENERAL E INDUSTRIAL |  | Disponible/ En uso |  | 2020-06-30 |  |  |  |  | 0 | No | MUEBLE
00561031 | PUERTA CONTRAINCENDIOS EF/RF | MAH03 - HOSPITAL DE LA SERRANIA (AGS SERRANIA DE MALAGA) | COMPUERTAS CORTAFUEGO | C3L1-109 |  | TROX | FKA-3 | ASHS 999 | AGSS - Nuevo Hospital |  |  |  | 17 | VARIAS ESPECIALIDADES |  |  |  | No |  | No | No | EQUIPAMIENTO GENERAL E INDUSTRIAL |  | Disponible/ En uso |  | 2020-06-30 |  |  |  |  | 0 | No | MUEBLE
00561032 | PUERTA CONTRAINCENDIOS EF/RF | MAH03 - HOSPITAL DE LA SERRANIA (AGS SERRANIA DE MALAGA) | COMPUERTAS CORTAFUEGO | C3L1-110 |  | TROX | FKA-3 | ASHS 999 | AGSS - Nuevo Hospital |  |  |  | 17 | VARIAS ESPECIALIDADES |  |  |  | No |  | No | No | EQUIPAMIENTO GENERAL E INDUSTRIAL |  | Disponible/ En uso |  | 2020-06-30 |  |  |  |  | 0 | No | MUEBLE
00561033 | PULSADOR ALARMA INCENDIOS | MAH03 - HOSPITAL DE LA SERRANIA (AGS SERRANIA DE MALAGA) | PULSADORES DE ALARMA | C3L1-111 |  | AGUILERA ELECTRÓNICA | AE/SA - PT | ASHS 14304 | AGSS - Paritorios de Obstetricia y Ginecología | 10345P3PA.2 | MATERNIDAD |  | 17 | VARIAS ESPECIALIDADES |  |  |  | No |  | No | No | EQUIPAMIENTO GENERAL E INDUSTRIAL |  | Disponible/ En uso |  | 2020-06-30 |  |  |  |  | 0 | No | MUEBLE
00561034 | PUERTA CONTRAINCENDIOS EF/RF | MAH03 - HOSPITAL DE LA SERRANIA (AGS SERRANIA DE MALAGA) | COMPUERTAS CORTAFUEGO | C3L1-112 |  | TROX | FKA-3 | ASHS 14304 | AGSS - Paritorios de Obstetricia y Ginecología | 10345P3P19 | MATERNIDAD |  | 17 | VARIAS ESPECIALIDADES |  |  |  | No |  | No | No | EQUIPAMIENTO GENERAL E INDUSTRIAL |  | Disponible/ En uso |  | 2020-06-30 |  |  |  |  | 0 | No | MUEBLE
00561035 | PUERTA CONTRAINCENDIOS EF/RF | MAH03 - HOSPITAL DE LA SERRANIA (AGS SERRANIA DE MALAGA) | COMPUERTAS CORTAFUEGO | C3L1-113 |  | TROX | FKA-3 | ASHS 999 | AGSS - Nuevo Hospital |  |  |  | 17 | VARIAS ESPECIALIDADES |  |  |  | No |  | No | No | EQUIPAMIENTO GENERAL E INDUSTRIAL |  | Disponible/ En uso |  | 2020-06-30 |  |  |  |  | 0 | No | MUEBLE
00561036 | DETECTOR DE INCENDIOS | MAH03 - HOSPITAL DE LA SERRANIA (AGS SERRANIA DE MALAGA) | DETECTOR OPTICO-TERMICO ALGORITMICO. | C3L1-114 |  | AGUILERA ELECTRÓNICA | AE/SA-OPI | ASHS 14304 | AGSS - Paritorios de Obstetricia y Ginecología | 10345P3PA.4 | MATERNIDAD |  | 17 | VARIAS ESPECIALIDADES |  |  |  | No |  | No | No | EQUIPAMIENTO GENERAL E INDUSTRIAL |  | Disponible/ En uso |  | 2020-06-30 |  |  |  |  | 0 | No | MUEBLE
00561037 | DETECTOR DE INCENDIOS | MAH03 - HOSPITAL DE LA SERRANIA (AGS SERRANIA DE MALAGA) | DETECTOR OPTICO-TERMICO ALGORITMICO. | C3L1-115 |  | AGUILERA ELECTRÓNICA | AE/SA-OPI | ASHS 14304 | AGSS - Paritorios de Obstetricia y Ginecología | 10345P3P18 | MATERNIDAD |  | 17 | VARIAS ESPECIALIDADES |  |  |  | No |  | No | No | EQUIPAMIENTO GENERAL E INDUSTRIAL |  | Disponible/ En uso |  | 2020-06-30 |  |  |  |  | 0 | No | MUEBLE
00561038 | PUERTA CONTRAINCENDIOS EF/RF | MAH03 - HOSPITAL DE LA SERRANIA (AGS SERRANIA DE MALAGA) | COMPUERTAS CORTAFUEGO | C3L1-116 |  | TROX | FKA-3 | ASHS 999 | AGSS - Nuevo Hospital |  |  |  | 17 | VARIAS ESPECIALIDADES |  |  |  | No |  | No | No | EQUIPAMIENTO GENERAL E INDUSTRIAL |  | Disponible/ En uso |  | 2020-06-30 |  |  |  |  | 0 | No | MUEBLE
00561039 | DETECTOR DE INCENDIOS | MAH03 - HOSPITAL DE LA SERRANIA (AGS SERRANIA DE MALAGA) | DETECTOR OPTICO-TERMICO ALGORITMICO. | C3L1-117 |  | AGUILERA ELECTRÓNICA | AE/SA-OPI | ASHS 14304 | AGSS - Paritorios de Obstetricia y Ginecología | 10345P3P23 | MATERNIDAD |  | 17 | VARIAS ESPECIALIDADES |  |  |  | No |  | No | No | EQUIPAMIENTO GENERAL E INDUSTRIAL |  | Disponible/ En uso |  | 2020-06-30 |  |  |  |  | 0 | No | MUEBLE
00561040 | PUERTA CONTRAINCENDIOS EF/RF | MAH03 - HOSPITAL DE LA SERRANIA (AGS SERRANIA DE MALAGA) | COMPUERTAS CORTAFUEGO | C3L1-120 |  | TROX | FKA-3 | ASHS 999 | AGSS - Nuevo Hospital |  |  |  | 17 | VARIAS ESPECIALIDADES |  |  |  | No |  | No | No | EQUIPAMIENTO GENERAL E INDUSTRIAL |  | Disponible/ En uso |  | 2020-06-30 |  |  |  |  | 0 | No | MUEBLE
00561041 | PUERTA CONTRAINCENDIOS EF/RF | MAH03 - HOSPITAL DE LA SERRANIA (AGS SERRANIA DE MALAGA) | COMPUERTAS CORTAFUEGO | C3L1-121 |  | TROX | FKA-3 | ASHS 999 | AGSS - Nuevo Hospital |  |  |  | 17 | VARIAS ESPECIALIDADES |  |  |  | No |  | No | No | EQUIPAMIENTO GENERAL E INDUSTRIAL |  | Disponible/ En uso |  | 2020-06-30 |  |  |  |  | 0 | No | MUEBLE
00561042 | PUERTA CONTRAINCENDIOS EF/RF | MAH03 - HOSPITAL DE LA SERRANIA (AGS SERRANIA DE MALAGA) | COMPUERTAS CORTAFUEGO | C3L1- |  | TROX | FKA-3 | ASHS 999 | AGSS - Nuevo Hospital |  |  |  | 17 | VARIAS ESPECIALIDADES |  |  |  | No |  | No | No | EQUIPAMIENTO GENERAL E INDUSTRIAL |  | Disponible/ En uso |  | 2020-06-30 |  |  |  |  | 0 | No | MUEBLE
00561043 | PUERTA CONTRAINCENDIOS EF/RF | MAH03 - HOSPITAL DE LA SERRANIA (AGS SERRANIA DE MALAGA) | COMPUERTAS CORTAFUEGO | C3L1- |  | TROX | FKA-3 | ASHS 999 | AGSS - Nuevo Hospital |  |  |  | 17 | VARIAS ESPECIALIDADES |  |  |  | No |  | No | No | EQUIPAMIENTO GENERAL E INDUSTRIAL |  | Disponible/ En uso |  | 2020-06-30 |  |  |  |  | 0 | No | MUEBLE
00561044 | PUERTA CONTRAINCENDIOS EF/RF | MAH03 - HOSPITAL DE LA SERRANIA (AGS SERRANIA DE MALAGA) | COMPUERTAS CORTAFUEGO | C3L1- |  | TROX | FKA-3 | ASHS 999 | AGSS - Nuevo Hospital |  |  |  | 17 | VARIAS ESPECIALIDADES |  |  |  | No |  | No | No | EQUIPAMIENTO GENERAL E INDUSTRIAL |  | Disponible/ En uso |  | 2020-06-30 |  |  |  |  | 0 | No | MUEBLE
00561045 | PUERTA CONTRAINCENDIOS EF/RF | MAH03 - HOSPITAL DE LA SERRANIA (AGS SERRANIA DE MALAGA) | COMPUERTAS CORTAFUEGO | C3L1- |  | TROX | FKA-3 | ASHS 999 | AGSS - Nuevo Hospital |  |  |  | 17 | VARIAS ESPECIALIDADES |  |  |  | No |  | No | No | EQUIPAMIENTO GENERAL E INDUSTRIAL |  | Disponible/ En uso |  | 2020-06-30 |  |  |  |  | 0 | No | MUEBLE
00561046 | PUERTA CONTRAINCENDIOS EF/RF | MAH03 - HOSPITAL DE LA SERRANIA (AGS SERRANIA DE MALAGA) | COMPUERTAS CORTAFUEGO | C3L1- |  | TROX | FKA-3 | ASHS 999 | AGSS - Nuevo Hospital |  |  |  | 17 | VARIAS ESPECIALIDADES |  |  |  | No |  | No | No | EQUIPAMIENTO GENERAL E INDUSTRIAL |  | Disponible/ En uso |  | 2020-06-30 |  |  |  |  | 0 | No | MUEBLE
00561047 | PUERTA CONTRAINCENDIOS EF/RF | MAH03 - HOSPITAL DE LA SERRANIA (AGS SERRANIA DE MALAGA) | COMPUERTAS CORTAFUEGO | C3L1- |  | TROX | FKA-3 | ASHS 999 | AGSS - Nuevo Hospital |  |  |  | 17 | VARIAS ESPECIALIDADES |  |  |  | No |  | No | No | EQUIPAMIENTO GENERAL E INDUSTRIAL |  | Disponible/ En uso |  | 2020-06-30 |  |  |  |  | 0 | No | MUEBLE
00561048 | PUERTA CONTRAINCENDIOS EF/RF | MAH03 - HOSPITAL DE LA SERRANIA (AGS SERRANIA DE MALAGA) | COMPUERTAS CORTAFUEGO | C3L1- |  | TROX | FKA-3 | ASHS 999 | AGSS - Nuevo Hospital |  |  |  | 17 | VARIAS ESPECIALIDADES |  |  |  | No |  | No | No | EQUIPAMIENTO GENERAL E INDUSTRIAL |  | Disponible/ En uso |  | 2020-06-30 |  |  |  |  | 0 | No | MUEBLE
00561049 | PULSADOR ALARMA INCENDIOS | MAH03 - HOSPITAL DE LA SERRANIA (AGS SERRANIA DE MALAGA) | PULSADORES DE ALARMA | C3L1-1 |  | AGUILERA ELECTRÓNICA | AE/SA - PT | ASHS 503 | AGSS - Hospitalización de Cirugía General y Digestivo | 10345P3HD.1 | HOSPITALIZACION |  | 17 | VARIAS ESPECIALIDADES |  |  |  | No |  | No | No | EQUIPAMIENTO GENERAL E INDUSTRIAL |  | Disponible/ En uso |  | 2020-06-30 |  |  |  |  | 0 | No | MUEBLE
00561050 | DETECTOR DE INCENDIOS | MAH03 - HOSPITAL DE LA SERRANIA (AGS SERRANIA DE MALAGA) | DETECTOR OPTICO-TERMICO ALGORITMICO. | C3L1-2 |  | AGUILERA ELECTRÓNICA | AE/SA-OPI | ASHS 503 | AGSS - Hospitalización de Cirugía General y Digestivo | 10345P3HD.1 | HOSPITALIZACION |  | 17 | VARIAS ESPECIALIDADES |  |  |  | No |  | No | No | EQUIPAMIENTO GENERAL E INDUSTRIAL |  | Disponible/ En uso |  | 2020-06-30 |  |  |  |  | 0 | No | MUEBLE
00561051 | DETECTOR DE INCENDIOS | MAH03 - HOSPITAL DE LA SERRANIA (AGS SERRANIA DE MALAGA) | DETECTOR OPTICO-TERMICO ALGORITMICO. | C3L1-3 |  | AGUILERA ELECTRÓNICA | AE/SA-OPI | ASHS 503 | AGSS - Hospitalización de Cirugía General y Digestivo | 10345P3HD.1 | HOSPITALIZACION |  | 17 | VARIAS ESPECIALIDADES |  |  |  | No |  | No | No | EQUIPAMIENTO GENERAL E INDUSTRIAL |  | Disponible/ En uso |  | 2020-06-30 |  |  |  |  | 0 | No | MUEBLE
00561052 | DETECTOR DE INCENDIOS | MAH03 - HOSPITAL DE LA SERRANIA (AGS SERRANIA DE MALAGA) | DETECTOR OPTICO-TERMICO ALGORITMICO. | C3L1-4 |  | AGUILERA ELECTRÓNICA | AE/SA-OPI | ASHS 20612 | AGSS - Mantenimiento | 10345P3A3E1 | ESCALERA |  | 17 | VARIAS ESPECIALIDADES |  |  |  | No |  | No | No | EQUIPAMIENTO GENERAL E INDUSTRIAL |  | Disponible/ En uso |  | 2020-06-30 |  |  |  |  | 0 | No | MUEBLE
00561053 | DETECTOR DE INCENDIOS | MAH03 - HOSPITAL DE LA SERRANIA (AGS SERRANIA DE MALAGA) | DETECTOR OPTICO-TERMICO ALGORITMICO. | C3L1-5 |  | AGUILERA ELECTRÓNICA | AE/SA-OPI | ASHS 503 | AGSS - Hospitalización de Cirugía General y Digestivo | 10345P3HD.2 | HOSPITALIZACION |  | 17 | VARIAS ESPECIALIDADES |  |  |  | No |  | No | No | EQUIPAMIENTO GENERAL E INDUSTRIAL |  | Disponible/ En uso |  | 2020-06-30 |  |  |  |  | 0 | No | MUEBLE
00561054 | DETECTOR DE INCENDIOS | MAH03 - HOSPITAL DE LA SERRANIA (AGS SERRANIA DE MALAGA) | DETECTOR OPTICO-TERMICO ALGORITMICO. | C3L1-6 |  | AGUILERA ELECTRÓNICA | AE/SA-OPI | ASHS 503 | AGSS - Hospitalización de Cirugía General y Digestivo | 10345P3HD.2 | HOSPITALIZACION |  | 17 | VARIAS ESPECIALIDADES |  |  |  | No |  | No | No | EQUIPAMIENTO GENERAL E INDUSTRIAL |  | Disponible/ En uso |  | 2020-06-30 |  |  |  |  | 0 | No | MUEBLE
00561055 | PULSADOR ALARMA INCENDIOS | MAH03 - HOSPITAL DE LA SERRANIA (AGS SERRANIA DE MALAGA) | PULSADORES DE ALARMA | C3L1-7 |  | AGUILERA ELECTRÓNICA | AE/SA - PT | ASHS 999 | AGSS - Nuevo Hospital |  |  |  | 17 | VARIAS ESPECIALIDADES |  |  |  | No |  | No | No | EQUIPAMIENTO GENERAL E INDUSTRIAL |  | Disponible/ En uso |  | 2020-06-30 |  |  |  |  | 0 | No | MUEBLE
00561056 | PULSADOR ALARMA INCENDIOS | MAH03 - HOSPITAL DE LA SERRANIA (AGS SERRANIA DE MALAGA) | PULSADORES DE ALARMA | C3L1- |  | AGUILERA ELECTRÓNICA | AE/SA - PT | ASHS 999 | AGSS - Nuevo Hospital |  |  |  | 17 | VARIAS ESPECIALIDADES |  |  |  | No |  | No | No | EQUIPAMIENTO GENERAL E INDUSTRIAL |  | Disponible/ En uso |  | 2020-06-30 |  |  |  |  | 0 | No | MUEBLE
00561057 | PULSADOR ALARMA INCENDIOS | MAH03 - HOSPITAL DE LA SERRANIA (AGS SERRANIA DE MALAGA) | PULSADORES DE ALARMA | C3L1- |  | AGUILERA ELECTRÓNICA | AE/SA - PT | ASHS 999 | AGSS - Nuevo Hospital |  |  |  | 17 | VARIAS ESPECIALIDADES |  |  |  | No |  | No | No | EQUIPAMIENTO GENERAL E INDUSTRIAL |  | Disponible/ En uso |  | 2020-06-30 |  |  |  |  | 0 | No | MUEBLE
00561058 | PULSADOR ALARMA INCENDIOS | MAH03 - HOSPITAL DE LA SERRANIA (AGS SERRANIA DE MALAGA) | PULSADORES DE ALARMA | C3L1- |  | AGUILERA ELECTRÓNICA | AE/SA - PT | ASHS 999 | AGSS - Nuevo Hospital |  |  |  | 17 | VARIAS ESPECIALIDADES |  |  |  | No |  | No | No | EQUIPAMIENTO GENERAL E INDUSTRIAL |  | Disponible/ En uso |  | 2020-06-30 |  |  |  |  | 0 | No | MUEBLE
00561059 | PULSADOR ALARMA INCENDIOS | MAH03 - HOSPITAL DE LA SERRANIA (AGS SERRANIA DE MALAGA) | PULSADORES DE ALARMA | C3L1- |  | AGUILERA ELECTRÓNICA | AE/SA - PT | ASHS 999 | AGSS - Nuevo Hospital |  |  |  | 17 | VARIAS ESPECIALIDADES |  |  |  | No |  | No | No | EQUIPAMIENTO GENERAL E INDUSTRIAL |  | Disponible/ En uso |  | 2020-06-30 |  |  |  |  | 0 | No | MUEBLE
00561060 | PULSADOR ALARMA INCENDIOS | MAH03 - HOSPITAL DE LA SERRANIA (AGS SERRANIA DE MALAGA) | PULSADORES DE ALARMA | C3L1- |  | AGUILERA ELECTRÓNICA | AE/SA - PT | ASHS 999 | AGSS - Nuevo Hospital |  |  |  | 17 | VARIAS ESPECIALIDADES |  |  |  | No |  | No | No | EQUIPAMIENTO GENERAL E INDUSTRIAL |  | Disponible/ En uso |  | 2020-06-30 |  |  |  |  | 0 | No | MUEBLE
00561061 | PULSADOR ALARMA INCENDIOS | MAH03 - HOSPITAL DE LA SERRANIA (AGS SERRANIA DE MALAGA) | PULSADORES DE ALARMA | C3L1- |  | AGUILERA ELECTRÓNICA | AE/SA - PT | ASHS 999 | AGSS - Nuevo Hospital |  |  |  | 17 | VARIAS ESPECIALIDADES |  |  |  | No |  | No | No | EQUIPAMIENTO GENERAL E INDUSTRIAL |  | Disponible/ En uso |  | 2020-06-30 |  |  |  |  | 0 | No | MUEBLE
00561062 | PULSADOR ALARMA INCENDIOS | MAH03 - HOSPITAL DE LA SERRANIA (AGS SERRANIA DE MALAGA) | PULSADORES DE ALARMA | C3L1- |  | AGUILERA ELECTRÓNICA | AE/SA - PT | ASHS 999 | AGSS - Nuevo Hospital |  |  |  | 17 | VARIAS ESPECIALIDADES |  |  |  | No |  | No | No | EQUIPAMIENTO GENERAL E INDUSTRIAL |  | Disponible/ En uso |  | 2020-06-30 |  |  |  |  | 0 | No | MUEBLE
00561063 | DETECTOR DE INCENDIOS | MAH03 - HOSPITAL DE LA SERRANIA (AGS SERRANIA DE MALAGA) | DETECTOR OPTICO-TERMICO ALGORITMICO. | C3L1-8 |  | AGUILERA ELECTRÓNICA | AE/SA-OPI | ASHS 999 | AGSS - Nuevo Hospital |  |  |  | 17 | VARIAS ESPECIALIDADES |  |  |  | No |  | No | No | EQUIPAMIENTO GENERAL E INDUSTRIAL |  | Disponible/ En uso |  | 2020-06-30 |  |  |  |  | 0 | No | MUEBLE
00561064 | DETECTOR DE INCENDIOS | MAH03 - HOSPITAL DE LA SERRANIA (AGS SERRANIA DE MALAGA) | DETECTOR OPTICO-TERMICO ALGORITMICO. | C3L1-9 |  | AGUILERA ELECTRÓNICA | AE/SA-OPI | ASHS 503 | AGSS - Hospitalización de Cirugía General y Digestivo | 10345P3HD316 | HOSPITALIZACION |  | 17 | VARIAS ESPECIALIDADES |  |  |  | No |  | No | No | EQUIPAMIENTO GENERAL E INDUSTRIAL |  | Disponible/ En uso |  | 2020-06-30 |  |  |  |  | 0 | No | MUEBLE
00561065 | DETECTOR DE INCENDIOS | MAH03 - HOSPITAL DE LA SERRANIA (AGS SERRANIA DE MALAGA) | DETECTOR OPTICO-TERMICO ALGORITMICO. | C3L1-10 |  | AGUILERA ELECTRÓNICA | AE/SA-OPI | ASHS 503 | AGSS - Hospitalización de Cirugía General y Digestivo | 10345P3HD317 | HOSPITALIZACION |  | 17 | VARIAS ESPECIALIDADES |  |  |  | No |  | No | No | EQUIPAMIENTO GENERAL E INDUSTRIAL |  | Disponible/ En uso |  | 2020-06-30 |  |  |  |  | 0 | No | MUEBLE
00561066 | DETECTOR DE INCENDIOS | MAH03 - HOSPITAL DE LA SERRANIA (AGS SERRANIA DE MALAGA) | DETECTOR OPTICO-TERMICO ALGORITMICO. | C3L1-11 |  | AGUILERA ELECTRÓNICA | AE/SA-OPI | ASHS 503 | AGSS - Hospitalización de Cirugía General y Digestivo | 10345P3HD318 | HOSPITALIZACION |  | 17 | VARIAS ESPECIALIDADES |  |  |  | No |  | No | No | EQUIPAMIENTO GENERAL E INDUSTRIAL |  | Disponible/ En uso |  | 2020-06-30 |  |  |  |  | 0 | No | MUEBLE
00561067 | DETECTOR DE INCENDIOS | MAH03 - HOSPITAL DE LA SERRANIA (AGS SERRANIA DE MALAGA) | DETECTOR OPTICO-TERMICO ALGORITMICO. | C3L1-12 |  | AGUILERA ELECTRÓNICA | AE/SA-OPI | ASHS 503 | AGSS - Hospitalización de Cirugía General y Digestivo | 10345P3HD01 | HOSPITALIZACION |  | 17 | VARIAS ESPECIALIDADES |  |  |  | No |  | No | No | EQUIPAMIENTO GENERAL E INDUSTRIAL |  | Disponible/ En uso |  | 2020-06-30 |  |  |  |  | 0 | No | MUEBLE
00561068 | DETECTOR DE INCENDIOS | MAH03 - HOSPITAL DE LA SERRANIA (AGS SERRANIA DE MALAGA) | DETECTOR OPTICO-TERMICO ALGORITMICO. | C3L1-13 |  | AGUILERA ELECTRÓNICA | AE/SA-OPI | ASHS 503 | AGSS - Hospitalización de Cirugía General y Digestivo | 10345P3HD01 | HOSPITALIZACION |  | 17 | VARIAS ESPECIALIDADES |  |  |  | No |  | No | No | EQUIPAMIENTO GENERAL E INDUSTRIAL |  | Disponible/ En uso |  | 2020-06-30 |  |  |  |  | 0 | No | MUEBLE
00561069 | PULSADOR ALARMA INCENDIOS | MAH03 - HOSPITAL DE LA SERRANIA (AGS SERRANIA DE MALAGA) | PULSADORES DE ALARMA | C3L1-14 |  | AGUILERA ELECTRÓNICA | AE/SA - PT | ASHS 503 | AGSS - Hospitalización de Cirugía General y Digestivo | 10345P3HD01 | HOSPITALIZACION |  | 17 | VARIAS ESPECIALIDADES |  |  |  | No |  | No | No | EQUIPAMIENTO GENERAL E INDUSTRIAL |  | Disponible/ En uso |  | 2020-06-30 |  |  |  |  | 0 | No | MUEBLE
00561070 | DETECTOR DE INCENDIOS | MAH03 - HOSPITAL DE LA SERRANIA (AGS SERRANIA DE MALAGA) | DETECTOR OPTICO-TERMICO ALGORITMICO. | C3L1-15 |  | AGUILERA ELECTRÓNICA | AE/SA-OPI | ASHS 503 | AGSS - Hospitalización de Cirugía General y Digestivo | 10345P3HD315 | HOSPITALIZACION |  | 17 | VARIAS ESPECIALIDADES |  |  |  | No |  | No | No | EQUIPAMIENTO GENERAL E INDUSTRIAL |  | Disponible/ En uso |  | 2020-06-30 |  |  |  |  | 0 | No | MUEBLE
00561071 | DETECTOR DE INCENDIOS | MAH03 - HOSPITAL DE LA SERRANIA (AGS SERRANIA DE MALAGA) | DETECTOR OPTICO-TERMICO ALGORITMICO. | C3L1-16 |  | AGUILERA ELECTRÓNICA | AE/SA-OPI | ASHS 503 | AGSS - Hospitalización de Cirugía General y Digestivo | 10345P3HD314 | HOSPITALIZACION |  | 17 | VARIAS ESPECIALIDADES |  |  |  | No |  | No | No | EQUIPAMIENTO GENERAL E INDUSTRIAL |  | Disponible/ En uso |  | 2020-06-30 |  |  |  |  | 0 | No | MUEBLE
00561072 | DETECTOR DE INCENDIOS | MAH03 - HOSPITAL DE LA SERRANIA (AGS SERRANIA DE MALAGA) | DETECTOR OPTICO-TERMICO ALGORITMICO. | C3L1-17 |  | AGUILERA ELECTRÓNICA | AE/SA-OPI | ASHS 503 | AGSS - Hospitalización de Cirugía General y Digestivo | 10345P3HD313 | HOSPITALIZACION |  | 17 | VARIAS ESPECIALIDADES |  |  |  | No |  | No | No | EQUIPAMIENTO GENERAL E INDUSTRIAL |  | Disponible/ En uso |  | 2020-06-30 |  |  |  |  | 0 | No | MUEBLE
00561073 | DETECTOR DE INCENDIOS | MAH03 - HOSPITAL DE LA SERRANIA (AGS SERRANIA DE MALAGA) | DETECTOR OPTICO-TERMICO ALGORITMICO. | C3L1-18 |  | AGUILERA ELECTRÓNICA | AE/SA-OPI | ASHS 503 | AGSS - Hospitalización de Cirugía General y Digestivo | 10345P3HD01 | HOSPITALIZACION |  | 17 | VARIAS ESPECIALIDADES |  |  |  | No |  | No | No | EQUIPAMIENTO GENERAL E INDUSTRIAL |  | Disponible/ En uso |  | 2020-06-30 |  |  |  |  | 0 | No | MUEBLE
00561074 | DETECTOR DE INCENDIOS | MAH03 - HOSPITAL DE LA SERRANIA (AGS SERRANIA DE MALAGA) | DETECTOR OPTICO-TERMICO ALGORITMICO. | C3L1-19 |  | AGUILERA ELECTRÓNICA | AE/SA-OPI | ASHS 503 | AGSS - Hospitalización de Cirugía General y Digestivo | 10345P3HD01 | HOSPITALIZACION |  | 17 | VARIAS ESPECIALIDADES |  |  |  | No |  | No | No | EQUIPAMIENTO GENERAL E INDUSTRIAL |  | Disponible/ En uso |  | 2020-06-30 |  |  |  |  | 0 | No | MUEBLE
00561075 | DETECTOR DE INCENDIOS | MAH03 - HOSPITAL DE LA SERRANIA (AGS SERRANIA DE MALAGA) | DETECTOR OPTICO-TERMICO ALGORITMICO. | C3L1-20 |  | AGUILERA ELECTRÓNICA | AE/SA-OPI | ASHS 503 | AGSS - Hospitalización de Cirugía General y Digestivo | 10345P3HD319 | HOSPITALIZACION |  | 17 | VARIAS ESPECIALIDADES |  |  |  | No |  | No | No | EQUIPAMIENTO GENERAL E INDUSTRIAL |  | Disponible/ En uso |  | 2020-06-30 |  |  |  |  | 0 | No | MUEBLE
00561076 | DETECTOR DE INCENDIOS | MAH03 - HOSPITAL DE LA SERRANIA (AGS SERRANIA DE MALAGA) | DETECTOR OPTICO-TERMICO ALGORITMICO. | C3L1-21 |  | AGUILERA ELECTRÓNICA | AE/SA-OPI | ASHS 503 | AGSS - Hospitalización de Cirugía General y Digestivo | 10345P3HD320 | HOSPITALIZACION |  | 17 | VARIAS ESPECIALIDADES |  |  |  | No |  | No | No | EQUIPAMIENTO GENERAL E INDUSTRIAL |  | Disponible/ En uso |  | 2020-06-30 |  |  |  |  | 0 | No | MUEBLE
00561077 | DETECTOR DE INCENDIOS | MAH03 - HOSPITAL DE LA SERRANIA (AGS SERRANIA DE MALAGA) | DETECTOR OPTICO-TERMICO ALGORITMICO. | C3L1-22 |  | AGUILERA ELECTRÓNICA | AE/SA-OPI | ASHS 503 | AGSS - Hospitalización de Cirugía General y Digestivo | 10345P3HD13 | HOSPITALIZACION |  | 17 | VARIAS ESPECIALIDADES |  |  |  | No |  | No | No | EQUIPAMIENTO GENERAL E INDUSTRIAL |  | Disponible/ En uso |  | 2020-06-30 |  |  |  |  | 0 | No | MUEBLE
00561078 | DETECTOR DE INCENDIOS | MAH03 - HOSPITAL DE LA SERRANIA (AGS SERRANIA DE MALAGA) | DETECTOR OPTICO-TERMICO ALGORITMICO. | C3L1-23 |  | AGUILERA ELECTRÓNICA | AE/SA-OPI | ASHS 503 | AGSS - Hospitalización de Cirugía General y Digestivo | 10345P3HD12 | HOSPITALIZACION |  | 17 | VARIAS ESPECIALIDADES |  |  |  | No |  | No | No | EQUIPAMIENTO GENERAL E INDUSTRIAL |  | Disponible/ En uso |  | 2020-06-30 |  |  |  |  | 0 | No | MUEBLE
00561079 | DETECTOR DE INCENDIOS | MAH03 - HOSPITAL DE LA SERRANIA (AGS SERRANIA DE MALAGA) | DETECTOR OPTICO-TERMICO ALGORITMICO. | C3L1-24 |  | AGUILERA ELECTRÓNICA | AE/SA-OPI | ASHS 503 | AGSS - Hospitalización de Cirugía General y Digestivo | 10345P3HD312 | HOSPITALIZACION |  | 17 | VARIAS ESPECIALIDADES |  |  |  | No |  | No | No | EQUIPAMIENTO GENERAL E INDUSTRIAL |  | Disponible/ En uso |  | 2020-06-30 |  |  |  |  | 0 | No | MUEBLE
00561080 | DETECTOR DE INCENDIOS | MAH03 - HOSPITAL DE LA SERRANIA (AGS SERRANIA DE MALAGA) | DETECTOR OPTICO-TERMICO ALGORITMICO. | C3L1-25 |  | AGUILERA ELECTRÓNICA | AE/SA-OPI | ASHS 503 | AGSS - Hospitalización de Cirugía General y Digestivo | 10345P3HD311 | HOSPITALIZACION |  | 17 | VARIAS ESPECIALIDADES |  |  |  | No |  | No | No | EQUIPAMIENTO GENERAL E INDUSTRIAL |  | Disponible/ En uso |  | 2020-06-30 |  |  |  |  | 0 | No | MUEBLE
00561081 | DETECTOR DE INCENDIOS | MAH03 - HOSPITAL DE LA SERRANIA (AGS SERRANIA DE MALAGA) | DETECTOR OPTICO-TERMICO ALGORITMICO. | C3L1-26 |  | AGUILERA ELECTRÓNICA | AE/SA-OPI | ASHS 503 | AGSS - Hospitalización de Cirugía General y Digestivo | 10345P3HD310 | HOSPITALIZACION |  | 17 | VARIAS ESPECIALIDADES |  |  |  | No |  | No | No | EQUIPAMIENTO GENERAL E INDUSTRIAL |  | Disponible/ En uso |  | 2020-06-30 |  |  |  |  | 0 | No | MUEBLE
00561082 | DETECTOR DE INCENDIOS | MAH03 - HOSPITAL DE LA SERRANIA (AGS SERRANIA DE MALAGA) | DETECTOR OPTICO-TERMICO ALGORITMICO. | C3L1-27 |  | AGUILERA ELECTRÓNICA | AE/SA-OPI | ASHS 503 | AGSS - Hospitalización de Cirugía General y Digestivo | 10345P3HD01 | HOSPITALIZACION |  | 17 | VARIAS ESPECIALIDADES |  |  |  | No |  | No | No | EQUIPAMIENTO GENERAL E INDUSTRIAL |  | Disponible/ En uso |  | 2020-06-30 |  |  |  |  | 0 | No | MUEBLE
00561083 | DETECTOR DE INCENDIOS | MAH03 - HOSPITAL DE LA SERRANIA (AGS SERRANIA DE MALAGA) | DETECTOR OPTICO-TERMICO ALGORITMICO. | C3L1-28 |  | AGUILERA ELECTRÓNICA | AE/SA-OPI | ASHS 503 | AGSS - Hospitalización de Cirugía General y Digestivo | 10345P3HD01 | HOSPITALIZACION |  | 17 | VARIAS ESPECIALIDADES |  |  |  | No |  | No | No | EQUIPAMIENTO GENERAL E INDUSTRIAL |  | Disponible/ En uso |  | 2020-06-30 |  |  |  |  | 0 | No | MUEBLE
00561084 | DETECTOR DE INCENDIOS | MAH03 - HOSPITAL DE LA SERRANIA (AGS SERRANIA DE MALAGA) | DETECTOR OPTICO-TERMICO ALGORITMICO. | C3L1-29 |  | AGUILERA ELECTRÓNICA | AE/SA-OPI | ASHS 503 | AGSS - Hospitalización de Cirugía General y Digestivo | 10345P3HD.C | HOSPITALIZACION |  | 17 | VARIAS ESPECIALIDADES |  |  |  | No |  | No | No | EQUIPAMIENTO GENERAL E INDUSTRIAL |  | Disponible/ En uso |  | 2020-06-30 |  |  |  |  | 0 | No | MUEBLE
00561085 | DETECTOR DE INCENDIOS | MAH03 - HOSPITAL DE LA SERRANIA (AGS SERRANIA DE MALAGA) | DETECTOR OPTICO-TERMICO ALGORITMICO. | C3L1-30 |  | AGUILERA ELECTRÓNICA | AE/SA-OPI | ASHS 503 | AGSS - Hospitalización de Cirugía General y Digestivo | 10345P3HD14 | HOSPITALIZACION |  | 17 | VARIAS ESPECIALIDADES |  |  |  | No |  | No | No | EQUIPAMIENTO GENERAL E INDUSTRIAL |  | Disponible/ En uso |  | 2020-06-30 |  |  |  |  | 0 | No | MUEBLE
00561086 | DETECTOR DE INCENDIOS | MAH03 - HOSPITAL DE LA SERRANIA (AGS SERRANIA DE MALAGA) | DETECTOR OPTICO-TERMICO ALGORITMICO. | C3L1-31 |  | AGUILERA ELECTRÓNICA | AE/SA-OPI | ASHS 503 | AGSS - Hospitalización de Cirugía General y Digestivo | 10345P3HD15 | HOSPITALIZACION |  | 17 | VARIAS ESPECIALIDADES |  |  |  | No |  | No | No | EQUIPAMIENTO GENERAL E INDUSTRIAL |  | Disponible/ En uso |  | 2020-06-30 |  |  |  |  | 0 | No | MUEBLE
00561087 | DETECTOR DE INCENDIOS | MAH03 - HOSPITAL DE LA SERRANIA (AGS SERRANIA DE MALAGA) | DETECTOR OPTICO-TERMICO ALGORITMICO. | C3L1-32 |  | AGUILERA ELECTRÓNICA | AE/SA-OPI | ASHS 503 | AGSS - Hospitalización de Cirugía General y Digestivo | 10345P3HD03 | HOSPITALIZACION |  | 17 | VARIAS ESPECIALIDADES |  |  |  | No |  | No | No | EQUIPAMIENTO GENERAL E INDUSTRIAL |  | Disponible/ En uso |  | 2020-06-30 |  |  |  |  | 0 | No | MUEBLE
00561088 | DETECTOR DE INCENDIOS | MAH03 - HOSPITAL DE LA SERRANIA (AGS SERRANIA DE MALAGA) | DETECTOR OPTICO-TERMICO ALGORITMICO. | C3L1-33 |  | AGUILERA ELECTRÓNICA | AE/SA-OPI | ASHS 503 | AGSS - Hospitalización de Cirugía General y Digestivo | 10345P3HD01 | HOSPITALIZACION |  | 17 | VARIAS ESPECIALIDADES |  |  |  | No |  | No | No | EQUIPAMIENTO GENERAL E INDUSTRIAL |  | Disponible/ En uso |  | 2020-06-30 |  |  |  |  | 0 | No | MUEBLE
00561089 | DETECTOR DE INCENDIOS | MAH03 - HOSPITAL DE LA SERRANIA (AGS SERRANIA DE MALAGA) | DETECTOR OPTICO-TERMICO ALGORITMICO. | C3L1-34 |  | AGUILERA ELECTRÓNICA | AE/SA-OPI | ASHS 503 | AGSS - Hospitalización de Cirugía General y Digestivo | 10345P3HD01 | HOSPITALIZACION |  | 17 | VARIAS ESPECIALIDADES |  |  |  | No |  | No | No | EQUIPAMIENTO GENERAL E INDUSTRIAL |  | Disponible/ En uso |  | 2020-06-30 |  |  |  |  | 0 | No | MUEBLE
00561090 | DETECTOR DE INCENDIOS | MAH03 - HOSPITAL DE LA SERRANIA (AGS SERRANIA DE MALAGA) | DETECTOR OPTICO-TERMICO ALGORITMICO. | C3L1-35 |  | AGUILERA ELECTRÓNICA | AE/SA-OPI | ASHS 503 | AGSS - Hospitalización de Cirugía General y Digestivo | 10345P3HD309 | HOSPITALIZACION |  | 17 | VARIAS ESPECIALIDADES |  |  |  | No |  | No | No | EQUIPAMIENTO GENERAL E INDUSTRIAL |  | Disponible/ En uso |  | 2020-06-30 |  |  |  |  | 0 | No | MUEBLE
00561091 | DETECTOR DE INCENDIOS | MAH03 - HOSPITAL DE LA SERRANIA (AGS SERRANIA DE MALAGA) | DETECTOR OPTICO-TERMICO ALGORITMICO. | C3L1-36 |  | AGUILERA ELECTRÓNICA | AE/SA-OPI | ASHS 503 | AGSS - Hospitalización de Cirugía General y Digestivo | 10345P3HD308 | HOSPITALIZACION |  | 17 | VARIAS ESPECIALIDADES |  |  |  | No |  | No | No | EQUIPAMIENTO GENERAL E INDUSTRIAL |  | Disponible/ En uso |  | 2020-06-30 |  |  |  |  | 0 | No | MUEBLE
00561092 | PULSADOR ALARMA INCENDIOS | MAH03 - HOSPITAL DE LA SERRANIA (AGS SERRANIA DE MALAGA) | PULSADORES DE ALARMA | C3L1-37 |  | AGUILERA ELECTRÓNICA | AE/SA - PT | ASHS 503 | AGSS - Hospitalización de Cirugía General y Digestivo | 10345P3HD01 | HOSPITALIZACION |  | 17 | VARIAS ESPECIALIDADES |  |  |  | No |  | No | No | EQUIPAMIENTO GENERAL E INDUSTRIAL |  | Disponible/ En uso |  | 2020-06-30 |  |  |  |  | 0 | No | MUEBLE
00561093 | DETECTOR DE INCENDIOS | MAH03 - HOSPITAL DE LA SERRANIA (AGS SERRANIA DE MALAGA) | DETECTOR OPTICO-TERMICO ALGORITMICO. | C3L1-38 |  | AGUILERA ELECTRÓNICA | AE/SA-OPI | ASHS 503 | AGSS - Hospitalización de Cirugía General y Digestivo | 10345P3HD08 | HOSPITALIZACION |  | 17 | VARIAS ESPECIALIDADES |  |  |  | No |  | No | No | EQUIPAMIENTO GENERAL E INDUSTRIAL |  | Disponible/ En uso |  | 2020-06-30 |  |  |  |  | 0 | No | MUEBLE
00561094 | DETECTOR DE INCENDIOS | MAH03 - HOSPITAL DE LA SERRANIA (AGS SERRANIA DE MALAGA) | DETECTOR OPTICO-TERMICO ALGORITMICO. | C3L1-39 |  | AGUILERA ELECTRÓNICA | AE/SA-OPI | ASHS 503 | AGSS - Hospitalización de Cirugía General y Digestivo | 10345P3HD16 | HOSPITALIZACION |  | 17 | VARIAS ESPECIALIDADES |  |  |  | No |  | No | No | EQUIPAMIENTO GENERAL E INDUSTRIAL |  | Disponible/ En uso |  | 2020-06-30 |  |  |  |  | 0 | No | MUEBLE
00561095 | DETECTOR DE INCENDIOS | MAH03 - HOSPITAL DE LA SERRANIA (AGS SERRANIA DE MALAGA) | DETECTOR OPTICO-TERMICO ALGORITMICO. | C3L1-40 |  | AGUILERA ELECTRÓNICA | AE/SA-OPI | ASHS 503 | AGSS - Hospitalización de Cirugía General y Digestivo | 10345P3HD07 | HOSPITALIZACION |  | 17 | VARIAS ESPECIALIDADES |  |  |  | No |  | No | No | EQUIPAMIENTO GENERAL E INDUSTRIAL |  | Disponible/ En uso |  | 2020-06-30 |  |  |  |  | 0 | No | MUEBLE
00561096 | DETECTOR DE INCENDIOS | MAH03 - HOSPITAL DE LA SERRANIA (AGS SERRANIA DE MALAGA) | DETECTOR OPTICO-TERMICO ALGORITMICO. | C3L1-41 |  | AGUILERA ELECTRÓNICA | AE/SA-OPI | ASHS 503 | AGSS - Hospitalización de Cirugía General y Digestivo | 10345P3HD06 | HOSPITALIZACION |  | 17 | VARIAS ESPECIALIDADES |  |  |  | No |  | No | No | EQUIPAMIENTO GENERAL E INDUSTRIAL |  | Disponible/ En uso |  | 2020-06-30 |  |  |  |  | 0 | No | MUEBLE
00561097 | DETECTOR DE INCENDIOS | MAH03 - HOSPITAL DE LA SERRANIA (AGS SERRANIA DE MALAGA) | DETECTOR OPTICO-TERMICO ALGORITMICO. | C3L1-42 |  | AGUILERA ELECTRÓNICA | AE/SA-OPI | ASHS 503 | AGSS - Hospitalización de Cirugía General y Digestivo | 10345P3HD04 | HOSPITALIZACION |  | 17 | VARIAS ESPECIALIDADES |  |  |  | No |  | No | No | EQUIPAMIENTO GENERAL E INDUSTRIAL |  | Disponible/ En uso |  | 2020-06-30 |  |  |  |  | 0 | No | MUEBLE
00561098 | DETECTOR DE INCENDIOS | MAH03 - HOSPITAL DE LA SERRANIA (AGS SERRANIA DE MALAGA) | DETECTOR OPTICO-TERMICO ALGORITMICO. | C3L1-43 |  | AGUILERA ELECTRÓNICA | AE/SA-OPI | ASHS 503 | AGSS - Hospitalización de Cirugía General y Digestivo | 10345P3HD05 | HOSPITALIZACION |  | 17 | VARIAS ESPECIALIDADES |  |  |  | No |  | No | No | EQUIPAMIENTO GENERAL E INDUSTRIAL |  | Disponible/ En uso |  | 2020-06-30 |  |  |  |  | 0 | No | MUEBLE
00561099 | DETECTOR DE INCENDIOS | MAH03 - HOSPITAL DE LA SERRANIA (AGS SERRANIA DE MALAGA) | DETECTOR OPTICO-TERMICO ALGORITMICO. | C3L1-44 |  | AGUILERA ELECTRÓNICA | AE/SA-OPI | ASHS 503 | AGSS - Hospitalización de Cirugía General y Digestivo | 10345P3HD01 | HOSPITALIZACION |  | 17 | VARIAS ESPECIALIDADES |  |  |  | No |  | No | No | EQUIPAMIENTO GENERAL E INDUSTRIAL |  | Disponible/ En uso |  | 2020-06-30 |  |  |  |  | 0 | No | MUEBLE
00561100 | DETECTOR DE INCENDIOS | MAH03 - HOSPITAL DE LA SERRANIA (AGS SERRANIA DE MALAGA) | DETECTOR OPTICO-TERMICO ALGORITMICO. | C3L1-45 |  | AGUILERA ELECTRÓNICA | AE/SA-OPI | ASHS 503 | AGSS - Hospitalización de Cirugía General y Digestivo | 10345P3HD01 | HOSPITALIZACION |  | 17 | VARIAS ESPECIALIDADES |  |  |  | No |  | No | No | EQUIPAMIENTO GENERAL E INDUSTRIAL |  | Disponible/ En uso |  | 2020-06-30 |  |  |  |  | 0 | No | MUEBLE
00561101 | DETECTOR DE INCENDIOS | MAH03 - HOSPITAL DE LA SERRANIA (AGS SERRANIA DE MALAGA) | DETECTOR OPTICO-TERMICO ALGORITMICO. | C3L1-46 |  | AGUILERA ELECTRÓNICA | AE/SA-OPI | ASHS 503 | AGSS - Hospitalización de Cirugía General y Digestivo | 10345P3HD307 | HOSPITALIZACION |  | 17 | VARIAS ESPECIALIDADES |  |  |  | No |  | No | No | EQUIPAMIENTO GENERAL E INDUSTRIAL |  | Disponible/ En uso |  | 2020-06-30 |  |  |  |  | 0 | No | MUEBLE
00561102 | DETECTOR DE INCENDIOS | MAH03 - HOSPITAL DE LA SERRANIA (AGS SERRANIA DE MALAGA) | DETECTOR OPTICO-TERMICO ALGORITMICO. | C3L1-47 |  | AGUILERA ELECTRÓNICA | AE/SA-OPI | ASHS 503 | AGSS - Hospitalización de Cirugía General y Digestivo | 10345P3HD306 | HOSPITALIZACION |  | 17 | VARIAS ESPECIALIDADES |  |  |  | No |  | No | No | EQUIPAMIENTO GENERAL E INDUSTRIAL |  | Disponible/ En uso |  | 2020-06-30 |  |  |  |  | 0 | No | MUEBLE
00561103 | DETECTOR DE INCENDIOS | MAH03 - HOSPITAL DE LA SERRANIA (AGS SERRANIA DE MALAGA) | DETECTOR OPTICO-TERMICO ALGORITMICO. | C3L1-48 |  | AGUILERA ELECTRÓNICA | AE/SA-OPI | ASHS 503 | AGSS - Hospitalización de Cirugía General y Digestivo | 10345P3HD321 | HOSPITALIZACION |  | 17 | VARIAS ESPECIALIDADES |  |  |  | No |  | No | No | EQUIPAMIENTO GENERAL E INDUSTRIAL |  | Disponible/ En uso |  | 2020-06-30 |  |  |  |  | 0 | No | MUEBLE
00561104 | DETECTOR DE INCENDIOS | MAH03 - HOSPITAL DE LA SERRANIA (AGS SERRANIA DE MALAGA) | DETECTOR OPTICO-TERMICO ALGORITMICO. | C3L1-49 |  | AGUILERA ELECTRÓNICA | AE/SA-OPI | ASHS 503 | AGSS - Hospitalización de Cirugía General y Digestivo | 10345P3HD322 | HOSPITALIZACION |  | 17 | VARIAS ESPECIALIDADES |  |  |  | No |  | No | No | EQUIPAMIENTO GENERAL E INDUSTRIAL |  | Disponible/ En uso |  | 2020-06-30 |  |  |  |  | 0 | No | MUEBLE
00561105 | DETECTOR DE INCENDIOS | MAH03 - HOSPITAL DE LA SERRANIA (AGS SERRANIA DE MALAGA) | DETECTOR OPTICO-TERMICO ALGORITMICO. | C3L1-50 |  | AGUILERA ELECTRÓNICA | AE/SA-OPI | ASHS 503 | AGSS - Hospitalización de Cirugía General y Digestivo | 10345P3HD01 | HOSPITALIZACION |  | 17 | VARIAS ESPECIALIDADES |  |  |  | No |  | No | No | EQUIPAMIENTO GENERAL E INDUSTRIAL |  | Disponible/ En uso |  | 2020-06-30 |  |  |  |  | 0 | No | MUEBLE
00561106 | DETECTOR DE INCENDIOS | MAH03 - HOSPITAL DE LA SERRANIA (AGS SERRANIA DE MALAGA) | DETECTOR OPTICO-TERMICO ALGORITMICO. | C3L1-51 |  | AGUILERA ELECTRÓNICA | AE/SA-OPI | ASHS 503 | AGSS - Hospitalización de Cirugía General y Digestivo | 10345P3HD01 | HOSPITALIZACION |  | 17 | VARIAS ESPECIALIDADES |  |  |  | No |  | No | No | EQUIPAMIENTO GENERAL E INDUSTRIAL |  | Disponible/ En uso |  | 2020-06-30 |  |  |  |  | 0 | No | MUEBLE
00561107 | DETECTOR DE INCENDIOS | MAH03 - HOSPITAL DE LA SERRANIA (AGS SERRANIA DE MALAGA) | DETECTOR OPTICO-TERMICO ALGORITMICO. | C3L1-52 |  | AGUILERA ELECTRÓNICA | AE/SA-OPI | ASHS 503 | AGSS - Hospitalización de Cirugía General y Digestivo | 10345P3HD305 | HOSPITALIZACION |  | 17 | VARIAS ESPECIALIDADES |  |  |  | No |  | No | No | EQUIPAMIENTO GENERAL E INDUSTRIAL |  | Disponible/ En uso |  | 2020-06-30 |  |  |  |  | 0 | No | MUEBLE
00561108 | DETECTOR DE INCENDIOS | MAH03 - HOSPITAL DE LA SERRANIA (AGS SERRANIA DE MALAGA) | DETECTOR OPTICO-TERMICO ALGORITMICO. | C3L1-53 |  | AGUILERA ELECTRÓNICA | AE/SA-OPI | ASHS 503 | AGSS - Hospitalización de Cirugía General y Digestivo | 10345P3HD304 | HOSPITALIZACION |  | 17 | VARIAS ESPECIALIDADES |  |  |  | No |  | No | No | EQUIPAMIENTO GENERAL E INDUSTRIAL |  | Disponible/ En uso |  | 2020-06-30 |  |  |  |  | 0 | No | MUEBLE
00561109 | DETECTOR DE INCENDIOS | MAH03 - HOSPITAL DE LA SERRANIA (AGS SERRANIA DE MALAGA) | DETECTOR OPTICO-TERMICO ALGORITMICO. | C3L1-54 |  | AGUILERA ELECTRÓNICA | AE/SA-OPI | ASHS 503 | AGSS - Hospitalización de Cirugía General y Digestivo | 10345P3HD323 | HOSPITALIZACION |  | 17 | VARIAS ESPECIALIDADES |  |  |  | No |  | No | No | EQUIPAMIENTO GENERAL E INDUSTRIAL |  | Disponible/ En uso |  | 2020-06-30 |  |  |  |  | 0 | No | MUEBLE
00561110 | DETECTOR DE INCENDIOS | MAH03 - HOSPITAL DE LA SERRANIA (AGS SERRANIA DE MALAGA) | DETECTOR OPTICO-TERMICO ALGORITMICO. | C3L1-55 |  | AGUILERA ELECTRÓNICA | AE/SA-OPI | ASHS 503 | AGSS - Hospitalización de Cirugía General y Digestivo | 10345P3HD324 | HOSPITALIZACION |  | 17 | VARIAS ESPECIALIDADES |  |  |  | No |  | No | No | EQUIPAMIENTO GENERAL E INDUSTRIAL |  | Disponible/ En uso |  | 2020-06-30 |  |  |  |  | 0 | No | MUEBLE
00561111 | DETECTOR DE INCENDIOS | MAH03 - HOSPITAL DE LA SERRANIA (AGS SERRANIA DE MALAGA) | DETECTOR OPTICO-TERMICO ALGORITMICO. | C3L1-56 |  | AGUILERA ELECTRÓNICA | AE/SA-OPI | ASHS 503 | AGSS - Hospitalización de Cirugía General y Digestivo | 10345P3HD01 | HOSPITALIZACION |  | 17 | VARIAS ESPECIALIDADES |  |  |  | No |  | No | No | EQUIPAMIENTO GENERAL E INDUSTRIAL |  | Disponible/ En uso |  | 2020-06-30 |  |  |  |  | 0 | No | MUEBLE
00561112 | DETECTOR DE INCENDIOS | MAH03 - HOSPITAL DE LA SERRANIA (AGS SERRANIA DE MALAGA) | DETECTOR OPTICO-TERMICO ALGORITMICO. | C3L1-57 |  | AGUILERA ELECTRÓNICA | AE/SA-OPI | ASHS 503 | AGSS - Hospitalización de Cirugía General y Digestivo | 10345P3HD01 | HOSPITALIZACION |  | 17 | VARIAS ESPECIALIDADES |  |  |  | No |  | No | No | EQUIPAMIENTO GENERAL E INDUSTRIAL |  | Disponible/ En uso |  | 2020-06-30 |  |  |  |  | 0 | No | MUEBLE
00561113 | DETECTOR DE INCENDIOS | MAH03 - HOSPITAL DE LA SERRANIA (AGS SERRANIA DE MALAGA) | DETECTOR OPTICO-TERMICO ALGORITMICO. | C3L1-58 |  | AGUILERA ELECTRÓNICA | AE/SA-OPI | ASHS 503 | AGSS - Hospitalización de Cirugía General y Digestivo | 10345P3HD303 | HOSPITALIZACION |  | 17 | VARIAS ESPECIALIDADES |  |  |  | No |  | No | No | EQUIPAMIENTO GENERAL E INDUSTRIAL |  | Disponible/ En uso |  | 2020-06-30 |  |  |  |  | 0 | No | MUEBLE
00561114 | DETECTOR DE INCENDIOS | MAH03 - HOSPITAL DE LA SERRANIA (AGS SERRANIA DE MALAGA) | DETECTOR OPTICO-TERMICO ALGORITMICO. | C3L1-59 |  | AGUILERA ELECTRÓNICA | AE/SA-OPI | ASHS 503 | AGSS - Hospitalización de Cirugía General y Digestivo | 10345P3HD302 | HOSPITALIZACION |  | 17 | VARIAS ESPECIALIDADES |  |  |  | No |  | No | No | EQUIPAMIENTO GENERAL E INDUSTRIAL |  | Disponible/ En uso |  | 2020-06-30 |  |  |  |  | 0 | No | MUEBLE
00561115 | PULSADOR ALARMA INCENDIOS | MAH03 - HOSPITAL DE LA SERRANIA (AGS SERRANIA DE MALAGA) | PULSADORES DE ALARMA | C3L1-60 |  | AGUILERA ELECTRÓNICA | AE/SA - PT | ASHS 503 | AGSS - Hospitalización de Cirugía General y Digestivo | 10345P3HD01 | HOSPITALIZACION |  | 17 | VARIAS ESPECIALIDADES |  |  |  | No |  | No | No | EQUIPAMIENTO GENERAL E INDUSTRIAL |  | Disponible/ En uso |  | 2020-06-30 |  |  |  |  | 0 | No | MUEBLE
00561116 | DETECTOR DE INCENDIOS | MAH03 - HOSPITAL DE LA SERRANIA (AGS SERRANIA DE MALAGA) | DETECTOR OPTICO-TERMICO ALGORITMICO. | C3L1-61 |  | AGUILERA ELECTRÓNICA | AE/SA-OPI | ASHS 503 | AGSS - Hospitalización de Cirugía General y Digestivo | 10345P3HD325 | HOSPITALIZACION |  | 17 | VARIAS ESPECIALIDADES |  |  |  | No |  | No | No | EQUIPAMIENTO GENERAL E INDUSTRIAL |  | Disponible/ En uso |  | 2020-06-30 |  |  |  |  | 0 | No | MUEBLE
00561117 | DETECTOR DE INCENDIOS | MAH03 - HOSPITAL DE LA SERRANIA (AGS SERRANIA DE MALAGA) | DETECTOR OPTICO-TERMICO ALGORITMICO. | C3L1-62 |  | AGUILERA ELECTRÓNICA | AE/SA-OPI | ASHS 503 | AGSS - Hospitalización de Cirugía General y Digestivo | 10345P3HD326 | HOSPITALIZACION |  | 17 | VARIAS ESPECIALIDADES |  |  |  | No |  | No | No | EQUIPAMIENTO GENERAL E INDUSTRIAL |  | Disponible/ En uso |  | 2020-06-30 |  |  |  |  | 0 | No | MUEBLE
00561118 | DETECTOR DE INCENDIOS | MAH03 - HOSPITAL DE LA SERRANIA (AGS SERRANIA DE MALAGA) | DETECTOR OPTICO-TERMICO ALGORITMICO. | C3L1-63 |  | AGUILERA ELECTRÓNICA | AE/SA-OPI | ASHS 503 | AGSS - Hospitalización de Cirugía General y Digestivo | 10345P3HD01 | HOSPITALIZACION |  | 17 | VARIAS ESPECIALIDADES |  |  |  | No |  | No | No | EQUIPAMIENTO GENERAL E INDUSTRIAL |  | Disponible/ En uso |  | 2020-06-30 |  |  |  |  | 0 | No | MUEBLE
00561119 | DETECTOR DE INCENDIOS | MAH03 - HOSPITAL DE LA SERRANIA (AGS SERRANIA DE MALAGA) | DETECTOR OPTICO-TERMICO ALGORITMICO. | C3L1-64 |  | AGUILERA ELECTRÓNICA | AE/SA-OPI | ASHS 503 | AGSS - Hospitalización de Cirugía General y Digestivo | 10345P3HD01 | HOSPITALIZACION |  | 17 | VARIAS ESPECIALIDADES |  |  |  | No |  | No | No | EQUIPAMIENTO GENERAL E INDUSTRIAL |  | Disponible/ En uso |  | 2020-06-30 |  |  |  |  | 0 | No | MUEBLE
00561120 | DETECTOR DE INCENDIOS | MAH03 - HOSPITAL DE LA SERRANIA (AGS SERRANIA DE MALAGA) | DETECTOR OPTICO-TERMICO ALGORITMICO. | C3L1-65 |  | AGUILERA ELECTRÓNICA | AE/SA-OPI | ASHS 503 | AGSS - Hospitalización de Cirugía General y Digestivo | 10345P3HD301 | HOSPITALIZACION |  | 17 | VARIAS ESPECIALIDADES |  |  |  | No |  | No | No | EQUIPAMIENTO GENERAL E INDUSTRIAL |  | Disponible/ En uso |  | 2020-06-30 |  |  |  |  | 0 | No | MUEBLE
00561121 | DETECTOR DE INCENDIOS | MAH03 - HOSPITAL DE LA SERRANIA (AGS SERRANIA DE MALAGA) | DETECTOR OPTICO-TERMICO ALGORITMICO. | C3L1-66 |  | AGUILERA ELECTRÓNICA | AE/SA-OPI | ASHS 20800 | AGSS - Administración Información e Informática | 10345P3HDR | HOSPITALIZACION |  | 17 | VARIAS ESPECIALIDADES |  |  |  | No |  | No | No | EQUIPAMIENTO GENERAL E INDUSTRIAL |  | Disponible/ En uso |  | 2020-06-30 |  |  |  |  | 0 | No | MUEBLE
00561122 | PUERTA CONTRAINCENDIOS EF/RF | MAH03 - HOSPITAL DE LA SERRANIA (AGS SERRANIA DE MALAGA) | PUERTA CORTAFUEGO | C3L1-67 |  | SIN MARCA-NO DEFINIDA-DESCONOCIDA |  | ASHS 999 | AGSS - Nuevo Hospital |  |  |  | 17 | VARIAS ESPECIALIDADES |  |  |  | No |  | No | No | EQUIPAMIENTO GENERAL E INDUSTRIAL |  | Disponible/ En uso |  | 2020-06-30 |  |  |  |  | 0 | No | MUEBLE
00561123 | SIRENA ALARMA | MAH03 - HOSPITAL DE LA SERRANIA (AGS SERRANIA DE MALAGA) | SIRENA INTERIOR CON FOCO DIRECCIONABLE. | CCOCL1-78 |  | AGUILERA ELECTRÓNICA | AE/SA - C8 | ASHS 999 | AGSS - Nuevo Hospital |  |  |  | 17 | VARIAS ESPECIALIDADES |  |  |  | No |  | No | No | EQUIPAMIENTO GENERAL E INDUSTRIAL |  | Disponible/ En uso |  | 2020-06-30 |  |  |  |  | 0 | No | MUEBLE
00561124 | DETECTOR DE INCENDIOS | MAH03 - HOSPITAL DE LA SERRANIA (AGS SERRANIA DE MALAGA) | DETECTOR OPTICO-TERMICO ALGORITMICO. | C3L1-68 |  | AGUILERA ELECTRÓNICA | AE/SA-OPI | ASHS 999 | AGSS - Nuevo Hospital |  |  |  | 17 | VARIAS ESPECIALIDADES |  |  |  | No |  | No | No | EQUIPAMIENTO GENERAL E INDUSTRIAL |  | Disponible/ En uso |  | 2020-06-30 |  |  |  |  | 0 | No | MUEBLE
00561125 | DETECTOR DE INCENDIOS | MAH03 - HOSPITAL DE LA SERRANIA (AGS SERRANIA DE MALAGA) | DETECTOR OPTICO-TERMICO ALGORITMICO. | C3L1-69 |  | AGUILERA ELECTRÓNICA | AE/SA-OPI | ASHS 999 | AGSS - Nuevo Hospital |  |  |  | 17 | VARIAS ESPECIALIDADES |  |  |  | No |  | No | No | EQUIPAMIENTO GENERAL E INDUSTRIAL |  | Disponible/ En uso |  | 2020-06-30 |  |  |  |  | 0 | No | MUEBLE
00561126 | PULSADOR ALARMA INCENDIOS | MAH03 - HOSPITAL DE LA SERRANIA (AGS SERRANIA DE MALAGA) | PULSADORES DE ALARMA | C3L1-70 |  | AGUILERA ELECTRÓNICA | AE/SA - PT | ASHS 999 | AGSS - Nuevo Hospital |  |  |  | 17 | VARIAS ESPECIALIDADES |  |  |  | No |  | No | No | EQUIPAMIENTO GENERAL E INDUSTRIAL |  | Disponible/ En uso |  | 2020-06-30 |  |  |  |  | 0 | No | MUEBLE
00561127 | DETECTOR DE INCENDIOS | MAH03 - HOSPITAL DE LA SERRANIA (AGS SERRANIA DE MALAGA) | DETECTOR OPTICO-TERMICO ALGORITMICO. | C3L1-71 |  | AGUILERA ELECTRÓNICA | AE/SA-OPI | ASHS 999 | AGSS - Nuevo Hospital |  |  |  | 17 | VARIAS ESPECIALIDADES |  |  |  | No |  | No | No | EQUIPAMIENTO GENERAL E INDUSTRIAL |  | Disponible/ En uso |  | 2020-06-30 |  |  |  |  | 0 | No | MUEBLE
00561128 | DETECTOR DE INCENDIOS | MAH03 - HOSPITAL DE LA SERRANIA (AGS SERRANIA DE MALAGA) | DETECTOR OPTICO-TERMICO ALGORITMICO. | C3L1-72 |  | AGUILERA ELECTRÓNICA | AE/SA-OPI | ASHS 999 | AGSS - Nuevo Hospital |  |  |  | 17 | VARIAS ESPECIALIDADES |  |  |  | No |  | No | No | EQUIPAMIENTO GENERAL E INDUSTRIAL |  | Disponible/ En uso |  | 2020-06-30 |  |  |  |  | 0 | No | MUEBLE
00561129 | DETECTOR DE INCENDIOS | MAH03 - HOSPITAL DE LA SERRANIA (AGS SERRANIA DE MALAGA) | DETECTOR OPTICO-TERMICO ALGORITMICO. | C3L1-73 |  | AGUILERA ELECTRÓNICA | AE/SA-OPI | ASHS 999 | AGSS - Nuevo Hospital |  |  |  | 17 | VARIAS ESPECIALIDADES |  |  |  | No |  | No | No | EQUIPAMIENTO GENERAL E INDUSTRIAL |  | Disponible/ En uso |  | 2020-06-30 |  |  |  |  | 0 | No | MUEBLE
00561130 | DETECTOR DE INCENDIOS | MAH03 - HOSPITAL DE LA SERRANIA (AGS SERRANIA DE MALAGA) | DETECTOR OPTICO-TERMICO ALGORITMICO. | C3L1-74 |  | AGUILERA ELECTRÓNICA | AE/SA-OPI | ASHS 503 | AGSS - Hospitalización de Cirugía General y Digestivo | 10345P3HD29 | HOSPITALIZACION |  | 17 | VARIAS ESPECIALIDADES |  |  |  | No |  | No | No | EQUIPAMIENTO GENERAL E INDUSTRIAL |  | Disponible/ En uso |  | 2020-06-30 |  |  |  |  | 0 | No | MUEBLE
00561131 | DETECTOR DE INCENDIOS | MAH03 - HOSPITAL DE LA SERRANIA (AGS SERRANIA DE MALAGA) | DETECTOR OPTICO-TERMICO ALGORITMICO. | C3L1-75 |  | AGUILERA ELECTRÓNICA | AE/SA-OPI | ASHS 999 | AGSS - Nuevo Hospital |  |  |  | 17 | VARIAS ESPECIALIDADES |  |  |  | No |  | No | No | EQUIPAMIENTO GENERAL E INDUSTRIAL |  | Disponible/ En uso |  | 2020-06-30 |  |  |  |  | 0 | No | MUEBLE
00561132 | DETECTOR DE INCENDIOS | MAH03 - HOSPITAL DE LA SERRANIA (AGS SERRANIA DE MALAGA) | DETECTOR OPTICO-TERMICO ALGORITMICO. | C3L1-76 |  | AGUILERA ELECTRÓNICA | AE/SA-OPI | ASHS 999 | AGSS - Nuevo Hospital |  |  |  | 17 | VARIAS ESPECIALIDADES |  |  |  | No |  | No | No | EQUIPAMIENTO GENERAL E INDUSTRIAL |  | Disponible/ En uso |  | 2020-06-30 |  |  |  |  | 0 | No | MUEBLE
00561133 | DETECTOR DE INCENDIOS | MAH03 - HOSPITAL DE LA SERRANIA (AGS SERRANIA DE MALAGA) | DETECTOR OPTICO-TERMICO ALGORITMICO. | C3L1-77 |  | AGUILERA ELECTRÓNICA | AE/SA-OPI | ASHS 999 | AGSS - Nuevo Hospital |  |  |  | 17 | VARIAS ESPECIALIDADES |  |  |  | No |  | No | No | EQUIPAMIENTO GENERAL E INDUSTRIAL |  | Disponible/ En uso |  | 2020-06-30 |  |  |  |  | 0 | No | MUEBLE
00561134 | PUERTA CONTRAINCENDIOS EF/RF | MAH03 - HOSPITAL DE LA SERRANIA (AGS SERRANIA DE MALAGA) | COMPUERTAS CORTAFUEGO | C3L1-78 |  | TROX | FKA-3 | ASHS 999 | AGSS - Nuevo Hospital |  |  |  | 17 | VARIAS ESPECIALIDADES |  |  |  | No |  | No | No | EQUIPAMIENTO GENERAL E INDUSTRIAL |  | Disponible/ En uso |  | 2020-06-30 |  |  |  |  | 0 | No | MUEBLE
00561135 | DETECTOR DE INCENDIOS | MAH03 - HOSPITAL DE LA SERRANIA (AGS SERRANIA DE MALAGA) | DETECTOR OPTICO-TERMICO ALGORITMICO. | C3L1-79 |  | AGUILERA ELECTRÓNICA | AE/SA-OPI | ASHS 503 | AGSS - Hospitalización de Cirugía General y Digestivo | 10345P3HD.4 | HOSPITALIZACION |  | 17 | VARIAS ESPECIALIDADES |  |  |  | No |  | No | No | EQUIPAMIENTO GENERAL E INDUSTRIAL |  | Disponible/ En uso |  | 2020-06-30 |  |  |  |  | 0 | No | MUEBLE
00561136 | DETECTOR DE INCENDIOS | MAH03 - HOSPITAL DE LA SERRANIA (AGS SERRANIA DE MALAGA) | DETECTOR OPTICO-TERMICO ALGORITMICO. | C3L1-80 |  | AGUILERA ELECTRÓNICA | AE/SA-OPI | ASHS 999 | AGSS - Nuevo Hospital |  |  |  | 17 | VARIAS ESPECIALIDADES |  |  |  | No |  | No | No | EQUIPAMIENTO GENERAL E INDUSTRIAL |  | Disponible/ En uso |  | 2020-06-30 |  |  |  |  | 0 | No | MUEBLE
00561137 | DETECTOR DE INCENDIOS | MAH03 - HOSPITAL DE LA SERRANIA (AGS SERRANIA DE MALAGA) | DETECTOR OPTICO-TERMICO ALGORITMICO. | C3L1-81 |  | AGUILERA ELECTRÓNICA | AE/SA-OPI | ASHS 999 | AGSS - Nuevo Hospital |  |  |  | 17 | VARIAS ESPECIALIDADES |  |  |  | No |  | No | No | EQUIPAMIENTO GENERAL E INDUSTRIAL |  | Disponible/ En uso |  | 2020-06-30 |  |  |  |  | 0 | No | MUEBLE
00561138 | DETECTOR DE INCENDIOS | MAH03 - HOSPITAL DE LA SERRANIA (AGS SERRANIA DE MALAGA) | DETECTOR OPTICO-TERMICO ALGORITMICO. | C3L1-82 |  | AGUILERA ELECTRÓNICA | AE/SA-OPI | ASHS 14204 | AGSS - Hospital de Día Quirúrgico | 10345P3P.6 | HDM-HDQ |  | 17 | VARIAS ESPECIALIDADES |  |  |  | No |  | No | No | EQUIPAMIENTO GENERAL E INDUSTRIAL |  | Disponible/ En uso |  | 2020-06-30 |  |  |  |  | 0 | No | MUEBLE
00561139 | DETECTOR DE INCENDIOS | MAH03 - HOSPITAL DE LA SERRANIA (AGS SERRANIA DE MALAGA) | DETECTOR OPTICO-TERMICO ALGORITMICO. | C3L1-83 |  | AGUILERA ELECTRÓNICA | AE/SA-OPI | ASHS 14204 | AGSS - Hospital de Día Quirúrgico | 10345P3P.7 | HDM-HDQ |  | 17 | VARIAS ESPECIALIDADES |  |  |  | No |  | No | No | EQUIPAMIENTO GENERAL E INDUSTRIAL |  | Disponible/ En uso |  | 2020-06-30 |  |  |  |  | 0 | No | MUEBLE
00561140 | DETECTOR DE INCENDIOS | MAH03 - HOSPITAL DE LA SERRANIA (AGS SERRANIA DE MALAGA) | DETECTOR OPTICO-TERMICO ALGORITMICO. | C3L1-84 |  | AGUILERA ELECTRÓNICA | AE/SA-OPI | ASHS 999 | AGSS - Nuevo Hospital |  |  |  | 17 | VARIAS ESPECIALIDADES |  |  |  | No |  | No | No | EQUIPAMIENTO GENERAL E INDUSTRIAL |  | Disponible/ En uso |  | 2020-06-30 |  |  |  |  | 0 | No | MUEBLE
00561141 | DETECTOR DE INCENDIOS | MAH03 - HOSPITAL DE LA SERRANIA (AGS SERRANIA DE MALAGA) | DETECTOR OPTICO-TERMICO ALGORITMICO. | C3L1-85 |  | AGUILERA ELECTRÓNICA | AE/SA-OPI | ASHS 999 | AGSS - Nuevo Hospital |  |  |  | 17 | VARIAS ESPECIALIDADES |  |  |  | No |  | No | No | EQUIPAMIENTO GENERAL E INDUSTRIAL |  | Disponible/ En uso |  | 2020-06-30 |  |  |  |  | 0 | No | MUEBLE
00561142 | DETECTOR DE INCENDIOS | MAH03 - HOSPITAL DE LA SERRANIA (AGS SERRANIA DE MALAGA) | DETECTOR OPTICO-TERMICO ALGORITMICO. | C3L1-86 |  | AGUILERA ELECTRÓNICA | AE/SA-OPI | ASHS 999 | AGSS - Nuevo Hospital |  |  |  | 17 | VARIAS ESPECIALIDADES |  |  |  | No |  | No | No | EQUIPAMIENTO GENERAL E INDUSTRIAL |  | Disponible/ En uso |  | 2020-06-30 |  |  |  |  | 0 | No | MUEBLE
00561143 | DETECTOR DE INCENDIOS | MAH03 - HOSPITAL DE LA SERRANIA (AGS SERRANIA DE MALAGA) | DETECTOR OPTICO-TERMICO ALGORITMICO. | C3L1-87 |  | AGUILERA ELECTRÓNICA | AE/SA-OPI | ASHS 999 | AGSS - Nuevo Hospital |  |  |  | 17 | VARIAS ESPECIALIDADES |  |  |  | No |  | No | No | EQUIPAMIENTO GENERAL E INDUSTRIAL |  | Disponible/ En uso |  | 2020-06-30 |  |  |  |  | 0 | No | MUEBLE
00561144 | DETECTOR DE INCENDIOS | MAH03 - HOSPITAL DE LA SERRANIA (AGS SERRANIA DE MALAGA) | DETECTOR OPTICO-TERMICO ALGORITMICO. | C3L1-88 |  | AGUILERA ELECTRÓNICA | AE/SA-OPI | ASHS 999 | AGSS - Nuevo Hospital |  |  |  | 17 | VARIAS ESPECIALIDADES |  |  |  | No |  | No | No | EQUIPAMIENTO GENERAL E INDUSTRIAL |  | Disponible/ En uso |  | 2020-06-30 |  |  |  |  | 0 | No | MUEBLE
00561145 | PULSADOR ALARMA INCENDIOS | MAH03 - HOSPITAL DE LA SERRANIA (AGS SERRANIA DE MALAGA) | PULSADORES DE ALARMA | C3L1-89 |  | AGUILERA ELECTRÓNICA | AE/SA - PT | ASHS 999 | AGSS - Nuevo Hospital |  |  |  | 17 | VARIAS ESPECIALIDADES |  |  |  | No |  | No | No | EQUIPAMIENTO GENERAL E INDUSTRIAL |  | Disponible/ En uso |  | 2020-06-30 |  |  |  |  | 0 | No | MUEBLE
00561146 | DETECTOR DE INCENDIOS | MAH03 - HOSPITAL DE LA SERRANIA (AGS SERRANIA DE MALAGA) | DETECTOR OPTICO-TERMICO ALGORITMICO. | C3L1-90 |  | AGUILERA ELECTRÓNICA | AE/SA-OPI | ASHS 20612 | AGSS - Mantenimiento | 10345P3A4E2 | ESCALERA |  | 17 | VARIAS ESPECIALIDADES |  |  |  | No |  | No | No | EQUIPAMIENTO GENERAL E INDUSTRIAL |  | Disponible/ En uso |  | 2020-06-30 |  |  |  |  | 0 | No | MUEBLE
00561147 | DETECTOR DE INCENDIOS | MAH03 - HOSPITAL DE LA SERRANIA (AGS SERRANIA DE MALAGA) | DETECTOR OPTICO-TERMICO ALGORITMICO. | C3L1-91 |  | AGUILERA ELECTRÓNICA | AE/SA-OPI | ASHS 20612 | AGSS - Mantenimiento | 10345P4CAS01 | MANTENIMIENTO |  | 17 | VARIAS ESPECIALIDADES |  |  |  | No |  | No | No | EQUIPAMIENTO GENERAL E INDUSTRIAL |  | Disponible/ En uso |  | 2020-06-30 |  |  |  |  | 0 | No | MUEBLE
00561148 | DETECTOR DE INCENDIOS | MAH03 - HOSPITAL DE LA SERRANIA (AGS SERRANIA DE MALAGA) | DETECTOR OPTICO-TERMICO ALGORITMICO. | C3L1-92 |  | AGUILERA ELECTRÓNICA | AE/SA-OPI | ASHS 20612 | AGSS - Mantenimiento | 10345P4CAS01 | MANTENIMIENTO |  | 17 | VARIAS ESPECIALIDADES |  |  |  | No |  | No | No | EQUIPAMIENTO GENERAL E INDUSTRIAL |  | Disponible/ En uso |  | 2020-06-30 |  |  |  |  | 0 | No | MUEBLE
00561149 | DETECTOR DE INCENDIOS | MAH03 - HOSPITAL DE LA SERRANIA (AGS SERRANIA DE MALAGA) | DETECTOR OPTICO-TERMICO ALGORITMICO. | C3L1-93 |  | AGUILERA ELECTRÓNICA | AE/SA-OPI | ASHS 20612 | AGSS - Mantenimiento | 10345P4CAS01 | MANTENIMIENTO |  | 17 | VARIAS ESPECIALIDADES |  |  |  | No |  | No | No | EQUIPAMIENTO GENERAL E INDUSTRIAL |  | Disponible/ En uso |  | 2020-06-30 |  |  |  |  | 0 | No | MUEBLE
00561150 | DETECTOR DE INCENDIOS | MAH03 - HOSPITAL DE LA SERRANIA (AGS SERRANIA DE MALAGA) | DETECTOR OPTICO-TERMICO ALGORITMICO. | C3L1-94 |  | AGUILERA ELECTRÓNICA | AE/SA-OPI | ASHS 20612 | AGSS - Mantenimiento | 10345P4CAS01 | MANTENIMIENTO |  | 17 | VARIAS ESPECIALIDADES |  |  |  | No |  | No | No | EQUIPAMIENTO GENERAL E INDUSTRIAL |  | Disponible/ En uso |  | 2020-06-30 |  |  |  |  | 0 | No | MUEBLE
00561151 | DETECTOR DE INCENDIOS | MAH03 - HOSPITAL DE LA SERRANIA (AGS SERRANIA DE MALAGA) | DETECTOR OPTICO-TERMICO ALGORITMICO. | C3L1-95 |  | AGUILERA ELECTRÓNICA | AE/SA-OPI | ASHS 20612 | AGSS - Mantenimiento | 10345P4CAS01 | MANTENIMIENTO |  | 17 | VARIAS ESPECIALIDADES |  |  |  | No |  | No | No | EQUIPAMIENTO GENERAL E INDUSTRIAL |  | Disponible/ En uso |  | 2020-06-30 |  |  |  |  | 0 | No | MUEBLE
00561152 | PULSADOR ALARMA INCENDIOS | MAH03 - HOSPITAL DE LA SERRANIA (AGS SERRANIA DE MALAGA) | PULSADORES DE ALARMA | C3L1-98 |  | AGUILERA ELECTRÓNICA | AE/SA - PT | ASHS 999 | AGSS - Nuevo Hospital |  |  |  | 17 | VARIAS ESPECIALIDADES |  |  |  | No |  | No | No | EQUIPAMIENTO GENERAL E INDUSTRIAL |  | Disponible/ En uso |  | 2020-06-30 |  |  |  |  | 0 | No | MUEBLE
00561153 | DETECTOR DE INCENDIOS | MAH03 - HOSPITAL DE LA SERRANIA (AGS SERRANIA DE MALAGA) | DETECTOR OPTICO-TERMICO ALGORITMICO. | C3L1-99 |  | AGUILERA ELECTRÓNICA | AE/SA-OPI | ASHS 999 | AGSS - Nuevo Hospital |  |  |  | 17 | VARIAS ESPECIALIDADES |  |  |  | No |  | No | No | EQUIPAMIENTO GENERAL E INDUSTRIAL |  | Disponible/ En uso |  | 2020-06-30 |  |  |  |  | 0 | No | MUEBLE
00561154 | DETECTOR DE INCENDIOS | MAH03 - HOSPITAL DE LA SERRANIA (AGS SERRANIA DE MALAGA) | DETECTOR OPTICO-TERMICO ALGORITMICO. | C3L1-100 |  | AGUILERA ELECTRÓNICA | AE/SA-OPI | ASHS 999 | AGSS - Nuevo Hospital |  |  |  | 17 | VARIAS ESPECIALIDADES |  |  |  | No |  | No | No | EQUIPAMIENTO GENERAL E INDUSTRIAL |  | Disponible/ En uso |  | 2020-06-30 |  |  |  |  | 0 | No | MUEBLE
00561155 | PUERTA CONTRAINCENDIOS EF/RF | MAH03 - HOSPITAL DE LA SERRANIA (AGS SERRANIA DE MALAGA) | COMPUERTAS CORTAFUEGO | C3L1-102 |  | TROX | FKA-3 | ASHS 999 | AGSS - Nuevo Hospital |  |  |  | 17 | VARIAS ESPECIALIDADES |  |  |  | No |  | No | No | EQUIPAMIENTO GENERAL E INDUSTRIAL |  | Disponible/ En uso |  | 2020-06-30 |  |  |  |  | 0 | No | MUEBLE
00561156 | PUERTA CONTRAINCENDIOS EF/RF | MAH03 - HOSPITAL DE LA SERRANIA (AGS SERRANIA DE MALAGA) | COMPUERTAS CORTAFUEGO | C3L1-103 |  | TROX | FKA-3 | ASHS 999 | AGSS - Nuevo Hospital |  |  |  | 17 | VARIAS ESPECIALIDADES |  |  |  | No |  | No | No | EQUIPAMIENTO GENERAL E INDUSTRIAL |  | Disponible/ En uso |  | 2020-06-30 |  |  |  |  | 0 | No | MUEBLE
00561157 | PUERTA CONTRAINCENDIOS EF/RF | MAH03 - HOSPITAL DE LA SERRANIA (AGS SERRANIA DE MALAGA) | PUERTA CORTAFUEGO | C3L1-104 |  | SIN MARCA-NO DEFINIDA-DESCONOCIDA |  | ASHS 999 | AGSS - Nuevo Hospital |  |  |  | 17 | VARIAS ESPECIALIDADES |  |  |  | No |  | No | No | EQUIPAMIENTO GENERAL E INDUSTRIAL |  | Disponible/ En uso |  | 2020-06-30 |  |  |  |  | 0 | No | MUEBLE
00561158 | SIRENA ALARMA | MAH03 - HOSPITAL DE LA SERRANIA (AGS SERRANIA DE MALAGA) | SIRENA INTERIOR CON FOCO DIRECCIONABLE. | CCOCL1-78 |  | AGUILERA ELECTRÓNICA | AE/SA - C8 | ASHS 999 | AGSS - Nuevo Hospital |  |  |  | 17 | VARIAS ESPECIALIDADES |  |  |  | No |  | No | No | EQUIPAMIENTO GENERAL E INDUSTRIAL |  | Disponible/ En uso |  | 2020-06-30 |  |  |  |  | 0 | No | MUEBLE
00561159 | PUERTA CONTRAINCENDIOS EF/RF | MAH03 - HOSPITAL DE LA SERRANIA (AGS SERRANIA DE MALAGA) | COMPUERTAS CORTAFUEGO | C3L1-105 |  | TROX | FKA-3 | ASHS 999 | AGSS - Nuevo Hospital |  |  |  | 17 | VARIAS ESPECIALIDADES |  |  |  | No |  | No | No | EQUIPAMIENTO GENERAL E INDUSTRIAL |  | Disponible/ En uso |  | 2020-06-30 |  |  |  |  | 0 | No | MUEBLE
00561160 | PUERTA CONTRAINCENDIOS EF/RF | MAH03 - HOSPITAL DE LA SERRANIA (AGS SERRANIA DE MALAGA) | COMPUERTAS CORTAFUEGO | C3L1-106 |  | TROX | FKA-3 | ASHS 999 | AGSS - Nuevo Hospital |  |  |  | 17 | VARIAS ESPECIALIDADES |  |  |  | No |  | No | No | EQUIPAMIENTO GENERAL E INDUSTRIAL |  | Disponible/ En uso |  | 2020-06-30 |  |  |  |  | 0 | No | MUEBLE
00561161 | PUERTA CONTRAINCENDIOS EF/RF | MAH03 - HOSPITAL DE LA SERRANIA (AGS SERRANIA DE MALAGA) | PUERTA CORTAFUEGO | C3L1-107 |  | SIN MARCA-NO DEFINIDA-DESCONOCIDA |  | ASHS 999 | AGSS - Nuevo Hospital |  |  |  | 17 | VARIAS ESPECIALIDADES |  |  |  | No |  | No | No | EQUIPAMIENTO GENERAL E INDUSTRIAL |  | Disponible/ En uso |  | 2020-06-30 |  |  |  |  | 0 | No | MUEBLE
00561162 | SIRENA ALARMA | MAH03 - HOSPITAL DE LA SERRANIA (AGS SERRANIA DE MALAGA) | SIRENA INTERIOR CON FOCO DIRECCIONABLE. | CCOCL1-78 |  | AGUILERA ELECTRÓNICA | AE/SA - C8 | ASHS 999 | AGSS - Nuevo Hospital |  |  |  | 17 | VARIAS ESPECIALIDADES |  |  |  | No |  | No | No | EQUIPAMIENTO GENERAL E INDUSTRIAL |  | Disponible/ En uso |  | 2020-06-30 |  |  |  |  | 0 | No | MUEBLE
00561163 | PUERTA CONTRAINCENDIOS EF/RF | MAH03 - HOSPITAL DE LA SERRANIA (AGS SERRANIA DE MALAGA) | PUERTA CORTAFUEGO | C3L1-108 |  | SIN MARCA-NO DEFINIDA-DESCONOCIDA |  | ASHS 999 | AGSS - Nuevo Hospital |  |  |  | 17 | VARIAS ESPECIALIDADES |  |  |  | No |  | No | No | EQUIPAMIENTO GENERAL E INDUSTRIAL |  | Disponible/ En uso |  | 2020-06-30 |  |  |  |  | 0 | No | MUEBLE
00561164 | SIRENA ALARMA | MAH03 - HOSPITAL DE LA SERRANIA (AGS SERRANIA DE MALAGA) | SIRENA INTERIOR CON FOCO DIRECCIONABLE. | CCOCL1-78 |  | AGUILERA ELECTRÓNICA | AE/SA - C8 | ASHS 999 | AGSS - Nuevo Hospital |  |  |  | 17 | VARIAS ESPECIALIDADES |  |  |  | No |  | No | No | EQUIPAMIENTO GENERAL E INDUSTRIAL |  | Disponible/ En uso |  | 2020-06-30 |  |  |  |  | 0 | No | MUEBLE
00561165 | PUERTA CONTRAINCENDIOS EF/RF | MAH03 - HOSPITAL DE LA SERRANIA (AGS SERRANIA DE MALAGA) | COMPUERTAS CORTAFUEGO | C3L1-109 |  | TROX | FKA-3 | ASHS 999 | AGSS - Nuevo Hospital |  |  |  | 17 | VARIAS ESPECIALIDADES |  |  |  | No |  | No | No | EQUIPAMIENTO GENERAL E INDUSTRIAL |  | Disponible/ En uso |  | 2020-06-30 |  |  |  |  | 0 | No | MUEBLE
00561166 | PUERTA CONTRAINCENDIOS EF/RF | MAH03 - HOSPITAL DE LA SERRANIA (AGS SERRANIA DE MALAGA) | COMPUERTAS CORTAFUEGO | C3L1-110 |  | TROX | FKA-3 | ASHS 999 | AGSS - Nuevo Hospital |  |  |  | 17 | VARIAS ESPECIALIDADES |  |  |  | No |  | No | No | EQUIPAMIENTO GENERAL E INDUSTRIAL |  | Disponible/ En uso |  | 2020-06-30 |  |  |  |  | 0 | No | MUEBLE
00561167 | PUERTA CONTRAINCENDIOS EF/RF | MAH03 - HOSPITAL DE LA SERRANIA (AGS SERRANIA DE MALAGA) | COMPUERTAS CORTAFUEGO | C3L1-111 |  | TROX | FKA-3 | ASHS 999 | AGSS - Nuevo Hospital |  |  |  | 17 | VARIAS ESPECIALIDADES |  |  |  | No |  | No | No | EQUIPAMIENTO GENERAL E INDUSTRIAL |  | Disponible/ En uso |  | 2020-06-30 |  |  |  |  | 0 | No | MUEBLE
00561168 | PUERTA CONTRAINCENDIOS EF/RF | MAH03 - HOSPITAL DE LA SERRANIA (AGS SERRANIA DE MALAGA) | COMPUERTAS CORTAFUEGO | C3L1-112 |  | TROX | FKA-3 | ASHS 999 | AGSS - Nuevo Hospital |  |  |  | 17 | VARIAS ESPECIALIDADES |  |  |  | No |  | No | No | EQUIPAMIENTO GENERAL E INDUSTRIAL |  | Disponible/ En uso |  | 2020-06-30 |  |  |  |  | 0 | No | MUEBLE
00561169 | PUERTA CONTRAINCENDIOS EF/RF | MAH03 - HOSPITAL DE LA SERRANIA (AGS SERRANIA DE MALAGA) | PUERTA CORTAFUEGO | C3L1-116 |  | SIN MARCA-NO DEFINIDA-DESCONOCIDA |  | ASHS 999 | AGSS - Nuevo Hospital |  |  |  | 17 | VARIAS ESPECIALIDADES |  |  |  | No |  | No | No | EQUIPAMIENTO GENERAL E INDUSTRIAL |  | Disponible/ En uso |  | 2020-06-30 |  |  |  |  | 0 | No | MUEBLE
00561170 | SIRENA ALARMA | MAH03 - HOSPITAL DE LA SERRANIA (AGS SERRANIA DE MALAGA) | SIRENA INTERIOR CON FOCO DIRECCIONABLE. | CCOCL1-78 |  | AGUILERA ELECTRÓNICA | AE/SA - C8 | ASHS 999 | AGSS - Nuevo Hospital |  |  |  | 17 | VARIAS ESPECIALIDADES |  |  |  | No |  | No | No | EQUIPAMIENTO GENERAL E INDUSTRIAL |  | Disponible/ En uso |  | 2020-06-30 |  |  |  |  | 0 | No | MUEBLE
00561171 | PUERTA CONTRAINCENDIOS EF/RF | MAH03 - HOSPITAL DE LA SERRANIA (AGS SERRANIA DE MALAGA) | COMPUERTAS CORTAFUEGO | C3L1-117 |  | TROX | FKA-3 | ASHS 999 | AGSS - Nuevo Hospital |  |  |  | 17 | VARIAS ESPECIALIDADES |  |  |  | No |  | No | No | EQUIPAMIENTO GENERAL E INDUSTRIAL |  | Disponible/ En uso |  | 2020-06-30 |  |  |  |  | 0 | No | MUEBLE
00561172 | PULSADOR ALARMA INCENDIOS | MAH03 - HOSPITAL DE LA SERRANIA (AGS SERRANIA DE MALAGA) | PULSADORES DE ALARMA | C3L1-1 |  | AGUILERA ELECTRÓNICA | AE/SA - PT | ASHS 503 | AGSS - Hospitalización de Cirugía General y Digestivo | 10345P3H.4 | HOSPITALIZACION |  | 17 | VARIAS ESPECIALIDADES |  |  |  | No |  | No | No | EQUIPAMIENTO GENERAL E INDUSTRIAL |  | Disponible/ En uso |  | 2020-06-30 |  |  |  |  | 0 | No | MUEBLE
00561173 | DETECTOR DE INCENDIOS | MAH03 - HOSPITAL DE LA SERRANIA (AGS SERRANIA DE MALAGA) | DETECTOR OPTICO-TERMICO ALGORITMICO. | C3L1-2 |  | AGUILERA ELECTRÓNICA | AE/SA-OPI | ASHS 503 | AGSS - Hospitalización de Cirugía General y Digestivo | 10345P3H.4 | HOSPITALIZACION |  | 17 | VARIAS ESPECIALIDADES |  |  |  | No |  | No | No | EQUIPAMIENTO GENERAL E INDUSTRIAL |  | Disponible/ En uso |  | 2020-06-30 |  |  |  |  | 0 | No | MUEBLE
00561174 | DETECTOR DE INCENDIOS | MAH03 - HOSPITAL DE LA SERRANIA (AGS SERRANIA DE MALAGA) | DETECTOR OPTICO-TERMICO ALGORITMICO. | C3L1-3 |  | AGUILERA ELECTRÓNICA | AE/SA-OPI | ASHS 503 | AGSS - Hospitalización de Cirugía General y Digestivo | 10345P3H.4 | HOSPITALIZACION |  | 17 | VARIAS ESPECIALIDADES |  |  |  | No |  | No | No | EQUIPAMIENTO GENERAL E INDUSTRIAL |  | Disponible/ En uso |  | 2020-06-30 |  |  |  |  | 0 | No | MUEBLE
00561175 | DETECTOR DE INCENDIOS | MAH03 - HOSPITAL DE LA SERRANIA (AGS SERRANIA DE MALAGA) | DETECTOR OPTICO-TERMICO ALGORITMICO. | C3L1-4 |  | AGUILERA ELECTRÓNICA | AE/SA-OPI | ASHS 20612 | AGSS - Mantenimiento | 10345P3A2E1 | ESCALERA |  | 17 | VARIAS ESPECIALIDADES |  |  |  | No |  | No | No | EQUIPAMIENTO GENERAL E INDUSTRIAL |  | Disponible/ En uso |  | 2020-06-30 |  |  |  |  | 0 | No | MUEBLE
00561176 | DETECTOR DE INCENDIOS | MAH03 - HOSPITAL DE LA SERRANIA (AGS SERRANIA DE MALAGA) | DETECTOR OPTICO-TERMICO ALGORITMICO. | C3L1-5 |  | AGUILERA ELECTRÓNICA | AE/SA-OPI | ASHS 503 | AGSS - Hospitalización de Cirugía General y Digestivo | 10345P3H.5 | HOSPITALIZACION |  | 17 | VARIAS ESPECIALIDADES |  |  |  | No |  | No | No | EQUIPAMIENTO GENERAL E INDUSTRIAL |  | Disponible/ En uso |  | 2020-06-30 |  |  |  |  | 0 | No | MUEBLE
00561177 | DETECTOR DE INCENDIOS | MAH03 - HOSPITAL DE LA SERRANIA (AGS SERRANIA DE MALAGA) | DETECTOR OPTICO-TERMICO ALGORITMICO. | C3L1-6 |  | AGUILERA ELECTRÓNICA | AE/SA-OPI | ASHS 503 | AGSS - Hospitalización de Cirugía General y Digestivo | 10345P3H.5 | HOSPITALIZACION |  | 17 | VARIAS ESPECIALIDADES |  |  |  | No |  | No | No | EQUIPAMIENTO GENERAL E INDUSTRIAL |  | Disponible/ En uso |  | 2020-06-30 |  |  |  |  | 0 | No | MUEBLE
00561178 | PUERTA CONTRAINCENDIOS EF/RF | MAH03 - HOSPITAL DE LA SERRANIA (AGS SERRANIA DE MALAGA) | PUERTA CORTAFUEGO | C3L1-7 |  | SIN MARCA-NO DEFINIDA-DESCONOCIDA |  | ASHS 999 | AGSS - Nuevo Hospital |  |  |  | 17 | VARIAS ESPECIALIDADES |  |  |  | No |  | No | No | EQUIPAMIENTO GENERAL E INDUSTRIAL |  | Disponible/ En uso |  | 2020-06-30 |  |  |  |  | 0 | No | MUEBLE
00561179 | SIRENA ALARMA | MAH03 - HOSPITAL DE LA SERRANIA (AGS SERRANIA DE MALAGA) | SIRENA INTERIOR CON FOCO DIRECCIONABLE. | CCOCL1-78 |  | AGUILERA ELECTRÓNICA | AE/SA - C8 | ASHS 503 | AGSS - Hospitalización de Cirugía General y Digestivo | 10345P3H.4 | HOSPITALIZACION |  | 17 | VARIAS ESPECIALIDADES |  |  |  | No |  | No | No | EQUIPAMIENTO GENERAL E INDUSTRIAL |  | Disponible/ En uso |  | 2020-06-30 |  |  |  |  | 0 | No | MUEBLE
00561180 | DETECTOR DE INCENDIOS | MAH03 - HOSPITAL DE LA SERRANIA (AGS SERRANIA DE MALAGA) | DETECTOR OPTICO-TERMICO ALGORITMICO. | C3L1-8 |  | AGUILERA ELECTRÓNICA | AE/SA-OPI | ASHS 503 | AGSS - Hospitalización de Cirugía General y Digestivo | 10345P3H16 | HOSPITALIZACION |  | 17 | VARIAS ESPECIALIDADES |  |  |  | No |  | No | No | EQUIPAMIENTO GENERAL E INDUSTRIAL |  | Disponible/ En uso |  | 2020-06-30 |  |  |  |  | 0 | No | MUEBLE
00561181 | DETECTOR DE INCENDIOS | MAH03 - HOSPITAL DE LA SERRANIA (AGS SERRANIA DE MALAGA) | DETECTOR OPTICO-TERMICO ALGORITMICO. | C3L1-9 |  | AGUILERA ELECTRÓNICA | AE/SA-OPI | ASHS 503 | AGSS - Hospitalización de Cirugía General y Digestivo | 10345P3H216 | HOSPITALIZACION |  | 17 | VARIAS ESPECIALIDADES |  |  |  | No |  | No | No | EQUIPAMIENTO GENERAL E INDUSTRIAL |  | Disponible/ En uso |  | 2020-06-30 |  |  |  |  | 0 | No | MUEBLE
00561182 | DETECTOR DE INCENDIOS | MAH03 - HOSPITAL DE LA SERRANIA (AGS SERRANIA DE MALAGA) | DETECTOR OPTICO-TERMICO ALGORITMICO. | C3L1-10 |  | AGUILERA ELECTRÓNICA | AE/SA-OPI | ASHS 503 | AGSS - Hospitalización de Cirugía General y Digestivo | 10345P3H217 | HOSPITALIZACION |  | 17 | VARIAS ESPECIALIDADES |  |  |  | No |  | No | No | EQUIPAMIENTO GENERAL E INDUSTRIAL |  | Disponible/ En uso |  | 2020-06-30 |  |  |  |  | 0 | No | MUEBLE
00561183 | DETECTOR DE INCENDIOS | MAH03 - HOSPITAL DE LA SERRANIA (AGS SERRANIA DE MALAGA) | DETECTOR OPTICO-TERMICO ALGORITMICO. | C3L1-11 |  | AGUILERA ELECTRÓNICA | AE/SA-OPI | ASHS 503 | AGSS - Hospitalización de Cirugía General y Digestivo | 10345P3H218 | HOSPITALIZACION |  | 17 | VARIAS ESPECIALIDADES |  |  |  | No |  | No | No | EQUIPAMIENTO GENERAL E INDUSTRIAL |  | Disponible/ En uso |  | 2020-06-30 |  |  |  |  | 0 | No | MUEBLE
00561184 | DETECTOR DE INCENDIOS | MAH03 - HOSPITAL DE LA SERRANIA (AGS SERRANIA DE MALAGA) | DETECTOR OPTICO-TERMICO ALGORITMICO. | C3L1-12 |  | AGUILERA ELECTRÓNICA | AE/SA-OPI | ASHS 503 | AGSS - Hospitalización de Cirugía General y Digestivo | 10345P3H15 | HOSPITALIZACION |  | 17 | VARIAS ESPECIALIDADES |  |  |  | No |  | No | No | EQUIPAMIENTO GENERAL E INDUSTRIAL |  | Disponible/ En uso |  | 2020-06-30 |  |  |  |  | 0 | No | MUEBLE
00561185 | DETECTOR DE INCENDIOS | MAH03 - HOSPITAL DE LA SERRANIA (AGS SERRANIA DE MALAGA) | DETECTOR OPTICO-TERMICO ALGORITMICO. | C3L1-13 |  | AGUILERA ELECTRÓNICA | AE/SA-OPI | ASHS 503 | AGSS - Hospitalización de Cirugía General y Digestivo | 10345P3H15 | HOSPITALIZACION |  | 17 | VARIAS ESPECIALIDADES |  |  |  | No |  | No | No | EQUIPAMIENTO GENERAL E INDUSTRIAL |  | Disponible/ En uso |  | 2020-06-30 |  |  |  |  | 0 | No | MUEBLE
00561186 | PULSADOR ALARMA INCENDIOS | MAH03 - HOSPITAL DE LA SERRANIA (AGS SERRANIA DE MALAGA) | PULSADORES DE ALARMA | C3L1-14 |  | AGUILERA ELECTRÓNICA | AE/SA - PT | ASHS 503 | AGSS - Hospitalización de Cirugía General y Digestivo | 10345P3H15 | HOSPITALIZACION |  | 17 | VARIAS ESPECIALIDADES |  |  |  | No |  | No | No | EQUIPAMIENTO GENERAL E INDUSTRIAL |  | Disponible/ En uso |  | 2020-06-30 |  |  |  |  | 0 | No | MUEBLE
00561187 | DETECTOR DE INCENDIOS | MAH03 - HOSPITAL DE LA SERRANIA (AGS SERRANIA DE MALAGA) | DETECTOR OPTICO-TERMICO ALGORITMICO. | C3L1-15 |  | AGUILERA ELECTRÓNICA | AE/SA-OPI | ASHS 503 | AGSS - Hospitalización de Cirugía General y Digestivo | 10345P3H215 | HOSPITALIZACION |  | 17 | VARIAS ESPECIALIDADES |  |  |  | No |  | No | No | EQUIPAMIENTO GENERAL E INDUSTRIAL |  | Disponible/ En uso |  | 2020-06-30 |  |  |  |  | 0 | No | MUEBLE
00561188 | DETECTOR DE INCENDIOS | MAH03 - HOSPITAL DE LA SERRANIA (AGS SERRANIA DE MALAGA) | DETECTOR OPTICO-TERMICO ALGORITMICO. | C3L1-16 |  | AGUILERA ELECTRÓNICA | AE/SA-OPI | ASHS 503 | AGSS - Hospitalización de Cirugía General y Digestivo | 10345P3H214 | HOSPITALIZACION |  | 17 | VARIAS ESPECIALIDADES |  |  |  | No |  | No | No | EQUIPAMIENTO GENERAL E INDUSTRIAL |  | Disponible/ En uso |  | 2020-06-30 |  |  |  |  | 0 | No | MUEBLE
00561189 | DETECTOR DE INCENDIOS | MAH03 - HOSPITAL DE LA SERRANIA (AGS SERRANIA DE MALAGA) | DETECTOR OPTICO-TERMICO ALGORITMICO. | C3L1-17 |  | AGUILERA ELECTRÓNICA | AE/SA-OPI | ASHS 503 | AGSS - Hospitalización de Cirugía General y Digestivo | 10345P3H213 | HOSPITALIZACION |  | 17 | VARIAS ESPECIALIDADES |  |  |  | No |  | No | No | EQUIPAMIENTO GENERAL E INDUSTRIAL |  | Disponible/ En uso |  | 2020-06-30 |  |  |  |  | 0 | No | MUEBLE
00561190 | DETECTOR DE INCENDIOS | MAH03 - HOSPITAL DE LA SERRANIA (AGS SERRANIA DE MALAGA) | DETECTOR OPTICO-TERMICO ALGORITMICO. | C3L1-18 |  | AGUILERA ELECTRÓNICA | AE/SA-OPI | ASHS 503 | AGSS - Hospitalización de Cirugía General y Digestivo | 10345P3H15 | HOSPITALIZACION |  | 17 | VARIAS ESPECIALIDADES |  |  |  | No |  | No | No | EQUIPAMIENTO GENERAL E INDUSTRIAL |  | Disponible/ En uso |  | 2020-06-30 |  |  |  |  | 0 | No | MUEBLE
00561191 | DETECTOR DE INCENDIOS | MAH03 - HOSPITAL DE LA SERRANIA (AGS SERRANIA DE MALAGA) | DETECTOR OPTICO-TERMICO ALGORITMICO. | C3L1-19 |  | AGUILERA ELECTRÓNICA | AE/SA-OPI | ASHS 503 | AGSS - Hospitalización de Cirugía General y Digestivo | 10345P3H15 | HOSPITALIZACION |  | 17 | VARIAS ESPECIALIDADES |  |  |  | No |  | No | No | EQUIPAMIENTO GENERAL E INDUSTRIAL |  | Disponible/ En uso |  | 2020-06-30 |  |  |  |  | 0 | No | MUEBLE
00561192 | DETECTOR DE INCENDIOS | MAH03 - HOSPITAL DE LA SERRANIA (AGS SERRANIA DE MALAGA) | DETECTOR OPTICO-TERMICO ALGORITMICO. | C3L1-20 |  | AGUILERA ELECTRÓNICA | AE/SA-OPI | ASHS 503 | AGSS - Hospitalización de Cirugía General y Digestivo | 10345P3H219 | HOSPITALIZACION |  | 17 | VARIAS ESPECIALIDADES |  |  |  | No |  | No | No | EQUIPAMIENTO GENERAL E INDUSTRIAL |  | Disponible/ En uso |  | 2020-06-30 |  |  |  |  | 0 | No | MUEBLE
00561193 | DETECTOR DE INCENDIOS | MAH03 - HOSPITAL DE LA SERRANIA (AGS SERRANIA DE MALAGA) | DETECTOR OPTICO-TERMICO ALGORITMICO. | C3L1-21 |  | AGUILERA ELECTRÓNICA | AE/SA-OPI | ASHS 503 | AGSS - Hospitalización de Cirugía General y Digestivo | 10345P3H220 | HOSPITALIZACION |  | 17 | VARIAS ESPECIALIDADES |  |  |  | No |  | No | No | EQUIPAMIENTO GENERAL E INDUSTRIAL |  | Disponible/ En uso |  | 2020-06-30 |  |  |  |  | 0 | No | MUEBLE
00561194 | DETECTOR DE INCENDIOS | MAH03 - HOSPITAL DE LA SERRANIA (AGS SERRANIA DE MALAGA) | DETECTOR OPTICO-TERMICO ALGORITMICO. | C3L1-22 |  | AGUILERA ELECTRÓNICA | AE/SA-OPI | ASHS 503 | AGSS - Hospitalización de Cirugía General y Digestivo | 10345P3H221 | HOSPITALIZACION |  | 17 | VARIAS ESPECIALIDADES |  |  |  | No |  | No | No | EQUIPAMIENTO GENERAL E INDUSTRIAL |  | Disponible/ En uso |  | 2020-06-30 |  |  |  |  | 0 | No | MUEBLE
00561195 | DETECTOR DE INCENDIOS | MAH03 - HOSPITAL DE LA SERRANIA (AGS SERRANIA DE MALAGA) | DETECTOR OPTICO-TERMICO ALGORITMICO. | C3L1-23 |  | AGUILERA ELECTRÓNICA | AE/SA-OPI | ASHS 503 | AGSS - Hospitalización de Cirugía General y Digestivo | 10345P3H222 | HOSPITALIZACION |  | 17 | VARIAS ESPECIALIDADES |  |  |  | No |  | No | No | EQUIPAMIENTO GENERAL E INDUSTRIAL |  | Disponible/ En uso |  | 2020-06-30 |  |  |  |  | 0 | No | MUEBLE
00561196 | DETECTOR DE INCENDIOS | MAH03 - HOSPITAL DE LA SERRANIA (AGS SERRANIA DE MALAGA) | DETECTOR OPTICO-TERMICO ALGORITMICO. | C3L1-24 |  | AGUILERA ELECTRÓNICA | AE/SA-OPI | ASHS 503 | AGSS - Hospitalización de Cirugía General y Digestivo | 10345P3H15 | HOSPITALIZACION |  | 17 | VARIAS ESPECIALIDADES |  |  |  | No |  | No | No | EQUIPAMIENTO GENERAL E INDUSTRIAL |  | Disponible/ En uso |  | 2020-06-30 |  |  |  |  | 0 | No | MUEBLE
00561197 | DETECTOR DE INCENDIOS | MAH03 - HOSPITAL DE LA SERRANIA (AGS SERRANIA DE MALAGA) | DETECTOR OPTICO-TERMICO ALGORITMICO. | C3L1-25 |  | AGUILERA ELECTRÓNICA | AE/SA-OPI | ASHS 503 | AGSS - Hospitalización de Cirugía General y Digestivo | 10345P3H15 | HOSPITALIZACION |  | 17 | VARIAS ESPECIALIDADES |  |  |  | No |  | No | No | EQUIPAMIENTO GENERAL E INDUSTRIAL |  | Disponible/ En uso |  | 2020-06-30 |  |  |  |  | 0 | No | MUEBLE
00561198 | DETECTOR DE INCENDIOS | MAH03 - HOSPITAL DE LA SERRANIA (AGS SERRANIA DE MALAGA) | DETECTOR OPTICO-TERMICO ALGORITMICO. | C3L1-26 |  | AGUILERA ELECTRÓNICA | AE/SA-OPI | ASHS 503 | AGSS - Hospitalización de Cirugía General y Digestivo | 10345P3H212 | HOSPITALIZACION |  | 17 | VARIAS ESPECIALIDADES |  |  |  | No |  | No | No | EQUIPAMIENTO GENERAL E INDUSTRIAL |  | Disponible/ En uso |  | 2020-06-30 |  |  |  |  | 0 | No | MUEBLE
00561199 | DETECTOR DE INCENDIOS | MAH03 - HOSPITAL DE LA SERRANIA (AGS SERRANIA DE MALAGA) | DETECTOR OPTICO-TERMICO ALGORITMICO. | C3L1-27 |  | AGUILERA ELECTRÓNICA | AE/SA-OPI | ASHS 503 | AGSS - Hospitalización de Cirugía General y Digestivo | 10345P3H211 | HOSPITALIZACION |  | 17 | VARIAS ESPECIALIDADES |  |  |  | No |  | No | No | EQUIPAMIENTO GENERAL E INDUSTRIAL |  | Disponible/ En uso |  | 2020-06-30 |  |  |  |  | 0 | No | MUEBLE
00561200 | DETECTOR DE INCENDIOS | MAH03 - HOSPITAL DE LA SERRANIA (AGS SERRANIA DE MALAGA) | DETECTOR OPTICO-TERMICO ALGORITMICO. | C3L1-28 |  | AGUILERA ELECTRÓNICA | AE/SA-OPI | ASHS 503 | AGSS - Hospitalización de Cirugía General y Digestivo | 10345P3H210 | HOSPITALIZACION |  | 17 | VARIAS ESPECIALIDADES |  |  |  | No |  | No | No | EQUIPAMIENTO GENERAL E INDUSTRIAL |  | Disponible/ En uso |  | 2020-06-30 |  |  |  |  | 0 | No | MUEBLE
00561201 | DETECTOR DE INCENDIOS | MAH03 - HOSPITAL DE LA SERRANIA (AGS SERRANIA DE MALAGA) | DETECTOR OPTICO-TERMICO ALGORITMICO. | C3L1-29 |  | AGUILERA ELECTRÓNICA | AE/SA-OPI | ASHS 503 | AGSS - Hospitalización de Cirugía General y Digestivo | 10345P3H209 | HOSPITALIZACION |  | 17 | VARIAS ESPECIALIDADES |  |  |  | No |  | No | No | EQUIPAMIENTO GENERAL E INDUSTRIAL |  | Disponible/ En uso |  | 2020-06-30 |  |  |  |  | 0 | No | MUEBLE
00561202 | DETECTOR DE INCENDIOS | MAH03 - HOSPITAL DE LA SERRANIA (AGS SERRANIA DE MALAGA) | DETECTOR OPTICO-TERMICO ALGORITMICO. | C3L1-30 |  | AGUILERA ELECTRÓNICA | AE/SA-OPI | ASHS 503 | AGSS - Hospitalización de Cirugía General y Digestivo | 10345P3H15 | HOSPITALIZACION |  | 17 | VARIAS ESPECIALIDADES |  |  |  | No |  | No | No | EQUIPAMIENTO GENERAL E INDUSTRIAL |  | Disponible/ En uso |  | 2020-06-30 |  |  |  |  | 0 | No | MUEBLE
00561203 | DETECTOR DE INCENDIOS | MAH03 - HOSPITAL DE LA SERRANIA (AGS SERRANIA DE MALAGA) | DETECTOR OPTICO-TERMICO ALGORITMICO. | C3L1-31 |  | AGUILERA ELECTRÓNICA | AE/SA-OPI | ASHS 503 | AGSS - Hospitalización de Cirugía General y Digestivo | 10345P3H15 | HOSPITALIZACION |  | 17 | VARIAS ESPECIALIDADES |  |  |  | No |  | No | No | EQUIPAMIENTO GENERAL E INDUSTRIAL |  | Disponible/ En uso |  | 2020-06-30 |  |  |  |  | 0 | No | MUEBLE
00561204 | DETECTOR DE INCENDIOS | MAH03 - HOSPITAL DE LA SERRANIA (AGS SERRANIA DE MALAGA) | DETECTOR OPTICO-TERMICO ALGORITMICO. | C3L1-32 |  | AGUILERA ELECTRÓNICA | AE/SA-OPI | ASHS 503 | AGSS - Hospitalización de Cirugía General y Digestivo | 10345P3H223 | HOSPITALIZACION |  | 17 | VARIAS ESPECIALIDADES |  |  |  | No |  | No | No | EQUIPAMIENTO GENERAL E INDUSTRIAL |  | Disponible/ En uso |  | 2020-06-30 |  |  |  |  | 0 | No | MUEBLE
00561205 | DETECTOR DE INCENDIOS | MAH03 - HOSPITAL DE LA SERRANIA (AGS SERRANIA DE MALAGA) | DETECTOR OPTICO-TERMICO ALGORITMICO. | C3L1-33 |  | AGUILERA ELECTRÓNICA | AE/SA-OPI | ASHS 503 | AGSS - Hospitalización de Cirugía General y Digestivo | 10345P3H18 | HOSPITALIZACION |  | 17 | VARIAS ESPECIALIDADES |  |  |  | No |  | No | No | EQUIPAMIENTO GENERAL E INDUSTRIAL |  | Disponible/ En uso |  | 2020-06-30 |  |  |  |  | 0 | No | MUEBLE
00561206 | DETECTOR DE INCENDIOS | MAH03 - HOSPITAL DE LA SERRANIA (AGS SERRANIA DE MALAGA) | DETECTOR OPTICO-TERMICO ALGORITMICO. | C3L1-34 |  | AGUILERA ELECTRÓNICA | AE/SA-OPI | ASHS 503 | AGSS - Hospitalización de Cirugía General y Digestivo | 10345P3H57 | HOSPITALIZACION |  | 17 | VARIAS ESPECIALIDADES |  |  |  | No |  | No | No | EQUIPAMIENTO GENERAL E INDUSTRIAL |  | Disponible/ En uso |  | 2020-06-30 |  |  |  |  | 0 | No | MUEBLE
00561207 | DETECTOR DE INCENDIOS | MAH03 - HOSPITAL DE LA SERRANIA (AGS SERRANIA DE MALAGA) | DETECTOR OPTICO-TERMICO ALGORITMICO. | C3L1-35 |  | AGUILERA ELECTRÓNICA | AE/SA-OPI | ASHS 503 | AGSS - Hospitalización de Cirugía General y Digestivo | 10345P3H.C2 | HOSPITALIZACION |  | 17 | VARIAS ESPECIALIDADES |  |  |  | No |  | No | No | EQUIPAMIENTO GENERAL E INDUSTRIAL |  | Disponible/ En uso |  | 2020-06-30 |  |  |  |  | 0 | No | MUEBLE
00561208 | DETECTOR DE INCENDIOS | MAH03 - HOSPITAL DE LA SERRANIA (AGS SERRANIA DE MALAGA) | DETECTOR OPTICO-TERMICO ALGORITMICO. | C3L1-36 |  | AGUILERA ELECTRÓNICA | AE/SA-OPI | ASHS 503 | AGSS - Hospitalización de Cirugía General y Digestivo | 10345P3H.C2 | HOSPITALIZACION |  | 17 | VARIAS ESPECIALIDADES |  |  |  | No |  | No | No | EQUIPAMIENTO GENERAL E INDUSTRIAL |  | Disponible/ En uso |  | 2020-06-30 |  |  |  |  | 0 | No | MUEBLE
00561209 | PULSADOR ALARMA INCENDIOS | MAH03 - HOSPITAL DE LA SERRANIA (AGS SERRANIA DE MALAGA) | PULSADORES DE ALARMA | C3L1-37 |  | AGUILERA ELECTRÓNICA | AE/SA - PT | ASHS 503 | AGSS - Hospitalización de Cirugía General y Digestivo | 10345P3H15 | HOSPITALIZACION |  | 17 | VARIAS ESPECIALIDADES |  |  |  | No |  | No | No | EQUIPAMIENTO GENERAL E INDUSTRIAL |  | Disponible/ En uso |  | 2020-06-30 |  |  |  |  | 0 | No | MUEBLE
00561210 | DETECTOR DE INCENDIOS | MAH03 - HOSPITAL DE LA SERRANIA (AGS SERRANIA DE MALAGA) | DETECTOR OPTICO-TERMICO ALGORITMICO. | C3L1-38 |  | AGUILERA ELECTRÓNICA | AE/SA-OPI | ASHS 503 | AGSS - Hospitalización de Cirugía General y Digestivo | 10345P3H208 | HOSPITALIZACION |  | 17 | VARIAS ESPECIALIDADES |  |  |  | No |  | No | No | EQUIPAMIENTO GENERAL E INDUSTRIAL |  | Disponible/ En uso |  | 2020-06-30 |  |  |  |  | 0 | No | MUEBLE
00561211 | DETECTOR DE INCENDIOS | MAH03 - HOSPITAL DE LA SERRANIA (AGS SERRANIA DE MALAGA) | DETECTOR OPTICO-TERMICO ALGORITMICO. | C3L1-39 |  | AGUILERA ELECTRÓNICA | AE/SA-OPI | ASHS 503 | AGSS - Hospitalización de Cirugía General y Digestivo | 10345P3H207 | HOSPITALIZACION |  | 17 | VARIAS ESPECIALIDADES |  |  |  | No |  | No | No | EQUIPAMIENTO GENERAL E INDUSTRIAL |  | Disponible/ En uso |  | 2020-06-30 |  |  |  |  | 0 | No | MUEBLE
00561212 | DETECTOR DE INCENDIOS | MAH03 - HOSPITAL DE LA SERRANIA (AGS SERRANIA DE MALAGA) | DETECTOR OPTICO-TERMICO ALGORITMICO. | C3L1-40 |  | AGUILERA ELECTRÓNICA | AE/SA-OPI | ASHS 503 | AGSS - Hospitalización de Cirugía General y Digestivo | 10345P3H15 | HOSPITALIZACION |  | 17 | VARIAS ESPECIALIDADES |  |  |  | No |  | No | No | EQUIPAMIENTO GENERAL E INDUSTRIAL |  | Disponible/ En uso |  | 2020-06-30 |  |  |  |  | 0 | No | MUEBLE
00561213 | DETECTOR DE INCENDIOS | MAH03 - HOSPITAL DE LA SERRANIA (AGS SERRANIA DE MALAGA) | DETECTOR OPTICO-TERMICO ALGORITMICO. | C3L1-41 |  | AGUILERA ELECTRÓNICA | AE/SA-OPI | ASHS 503 | AGSS - Hospitalización de Cirugía General y Digestivo | 10345P3H15 | HOSPITALIZACION |  | 17 | VARIAS ESPECIALIDADES |  |  |  | No |  | No | No | EQUIPAMIENTO GENERAL E INDUSTRIAL |  | Disponible/ En uso |  | 2020-06-30 |  |  |  |  | 0 | No | MUEBLE
00561214 | DETECTOR DE INCENDIOS | MAH03 - HOSPITAL DE LA SERRANIA (AGS SERRANIA DE MALAGA) | DETECTOR OPTICO-TERMICO ALGORITMICO. | C3L1-42 |  | AGUILERA ELECTRÓNICA | AE/SA-OPI | ASHS 503 | AGSS - Hospitalización de Cirugía General y Digestivo | 10345P3H60 | HOSPITALIZACION |  | 17 | VARIAS ESPECIALIDADES |  |  |  | No |  | No | No | EQUIPAMIENTO GENERAL E INDUSTRIAL |  | Disponible/ En uso |  | 2020-06-30 |  |  |  |  | 0 | No | MUEBLE
00561215 | DETECTOR DE INCENDIOS | MAH03 - HOSPITAL DE LA SERRANIA (AGS SERRANIA DE MALAGA) | DETECTOR OPTICO-TERMICO ALGORITMICO. | C3L1-43 |  | AGUILERA ELECTRÓNICA | AE/SA-OPI | ASHS 503 | AGSS - Hospitalización de Cirugía General y Digestivo | 10345P3H58 | HOSPITALIZACION |  | 17 | VARIAS ESPECIALIDADES |  |  |  | No |  | No | No | EQUIPAMIENTO GENERAL E INDUSTRIAL |  | Disponible/ En uso |  | 2020-06-30 |  |  |  |  | 0 | No | MUEBLE
00561216 | DETECTOR DE INCENDIOS | MAH03 - HOSPITAL DE LA SERRANIA (AGS SERRANIA DE MALAGA) | DETECTOR OPTICO-TERMICO ALGORITMICO. | C3L1-44 |  | AGUILERA ELECTRÓNICA | AE/SA-OPI | ASHS 503 | AGSS - Hospitalización de Cirugía General y Digestivo | 10345P3H59 | HOSPITALIZACION |  | 17 | VARIAS ESPECIALIDADES |  |  |  | No |  | No | No | EQUIPAMIENTO GENERAL E INDUSTRIAL |  | Disponible/ En uso |  | 2020-06-30 |  |  |  |  | 0 | No | MUEBLE
00561217 | DETECTOR DE INCENDIOS | MAH03 - HOSPITAL DE LA SERRANIA (AGS SERRANIA DE MALAGA) | DETECTOR OPTICO-TERMICO ALGORITMICO. | C3L1-45 |  | AGUILERA ELECTRÓNICA | AE/SA-OPI | ASHS 503 | AGSS - Hospitalización de Cirugía General y Digestivo | 10345P3H19 | HOSPITALIZACION |  | 17 | VARIAS ESPECIALIDADES |  |  |  | No |  | No | No | EQUIPAMIENTO GENERAL E INDUSTRIAL |  | Disponible/ En uso |  | 2020-06-30 |  |  |  |  | 0 | No | MUEBLE
00561218 | DETECTOR DE INCENDIOS | MAH03 - HOSPITAL DE LA SERRANIA (AGS SERRANIA DE MALAGA) | DETECTOR OPTICO-TERMICO ALGORITMICO. | C3L1-46 |  | AGUILERA ELECTRÓNICA | AE/SA-OPI | ASHS 503 | AGSS - Hospitalización de Cirugía General y Digestivo | 10345P3H224 | HOSPITALIZACION |  | 17 | VARIAS ESPECIALIDADES |  |  |  | No |  | No | No | EQUIPAMIENTO GENERAL E INDUSTRIAL |  | Disponible/ En uso |  | 2020-06-30 |  |  |  |  | 0 | No | MUEBLE
00561219 | DETECTOR DE INCENDIOS | MAH03 - HOSPITAL DE LA SERRANIA (AGS SERRANIA DE MALAGA) | DETECTOR OPTICO-TERMICO ALGORITMICO. | C3L1-47 |  | AGUILERA ELECTRÓNICA | AE/SA-OPI | ASHS 503 | AGSS - Hospitalización de Cirugía General y Digestivo | 10345P3H15 | HOSPITALIZACION |  | 17 | VARIAS ESPECIALIDADES |  |  |  | No |  | No | No | EQUIPAMIENTO GENERAL E INDUSTRIAL |  | Disponible/ En uso |  | 2020-06-30 |  |  |  |  | 0 | No | MUEBLE
00561220 | DETECTOR DE INCENDIOS | MAH03 - HOSPITAL DE LA SERRANIA (AGS SERRANIA DE MALAGA) | DETECTOR OPTICO-TERMICO ALGORITMICO. | C3L1-48 |  | AGUILERA ELECTRÓNICA | AE/SA-OPI | ASHS 503 | AGSS - Hospitalización de Cirugía General y Digestivo | 10345P3H15 | HOSPITALIZACION |  | 17 | VARIAS ESPECIALIDADES |  |  |  | No |  | No | No | EQUIPAMIENTO GENERAL E INDUSTRIAL |  | Disponible/ En uso |  | 2020-06-30 |  |  |  |  | 0 | No | MUEBLE
00561221 | DETECTOR DE INCENDIOS | MAH03 - HOSPITAL DE LA SERRANIA (AGS SERRANIA DE MALAGA) | DETECTOR OPTICO-TERMICO ALGORITMICO. | C3L1-49 |  | AGUILERA ELECTRÓNICA | AE/SA-OPI | ASHS 503 | AGSS - Hospitalización de Cirugía General y Digestivo | 10345P3H206 | HOSPITALIZACION |  | 17 | VARIAS ESPECIALIDADES |  |  |  | No |  | No | No | EQUIPAMIENTO GENERAL E INDUSTRIAL |  | Disponible/ En uso |  | 2020-06-30 |  |  |  |  | 0 | No | MUEBLE
00561222 | DETECTOR DE INCENDIOS | MAH03 - HOSPITAL DE LA SERRANIA (AGS SERRANIA DE MALAGA) | DETECTOR OPTICO-TERMICO ALGORITMICO. | C3L1-50 |  | AGUILERA ELECTRÓNICA | AE/SA-OPI | ASHS 503 | AGSS - Hospitalización de Cirugía General y Digestivo | 10345P3H205 | HOSPITALIZACION |  | 17 | VARIAS ESPECIALIDADES |  |  |  | No |  | No | No | EQUIPAMIENTO GENERAL E INDUSTRIAL |  | Disponible/ En uso |  | 2020-06-30 |  |  |  |  | 0 | No | MUEBLE
00561223 | DETECTOR DE INCENDIOS | MAH03 - HOSPITAL DE LA SERRANIA (AGS SERRANIA DE MALAGA) | DETECTOR OPTICO-TERMICO ALGORITMICO. | C3L1-51 |  | AGUILERA ELECTRÓNICA | AE/SA-OPI | ASHS 503 | AGSS - Hospitalización de Cirugía General y Digestivo | 10345P3H204 | HOSPITALIZACION |  | 17 | VARIAS ESPECIALIDADES |  |  |  | No |  | No | No | EQUIPAMIENTO GENERAL E INDUSTRIAL |  | Disponible/ En uso |  | 2020-06-30 |  |  |  |  | 0 | No | MUEBLE
00561224 | DETECTOR DE INCENDIOS | MAH03 - HOSPITAL DE LA SERRANIA (AGS SERRANIA DE MALAGA) | DETECTOR OPTICO-TERMICO ALGORITMICO. | C3L1-52 |  | AGUILERA ELECTRÓNICA | AE/SA-OPI | ASHS 503 | AGSS - Hospitalización de Cirugía General y Digestivo | 10345P3H203 | HOSPITALIZACION |  | 17 | VARIAS ESPECIALIDADES |  |  |  | No |  | No | No | EQUIPAMIENTO GENERAL E INDUSTRIAL |  | Disponible/ En uso |  | 2020-06-30 |  |  |  |  | 0 | No | MUEBLE
00561225 | DETECTOR DE INCENDIOS | MAH03 - HOSPITAL DE LA SERRANIA (AGS SERRANIA DE MALAGA) | DETECTOR OPTICO-TERMICO ALGORITMICO. | C3L1-53 |  | AGUILERA ELECTRÓNICA | AE/SA-OPI | ASHS 503 | AGSS - Hospitalización de Cirugía General y Digestivo | 10345P3H15 | HOSPITALIZACION |  | 17 | VARIAS ESPECIALIDADES |  |  |  | No |  | No | No | EQUIPAMIENTO GENERAL E INDUSTRIAL |  | Disponible/ En uso |  | 2020-06-30 |  |  |  |  | 0 | No | MUEBLE
00561226 | DETECTOR DE INCENDIOS | MAH03 - HOSPITAL DE LA SERRANIA (AGS SERRANIA DE MALAGA) | DETECTOR OPTICO-TERMICO ALGORITMICO. | C3L1-54 |  | AGUILERA ELECTRÓNICA | AE/SA-OPI | ASHS 503 | AGSS - Hospitalización de Cirugía General y Digestivo | 10345P3H15 | HOSPITALIZACION |  | 17 | VARIAS ESPECIALIDADES |  |  |  | No |  | No | No | EQUIPAMIENTO GENERAL E INDUSTRIAL |  | Disponible/ En uso |  | 2020-06-30 |  |  |  |  | 0 | No | MUEBLE
00561227 | DETECTOR DE INCENDIOS | MAH03 - HOSPITAL DE LA SERRANIA (AGS SERRANIA DE MALAGA) | DETECTOR OPTICO-TERMICO ALGORITMICO. | C3L1-55 |  | AGUILERA ELECTRÓNICA | AE/SA-OPI | ASHS 503 | AGSS - Hospitalización de Cirugía General y Digestivo | 10345P3H225 | HOSPITALIZACION |  | 17 | VARIAS ESPECIALIDADES |  |  |  | No |  | No | No | EQUIPAMIENTO GENERAL E INDUSTRIAL |  | Disponible/ En uso |  | 2020-06-30 |  |  |  |  | 0 | No | MUEBLE
00561228 | DETECTOR DE INCENDIOS | MAH03 - HOSPITAL DE LA SERRANIA (AGS SERRANIA DE MALAGA) | DETECTOR OPTICO-TERMICO ALGORITMICO. | C3L1-56 |  | AGUILERA ELECTRÓNICA | AE/SA-OPI | ASHS 503 | AGSS - Hospitalización de Cirugía General y Digestivo | 10345P3H226 | HOSPITALIZACION |  | 17 | VARIAS ESPECIALIDADES |  |  |  | No |  | No | No | EQUIPAMIENTO GENERAL E INDUSTRIAL |  | Disponible/ En uso |  | 2020-06-30 |  |  |  |  | 0 | No | MUEBLE
00561229 | DETECTOR DE INCENDIOS | MAH03 - HOSPITAL DE LA SERRANIA (AGS SERRANIA DE MALAGA) | DETECTOR OPTICO-TERMICO ALGORITMICO. | C3L1-57 |  | AGUILERA ELECTRÓNICA | AE/SA-OPI | ASHS 503 | AGSS - Hospitalización de Cirugía General y Digestivo | 10345P3H227 | HOSPITALIZACION |  | 17 | VARIAS ESPECIALIDADES |  |  |  | No |  | No | No | EQUIPAMIENTO GENERAL E INDUSTRIAL |  | Disponible/ En uso |  | 2020-06-30 |  |  |  |  | 0 | No | MUEBLE
00561230 | PULSADOR ALARMA INCENDIOS | MAH03 - HOSPITAL DE LA SERRANIA (AGS SERRANIA DE MALAGA) | PULSADORES DE ALARMA | C3L1-58 |  | AGUILERA ELECTRÓNICA | AE/SA - PT | ASHS 503 | AGSS - Hospitalización de Cirugía General y Digestivo | 10345P3H15 | HOSPITALIZACION |  | 17 | VARIAS ESPECIALIDADES |  |  |  | No |  | No | No | EQUIPAMIENTO GENERAL E INDUSTRIAL |  | Disponible/ En uso |  | 2020-06-30 |  |  |  |  | 0 | No | MUEBLE
00561231 | DETECTOR DE INCENDIOS | MAH03 - HOSPITAL DE LA SERRANIA (AGS SERRANIA DE MALAGA) | DETECTOR OPTICO-TERMICO ALGORITMICO. | C3L1-59 |  | AGUILERA ELECTRÓNICA | AE/SA-OPI | ASHS 503 | AGSS - Hospitalización de Cirugía General y Digestivo | 10345P3H202 | HOSPITALIZACION |  | 17 | VARIAS ESPECIALIDADES |  |  |  | No |  | No | No | EQUIPAMIENTO GENERAL E INDUSTRIAL |  | Disponible/ En uso |  | 2020-06-30 |  |  |  |  | 0 | No | MUEBLE
00561232 | DETECTOR DE INCENDIOS | MAH03 - HOSPITAL DE LA SERRANIA (AGS SERRANIA DE MALAGA) | DETECTOR OPTICO-TERMICO ALGORITMICO. | C3L1-60 |  | AGUILERA ELECTRÓNICA | AE/SA-OPI | ASHS 503 | AGSS - Hospitalización de Cirugía General y Digestivo | 10345P3H201 | HOSPITALIZACION |  | 17 | VARIAS ESPECIALIDADES |  |  |  | No |  | No | No | EQUIPAMIENTO GENERAL E INDUSTRIAL |  | Disponible/ En uso |  | 2020-06-30 |  |  |  |  | 0 | No | MUEBLE
00561233 | DETECTOR DE INCENDIOS | MAH03 - HOSPITAL DE LA SERRANIA (AGS SERRANIA DE MALAGA) | DETECTOR OPTICO-TERMICO ALGORITMICO. | C3L1-61 |  | AGUILERA ELECTRÓNICA | AE/SA-OPI | ASHS 503 | AGSS - Hospitalización de Cirugía General y Digestivo | 10345P3H13 | HOSPITALIZACION |  | 17 | VARIAS ESPECIALIDADES |  |  |  | No |  | No | No | EQUIPAMIENTO GENERAL E INDUSTRIAL |  | Disponible/ En uso |  | 2020-06-30 |  |  |  |  | 0 | No | MUEBLE
00561234 | DETECTOR DE INCENDIOS | MAH03 - HOSPITAL DE LA SERRANIA (AGS SERRANIA DE MALAGA) | DETECTOR OPTICO-TERMICO ALGORITMICO. | C3L1-62 |  | AGUILERA ELECTRÓNICA | AE/SA-OPI | ASHS 503 | AGSS - Hospitalización de Cirugía General y Digestivo | 10345P3H14 | HOSPITALIZACION |  | 17 | VARIAS ESPECIALIDADES |  |  |  | No |  | No | No | EQUIPAMIENTO GENERAL E INDUSTRIAL |  | Disponible/ En uso |  | 2020-06-30 |  |  |  |  | 0 | No | MUEBLE
00561235 | DETECTOR DE INCENDIOS | MAH03 - HOSPITAL DE LA SERRANIA (AGS SERRANIA DE MALAGA) | DETECTOR OPTICO-TERMICO ALGORITMICO. | C3L1-63 |  | AGUILERA ELECTRÓNICA | AE/SA-OPI | ASHS 503 | AGSS - Hospitalización de Cirugía General y Digestivo | 10345P3H.6 | HOSPITALIZACION |  | 17 | VARIAS ESPECIALIDADES |  |  |  | No |  | No | No | EQUIPAMIENTO GENERAL E INDUSTRIAL |  | Disponible/ En uso |  | 2020-06-30 |  |  |  |  | 0 | No | MUEBLE
00561236 | DETECTOR DE INCENDIOS | MAH03 - HOSPITAL DE LA SERRANIA (AGS SERRANIA DE MALAGA) | DETECTOR OPTICO-TERMICO ALGORITMICO. | C3L1-64 |  | AGUILERA ELECTRÓNICA | AE/SA-OPI | ASHS 503 | AGSS - Hospitalización de Cirugía General y Digestivo | 10345P3H.6 | HOSPITALIZACION |  | 17 | VARIAS ESPECIALIDADES |  |  |  | No |  | No | No | EQUIPAMIENTO GENERAL E INDUSTRIAL |  | Disponible/ En uso |  | 2020-06-30 |  |  |  |  | 0 | No | MUEBLE
00561237 | DETECTOR DE INCENDIOS | MAH03 - HOSPITAL DE LA SERRANIA (AGS SERRANIA DE MALAGA) | DETECTOR OPTICO-TERMICO ALGORITMICO. | C3L1-65 |  | AGUILERA ELECTRÓNICA | AE/SA-OPI | ASHS 503 | AGSS - Hospitalización de Cirugía General y Digestivo | 10345P3H2281 | HOSPITALIZACION |  | 17 | VARIAS ESPECIALIDADES |  |  |  | No |  | No | No | EQUIPAMIENTO GENERAL E INDUSTRIAL |  | Disponible/ En uso |  | 2020-06-30 |  |  |  |  | 0 | No | MUEBLE
00561238 | DETECTOR DE INCENDIOS | MAH03 - HOSPITAL DE LA SERRANIA (AGS SERRANIA DE MALAGA) | DETECTOR OPTICO-TERMICO ALGORITMICO. | C3L1-67 |  | AGUILERA ELECTRÓNICA | AE/SA-OPI | ASHS 20800 | AGSS - Administración Información e Informática | 10345P3H.R2 | HOSPITALIZACION |  | 17 | VARIAS ESPECIALIDADES |  |  |  | No |  | No | No | EQUIPAMIENTO GENERAL E INDUSTRIAL |  | Disponible/ En uso |  | 2020-06-30 |  |  |  |  | 0 | No | MUEBLE
00561239 | DETECTOR DE INCENDIOS | MAH03 - HOSPITAL DE LA SERRANIA (AGS SERRANIA DE MALAGA) | DETECTOR OPTICO-TERMICO ALGORITMICO. | C3L1-68 |  | AGUILERA ELECTRÓNICA | AE/SA-OPI | ASHS 999 | AGSS - Nuevo Hospital |  |  |  | 17 | VARIAS ESPECIALIDADES |  |  |  | No |  | No | No | EQUIPAMIENTO GENERAL E INDUSTRIAL |  | Disponible/ En uso |  | 2020-06-30 |  |  |  |  | 0 | No | MUEBLE
00561240 | DETECTOR DE INCENDIOS | MAH03 - HOSPITAL DE LA SERRANIA (AGS SERRANIA DE MALAGA) | DETECTOR OPTICO-TERMICO ALGORITMICO. | C3L1-69 |  | AGUILERA ELECTRÓNICA | AE/SA-OPI | ASHS 999 | AGSS - Nuevo Hospital |  |  |  | 17 | VARIAS ESPECIALIDADES |  |  |  | No |  | No | No | EQUIPAMIENTO GENERAL E INDUSTRIAL |  | Disponible/ En uso |  | 2020-06-30 |  |  |  |  | 0 | No | MUEBLE
00561241 | PUERTA CONTRAINCENDIOS EF/RF | MAH03 - HOSPITAL DE LA SERRANIA (AGS SERRANIA DE MALAGA) | PUERTA CORTAFUEGO | C3L1-70 |  | SIN MARCA-NO DEFINIDA-DESCONOCIDA |  | ASHS 999 | AGSS - Nuevo Hospital |  |  |  | 17 | VARIAS ESPECIALIDADES |  |  |  | No |  | No | No | EQUIPAMIENTO GENERAL E INDUSTRIAL |  | Disponible/ En uso |  | 2020-06-30 |  |  |  |  | 0 | No | MUEBLE
00561242 | SIRENA ALARMA | MAH03 - HOSPITAL DE LA SERRANIA (AGS SERRANIA DE MALAGA) | SIRENA INTERIOR CON FOCO DIRECCIONABLE. | CCOCL1-78 |  | AGUILERA ELECTRÓNICA | AE/SA - C8 | ASHS 999 | AGSS - Nuevo Hospital |  |  |  | 17 | VARIAS ESPECIALIDADES |  |  |  | No |  | No | No | EQUIPAMIENTO GENERAL E INDUSTRIAL |  | Disponible/ En uso |  | 2020-06-30 |  |  |  |  | 0 | No | MUEBLE
00561243 | DETECTOR DE INCENDIOS | MAH03 - HOSPITAL DE LA SERRANIA (AGS SERRANIA DE MALAGA) | DETECTOR OPTICO-TERMICO ALGORITMICO. | C3L1-71 |  | AGUILERA ELECTRÓNICA | AE/SA-OPI | ASHS 14201 | AGSS - Quirófanos Generales | 10345P3AQ29O | BLOQUE QUIRURGICO |  | 17 | VARIAS ESPECIALIDADES |  |  |  | No |  | No | No | EQUIPAMIENTO GENERAL E INDUSTRIAL |  | Disponible/ En uso |  | 2020-06-30 |  |  |  |  | 0 | No | MUEBLE
00561244 | DETECTOR DE INCENDIOS | MAH03 - HOSPITAL DE LA SERRANIA (AGS SERRANIA DE MALAGA) | DETECTOR OPTICO-TERMICO ALGORITMICO. | C3L1-72 |  | AGUILERA ELECTRÓNICA | AE/SA-OPI | ASHS 999 | AGSS - Nuevo Hospital |  |  |  | 17 | VARIAS ESPECIALIDADES |  |  |  | No |  | No | No | EQUIPAMIENTO GENERAL E INDUSTRIAL |  | Disponible/ En uso |  | 2020-06-30 |  |  |  |  | 0 | No | MUEBLE
00561245 | DETECTOR DE INCENDIOS | MAH03 - HOSPITAL DE LA SERRANIA (AGS SERRANIA DE MALAGA) | DETECTOR OPTICO-TERMICO ALGORITMICO. | C3L1-73 |  | AGUILERA ELECTRÓNICA | AE/SA-OPI | ASHS 999 | AGSS - Nuevo Hospital |  |  |  | 17 | VARIAS ESPECIALIDADES |  |  |  | No |  | No | No | EQUIPAMIENTO GENERAL E INDUSTRIAL |  | Disponible/ En uso |  | 2020-06-30 |  |  |  |  | 0 | No | MUEBLE
00561246 | DETECTOR DE INCENDIOS | MAH03 - HOSPITAL DE LA SERRANIA (AGS SERRANIA DE MALAGA) | DETECTOR OPTICO-TERMICO ALGORITMICO. | C3L1-74 |  | AGUILERA ELECTRÓNICA | AE/SA-OPI | ASHS 14201 | AGSS - Quirófanos Generales | 10345P3AQ28 | BLOQUE QUIRURGICO |  | 17 | VARIAS ESPECIALIDADES |  |  |  | No |  | No | No | EQUIPAMIENTO GENERAL E INDUSTRIAL |  | Disponible/ En uso |  | 2020-06-30 |  |  |  |  | 0 | No | MUEBLE
00561247 | PULSADOR ALARMA INCENDIOS | MAH03 - HOSPITAL DE LA SERRANIA (AGS SERRANIA DE MALAGA) | PULSADORES DE ALARMA | C3L1-75 |  | AGUILERA ELECTRÓNICA | AE/SA - PT | ASHS 999 | AGSS - Nuevo Hospital |  |  |  | 17 | VARIAS ESPECIALIDADES |  |  |  | No |  | No | No | EQUIPAMIENTO GENERAL E INDUSTRIAL |  | Disponible/ En uso |  | 2020-06-30 |  |  |  |  | 0 | No | MUEBLE
00561248 | DETECTOR DE INCENDIOS | MAH03 - HOSPITAL DE LA SERRANIA (AGS SERRANIA DE MALAGA) | DETECTOR OPTICO-TERMICO ALGORITMICO. | C3L1-76 |  | AGUILERA ELECTRÓNICA | AE/SA-OPI | ASHS 999 | AGSS - Nuevo Hospital |  |  |  | 17 | VARIAS ESPECIALIDADES |  |  |  | No |  | No | No | EQUIPAMIENTO GENERAL E INDUSTRIAL |  | Disponible/ En uso |  | 2020-06-30 |  |  |  |  | 0 | No | MUEBLE
00561249 | DETECTOR DE INCENDIOS | MAH03 - HOSPITAL DE LA SERRANIA (AGS SERRANIA DE MALAGA) | DETECTOR OPTICO-TERMICO ALGORITMICO. | C3L1-77 |  | AGUILERA ELECTRÓNICA | AE/SA-OPI | ASHS 999 | AGSS - Nuevo Hospital |  |  |  | 17 | VARIAS ESPECIALIDADES |  |  |  | No |  | No | No | EQUIPAMIENTO GENERAL E INDUSTRIAL |  | Disponible/ En uso |  | 2020-06-30 |  |  |  |  | 0 | No | MUEBLE
00561250 | DETECTOR DE INCENDIOS | MAH03 - HOSPITAL DE LA SERRANIA (AGS SERRANIA DE MALAGA) | DETECTOR OPTICO-TERMICO ALGORITMICO. | C3L1-78 |  | AGUILERA ELECTRÓNICA | AE/SA-OPI | ASHS 503 | AGSS - Hospitalización de Cirugía General y Digestivo | 10345P3H20 | HOSPITALIZACION |  | 17 | VARIAS ESPECIALIDADES |  |  |  | No |  | No | No | EQUIPAMIENTO GENERAL E INDUSTRIAL |  | Disponible/ En uso |  | 2020-06-30 |  |  |  |  | 0 | No | MUEBLE
00561251 | DETECTOR DE INCENDIOS | MAH03 - HOSPITAL DE LA SERRANIA (AGS SERRANIA DE MALAGA) | DETECTOR OPTICO-TERMICO ALGORITMICO. | C3L1-79 |  | AGUILERA ELECTRÓNICA | AE/SA-OPI | ASHS 503 | AGSS - Hospitalización de Cirugía General y Digestivo | 10345P3H21 | HOSPITALIZACION |  | 17 | VARIAS ESPECIALIDADES |  |  |  | No |  | No | No | EQUIPAMIENTO GENERAL E INDUSTRIAL |  | Disponible/ En uso |  | 2020-06-30 |  |  |  |  | 0 | No | MUEBLE
00561252 | DETECTOR DE INCENDIOS | MAH03 - HOSPITAL DE LA SERRANIA (AGS SERRANIA DE MALAGA) | DETECTOR OPTICO-TERMICO ALGORITMICO. | C3L1-80 |  | AGUILERA ELECTRÓNICA | AE/SA-OPI | ASHS 999 | AGSS - Nuevo Hospital |  |  |  | 17 | VARIAS ESPECIALIDADES |  |  |  | No |  | No | No | EQUIPAMIENTO GENERAL E INDUSTRIAL |  | Disponible/ En uso |  | 2020-06-30 |  |  |  |  | 0 | No | MUEBLE
00561253 | DETECTOR DE INCENDIOS | MAH03 - HOSPITAL DE LA SERRANIA (AGS SERRANIA DE MALAGA) | DETECTOR OPTICO-TERMICO ALGORITMICO. | C3L1-81 |  | AGUILERA ELECTRÓNICA | AE/SA-OPI | ASHS 999 | AGSS - Nuevo Hospital |  |  |  | 17 | VARIAS ESPECIALIDADES |  |  |  | No |  | No | No | EQUIPAMIENTO GENERAL E INDUSTRIAL |  | Disponible/ En uso |  | 2020-06-30 |  |  |  |  | 0 | No | MUEBLE
00561254 | DETECTOR DE INCENDIOS | MAH03 - HOSPITAL DE LA SERRANIA (AGS SERRANIA DE MALAGA) | DETECTOR OPTICO-TERMICO ALGORITMICO. | C3L1-82 |  | AGUILERA ELECTRÓNICA | AE/SA-OPI | ASHS 503 | AGSS - Hospitalización de Cirugía General y Digestivo | 10345P3H22 | HOSPITALIZACION |  | 17 | VARIAS ESPECIALIDADES |  |  |  | No |  | No | No | EQUIPAMIENTO GENERAL E INDUSTRIAL |  | Disponible/ En uso |  | 2020-06-30 |  |  |  |  | 0 | No | MUEBLE
00561255 | DETECTOR DE INCENDIOS | MAH03 - HOSPITAL DE LA SERRANIA (AGS SERRANIA DE MALAGA) | DETECTOR OPTICO-TERMICO ALGORITMICO. | C3L1-83 |  | AGUILERA ELECTRÓNICA | AE/SA-OPI | ASHS 503 | AGSS - Hospitalización de Cirugía General y Digestivo | 10345P3H23 | HOSPITALIZACION |  | 17 | VARIAS ESPECIALIDADES |  |  |  | No |  | No | No | EQUIPAMIENTO GENERAL E INDUSTRIAL |  | Disponible/ En uso |  | 2020-06-30 |  |  |  |  | 0 | No | MUEBLE
00561256 | DETECTOR DE INCENDIOS | MAH03 - HOSPITAL DE LA SERRANIA (AGS SERRANIA DE MALAGA) | DETECTOR OPTICO-TERMICO ALGORITMICO. | C3L1-84 |  | AGUILERA ELECTRÓNICA | AE/SA-OPI | ASHS 999 | AGSS - Nuevo Hospital |  |  |  | 17 | VARIAS ESPECIALIDADES |  |  |  | No |  | No | No | EQUIPAMIENTO GENERAL E INDUSTRIAL |  | Disponible/ En uso |  | 2020-06-30 |  |  |  |  | 0 | No | MUEBLE
00561257 | DETECTOR DE INCENDIOS | MAH03 - HOSPITAL DE LA SERRANIA (AGS SERRANIA DE MALAGA) | DETECTOR OPTICO-TERMICO ALGORITMICO. | C3L1-85 |  | AGUILERA ELECTRÓNICA | AE/SA-OPI | ASHS 999 | AGSS - Nuevo Hospital |  |  |  | 17 | VARIAS ESPECIALIDADES |  |  |  | No |  | No | No | EQUIPAMIENTO GENERAL E INDUSTRIAL |  | Disponible/ En uso |  | 2020-06-30 |  |  |  |  | 0 | No | MUEBLE
00561258 | DETECTOR DE INCENDIOS | MAH03 - HOSPITAL DE LA SERRANIA (AGS SERRANIA DE MALAGA) | DETECTOR OPTICO-TERMICO ALGORITMICO. | C3L1-86 |  | AGUILERA ELECTRÓNICA | AE/SA-OPI | ASHS 20612 | AGSS - Mantenimiento | 10345P4CAS01 | MANTENIMIENTO |  | 17 | VARIAS ESPECIALIDADES |  |  |  | No |  | No | No | EQUIPAMIENTO GENERAL E INDUSTRIAL |  | Disponible/ En uso |  | 2020-06-30 |  |  |  |  | 0 | No | MUEBLE
00561259 | DETECTOR DE INCENDIOS | MAH03 - HOSPITAL DE LA SERRANIA (AGS SERRANIA DE MALAGA) | DETECTOR OPTICO-TERMICO ALGORITMICO. | C3L1-87 |  | AGUILERA ELECTRÓNICA | AE/SA-OPI | ASHS 20612 | AGSS - Mantenimiento | 10345P4CAS01 | MANTENIMIENTO |  | 17 | VARIAS ESPECIALIDADES |  |  |  | No |  | No | No | EQUIPAMIENTO GENERAL E INDUSTRIAL |  | Disponible/ En uso |  | 2020-06-30 |  |  |  |  | 0 | No | MUEBLE
00561260 | DETECTOR DE INCENDIOS | MAH03 - HOSPITAL DE LA SERRANIA (AGS SERRANIA DE MALAGA) | DETECTOR OPTICO-TERMICO ALGORITMICO. | C3L1-88 |  | AGUILERA ELECTRÓNICA | AE/SA-OPI | ASHS 20612 | AGSS - Mantenimiento | 10345P4CAS01 | MANTENIMIENTO |  | 17 | VARIAS ESPECIALIDADES |  |  |  | No |  | No | No | EQUIPAMIENTO GENERAL E INDUSTRIAL |  | Disponible/ En uso |  | 2020-06-30 |  |  |  |  | 0 | No | MUEBLE
00561261 | DETECTOR DE INCENDIOS | MAH03 - HOSPITAL DE LA SERRANIA (AGS SERRANIA DE MALAGA) | DETECTOR OPTICO-TERMICO ALGORITMICO. | C3L1-89 |  | AGUILERA ELECTRÓNICA | AE/SA-OPI | ASHS 20612 | AGSS - Mantenimiento | 10345P4CAS01 | MANTENIMIENTO |  | 17 | VARIAS ESPECIALIDADES |  |  |  | No |  | No | No | EQUIPAMIENTO GENERAL E INDUSTRIAL |  | Disponible/ En uso |  | 2020-06-30 |  |  |  |  | 0 | No | MUEBLE
00561262 | PULSADOR ALARMA INCENDIOS | MAH03 - HOSPITAL DE LA SERRANIA (AGS SERRANIA DE MALAGA) | PULSADORES DE ALARMA | C3L1-91 |  | AGUILERA ELECTRÓNICA | AE/SA - PT | ASHS 999 | AGSS - Nuevo Hospital |  |  |  | 17 | VARIAS ESPECIALIDADES |  |  |  | No |  | No | No | EQUIPAMIENTO GENERAL E INDUSTRIAL |  | Disponible/ En uso |  | 2020-06-30 |  |  |  |  | 0 | No | MUEBLE
00561263 | DETECTOR DE INCENDIOS | MAH03 - HOSPITAL DE LA SERRANIA (AGS SERRANIA DE MALAGA) | DETECTOR OPTICO-TERMICO ALGORITMICO. | C3L1-92 |  | AGUILERA ELECTRÓNICA | AE/SA-OPI | ASHS 999 | AGSS - Nuevo Hospital |  |  |  | 17 | VARIAS ESPECIALIDADES |  |  |  | No |  | No | No | EQUIPAMIENTO GENERAL E INDUSTRIAL |  | Disponible/ En uso |  | 2020-06-30 |  |  |  |  | 0 | No | MUEBLE
00561264 | DETECTOR DE INCENDIOS | MAH03 - HOSPITAL DE LA SERRANIA (AGS SERRANIA DE MALAGA) | DETECTOR OPTICO-TERMICO ALGORITMICO. | C3L1-93 |  | AGUILERA ELECTRÓNICA | AE/SA-OPI | ASHS 999 | AGSS - Nuevo Hospital |  |  |  | 17 | VARIAS ESPECIALIDADES |  |  |  | No |  | No | No | EQUIPAMIENTO GENERAL E INDUSTRIAL |  | Disponible/ En uso |  | 2020-06-30 |  |  |  |  | 0 | No | MUEBLE
00561265 | PUERTA CONTRAINCENDIOS EF/RF | MAH03 - HOSPITAL DE LA SERRANIA (AGS SERRANIA DE MALAGA) | COMPUERTAS CORTAFUEGO | C3L1-94 |  | TROX | FKA-3 | ASHS 999 | AGSS - Nuevo Hospital |  |  |  | 17 | VARIAS ESPECIALIDADES |  |  |  | No |  | No | No | EQUIPAMIENTO GENERAL E INDUSTRIAL |  | Disponible/ En uso |  | 2020-06-30 |  |  |  |  | 0 | No | MUEBLE
00561266 | PUERTA CONTRAINCENDIOS EF/RF | MAH03 - HOSPITAL DE LA SERRANIA (AGS SERRANIA DE MALAGA) | COMPUERTAS CORTAFUEGO | C3L1-95 |  | TROX | FKA-3 | ASHS 999 | AGSS - Nuevo Hospital |  |  |  | 17 | VARIAS ESPECIALIDADES |  |  |  | No |  | No | No | EQUIPAMIENTO GENERAL E INDUSTRIAL |  | Disponible/ En uso |  | 2020-06-30 |  |  |  |  | 0 | No | MUEBLE
00561267 | PUERTA CONTRAINCENDIOS EF/RF | MAH03 - HOSPITAL DE LA SERRANIA (AGS SERRANIA DE MALAGA) | PUERTA CORTAFUEGO | C3L1-96 |  | SIN MARCA-NO DEFINIDA-DESCONOCIDA |  | ASHS 999 | AGSS - Nuevo Hospital |  |  |  | 17 | VARIAS ESPECIALIDADES |  |  |  | No |  | No | No | EQUIPAMIENTO GENERAL E INDUSTRIAL |  | Disponible/ En uso |  | 2020-06-30 |  |  |  |  | 0 | No | MUEBLE
00561268 | SIRENA ALARMA | MAH03 - HOSPITAL DE LA SERRANIA (AGS SERRANIA DE MALAGA) | SIRENA INTERIOR CON FOCO DIRECCIONABLE. | CCOCL1-78 |  | AGUILERA ELECTRÓNICA | AE/SA - C8 | ASHS 503 | AGSS - Hospitalización de Cirugía General y Digestivo | 10345P3H15 | HOSPITALIZACION |  | 17 | VARIAS ESPECIALIDADES |  |  |  | No |  | No | No | EQUIPAMIENTO GENERAL E INDUSTRIAL |  | Disponible/ En uso |  | 2020-06-30 |  |  |  |  | 0 | No | MUEBLE
00561269 | PUERTA CONTRAINCENDIOS EF/RF | MAH03 - HOSPITAL DE LA SERRANIA (AGS SERRANIA DE MALAGA) | COMPUERTAS CORTAFUEGO | C3L1-97 |  | TROX | FKA-3 | ASHS 999 | AGSS - Nuevo Hospital |  |  |  | 17 | VARIAS ESPECIALIDADES |  |  |  | No |  | No | No | EQUIPAMIENTO GENERAL E INDUSTRIAL |  | Disponible/ En uso |  | 2020-06-30 |  |  |  |  | 0 | No | MUEBLE
00561270 | PUERTA CONTRAINCENDIOS EF/RF | MAH03 - HOSPITAL DE LA SERRANIA (AGS SERRANIA DE MALAGA) | COMPUERTAS CORTAFUEGO | C3L1-98 |  | TROX | FKA-3 | ASHS 999 | AGSS - Nuevo Hospital |  |  |  | 17 | VARIAS ESPECIALIDADES |  |  |  | No |  | No | No | EQUIPAMIENTO GENERAL E INDUSTRIAL |  | Disponible/ En uso |  | 2020-06-30 |  |  |  |  | 0 | No | MUEBLE
00561271 | PUERTA CONTRAINCENDIOS EF/RF | MAH03 - HOSPITAL DE LA SERRANIA (AGS SERRANIA DE MALAGA) | COMPUERTAS CORTAFUEGO | C3L1-99 |  | TROX | FKA-3 | ASHS 999 | AGSS - Nuevo Hospital |  |  |  | 17 | VARIAS ESPECIALIDADES |  |  |  | No |  | No | No | EQUIPAMIENTO GENERAL E INDUSTRIAL |  | Disponible/ En uso |  | 2020-06-30 |  |  |  |  | 0 | No | MUEBLE
00561272 | PUERTA CONTRAINCENDIOS EF/RF | MAH03 - HOSPITAL DE LA SERRANIA (AGS SERRANIA DE MALAGA) | PUERTA CORTAFUEGO | C3L1-100 |  | SIN MARCA-NO DEFINIDA-DESCONOCIDA |  | ASHS 999 | AGSS - Nuevo Hospital |  |  |  | 17 | VARIAS ESPECIALIDADES |  |  |  | No |  | No | No | EQUIPAMIENTO GENERAL E INDUSTRIAL |  | Disponible/ En uso |  | 2020-06-30 |  |  |  |  | 0 | No | MUEBLE
00561273 | SIRENA ALARMA | MAH03 - HOSPITAL DE LA SERRANIA (AGS SERRANIA DE MALAGA) | SIRENA INTERIOR CON FOCO DIRECCIONABLE. | CCOCL1-78 |  | AGUILERA ELECTRÓNICA | AE/SA - C8 | ASHS 999 | AGSS - Nuevo Hospital |  |  |  | 17 | VARIAS ESPECIALIDADES |  |  |  | No |  | No | No | EQUIPAMIENTO GENERAL E INDUSTRIAL |  | Disponible/ En uso |  | 2020-06-30 |  |  |  |  | 0 | No | MUEBLE
00561274 | PUERTA CONTRAINCENDIOS EF/RF | MAH03 - HOSPITAL DE LA SERRANIA (AGS SERRANIA DE MALAGA) | COMPUERTAS CORTAFUEGO | C3L1-101 |  | TROX | FKA-3 | ASHS 999 | AGSS - Nuevo Hospital |  |  |  | 17 | VARIAS ESPECIALIDADES |  |  |  | No |  | No | No | EQUIPAMIENTO GENERAL E INDUSTRIAL |  | Disponible/ En uso |  | 2020-06-30 |  |  |  |  | 0 | No | MUEBLE
00561275 | PUERTA CONTRAINCENDIOS EF/RF | MAH03 - HOSPITAL DE LA SERRANIA (AGS SERRANIA DE MALAGA) | COMPUERTAS CORTAFUEGO | C3L1- |  | TROX | FKA-3 | ASHS 999 | AGSS - Nuevo Hospital |  |  |  | 17 | VARIAS ESPECIALIDADES |  |  |  | No |  | No | No | EQUIPAMIENTO GENERAL E INDUSTRIAL |  | Disponible/ En uso |  | 2020-06-30 |  |  |  |  | 0 | No | MUEBLE
00561276 | PUERTA CONTRAINCENDIOS EF/RF | MAH03 - HOSPITAL DE LA SERRANIA (AGS SERRANIA DE MALAGA) | COMPUERTAS CORTAFUEGO | C3L1- |  | TROX | FKA-3 | ASHS 999 | AGSS - Nuevo Hospital |  |  |  | 17 | VARIAS ESPECIALIDADES |  |  |  | No |  | No | No | EQUIPAMIENTO GENERAL E INDUSTRIAL |  | Disponible/ En uso |  | 2020-06-30 |  |  |  |  | 0 | No | MUEBLE
00561277 | PUERTA CONTRAINCENDIOS EF/RF | MAH03 - HOSPITAL DE LA SERRANIA (AGS SERRANIA DE MALAGA) | COMPUERTAS CORTAFUEGO | C3L1- |  | TROX | FKA-3 | ASHS 999 | AGSS - Nuevo Hospital |  |  |  | 17 | VARIAS ESPECIALIDADES |  |  |  | No |  | No | No | EQUIPAMIENTO GENERAL E INDUSTRIAL |  | Disponible/ En uso |  | 2020-06-30 |  |  |  |  | 0 | No | MUEBLE
00561278 | PUERTA CONTRAINCENDIOS EF/RF | MAH03 - HOSPITAL DE LA SERRANIA (AGS SERRANIA DE MALAGA) | COMPUERTAS CORTAFUEGO | C3L1- |  | TROX | FKA-3 | ASHS 999 | AGSS - Nuevo Hospital |  |  |  | 17 | VARIAS ESPECIALIDADES |  |  |  | No |  | No | No | EQUIPAMIENTO GENERAL E INDUSTRIAL |  | Disponible/ En uso |  | 2020-06-30 |  |  |  |  | 0 | No | MUEBLE
00561279 | PUERTA CONTRAINCENDIOS EF/RF | MAH03 - HOSPITAL DE LA SERRANIA (AGS SERRANIA DE MALAGA) | COMPUERTAS CORTAFUEGO | C3L1- |  | TROX | FKA-3 | ASHS 999 | AGSS - Nuevo Hospital |  |  |  | 17 | VARIAS ESPECIALIDADES |  |  |  | No |  | No | No | EQUIPAMIENTO GENERAL E INDUSTRIAL |  | Disponible/ En uso |  | 2020-06-30 |  |  |  |  | 0 | No | MUEBLE
00561280 | PUERTA CONTRAINCENDIOS EF/RF | MAH03 - HOSPITAL DE LA SERRANIA (AGS SERRANIA DE MALAGA) | COMPUERTAS CORTAFUEGO | C3L1- |  | TROX | FKA-3 | ASHS 999 | AGSS - Nuevo Hospital |  |  |  | 17 | VARIAS ESPECIALIDADES |  |  |  | No |  | No | No | EQUIPAMIENTO GENERAL E INDUSTRIAL |  | Disponible/ En uso |  | 2020-06-30 |  |  |  |  | 0 | No | MUEBLE
00561281 | PUERTA CONTRAINCENDIOS EF/RF | MAH03 - HOSPITAL DE LA SERRANIA (AGS SERRANIA DE MALAGA) | COMPUERTAS CORTAFUEGO | C3L1- |  | TROX | FKA-3 | ASHS 999 | AGSS - Nuevo Hospital |  |  |  | 17 | VARIAS ESPECIALIDADES |  |  |  | No |  | No | No | EQUIPAMIENTO GENERAL E INDUSTRIAL |  | Disponible/ En uso |  | 2020-06-30 |  |  |  |  | 0 | No | MUEBLE
00561282 | PUERTA CONTRAINCENDIOS EF/RF | MAH03 - HOSPITAL DE LA SERRANIA (AGS SERRANIA DE MALAGA) | COMPUERTAS CORTAFUEGO | C3L1-103 |  | TROX | FKA-3 | ASHS 999 | AGSS - Nuevo Hospital |  |  |  | 17 | VARIAS ESPECIALIDADES |  |  |  | No |  | No | No | EQUIPAMIENTO GENERAL E INDUSTRIAL |  | Disponible/ En uso |  | 2020-06-30 |  |  |  |  | 0 | No | MUEBLE
00561283 | DETECTOR DE INCENDIOS | MAH03 - HOSPITAL DE LA SERRANIA (AGS SERRANIA DE MALAGA) | DETECTOR OPTICO-TERMICO ALGORITMICO. | C3L1-106 |  | AGUILERA ELECTRÓNICA | AE/SA-OPI | ASHS 20612 | AGSS - Mantenimiento | 10345P4CAS01 | MANTENIMIENTO |  | 17 | VARIAS ESPECIALIDADES |  |  |  | No |  | No | No | EQUIPAMIENTO GENERAL E INDUSTRIAL |  | Disponible/ En uso |  | 2020-06-30 |  |  |  |  | 0 | No | MUEBLE
00561284 | DETECTOR DE INCENDIOS | MAH03 - HOSPITAL DE LA SERRANIA (AGS SERRANIA DE MALAGA) | DETECTOR OPTICO-TERMICO ALGORITMICO. | C3L1-1 |  | AGUILERA ELECTRÓNICA | AE/SA-OPI | ASHS 14203 | AGSS - Esterilización | 10345P3ES.7 | ESTERILIZACION |  | 17 | VARIAS ESPECIALIDADES |  |  |  | No |  | No | No | EQUIPAMIENTO GENERAL E INDUSTRIAL |  | Disponible/ En uso |  | 2020-06-30 |  |  |  |  | 0 | No | MUEBLE
00561285 | DETECTOR DE INCENDIOS | MAH03 - HOSPITAL DE LA SERRANIA (AGS SERRANIA DE MALAGA) | DETECTOR OPTICO-TERMICO ALGORITMICO. | C3L1-2 |  | AGUILERA ELECTRÓNICA | AE/SA-OPI | ASHS 999 | AGSS - Nuevo Hospital |  |  |  | 17 | VARIAS ESPECIALIDADES |  |  |  | No |  | No | No | EQUIPAMIENTO GENERAL E INDUSTRIAL |  | Disponible/ En uso |  | 2020-06-30 |  |  |  |  | 0 | No | MUEBLE
00561286 | DETECTOR DE INCENDIOS | MAH03 - HOSPITAL DE LA SERRANIA (AGS SERRANIA DE MALAGA) | DETECTOR OPTICO-TERMICO ALGORITMICO. | C3L1-3 |  | AGUILERA ELECTRÓNICA | AE/SA-OPI | ASHS 999 | AGSS - Nuevo Hospital |  |  |  | 17 | VARIAS ESPECIALIDADES |  |  |  | No |  | No | No | EQUIPAMIENTO GENERAL E INDUSTRIAL |  | Disponible/ En uso |  | 2020-06-30 |  |  |  |  | 0 | No | MUEBLE
00561287 | DETECTOR DE INCENDIOS | MAH03 - HOSPITAL DE LA SERRANIA (AGS SERRANIA DE MALAGA) | DETECTOR OPTICO-TERMICO ALGORITMICO. | C3L1-4 |  | AGUILERA ELECTRÓNICA | AE/SA-OPI | ASHS 999 | AGSS - Nuevo Hospital |  |  |  | 17 | VARIAS ESPECIALIDADES |  |  |  | No |  | No | No | EQUIPAMIENTO GENERAL E INDUSTRIAL |  | Disponible/ En uso |  | 2020-06-30 |  |  |  |  | 0 | No | MUEBLE
00561288 | DETECTOR DE INCENDIOS | MAH03 - HOSPITAL DE LA SERRANIA (AGS SERRANIA DE MALAGA) | DETECTOR OPTICO-TERMICO ALGORITMICO. | C3L1-5 |  | AGUILERA ELECTRÓNICA | AE/SA-OPI | ASHS 14203 | AGSS - Esterilización | 10345P3ES.8 | ESTERILIZACION |  | 17 | VARIAS ESPECIALIDADES |  |  |  | No |  | No | No | EQUIPAMIENTO GENERAL E INDUSTRIAL |  | Disponible/ En uso |  | 2020-06-30 |  |  |  |  | 0 | No | MUEBLE
00561289 | DETECTOR DE INCENDIOS | MAH03 - HOSPITAL DE LA SERRANIA (AGS SERRANIA DE MALAGA) | DETECTOR OPTICO-TERMICO ALGORITMICO. | C3L1-6 |  | AGUILERA ELECTRÓNICA | AE/SA-OPI | ASHS 999 | AGSS - Nuevo Hospital |  |  |  | 17 | VARIAS ESPECIALIDADES |  |  |  | No |  | No | No | EQUIPAMIENTO GENERAL E INDUSTRIAL |  | Disponible/ En uso |  | 2020-06-30 |  |  |  |  | 0 | No | MUEBLE
00561290 | DETECTOR DE INCENDIOS | MAH03 - HOSPITAL DE LA SERRANIA (AGS SERRANIA DE MALAGA) | DETECTOR OPTICO-TERMICO ALGORITMICO. | C3L1-7 |  | AGUILERA ELECTRÓNICA | AE/SA-OPI | ASHS 14203 | AGSS - Esterilización | 10345P3ES4 | ESTERILIZACION |  | 17 | VARIAS ESPECIALIDADES |  |  |  | No |  | No | No | EQUIPAMIENTO GENERAL E INDUSTRIAL |  | Disponible/ En uso |  | 2020-06-30 |  |  |  |  | 0 | No | MUEBLE
00561291 | DETECTOR DE INCENDIOS | MAH03 - HOSPITAL DE LA SERRANIA (AGS SERRANIA DE MALAGA) | DETECTOR OPTICO-TERMICO ALGORITMICO. | C3L1-8 |  | AGUILERA ELECTRÓNICA | AE/SA-OPI | ASHS 14203 | AGSS - Esterilización | 10345P3ES.1 | ESTERILIZACION |  | 17 | VARIAS ESPECIALIDADES |  |  |  | No |  | No | No | EQUIPAMIENTO GENERAL E INDUSTRIAL |  | Disponible/ En uso |  | 2020-06-30 |  |  |  |  | 0 | No | MUEBLE
00561292 | DETECTOR DE INCENDIOS | MAH03 - HOSPITAL DE LA SERRANIA (AGS SERRANIA DE MALAGA) | DETECTOR OPTICO-TERMICO ALGORITMICO. | C3L1-9 |  | AGUILERA ELECTRÓNICA | AE/SA-OPI | ASHS 14203 | AGSS - Esterilización | 10345P3ES.1 | ESTERILIZACION |  | 17 | VARIAS ESPECIALIDADES |  |  |  | No |  | No | No | EQUIPAMIENTO GENERAL E INDUSTRIAL |  | Disponible/ En uso |  | 2020-06-30 |  |  |  |  | 0 | No | MUEBLE
00561293 | DETECTOR DE INCENDIOS | MAH03 - HOSPITAL DE LA SERRANIA (AGS SERRANIA DE MALAGA) | DETECTOR OPTICO-TERMICO ALGORITMICO. | C3L1-10 |  | AGUILERA ELECTRÓNICA | AE/SA-OPI | ASHS 999 | AGSS - Nuevo Hospital |  |  |  | 17 | VARIAS ESPECIALIDADES |  |  |  | No |  | No | No | EQUIPAMIENTO GENERAL E INDUSTRIAL |  | Disponible/ En uso |  | 2020-06-30 |  |  |  |  | 0 | No | MUEBLE
00561294 | DETECTOR DE INCENDIOS | MAH03 - HOSPITAL DE LA SERRANIA (AGS SERRANIA DE MALAGA) | DETECTOR OPTICO-TERMICO ALGORITMICO. | C3L1-11 |  | AGUILERA ELECTRÓNICA | AE/SA-OPI | ASHS 14203 | AGSS - Esterilización | 10345P3ES.2 | ESTERILIZACION |  | 17 | VARIAS ESPECIALIDADES |  |  |  | No |  | No | No | EQUIPAMIENTO GENERAL E INDUSTRIAL |  | Disponible/ En uso |  | 2020-06-30 |  |  |  |  | 0 | No | MUEBLE
00561295 | DETECTOR DE INCENDIOS | MAH03 - HOSPITAL DE LA SERRANIA (AGS SERRANIA DE MALAGA) | DETECTOR OPTICO-TERMICO ALGORITMICO. | C3L1-12 |  | AGUILERA ELECTRÓNICA | AE/SA-OPI | ASHS 14203 | AGSS - Esterilización | 10345P3ES.2 | ESTERILIZACION |  | 17 | VARIAS ESPECIALIDADES |  |  |  | No |  | No | No | EQUIPAMIENTO GENERAL E INDUSTRIAL |  | Disponible/ En uso |  | 2020-06-30 |  |  |  |  | 0 | No | MUEBLE
00561296 | DETECTOR DE INCENDIOS | MAH03 - HOSPITAL DE LA SERRANIA (AGS SERRANIA DE MALAGA) | DETECTOR OPTICO-TERMICO ALGORITMICO. | C3L1-13 |  | AGUILERA ELECTRÓNICA | AE/SA-OPI | ASHS 14203 | AGSS - Esterilización | 10345P3ES.5 | ESTERILIZACION |  | 17 | VARIAS ESPECIALIDADES |  |  |  | No |  | No | No | EQUIPAMIENTO GENERAL E INDUSTRIAL |  | Disponible/ En uso |  | 2020-06-30 |  |  |  |  | 0 | No | MUEBLE
00561297 | DETECTOR DE INCENDIOS | MAH03 - HOSPITAL DE LA SERRANIA (AGS SERRANIA DE MALAGA) | DETECTOR OPTICO-TERMICO ALGORITMICO. | C3L1-14 |  | AGUILERA ELECTRÓNICA | AE/SA-OPI | ASHS 14203 | AGSS - Esterilización | 10345P3ES.4 | ESTERILIZACION |  | 17 | VARIAS ESPECIALIDADES |  |  |  | No |  | No | No | EQUIPAMIENTO GENERAL E INDUSTRIAL |  | Disponible/ En uso |  | 2020-06-30 |  |  |  |  | 0 | No | MUEBLE
00561298 | DETECTOR DE INCENDIOS | MAH03 - HOSPITAL DE LA SERRANIA (AGS SERRANIA DE MALAGA) | DETECTOR OPTICO-TERMICO ALGORITMICO. | C3L1-15 |  | AGUILERA ELECTRÓNICA | AE/SA-OPI | ASHS 14203 | AGSS - Esterilización | 10345P3ES.4 | ESTERILIZACION |  | 17 | VARIAS ESPECIALIDADES |  |  |  | No |  | No | No | EQUIPAMIENTO GENERAL E INDUSTRIAL |  | Disponible/ En uso |  | 2020-06-30 |  |  |  |  | 0 | No | MUEBLE
00561299 | DETECTOR DE INCENDIOS | MAH03 - HOSPITAL DE LA SERRANIA (AGS SERRANIA DE MALAGA) | DETECTOR OPTICO-TERMICO ALGORITMICO. | C3L1-16 |  | AGUILERA ELECTRÓNICA | AE/SA-OPI | ASHS 14203 | AGSS - Esterilización | 10345P3ES.6 | ESTERILIZACION |  | 17 | VARIAS ESPECIALIDADES |  |  |  | No |  | No | No | EQUIPAMIENTO GENERAL E INDUSTRIAL |  | Disponible/ En uso |  | 2020-06-30 |  |  |  |  | 0 | No | MUEBLE
00561300 | DETECTOR DE INCENDIOS | MAH03 - HOSPITAL DE LA SERRANIA (AGS SERRANIA DE MALAGA) | DETECTOR OPTICO-TERMICO ALGORITMICO. | C3L1-17 |  | AGUILERA ELECTRÓNICA | AE/SA-OPI | ASHS 14203 | AGSS - Esterilización | 10345P3ES.6 | ESTERILIZACION |  | 17 | VARIAS ESPECIALIDADES |  |  |  | No |  | No | No | EQUIPAMIENTO GENERAL E INDUSTRIAL |  | Disponible/ En uso |  | 2020-06-30 |  |  |  |  | 0 | No | MUEBLE
00561301 | DETECTOR DE INCENDIOS | MAH03 - HOSPITAL DE LA SERRANIA (AGS SERRANIA DE MALAGA) | DETECTOR OPTICO-TERMICO ALGORITMICO. | C3L1-18 |  | AGUILERA ELECTRÓNICA | AE/SA-OPI | ASHS 14203 | AGSS - Esterilización | 10345P3ES.5 | ESTERILIZACION |  | 17 | VARIAS ESPECIALIDADES |  |  |  | No |  | No | No | EQUIPAMIENTO GENERAL E INDUSTRIAL |  | Disponible/ En uso |  | 2020-06-30 |  |  |  |  | 0 | No | MUEBLE
00561302 | SIRENA ALARMA | MAH03 - HOSPITAL DE LA SERRANIA (AGS SERRANIA DE MALAGA) | SIRENA INTERIOR CON FOCO DIRECCIONABLE. | CCOCL1-78 |  | AGUILERA ELECTRÓNICA | AE/SA - C8 | ASHS 14203 | AGSS - Esterilización | 10345P3ES.4 | ESTERILIZACION |  | 17 | VARIAS ESPECIALIDADES |  |  |  | No |  | No | No | EQUIPAMIENTO GENERAL E INDUSTRIAL |  | Disponible/ En uso |  | 2020-06-30 |  |  |  |  | 0 | No | MUEBLE
00561303 | PULSADOR ALARMA INCENDIOS | MAH03 - HOSPITAL DE LA SERRANIA (AGS SERRANIA DE MALAGA) | PULSADORES DE ALARMA | C3L1-20 |  | AGUILERA ELECTRÓNICA | AE/SA - PT | ASHS 14203 | AGSS - Esterilización | 10345P3ES.4 | ESTERILIZACION |  | 17 | VARIAS ESPECIALIDADES |  |  |  | No |  | No | No | EQUIPAMIENTO GENERAL E INDUSTRIAL |  | Disponible/ En uso |  | 2020-06-30 |  |  |  |  | 0 | No | MUEBLE
00561304 | PULSADOR ALARMA INCENDIOS | MAH03 - HOSPITAL DE LA SERRANIA (AGS SERRANIA DE MALAGA) | PULSADORES DE ALARMA | C3L1-21 |  | AGUILERA ELECTRÓNICA | AE/SA - PT | ASHS 14203 | AGSS - Esterilización | 10345P3ES.2 | ESTERILIZACION |  | 17 | VARIAS ESPECIALIDADES |  |  |  | No |  | No | No | EQUIPAMIENTO GENERAL E INDUSTRIAL |  | Disponible/ En uso |  | 2020-06-30 |  |  |  |  | 0 | No | MUEBLE
00561305 | PULSADOR ALARMA INCENDIOS | MAH03 - HOSPITAL DE LA SERRANIA (AGS SERRANIA DE MALAGA) | PULSADORES DE ALARMA | C3L1-22 |  | AGUILERA ELECTRÓNICA | AE/SA - PT | ASHS 14203 | AGSS - Esterilización | 10345P3ES.2 | ESTERILIZACION |  | 17 | VARIAS ESPECIALIDADES |  |  |  | No |  | No | No | EQUIPAMIENTO GENERAL E INDUSTRIAL |  | Disponible/ En uso |  | 2020-06-30 |  |  |  |  | 0 | No | MUEBLE
00561306 | PULSADOR ALARMA INCENDIOS | MAH03 - HOSPITAL DE LA SERRANIA (AGS SERRANIA DE MALAGA) | PULSADORES DE ALARMA | C3L1-23 |  | AGUILERA ELECTRÓNICA | AE/SA - PT | ASHS 14203 | AGSS - Esterilización | 10345P3ES.1 | ESTERILIZACION |  | 17 | VARIAS ESPECIALIDADES |  |  |  | No |  | No | No | EQUIPAMIENTO GENERAL E INDUSTRIAL |  | Disponible/ En uso |  | 2020-06-30 |  |  |  |  | 0 | No | MUEBLE
00561307 | PULSADOR ALARMA INCENDIOS | MAH03 - HOSPITAL DE LA SERRANIA (AGS SERRANIA DE MALAGA) | PULSADORES DE ALARMA | C3L1-24 |  | AGUILERA ELECTRÓNICA | AE/SA - PT | ASHS 14203 | AGSS - Esterilización | 10345P3ES.8 | ESTERILIZACION |  | 17 | VARIAS ESPECIALIDADES |  |  |  | No |  | No | No | EQUIPAMIENTO GENERAL E INDUSTRIAL |  | Disponible/ En uso |  | 2020-06-30 |  |  |  |  | 0 | No | MUEBLE
00561308 | PUERTA CONTRAINCENDIOS EF/RF | MAH03 - HOSPITAL DE LA SERRANIA (AGS SERRANIA DE MALAGA) | COMPUERTAS CORTAFUEGO | C3L1-25 |  | TROX | FKA-3 | ASHS 999 | AGSS - Nuevo Hospital |  |  |  | 17 | VARIAS ESPECIALIDADES |  |  |  | No |  | No | No | EQUIPAMIENTO GENERAL E INDUSTRIAL |  | Disponible/ En uso |  | 2020-06-30 |  |  |  |  | 0 | No | MUEBLE
00561309 | PUERTA CONTRAINCENDIOS EF/RF | MAH03 - HOSPITAL DE LA SERRANIA (AGS SERRANIA DE MALAGA) | COMPUERTAS CORTAFUEGO | C3L1-26 |  | TROX | FKA-3 | ASHS 999 | AGSS - Nuevo Hospital |  |  |  | 17 | VARIAS ESPECIALIDADES |  |  |  | No |  | No | No | EQUIPAMIENTO GENERAL E INDUSTRIAL |  | Disponible/ En uso |  | 2020-06-30 |  |  |  |  | 0 | No | MUEBLE
00561310 | PUERTA CONTRAINCENDIOS EF/RF | MAH03 - HOSPITAL DE LA SERRANIA (AGS SERRANIA DE MALAGA) | COMPUERTAS CORTAFUEGO | C3L1-27 |  | TROX | FKA-3 | ASHS 999 | AGSS - Nuevo Hospital |  |  |  | 17 | VARIAS ESPECIALIDADES |  |  |  | No |  | No | No | EQUIPAMIENTO GENERAL E INDUSTRIAL |  | Disponible/ En uso |  | 2020-06-30 |  |  |  |  | 0 | No | MUEBLE
00561311 | PUERTA CONTRAINCENDIOS EF/RF | MAH03 - HOSPITAL DE LA SERRANIA (AGS SERRANIA DE MALAGA) | PUERTA CORTAFUEGO | C3L1-28 |  | SIN MARCA-NO DEFINIDA-DESCONOCIDA |  | ASHS 14203 | AGSS - Esterilización | 10345P3ES.8 | ESTERILIZACION |  | 17 | VARIAS ESPECIALIDADES |  |  |  | No |  | No | No | EQUIPAMIENTO GENERAL E INDUSTRIAL |  | Disponible/ En uso |  | 2020-06-30 |  |  |  |  | 0 | No | MUEBLE
00561312 | PUERTA CONTRAINCENDIOS EF/RF | MAH03 - HOSPITAL DE LA SERRANIA (AGS SERRANIA DE MALAGA) | PUERTA CORTAFUEGO | C3L1- |  | SIN MARCA-NO DEFINIDA-DESCONOCIDA |  | ASHS 14203 | AGSS - Esterilización | 10345P3ES.8 | ESTERILIZACION |  | 17 | VARIAS ESPECIALIDADES |  |  |  | No |  | No | No | EQUIPAMIENTO GENERAL E INDUSTRIAL |  | Disponible/ En uso |  | 2020-06-30 |  |  |  |  | 0 | No | MUEBLE
00561313 | PUERTA CONTRAINCENDIOS EF/RF | MAH03 - HOSPITAL DE LA SERRANIA (AGS SERRANIA DE MALAGA) | PUERTA CORTAFUEGO | C3L1-29 |  | SIN MARCA-NO DEFINIDA-DESCONOCIDA |  | ASHS 14203 | AGSS - Esterilización | 10345P3ES.1 | ESTERILIZACION |  | 17 | VARIAS ESPECIALIDADES |  |  |  | No |  | No | No | EQUIPAMIENTO GENERAL E INDUSTRIAL |  | Disponible/ En uso |  | 2020-06-30 |  |  |  |  | 0 | No | MUEBLE
00561314 | PUERTA CONTRAINCENDIOS EF/RF | MAH03 - HOSPITAL DE LA SERRANIA (AGS SERRANIA DE MALAGA) | PUERTA CORTAFUEGO | C3L1-30 |  | SIN MARCA-NO DEFINIDA-DESCONOCIDA |  | ASHS 14203 | AGSS - Esterilización | 10345P3ES.1 | ESTERILIZACION |  | 17 | VARIAS ESPECIALIDADES |  |  |  | No |  | No | No | EQUIPAMIENTO GENERAL E INDUSTRIAL |  | Disponible/ En uso |  | 2020-06-30 |  |  |  |  | 0 | No | MUEBLE
00561315 | PULSADOR ALARMA INCENDIOS | MAH03 - HOSPITAL DE LA SERRANIA (AGS SERRANIA DE MALAGA) | PULSADORES DE ALARMA | C3L1- |  | AGUILERA ELECTRÓNICA | AE/SA - PT | ASHS 14203 | AGSS - Esterilización | 10345P3ES.6 | ESTERILIZACION |  | 17 | VARIAS ESPECIALIDADES |  |  |  | No |  | No | No | EQUIPAMIENTO GENERAL E INDUSTRIAL |  | Disponible/ En uso |  | 2020-06-30 |  |  |  |  | 0 | No | MUEBLE
00561316 | CENTRAL DE DETECCION DE INCENDIOS | MAH03 - HOSPITAL DE LA SERRANIA (AGS SERRANIA DE MALAGA) | MODULO GSM | C3L1-31 |  | SIN MARCA-NO DEFINIDA-DESCONOCIDA |  | ASHS 20800 | AGSS - Administración Información e Informática | 10345P3HDR | HOSPITALIZACION |  | 17 | VARIAS ESPECIALIDADES |  |  |  | No |  | No | No | EQUIPAMIENTO GENERAL E INDUSTRIAL |  | Disponible/ En uso |  | 2020-06-30 |  |  |  |  | 0 | No | MUEBLE
00561317 | CENTRAL DE DETECCION DE INCENDIOS | MAH03 - HOSPITAL DE LA SERRANIA (AGS SERRANIA DE MALAGA) | MODULO GSM | C3L1-32 |  | SIN MARCA-NO DEFINIDA-DESCONOCIDA |  | ASHS 20800 | AGSS - Administración Información e Informática | 10345P3HDR | HOSPITALIZACION |  | 17 | VARIAS ESPECIALIDADES |  |  |  | No |  | No | No | EQUIPAMIENTO GENERAL E INDUSTRIAL |  | Disponible/ En uso |  | 2020-06-30 |  |  |  |  | 0 | No | MUEBLE
00561318 | CENTRAL DE DETECCION DE INCENDIOS | MAH03 - HOSPITAL DE LA SERRANIA (AGS SERRANIA DE MALAGA) | MODULO GSM | C3L1- |  | SIN MARCA-NO DEFINIDA-DESCONOCIDA |  | ASHS 20800 | AGSS - Administración Información e Informática | 10345P3HDR | HOSPITALIZACION |  | 17 | VARIAS ESPECIALIDADES |  |  |  | No |  | No | No | EQUIPAMIENTO GENERAL E INDUSTRIAL |  | Disponible/ En uso |  | 2020-06-30 |  |  |  |  | 0 | No | MUEBLE
00561319 | DETECTOR DE INCENDIOS | MAH03 - HOSPITAL DE LA SERRANIA (AGS SERRANIA DE MALAGA) | DETECTOR OPTICO-TERMICO ALGORITMICO. | CCAFL1-1 |  | AGUILERA ELECTRÓNICA | AE/SA-OPI | ASHS 20345 | AGSS - Conciertos | 10345P0CA0.2 | CAFETERIA |  | 17 | VARIAS ESPECIALIDADES |  |  |  | No |  | No | No | EQUIPAMIENTO GENERAL E INDUSTRIAL |  | Disponible/ En uso |  | 2020-06-30 |  |  |  |  | 0 | No | MUEBLE
00561320 | DETECTOR DE INCENDIOS | MAH03 - HOSPITAL DE LA SERRANIA (AGS SERRANIA DE MALAGA) | DETECTOR OPTICO-TERMICO ALGORITMICO. | CCAFL1-2 |  | AGUILERA ELECTRÓNICA | AE/SA-OPI | ASHS 20345 | AGSS - Conciertos | 10345P0CA0.2 | CAFETERIA |  | 17 | VARIAS ESPECIALIDADES |  |  |  | No |  | No | No | EQUIPAMIENTO GENERAL E INDUSTRIAL |  | Disponible/ En uso |  | 2020-06-30 |  |  |  |  | 0 | No | MUEBLE
00561321 | DETECTOR DE INCENDIOS | MAH03 - HOSPITAL DE LA SERRANIA (AGS SERRANIA DE MALAGA) | DETECTOR OPTICO-TERMICO ALGORITMICO. | CCAFL1-3 |  | AGUILERA ELECTRÓNICA | AE/SA-OPI | ASHS 20345 | AGSS - Conciertos | 10345P0CA0.2 | CAFETERIA |  | 17 | VARIAS ESPECIALIDADES |  |  |  | No |  | No | No | EQUIPAMIENTO GENERAL E INDUSTRIAL |  | Disponible/ En uso |  | 2020-06-30 |  |  |  |  | 0 | No | MUEBLE
00561322 | DETECTOR DE INCENDIOS | MAH03 - HOSPITAL DE LA SERRANIA (AGS SERRANIA DE MALAGA) | DETECTOR OPTICO-TERMICO ALGORITMICO. | CCAFL1-4 |  | AGUILERA ELECTRÓNICA | AE/SA-OPI | ASHS 20345 | AGSS - Conciertos | 10345P0CA0.2 | CAFETERIA |  | 17 | VARIAS ESPECIALIDADES |  |  |  | No |  | No | No | EQUIPAMIENTO GENERAL E INDUSTRIAL |  | Disponible/ En uso |  | 2020-06-30 |  |  |  |  | 0 | No | MUEBLE
00561323 | DETECTOR DE INCENDIOS | MAH03 - HOSPITAL DE LA SERRANIA (AGS SERRANIA DE MALAGA) | DETECTOR OPTICO-TERMICO ALGORITMICO. | CCAFL1-5 |  | AGUILERA ELECTRÓNICA | AE/SA-OPI | ASHS 20345 | AGSS - Conciertos | 10345P0CA0.2 | CAFETERIA |  | 17 | VARIAS ESPECIALIDADES |  |  |  | No |  | No | No | EQUIPAMIENTO GENERAL E INDUSTRIAL |  | Disponible/ En uso |  | 2020-06-30 |  |  |  |  | 0 | No | MUEBLE
00561324 | DETECTOR DE INCENDIOS | MAH03 - HOSPITAL DE LA SERRANIA (AGS SERRANIA DE MALAGA) | DETECTOR OPTICO-TERMICO ALGORITMICO. | CCAFL1-6 |  | AGUILERA ELECTRÓNICA | AE/SA-OPI | ASHS 20345 | AGSS - Conciertos | 10345P0CA0.2 | CAFETERIA |  | 17 | VARIAS ESPECIALIDADES |  |  |  | No |  | No | No | EQUIPAMIENTO GENERAL E INDUSTRIAL |  | Disponible/ En uso |  | 2020-06-30 |  |  |  |  | 0 | No | MUEBLE
00561325 | DETECTOR DE INCENDIOS | MAH03 - HOSPITAL DE LA SERRANIA (AGS SERRANIA DE MALAGA) | DETECTOR OPTICO-TERMICO ALGORITMICO. | CCAFL1-7 |  | AGUILERA ELECTRÓNICA | AE/SA-OPI | ASHS 20345 | AGSS - Conciertos | 10345P0CA0.2 | CAFETERIA |  | 17 | VARIAS ESPECIALIDADES |  |  |  | No |  | No | No | EQUIPAMIENTO GENERAL E INDUSTRIAL |  | Disponible/ En uso |  | 2020-06-30 |  |  |  |  | 0 | No | MUEBLE
00561326 | DETECTOR DE INCENDIOS | MAH03 - HOSPITAL DE LA SERRANIA (AGS SERRANIA DE MALAGA) | DETECTOR OPTICO-TERMICO ALGORITMICO. | CCAFL1-8 |  | AGUILERA ELECTRÓNICA | AE/SA-OPI | ASHS 20345 | AGSS - Conciertos | 10345P0CA0.2 | CAFETERIA |  | 17 | VARIAS ESPECIALIDADES |  |  |  | No |  | No | No | EQUIPAMIENTO GENERAL E INDUSTRIAL |  | Disponible/ En uso |  | 2020-06-30 |  |  |  |  | 0 | No | MUEBLE
00561327 | DETECTOR DE INCENDIOS | MAH03 - HOSPITAL DE LA SERRANIA (AGS SERRANIA DE MALAGA) | DETECTOR OPTICO-TERMICO ALGORITMICO. | CCAFL1-9 |  | AGUILERA ELECTRÓNICA | AE/SA-OPI | ASHS 20345 | AGSS - Conciertos | 10345P0CA0.3 | CAFETERIA |  | 17 | VARIAS ESPECIALIDADES |  |  |  | No |  | No | No | EQUIPAMIENTO GENERAL E INDUSTRIAL |  | Disponible/ En uso |  | 2020-06-30 |  |  |  |  | 0 | No | MUEBLE
00561328 | DETECTOR DE INCENDIOS | MAH03 - HOSPITAL DE LA SERRANIA (AGS SERRANIA DE MALAGA) | DETECTOR OPTICO-TERMICO ALGORITMICO. | CCAFL1-10 |  | AGUILERA ELECTRÓNICA | AE/SA-OPI | ASHS 20345 | AGSS - Conciertos | 10345P0CA0.4 | CAFETERIA |  | 17 | VARIAS ESPECIALIDADES |  |  |  | No |  | No | No | EQUIPAMIENTO GENERAL E INDUSTRIAL |  | Disponible/ En uso |  | 2020-06-30 |  |  |  |  | 0 | No | MUEBLE
00561329 | DETECTOR DE INCENDIOS | MAH03 - HOSPITAL DE LA SERRANIA (AGS SERRANIA DE MALAGA) | DETECTOR OPTICO-TERMICO ALGORITMICO. | CCAFL1-11 |  | AGUILERA ELECTRÓNICA | AE/SA-OPI | ASHS 20345 | AGSS - Conciertos | 10345P0CA0.8 | CAFETERIA |  | 17 | VARIAS ESPECIALIDADES |  |  |  | No |  | No | No | EQUIPAMIENTO GENERAL E INDUSTRIAL |  | Disponible/ En uso |  | 2020-06-30 |  |  |  |  | 0 | No | MUEBLE
00561330 | DETECTOR DE INCENDIOS | MAH03 - HOSPITAL DE LA SERRANIA (AGS SERRANIA DE MALAGA) | DETECTOR OPTICO-TERMICO ALGORITMICO. | CCAFL1-12 |  | AGUILERA ELECTRÓNICA | AE/SA-OPI | ASHS 20345 | AGSS - Conciertos | 10345P0CA0.9 | CAFETERIA |  | 17 | VARIAS ESPECIALIDADES |  |  |  | No |  | No | No | EQUIPAMIENTO GENERAL E INDUSTRIAL |  | Disponible/ En uso |  | 2020-06-30 |  |  |  |  | 0 | No | MUEBLE
00561331 | DETECTOR DE INCENDIOS | MAH03 - HOSPITAL DE LA SERRANIA (AGS SERRANIA DE MALAGA) | DETECTOR OPTICO-TERMICO ALGORITMICO. | CCAFL1-13 |  | AGUILERA ELECTRÓNICA | AE/SA-OPI | ASHS 20345 | AGSS - Conciertos | 10345P0CA.10 | CAFETERIA |  | 17 | VARIAS ESPECIALIDADES |  |  |  | No |  | No | No | EQUIPAMIENTO GENERAL E INDUSTRIAL |  | Disponible/ En uso |  | 2020-06-30 |  |  |  |  | 0 | No | MUEBLE
00561332 | DETECTOR DE INCENDIOS | MAH03 - HOSPITAL DE LA SERRANIA (AGS SERRANIA DE MALAGA) | DETECTOR OPTICO-TERMICO ALGORITMICO. | CCAFL1-14 |  | AGUILERA ELECTRÓNICA | AE/SA-OPI | ASHS 20345 | AGSS - Conciertos | 10345P0CA.11 | CAFETERIA |  | 17 | VARIAS ESPECIALIDADES |  |  |  | No |  | No | No | EQUIPAMIENTO GENERAL E INDUSTRIAL |  | Disponible/ En uso |  | 2020-06-30 |  |  |  |  | 0 | No | MUEBLE
00561333 | DETECTOR DE INCENDIOS | MAH03 - HOSPITAL DE LA SERRANIA (AGS SERRANIA DE MALAGA) | DETECTOR OPTICO-TERMICO ALGORITMICO. | CCAFL1-15 |  | AGUILERA ELECTRÓNICA | AE/SA-OPI | ASHS 20345 | AGSS - Conciertos | 10345P0CA.12 | CAFETERIA |  | 17 | VARIAS ESPECIALIDADES |  |  |  | No |  | No | No | EQUIPAMIENTO GENERAL E INDUSTRIAL |  | Disponible/ En uso |  | 2020-06-30 |  |  |  |  | 0 | No | MUEBLE
00561334 | SIRENA ALARMA | MAH03 - HOSPITAL DE LA SERRANIA (AGS SERRANIA DE MALAGA) | SIRENA INTERIOR CON FOCO DIRECCIONABLE. | CCOCL1-78 |  | AGUILERA ELECTRÓNICA | AE/SA - C8 | ASHS 20345 | AGSS - Conciertos | 10345P0CA.10 | CAFETERIA |  | 17 | VARIAS ESPECIALIDADES |  |  |  | No |  | No | No | EQUIPAMIENTO GENERAL E INDUSTRIAL |  | Disponible/ En uso |  | 2020-06-30 |  |  |  |  | 0 | No | MUEBLE
00561335 | PULSADOR ALARMA INCENDIOS | MAH03 - HOSPITAL DE LA SERRANIA (AGS SERRANIA DE MALAGA) | PULSADORES DE ALARMA | CCAFL1-17 |  | AGUILERA ELECTRÓNICA | AE/SA - PT | ASHS 999 | AGSS - Nuevo Hospital |  |  |  | 17 | VARIAS ESPECIALIDADES |  |  |  | No |  | No | No | EQUIPAMIENTO GENERAL E INDUSTRIAL |  | Disponible/ En uso |  | 2020-06-30 |  |  |  |  | 0 | No | MUEBLE
00561336 | PUERTA CONTRAINCENDIOS EF/RF | MAH03 - HOSPITAL DE LA SERRANIA (AGS SERRANIA DE MALAGA) | PUERTA CORTAFUEGO | CCAFL1-18 |  | SIN MARCA-NO DEFINIDA-DESCONOCIDA |  | ASHS 999 | AGSS - Nuevo Hospital |  |  |  | 17 | VARIAS ESPECIALIDADES |  |  |  | No |  | No | No | EQUIPAMIENTO GENERAL E INDUSTRIAL |  | Disponible/ En uso |  | 2020-06-30 |  |  |  |  | 0 | No | MUEBLE
00561337 | PUERTA CONTRAINCENDIOS EF/RF | MAH03 - HOSPITAL DE LA SERRANIA (AGS SERRANIA DE MALAGA) | PUERTA CORTAFUEGO | CCAFL1- |  | SIN MARCA-NO DEFINIDA-DESCONOCIDA |  | ASHS 999 | AGSS - Nuevo Hospital |  |  |  | 17 | VARIAS ESPECIALIDADES |  |  |  | No |  | No | No | EQUIPAMIENTO GENERAL E INDUSTRIAL |  | Disponible/ En uso |  | 2020-06-30 |  |  |  |  | 0 | No | MUEBLE
00561338 | SIRENA ALARMA | MAH03 - HOSPITAL DE LA SERRANIA (AGS SERRANIA DE MALAGA) | SIRENA INTERIOR CON FOCO DIRECCIONABLE. | CCOCL1-78 |  | AGUILERA ELECTRÓNICA | AE/SA - C8 | ASHS 20345 | AGSS - Conciertos | 10345P0CA0.2 | CAFETERIA |  | 17 | VARIAS ESPECIALIDADES |  |  |  | No |  | No | No | EQUIPAMIENTO GENERAL E INDUSTRIAL |  | Disponible/ En uso |  | 2020-06-30 |  |  |  |  | 0 | No | MUEBLE
00561339 | PULSADOR ALARMA INCENDIOS | MAH03 - HOSPITAL DE LA SERRANIA (AGS SERRANIA DE MALAGA) | PULSADORES DE ALARMA | CCAFL1-20 |  | AGUILERA ELECTRÓNICA | AE/SA - PT | ASHS 999 | AGSS - Nuevo Hospital |  |  |  | 17 | VARIAS ESPECIALIDADES |  |  |  | No |  | No | No | EQUIPAMIENTO GENERAL E INDUSTRIAL |  | Disponible/ En uso |  | 2020-06-30 |  |  |  |  | 0 | No | MUEBLE
00561340 | DETECTOR DE INCENDIOS | MAH03 - HOSPITAL DE LA SERRANIA (AGS SERRANIA DE MALAGA) | DETECTOR OPTICO-TERMICO ALGORITMICO. | CCAFL1-21 |  | AGUILERA ELECTRÓNICA | AE/SA-OPI | ASHS 999 | AGSS - Nuevo Hospital |  |  |  | 17 | VARIAS ESPECIALIDADES |  |  |  | No |  | No | No | EQUIPAMIENTO GENERAL E INDUSTRIAL |  | Disponible/ En uso |  | 2020-06-30 |  |  |  |  | 0 | No | MUEBLE
00561341 | DETECTOR DE INCENDIOS | MAH03 - HOSPITAL DE LA SERRANIA (AGS SERRANIA DE MALAGA) | DETECTOR OPTICO-TERMICO ALGORITMICO. | CCAFL1-22 |  | AGUILERA ELECTRÓNICA | AE/SA-OPI | ASHS 999 | AGSS - Nuevo Hospital |  |  |  | 17 | VARIAS ESPECIALIDADES |  |  |  | No |  | No | No | EQUIPAMIENTO GENERAL E INDUSTRIAL |  | Disponible/ En uso |  | 2020-06-30 |  |  |  |  | 0 | No | MUEBLE
00561342 | DETECTOR DE INCENDIOS | MAH03 - HOSPITAL DE LA SERRANIA (AGS SERRANIA DE MALAGA) | DETECTOR OPTICO-TERMICO ALGORITMICO. | CCAFL1-23 |  | AGUILERA ELECTRÓNICA | AE/SA-OPI | ASHS 999 | AGSS - Nuevo Hospital |  |  |  | 17 | VARIAS ESPECIALIDADES |  |  |  | No |  | No | No | EQUIPAMIENTO GENERAL E INDUSTRIAL |  | Disponible/ En uso |  | 2020-06-30 |  |  |  |  | 0 | No | MUEBLE
00561343 | DETECTOR DE INCENDIOS | MAH03 - HOSPITAL DE LA SERRANIA (AGS SERRANIA DE MALAGA) | DETECTOR OPTICO-TERMICO ALGORITMICO. | CCAFL1-24 |  | AGUILERA ELECTRÓNICA | AE/SA-OPI | ASHS 999 | AGSS - Nuevo Hospital |  |  |  | 17 | VARIAS ESPECIALIDADES |  |  |  | No |  | No | No | EQUIPAMIENTO GENERAL E INDUSTRIAL |  | Disponible/ En uso |  | 2020-06-30 |  |  |  |  | 0 | No | MUEBLE
00561344 | DETECTOR DE INCENDIOS | MAH03 - HOSPITAL DE LA SERRANIA (AGS SERRANIA DE MALAGA) | DETECTOR OPTICO-TERMICO ALGORITMICO. | CCAFL1-25 |  | AGUILERA ELECTRÓNICA | AE/SA-OPI | ASHS 999 | AGSS - Nuevo Hospital |  |  |  | 17 | VARIAS ESPECIALIDADES |  |  |  | No |  | No | No | EQUIPAMIENTO GENERAL E INDUSTRIAL |  | Disponible/ En uso |  | 2020-06-30 |  |  |  |  | 0 | No | MUEBLE
00561345 | PULSADOR ALARMA INCENDIOS | MAH03 - HOSPITAL DE LA SERRANIA (AGS SERRANIA DE MALAGA) | PULSADORES DE ALARMA | CCAFL1-26 |  | AGUILERA ELECTRÓNICA | AE/SA - PT | ASHS 999 | AGSS - Nuevo Hospital |  |  |  | 17 | VARIAS ESPECIALIDADES |  |  |  | No |  | No | No | EQUIPAMIENTO GENERAL E INDUSTRIAL |  | Disponible/ En uso |  | 2020-06-30 |  |  |  |  | 0 | No | MUEBLE
00561346 | SIRENA ALARMA | MAH03 - HOSPITAL DE LA SERRANIA (AGS SERRANIA DE MALAGA) | SIRENA INTERIOR CON FOCO DIRECCIONABLE. | CCOCL1-78 |  | AGUILERA ELECTRÓNICA | AE/SA - C8 | ASHS 999 | AGSS - Nuevo Hospital |  |  |  | 17 | VARIAS ESPECIALIDADES |  |  |  | No |  | No | No | EQUIPAMIENTO GENERAL E INDUSTRIAL |  | Disponible/ En uso |  | 2020-06-30 |  |  |  |  | 0 | No | MUEBLE
00561347 | PUERTA CONTRAINCENDIOS EF/RF | MAH03 - HOSPITAL DE LA SERRANIA (AGS SERRANIA DE MALAGA) | PUERTA CORTAFUEGO | CCAFL1-28 |  | SIN MARCA-NO DEFINIDA-DESCONOCIDA |  | ASHS 999 | AGSS - Nuevo Hospital |  |  |  | 17 | VARIAS ESPECIALIDADES |  |  |  | No |  | No | No | EQUIPAMIENTO GENERAL E INDUSTRIAL |  | Disponible/ En uso |  | 2020-06-30 |  |  |  |  | 0 | No | MUEBLE
00561348 | PUERTA CONTRAINCENDIOS EF/RF | MAH03 - HOSPITAL DE LA SERRANIA (AGS SERRANIA DE MALAGA) | PUERTA CORTAFUEGO | CCAFL1-29 |  | SIN MARCA-NO DEFINIDA-DESCONOCIDA |  | ASHS 999 | AGSS - Nuevo Hospital |  |  |  | 17 | VARIAS ESPECIALIDADES |  |  |  | No |  | No | No | EQUIPAMIENTO GENERAL E INDUSTRIAL |  | Disponible/ En uso |  | 2020-06-30 |  |  |  |  | 0 | No | MUEBLE
00561349 | DETECTOR DE INCENDIOS | MAH03 - HOSPITAL DE LA SERRANIA (AGS SERRANIA DE MALAGA) | DETECTOR OPTICO-TERMICO ALGORITMICO. | CCAFL1-30 |  | AGUILERA ELECTRÓNICA | AE/SA-OPI | ASHS 20345 | AGSS - Conciertos | 10345P0CA0.3 | CAFETERIA |  | 17 | VARIAS ESPECIALIDADES |  |  |  | No |  | No | No | EQUIPAMIENTO GENERAL E INDUSTRIAL |  | Disponible/ En uso |  | 2020-06-30 |  |  |  |  | 0 | No | MUEBLE
00561350 | DETECTOR DE INCENDIOS | MAH03 - HOSPITAL DE LA SERRANIA (AGS SERRANIA DE MALAGA) | DETECTOR OPTICO-TERMICO ALGORITMICO. | CCAFL1- |  | AGUILERA ELECTRÓNICA | AE/SA-OPI | ASHS 20345 | AGSS - Conciertos | 10345P0CA0.3 | CAFETERIA |  | 17 | VARIAS ESPECIALIDADES |  |  |  | No |  | No | No | EQUIPAMIENTO GENERAL E INDUSTRIAL |  | Disponible/ En uso |  | 2020-06-30 |  |  |  |  | 0 | No | MUEBLE
00561351 | DETECTOR DE INCENDIOS | MAH03 - HOSPITAL DE LA SERRANIA (AGS SERRANIA DE MALAGA) | DETECTOR OPTICO-TERMICO ALGORITMICO. | CCOCL1-1 |  | AGUILERA ELECTRÓNICA | AE/SA-OPI | ASHS 20500 | AGSS - Cocina | 10345P1CO.5 | COCINA |  | 17 | VARIAS ESPECIALIDADES |  |  |  | No |  | No | No | EQUIPAMIENTO GENERAL E INDUSTRIAL |  | Disponible/ En uso |  | 2020-06-30 |  |  |  |  | 0 | No | MUEBLE
00561352 | DETECTOR DE INCENDIOS | MAH03 - HOSPITAL DE LA SERRANIA (AGS SERRANIA DE MALAGA) | DETECTOR OPTICO-TERMICO ALGORITMICO. | CCOCL1-2 |  | AGUILERA ELECTRÓNICA | AE/SA-OPI | ASHS 20500 | AGSS - Cocina | 10345P1CO.5 | COCINA |  | 17 | VARIAS ESPECIALIDADES |  |  |  | No |  | No | No | EQUIPAMIENTO GENERAL E INDUSTRIAL |  | Disponible/ En uso |  | 2020-06-30 |  |  |  |  | 0 | No | MUEBLE
00561353 | DETECTOR DE INCENDIOS | MAH03 - HOSPITAL DE LA SERRANIA (AGS SERRANIA DE MALAGA) | DETECTOR OPTICO-TERMICO ALGORITMICO. | CCOCL1-3 |  | AGUILERA ELECTRÓNICA | AE/SA-OPI | ASHS 20500 | AGSS - Cocina | 10345P1CO.5 | COCINA |  | 17 | VARIAS ESPECIALIDADES |  |  |  | No |  | No | No | EQUIPAMIENTO GENERAL E INDUSTRIAL |  | Disponible/ En uso |  | 2020-06-30 |  |  |  |  | 0 | No | MUEBLE
00561354 | DETECTOR DE INCENDIOS | MAH03 - HOSPITAL DE LA SERRANIA (AGS SERRANIA DE MALAGA) | DETECTOR OPTICO-TERMICO ALGORITMICO. | CCOCL1-4 |  | AGUILERA ELECTRÓNICA | AE/SA-OPI | ASHS 20500 | AGSS - Cocina | 10345P1CO.5 | COCINA |  | 17 | VARIAS ESPECIALIDADES |  |  |  | No |  | No | No | EQUIPAMIENTO GENERAL E INDUSTRIAL |  | Disponible/ En uso |  | 2020-06-30 |  |  |  |  | 0 | No | MUEBLE
00561355 | DETECTOR DE INCENDIOS | MAH03 - HOSPITAL DE LA SERRANIA (AGS SERRANIA DE MALAGA) | DETECTOR OPTICO-TERMICO ALGORITMICO. | CCOCL1-5 |  | AGUILERA ELECTRÓNICA | AE/SA-OPI | ASHS 20500 | AGSS - Cocina | 10345P1CO.4 | COCINA |  | 17 | VARIAS ESPECIALIDADES |  |  |  | No |  | No | No | EQUIPAMIENTO GENERAL E INDUSTRIAL |  | Disponible/ En uso |  | 2020-06-30 |  |  |  |  | 0 | No | MUEBLE
00561356 | DETECTOR DE INCENDIOS | MAH03 - HOSPITAL DE LA SERRANIA (AGS SERRANIA DE MALAGA) | DETECTOR OPTICO-TERMICO ALGORITMICO. | CCOCL1-6 |  | AGUILERA ELECTRÓNICA | AE/SA-OPI | ASHS 20500 | AGSS - Cocina | 10345P1CO.4 | COCINA |  | 17 | VARIAS ESPECIALIDADES |  |  |  | No |  | No | No | EQUIPAMIENTO GENERAL E INDUSTRIAL |  | Disponible/ En uso |  | 2020-06-30 |  |  |  |  | 0 | No | MUEBLE
00561357 | DETECTOR DE INCENDIOS | MAH03 - HOSPITAL DE LA SERRANIA (AGS SERRANIA DE MALAGA) | DETECTOR OPTICO-TERMICO ALGORITMICO. | CCOCL1-7 |  | AGUILERA ELECTRÓNICA | AE/SA-OPI | ASHS 999 | AGSS - Nuevo Hospital |  |  |  | 17 | VARIAS ESPECIALIDADES |  |  |  | No |  | No | No | EQUIPAMIENTO GENERAL E INDUSTRIAL |  | Disponible/ En uso |  | 2020-06-30 |  |  |  |  | 0 | No | MUEBLE
00561358 | DETECTOR DE INCENDIOS | MAH03 - HOSPITAL DE LA SERRANIA (AGS SERRANIA DE MALAGA) | DETECTOR OPTICO-TERMICO ALGORITMICO. | CCOCL1-8 |  | AGUILERA ELECTRÓNICA | AE/SA-OPI | ASHS 20500 | AGSS - Cocina | 10345P1CO.2 | COCINA |  | 17 | VARIAS ESPECIALIDADES |  |  |  | No |  | No | No | EQUIPAMIENTO GENERAL E INDUSTRIAL |  | Disponible/ En uso |  | 2020-06-30 |  |  |  |  | 0 | No | MUEBLE
00561359 | DETECTOR DE INCENDIOS | MAH03 - HOSPITAL DE LA SERRANIA (AGS SERRANIA DE MALAGA) | DETECTOR OPTICO-TERMICO ALGORITMICO. | CCOCL1-9 |  | AGUILERA ELECTRÓNICA | AE/SA-OPI | ASHS 20500 | AGSS - Cocina | 10345P1CO.3 | COCINA |  | 17 | VARIAS ESPECIALIDADES |  |  |  | No |  | No | No | EQUIPAMIENTO GENERAL E INDUSTRIAL |  | Disponible/ En uso |  | 2020-06-30 |  |  |  |  | 0 | No | MUEBLE
00561360 | DETECTOR DE INCENDIOS | MAH03 - HOSPITAL DE LA SERRANIA (AGS SERRANIA DE MALAGA) | DETECTOR OPTICO-TERMICO ALGORITMICO. | CCOCL1-10 |  | AGUILERA ELECTRÓNICA | AE/SA-OPI | ASHS 20500 | AGSS - Cocina | 10345P1CO.1 | COCINA |  | 17 | VARIAS ESPECIALIDADES |  |  |  | No |  | No | No | EQUIPAMIENTO GENERAL E INDUSTRIAL |  | Disponible/ En uso |  | 2020-06-30 |  |  |  |  | 0 | No | MUEBLE
00561361 | DETECTOR DE INCENDIOS | MAH03 - HOSPITAL DE LA SERRANIA (AGS SERRANIA DE MALAGA) | DETECTOR OPTICO-TERMICO ALGORITMICO. | CCOCL1-11 |  | AGUILERA ELECTRÓNICA | AE/SA-OPI | ASHS 20500 | AGSS - Cocina | 10345P1CO.3 | COCINA |  | 17 | VARIAS ESPECIALIDADES |  |  |  | No |  | No | No | EQUIPAMIENTO GENERAL E INDUSTRIAL |  | Disponible/ En uso |  | 2020-06-30 |  |  |  |  | 0 | No | MUEBLE
00561362 | DETECTOR DE INCENDIOS | MAH03 - HOSPITAL DE LA SERRANIA (AGS SERRANIA DE MALAGA) | DETECTOR OPTICO-TERMICO ALGORITMICO. | CCOCL1-12 |  | AGUILERA ELECTRÓNICA | AE/SA-OPI | ASHS 999 | AGSS - Nuevo Hospital |  |  |  | 17 | VARIAS ESPECIALIDADES |  |  |  | No |  | No | No | EQUIPAMIENTO GENERAL E INDUSTRIAL |  | Disponible/ En uso |  | 2020-06-30 |  |  |  |  | 0 | No | MUEBLE
00561363 | DETECTOR DE INCENDIOS | MAH03 - HOSPITAL DE LA SERRANIA (AGS SERRANIA DE MALAGA) | DETECTOR OPTICO-TERMICO ALGORITMICO. | CCOCL1-13 |  | AGUILERA ELECTRÓNICA | AE/SA-OPI | ASHS 20500 | AGSS - Cocina | 10345P1CO.10 | COCINA |  | 17 | VARIAS ESPECIALIDADES |  |  |  | No |  | No | No | EQUIPAMIENTO GENERAL E INDUSTRIAL |  | Disponible/ En uso |  | 2020-06-30 |  |  |  |  | 0 | No | MUEBLE
00561364 | DETECTOR DE INCENDIOS | MAH03 - HOSPITAL DE LA SERRANIA (AGS SERRANIA DE MALAGA) | DETECTOR OPTICO-TERMICO ALGORITMICO. | CCOCL1-14 |  | AGUILERA ELECTRÓNICA | AE/SA-OPI | ASHS 20500 | AGSS - Cocina | 10345P1CO.11 | COCINA |  | 17 | VARIAS ESPECIALIDADES |  |  |  | No |  | No | No | EQUIPAMIENTO GENERAL E INDUSTRIAL |  | Disponible/ En uso |  | 2020-06-30 |  |  |  |  | 0 | No | MUEBLE
00561365 | DETECTOR DE INCENDIOS | MAH03 - HOSPITAL DE LA SERRANIA (AGS SERRANIA DE MALAGA) | DETECTOR OPTICO-TERMICO ALGORITMICO. | CCOCL1-15 |  | AGUILERA ELECTRÓNICA | AE/SA-OPI | ASHS 20500 | AGSS - Cocina | 10345P1CO.12 | COCINA |  | 17 | VARIAS ESPECIALIDADES |  |  |  | No |  | No | No | EQUIPAMIENTO GENERAL E INDUSTRIAL |  | Disponible/ En uso |  | 2020-06-30 |  |  |  |  | 0 | No | MUEBLE
00561366 | DETECTOR DE INCENDIOS | MAH03 - HOSPITAL DE LA SERRANIA (AGS SERRANIA DE MALAGA) | DETECTOR OPTICO-TERMICO ALGORITMICO. | CCOCL1-16 |  | AGUILERA ELECTRÓNICA | AE/SA-OPI | ASHS 20500 | AGSS - Cocina | 10345P1CO.13 | COCINA |  | 17 | VARIAS ESPECIALIDADES |  |  |  | No |  | No | No | EQUIPAMIENTO GENERAL E INDUSTRIAL |  | Disponible/ En uso |  | 2020-06-30 |  |  |  |  | 0 | No | MUEBLE
00561367 | DETECTOR DE INCENDIOS | MAH03 - HOSPITAL DE LA SERRANIA (AGS SERRANIA DE MALAGA) | DETECTOR OPTICO-TERMICO ALGORITMICO. | CCOCL1-17 |  | AGUILERA ELECTRÓNICA | AE/SA-OPI | ASHS 20500 | AGSS - Cocina | 10345P1CO.14 | COCINA |  | 17 | VARIAS ESPECIALIDADES |  |  |  | No |  | No | No | EQUIPAMIENTO GENERAL E INDUSTRIAL |  | Disponible/ En uso |  | 2020-06-30 |  |  |  |  | 0 | No | MUEBLE
00561368 | DETECTOR DE INCENDIOS | MAH03 - HOSPITAL DE LA SERRANIA (AGS SERRANIA DE MALAGA) | DETECTOR OPTICO-TERMICO ALGORITMICO. | CCOCL1-18 |  | AGUILERA ELECTRÓNICA | AE/SA-OPI | ASHS 20500 | AGSS - Cocina | 10345P1CO.4 | COCINA |  | 17 | VARIAS ESPECIALIDADES |  |  |  | No |  | No | No | EQUIPAMIENTO GENERAL E INDUSTRIAL |  | Disponible/ En uso |  | 2020-06-30 |  |  |  |  | 0 | No | MUEBLE
00561369 | DETECTOR DE INCENDIOS | MAH03 - HOSPITAL DE LA SERRANIA (AGS SERRANIA DE MALAGA) | DETECTOR OPTICO-TERMICO ALGORITMICO. | CCOCL1-19 |  | AGUILERA ELECTRÓNICA | AE/SA-OPI | ASHS 20500 | AGSS - Cocina | 10345P1CO.4 | COCINA |  | 17 | VARIAS ESPECIALIDADES |  |  |  | No |  | No | No | EQUIPAMIENTO GENERAL E INDUSTRIAL |  | Disponible/ En uso |  | 2020-06-30 |  |  |  |  | 0 | No | MUEBLE
00561370 | DETECTOR DE INCENDIOS | MAH03 - HOSPITAL DE LA SERRANIA (AGS SERRANIA DE MALAGA) | DETECTOR OPTICO-TERMICO ALGORITMICO. | CCOCL1-20 |  | AGUILERA ELECTRÓNICA | AE/SA-OPI | ASHS 20500 | AGSS - Cocina | 10345P1CO.15 | COCINA |  | 17 | VARIAS ESPECIALIDADES |  |  |  | No |  | No | No | EQUIPAMIENTO GENERAL E INDUSTRIAL |  | Disponible/ En uso |  | 2020-06-30 |  |  |  |  | 0 | No | MUEBLE
00561371 | DETECTOR DE INCENDIOS | MAH03 - HOSPITAL DE LA SERRANIA (AGS SERRANIA DE MALAGA) | DETECTOR OPTICO-TERMICO ALGORITMICO. | CCOCL1-21 |  | AGUILERA ELECTRÓNICA | AE/SA-OPI | ASHS 20500 | AGSS - Cocina | 10345P1CO.15 | COCINA |  | 17 | VARIAS ESPECIALIDADES |  |  |  | No |  | No | No | EQUIPAMIENTO GENERAL E INDUSTRIAL |  | Disponible/ En uso |  | 2020-06-30 |  |  |  |  | 0 | No | MUEBLE
00561372 | DETECTOR DE INCENDIOS | MAH03 - HOSPITAL DE LA SERRANIA (AGS SERRANIA DE MALAGA) | DETECTOR OPTICO-TERMICO ALGORITMICO. | CCOCL1-22 |  | AGUILERA ELECTRÓNICA | AE/SA-OPI | ASHS 20500 | AGSS - Cocina | 10345P1CO.15 | COCINA |  | 17 | VARIAS ESPECIALIDADES |  |  |  | No |  | No | No | EQUIPAMIENTO GENERAL E INDUSTRIAL |  | Disponible/ En uso |  | 2020-06-30 |  |  |  |  | 0 | No | MUEBLE
00561373 | DETECTOR DE INCENDIOS | MAH03 - HOSPITAL DE LA SERRANIA (AGS SERRANIA DE MALAGA) | DETECTOR OPTICO-TERMICO ALGORITMICO. | CCOCL1-23 |  | AGUILERA ELECTRÓNICA | AE/SA-OPI | ASHS 20500 | AGSS - Cocina | 10345P1CO.15 | COCINA |  | 17 | VARIAS ESPECIALIDADES |  |  |  | No |  | No | No | EQUIPAMIENTO GENERAL E INDUSTRIAL |  | Disponible/ En uso |  | 2020-06-30 |  |  |  |  | 0 | No | MUEBLE
00561374 | DETECTOR DE INCENDIOS | MAH03 - HOSPITAL DE LA SERRANIA (AGS SERRANIA DE MALAGA) | DETECTOR OPTICO-TERMICO ALGORITMICO. | CCOCL1-24 |  | AGUILERA ELECTRÓNICA | AE/SA-OPI | ASHS 20500 | AGSS - Cocina | 10345P1CO.15 | COCINA |  | 17 | VARIAS ESPECIALIDADES |  |  |  | No |  | No | No | EQUIPAMIENTO GENERAL E INDUSTRIAL |  | Disponible/ En uso |  | 2020-06-30 |  |  |  |  | 0 | No | MUEBLE
00561375 | DETECTOR DE INCENDIOS | MAH03 - HOSPITAL DE LA SERRANIA (AGS SERRANIA DE MALAGA) | DETECTOR OPTICO-TERMICO ALGORITMICO. | CCOCL1-25 |  | AGUILERA ELECTRÓNICA | AE/SA-OPI | ASHS 20500 | AGSS - Cocina | 10345P1CO.16 | COCINA |  | 17 | VARIAS ESPECIALIDADES |  |  |  | No |  | No | No | EQUIPAMIENTO GENERAL E INDUSTRIAL |  | Disponible/ En uso |  | 2020-06-30 |  |  |  |  | 0 | No | MUEBLE
00561376 | DETECTOR DE INCENDIOS | MAH03 - HOSPITAL DE LA SERRANIA (AGS SERRANIA DE MALAGA) | DETECTOR OPTICO-TERMICO ALGORITMICO. | CCOCL1-26 |  | AGUILERA ELECTRÓNICA | AE/SA-OPI | ASHS 20500 | AGSS - Cocina | 10345P1CO.15 | COCINA |  | 17 | VARIAS ESPECIALIDADES |  |  |  | No |  | No | No | EQUIPAMIENTO GENERAL E INDUSTRIAL |  | Disponible/ En uso |  | 2020-06-30 |  |  |  |  | 0 | No | MUEBLE
00561377 | DETECTOR DE INCENDIOS | MAH03 - HOSPITAL DE LA SERRANIA (AGS SERRANIA DE MALAGA) | DETECTOR OPTICO-TERMICO ALGORITMICO. | CCOCL1-27 |  | AGUILERA ELECTRÓNICA | AE/SA-OPI | ASHS 20500 | AGSS - Cocina | 10345P1CO.15 | COCINA |  | 17 | VARIAS ESPECIALIDADES |  |  |  | No |  | No | No | EQUIPAMIENTO GENERAL E INDUSTRIAL |  | Disponible/ En uso |  | 2020-06-30 |  |  |  |  | 0 | No | MUEBLE
00561378 | DETECTOR DE INCENDIOS | MAH03 - HOSPITAL DE LA SERRANIA (AGS SERRANIA DE MALAGA) | DETECTOR OPTICO-TERMICO ALGORITMICO. | CCOCL1-28 |  | AGUILERA ELECTRÓNICA | AE/SA-OPI | ASHS 20500 | AGSS - Cocina | 10345P1CO.17 | COCINA |  | 17 | VARIAS ESPECIALIDADES |  |  |  | No |  | No | No | EQUIPAMIENTO GENERAL E INDUSTRIAL |  | Disponible/ En uso |  | 2020-06-30 |  |  |  |  | 0 | No | MUEBLE
00561379 | DETECTOR DE INCENDIOS | MAH03 - HOSPITAL DE LA SERRANIA (AGS SERRANIA DE MALAGA) | DETECTOR OPTICO-TERMICO ALGORITMICO. | CCOCL1-29 |  | AGUILERA ELECTRÓNICA | AE/SA-OPI | ASHS 20500 | AGSS - Cocina | 10345P1CO.15 | COCINA |  | 17 | VARIAS ESPECIALIDADES |  |  |  | No |  | No | No | EQUIPAMIENTO GENERAL E INDUSTRIAL |  | Disponible/ En uso |  | 2020-06-30 |  |  |  |  | 0 | No | MUEBLE
00561380 | DETECTOR DE INCENDIOS | MAH03 - HOSPITAL DE LA SERRANIA (AGS SERRANIA DE MALAGA) | DETECTOR OPTICO-TERMICO ALGORITMICO. | CCOCL1-30 |  | AGUILERA ELECTRÓNICA | AE/SA-OPI | ASHS 20500 | AGSS - Cocina | 10345P1CO.15 | COCINA |  | 17 | VARIAS ESPECIALIDADES |  |  |  | No |  | No | No | EQUIPAMIENTO GENERAL E INDUSTRIAL |  | Disponible/ En uso |  | 2020-06-30 |  |  |  |  | 0 | No | MUEBLE
00561381 | DETECTOR DE INCENDIOS | MAH03 - HOSPITAL DE LA SERRANIA (AGS SERRANIA DE MALAGA) | DETECTOR OPTICO-TERMICO ALGORITMICO. | CCOCL1-31 |  | AGUILERA ELECTRÓNICA | AE/SA-OPI | ASHS 20500 | AGSS - Cocina | 10345P1CO.15 | COCINA |  | 17 | VARIAS ESPECIALIDADES |  |  |  | No |  | No | No | EQUIPAMIENTO GENERAL E INDUSTRIAL |  | Disponible/ En uso |  | 2020-06-30 |  |  |  |  | 0 | No | MUEBLE
00561382 | DETECTOR DE INCENDIOS | MAH03 - HOSPITAL DE LA SERRANIA (AGS SERRANIA DE MALAGA) | DETECTOR OPTICO-TERMICO ALGORITMICO. | CCOCL1-32 |  | AGUILERA ELECTRÓNICA | AE/SA-OPI | ASHS 20500 | AGSS - Cocina | 10345P1CO.15 | COCINA |  | 17 | VARIAS ESPECIALIDADES |  |  |  | No |  | No | No | EQUIPAMIENTO GENERAL E INDUSTRIAL |  | Disponible/ En uso |  | 2020-06-30 |  |  |  |  | 0 | No | MUEBLE
00561383 | DETECTOR DE INCENDIOS | MAH03 - HOSPITAL DE LA SERRANIA (AGS SERRANIA DE MALAGA) | DETECTOR OPTICO-TERMICO ALGORITMICO. | CCOCL1-33 |  | AGUILERA ELECTRÓNICA | AE/SA-OPI | ASHS 20500 | AGSS - Cocina | 10345P1CO.15 | COCINA |  | 17 | VARIAS ESPECIALIDADES |  |  |  | No |  | No | No | EQUIPAMIENTO GENERAL E INDUSTRIAL |  | Disponible/ En uso |  | 2020-06-30 |  |  |  |  | 0 | No | MUEBLE
00561384 | DETECTOR DE INCENDIOS | MAH03 - HOSPITAL DE LA SERRANIA (AGS SERRANIA DE MALAGA) | DETECTOR OPTICO-TERMICO ALGORITMICO. | CCOCL1-34 |  | AGUILERA ELECTRÓNICA | AE/SA-OPI | ASHS 20500 | AGSS - Cocina | 10345P1CO.21 | COCINA |  | 17 | VARIAS ESPECIALIDADES |  |  |  | No |  | No | No | EQUIPAMIENTO GENERAL E INDUSTRIAL |  | Disponible/ En uso |  | 2020-06-30 |  |  |  |  | 0 | No | MUEBLE
00561385 | DETECTOR DE INCENDIOS | MAH03 - HOSPITAL DE LA SERRANIA (AGS SERRANIA DE MALAGA) | DETECTOR OPTICO-TERMICO ALGORITMICO. | CCOCL1-35 |  | AGUILERA ELECTRÓNICA | AE/SA-OPI | ASHS 20500 | AGSS - Cocina | 10345P1CO.10 | COCINA |  | 17 | VARIAS ESPECIALIDADES |  |  |  | No |  | No | No | EQUIPAMIENTO GENERAL E INDUSTRIAL |  | Disponible/ En uso |  | 2020-06-30 |  |  |  |  | 0 | No | MUEBLE
00561386 | DETECTOR DE INCENDIOS | MAH03 - HOSPITAL DE LA SERRANIA (AGS SERRANIA DE MALAGA) | DETECTOR OPTICO-TERMICO ALGORITMICO. | CCOCL1-36 |  | AGUILERA ELECTRÓNICA | AE/SA-OPI | ASHS 20500 | AGSS - Cocina | 10345P1CO.10 | COCINA |  | 17 | VARIAS ESPECIALIDADES |  |  |  | No |  | No | No | EQUIPAMIENTO GENERAL E INDUSTRIAL |  | Disponible/ En uso |  | 2020-06-30 |  |  |  |  | 0 | No | MUEBLE
00561387 | DETECTOR DE INCENDIOS | MAH03 - HOSPITAL DE LA SERRANIA (AGS SERRANIA DE MALAGA) | DETECTOR OPTICO-TERMICO ALGORITMICO. | CCOCL1-37 |  | AGUILERA ELECTRÓNICA | AE/SA-OPI | ASHS 20500 | AGSS - Cocina | 10345P1CO.20 | COCINA |  | 17 | VARIAS ESPECIALIDADES |  |  |  | No |  | No | No | EQUIPAMIENTO GENERAL E INDUSTRIAL |  | Disponible/ En uso |  | 2020-06-30 |  |  |  |  | 0 | No | MUEBLE
00561388 | DETECTOR DE INCENDIOS | MAH03 - HOSPITAL DE LA SERRANIA (AGS SERRANIA DE MALAGA) | DETECTOR OPTICO-TERMICO ALGORITMICO. | CCOCL1-38 |  | AGUILERA ELECTRÓNICA | AE/SA-OPI | ASHS 20500 | AGSS - Cocina | 10345P1CO.18 | COCINA |  | 17 | VARIAS ESPECIALIDADES |  |  |  | No |  | No | No | EQUIPAMIENTO GENERAL E INDUSTRIAL |  | Disponible/ En uso |  | 2020-06-30 |  |  |  |  | 0 | No | MUEBLE
00561389 | DETECTOR DE INCENDIOS | MAH03 - HOSPITAL DE LA SERRANIA (AGS SERRANIA DE MALAGA) | DETECTOR OPTICO-TERMICO ALGORITMICO. | CCOCL1-39 |  | AGUILERA ELECTRÓNICA | AE/SA-OPI | ASHS 20500 | AGSS - Cocina | 10345P1CO.22 | COCINA |  | 17 | VARIAS ESPECIALIDADES |  |  |  | No |  | No | No | EQUIPAMIENTO GENERAL E INDUSTRIAL |  | Disponible/ En uso |  | 2020-06-30 |  |  |  |  | 0 | No | MUEBLE
00561390 | DETECTOR DE INCENDIOS | MAH03 - HOSPITAL DE LA SERRANIA (AGS SERRANIA DE MALAGA) | DETECTOR OPTICO-TERMICO ALGORITMICO. | CCOCL1-40 |  | AGUILERA ELECTRÓNICA | AE/SA-OPI | ASHS 999 | AGSS - Nuevo Hospital |  |  |  | 17 | VARIAS ESPECIALIDADES |  |  |  | No |  | No | No | EQUIPAMIENTO GENERAL E INDUSTRIAL |  | Disponible/ En uso |  | 2020-06-30 |  |  |  |  | 0 | No | MUEBLE
00561391 | DETECTOR DE INCENDIOS | MAH03 - HOSPITAL DE LA SERRANIA (AGS SERRANIA DE MALAGA) | DETECTOR OPTICO-TERMICO ALGORITMICO. | CCOCL1-41 |  | AGUILERA ELECTRÓNICA | AE/SA-OPI | ASHS 999 | AGSS - Nuevo Hospital |  |  |  | 17 | VARIAS ESPECIALIDADES |  |  |  | No |  | No | No | EQUIPAMIENTO GENERAL E INDUSTRIAL |  | Disponible/ En uso |  | 2020-06-30 |  |  |  |  | 0 | No | MUEBLE
00561392 | DETECTOR DE INCENDIOS | MAH03 - HOSPITAL DE LA SERRANIA (AGS SERRANIA DE MALAGA) | DETECTOR OPTICO-TERMICO ALGORITMICO. | CCOCL1-42 |  | AGUILERA ELECTRÓNICA | AE/SA-OPI | ASHS 999 | AGSS - Nuevo Hospital |  |  |  | 17 | VARIAS ESPECIALIDADES |  |  |  | No |  | No | No | EQUIPAMIENTO GENERAL E INDUSTRIAL |  | Disponible/ En uso |  | 2020-06-30 |  |  |  |  | 0 | No | MUEBLE
00561393 | DETECTOR DE INCENDIOS | MAH03 - HOSPITAL DE LA SERRANIA (AGS SERRANIA DE MALAGA) | DETECTOR OPTICO-TERMICO ALGORITMICO. | CCOCL1-43 |  | AGUILERA ELECTRÓNICA | AE/SA-OPI | ASHS 999 | AGSS - Nuevo Hospital |  |  |  | 17 | VARIAS ESPECIALIDADES |  |  |  | No |  | No | No | EQUIPAMIENTO GENERAL E INDUSTRIAL |  | Disponible/ En uso |  | 2020-06-30 |  |  |  |  | 0 | No | MUEBLE
00561394 | DETECTOR DE INCENDIOS | MAH03 - HOSPITAL DE LA SERRANIA (AGS SERRANIA DE MALAGA) | DETECTOR OPTICO-TERMICO ALGORITMICO. | CCOCL1-44 |  | AGUILERA ELECTRÓNICA | AE/SA-OPI | ASHS 999 | AGSS - Nuevo Hospital |  |  |  | 17 | VARIAS ESPECIALIDADES |  |  |  | No |  | No | No | EQUIPAMIENTO GENERAL E INDUSTRIAL |  | Disponible/ En uso |  | 2020-06-30 |  |  |  |  | 0 | No | MUEBLE
00561395 | DETECTOR DE INCENDIOS | MAH03 - HOSPITAL DE LA SERRANIA (AGS SERRANIA DE MALAGA) | DETECTOR OPTICO-TERMICO ALGORITMICO. | CCOCL1-45 |  | AGUILERA ELECTRÓNICA | AE/SA-OPI | ASHS 999 | AGSS - Nuevo Hospital |  |  |  | 17 | VARIAS ESPECIALIDADES |  |  |  | No |  | No | No | EQUIPAMIENTO GENERAL E INDUSTRIAL |  | Disponible/ En uso |  | 2020-06-30 |  |  |  |  | 0 | No | MUEBLE
00561396 | DETECTOR DE INCENDIOS | MAH03 - HOSPITAL DE LA SERRANIA (AGS SERRANIA DE MALAGA) | DETECTOR OPTICO-TERMICO ALGORITMICO. | CCOCL1-46 |  | AGUILERA ELECTRÓNICA | AE/SA-OPI | ASHS 999 | AGSS - Nuevo Hospital |  |  |  | 17 | VARIAS ESPECIALIDADES |  |  |  | No |  | No | No | EQUIPAMIENTO GENERAL E INDUSTRIAL |  | Disponible/ En uso |  | 2020-06-30 |  |  |  |  | 0 | No | MUEBLE
00561397 | DETECTOR DE INCENDIOS | MAH03 - HOSPITAL DE LA SERRANIA (AGS SERRANIA DE MALAGA) | DETECTOR OPTICO-TERMICO ALGORITMICO. | CCOCL1-47 |  | AGUILERA ELECTRÓNICA | AE/SA-OPI | ASHS 999 | AGSS - Nuevo Hospital |  |  |  | 17 | VARIAS ESPECIALIDADES |  |  |  | No |  | No | No | EQUIPAMIENTO GENERAL E INDUSTRIAL |  | Disponible/ En uso |  | 2020-06-30 |  |  |  |  | 0 | No | MUEBLE
00561398 | DETECTOR DE INCENDIOS | MAH03 - HOSPITAL DE LA SERRANIA (AGS SERRANIA DE MALAGA) | DETECTOR OPTICO-TERMICO ALGORITMICO. | CCOCL1-48 |  | AGUILERA ELECTRÓNICA | AE/SA-OPI | ASHS 999 | AGSS - Nuevo Hospital |  |  |  | 17 | VARIAS ESPECIALIDADES |  |  |  | No |  | No | No | EQUIPAMIENTO GENERAL E INDUSTRIAL |  | Disponible/ En uso |  | 2020-06-30 |  |  |  |  | 0 | No | MUEBLE
00561399 | DETECTOR DE INCENDIOS | MAH03 - HOSPITAL DE LA SERRANIA (AGS SERRANIA DE MALAGA) | DETECTOR OPTICO-TERMICO ALGORITMICO. | CCOCL1-49 |  | AGUILERA ELECTRÓNICA | AE/SA-OPI | ASHS 999 | AGSS - Nuevo Hospital |  |  |  | 17 | VARIAS ESPECIALIDADES |  |  |  | No |  | No | No | EQUIPAMIENTO GENERAL E INDUSTRIAL |  | Disponible/ En uso |  | 2020-06-30 |  |  |  |  | 0 | No | MUEBLE
00561400 | DETECTOR DE INCENDIOS | MAH03 - HOSPITAL DE LA SERRANIA (AGS SERRANIA DE MALAGA) | DETECTOR OPTICO-TERMICO ALGORITMICO. | CCOCL1-50 |  | AGUILERA ELECTRÓNICA | AE/SA-OPI | ASHS 999 | AGSS - Nuevo Hospital |  |  |  | 17 | VARIAS ESPECIALIDADES |  |  |  | No |  | No | No | EQUIPAMIENTO GENERAL E INDUSTRIAL |  | Disponible/ En uso |  | 2020-06-30 |  |  |  |  | 0 | No | MUEBLE
00561401 | DETECTOR DE INCENDIOS | MAH03 - HOSPITAL DE LA SERRANIA (AGS SERRANIA DE MALAGA) | DETECTOR OPTICO-TERMICO ALGORITMICO. | CCOCL1-51 |  | AGUILERA ELECTRÓNICA | AE/SA-OPI | ASHS 999 | AGSS - Nuevo Hospital |  |  |  | 17 | VARIAS ESPECIALIDADES |  |  |  | No |  | No | No | EQUIPAMIENTO GENERAL E INDUSTRIAL |  | Disponible/ En uso |  | 2020-06-30 |  |  |  |  | 0 | No | MUEBLE
00561402 | DETECTOR DE INCENDIOS | MAH03 - HOSPITAL DE LA SERRANIA (AGS SERRANIA DE MALAGA) | DETECTOR OPTICO-TERMICO ALGORITMICO. | CCOCL1-52 |  | AGUILERA ELECTRÓNICA | AE/SA-OPI | ASHS 999 | AGSS - Nuevo Hospital |  |  |  | 17 | VARIAS ESPECIALIDADES |  |  |  | No |  | No | No | EQUIPAMIENTO GENERAL E INDUSTRIAL |  | Disponible/ En uso |  | 2020-06-30 |  |  |  |  | 0 | No | MUEBLE
00561403 | DETECTOR DE INCENDIOS | MAH03 - HOSPITAL DE LA SERRANIA (AGS SERRANIA DE MALAGA) | DETECTOR OPTICO-TERMICO ALGORITMICO. | CCOCL1-53 |  | AGUILERA ELECTRÓNICA | AE/SA-OPI | ASHS 999 | AGSS - Nuevo Hospital |  |  |  | 17 | VARIAS ESPECIALIDADES |  |  |  | No |  | No | No | EQUIPAMIENTO GENERAL E INDUSTRIAL |  | Disponible/ En uso |  | 2020-06-30 |  |  |  |  | 0 | No | MUEBLE
00561404 | DETECTOR DE INCENDIOS | MAH03 - HOSPITAL DE LA SERRANIA (AGS SERRANIA DE MALAGA) | DETECTOR OPTICO-TERMICO ALGORITMICO. | CCOCL1-54 |  | AGUILERA ELECTRÓNICA | AE/SA-OPI | ASHS 999 | AGSS - Nuevo Hospital |  |  |  | 17 | VARIAS ESPECIALIDADES |  |  |  | No |  | No | No | EQUIPAMIENTO GENERAL E INDUSTRIAL |  | Disponible/ En uso |  | 2020-06-30 |  |  |  |  | 0 | No | MUEBLE
00561405 | DETECTOR DE INCENDIOS | MAH03 - HOSPITAL DE LA SERRANIA (AGS SERRANIA DE MALAGA) | DETECTOR OPTICO-TERMICO ALGORITMICO. | CCOCL1-55 |  | AGUILERA ELECTRÓNICA | AE/SA-OPI | ASHS 20500 | AGSS - Cocina | 10345P1CO.5 | COCINA |  | 17 | VARIAS ESPECIALIDADES |  |  |  | No |  | No | No | EQUIPAMIENTO GENERAL E INDUSTRIAL |  | Disponible/ En uso |  | 2020-06-30 |  |  |  |  | 0 | No | MUEBLE
00561406 | DETECTOR DE INCENDIOS | MAH03 - HOSPITAL DE LA SERRANIA (AGS SERRANIA DE MALAGA) | DETECTOR OPTICO-TERMICO ALGORITMICO. | CCOCL1-56 |  | AGUILERA ELECTRÓNICA | AE/SA-OPI | ASHS 20500 | AGSS - Cocina | 10345P1CO.5 | COCINA |  | 17 | VARIAS ESPECIALIDADES |  |  |  | No |  | No | No | EQUIPAMIENTO GENERAL E INDUSTRIAL |  | Disponible/ En uso |  | 2020-06-30 |  |  |  |  | 0 | No | MUEBLE
00561407 | DETECTOR DE INCENDIOS | MAH03 - HOSPITAL DE LA SERRANIA (AGS SERRANIA DE MALAGA) | DETECTOR OPTICO-TERMICO ALGORITMICO. | CCOCL1-57 |  | AGUILERA ELECTRÓNICA | AE/SA-OPI | ASHS 20500 | AGSS - Cocina | 10345P1CO.5 | COCINA |  | 17 | VARIAS ESPECIALIDADES |  |  |  | No |  | No | No | EQUIPAMIENTO GENERAL E INDUSTRIAL |  | Disponible/ En uso |  | 2020-06-30 |  |  |  |  | 0 | No | MUEBLE
00561408 | DETECTOR DE INCENDIOS | MAH03 - HOSPITAL DE LA SERRANIA (AGS SERRANIA DE MALAGA) | DETECTOR OPTICO-TERMICO ALGORITMICO. | CCOCL1-58 |  | AGUILERA ELECTRÓNICA | AE/SA-OPI | ASHS 20500 | AGSS - Cocina | 10345P1CO.5 | COCINA |  | 17 | VARIAS ESPECIALIDADES |  |  |  | No |  | No | No | EQUIPAMIENTO GENERAL E INDUSTRIAL |  | Disponible/ En uso |  | 2020-06-30 |  |  |  |  | 0 | No | MUEBLE
00561409 | DETECTOR DE INCENDIOS | MAH03 - HOSPITAL DE LA SERRANIA (AGS SERRANIA DE MALAGA) | DETECTOR OPTICO-TERMICO ALGORITMICO. | CCOCL1-59 |  | AGUILERA ELECTRÓNICA | AE/SA-OPI | ASHS 20500 | AGSS - Cocina | 10345P1CO.5 | COCINA |  | 17 | VARIAS ESPECIALIDADES |  |  |  | No |  | No | No | EQUIPAMIENTO GENERAL E INDUSTRIAL |  | Disponible/ En uso |  | 2020-06-30 |  |  |  |  | 0 | No | MUEBLE
00561410 | DETECTOR DE INCENDIOS | MAH03 - HOSPITAL DE LA SERRANIA (AGS SERRANIA DE MALAGA) | DETECTOR OPTICO-TERMICO ALGORITMICO. | CCOCL1-60 |  | AGUILERA ELECTRÓNICA | AE/SA-OPI | ASHS 20500 | AGSS - Cocina | 10345P1CO.5 | COCINA |  | 17 | VARIAS ESPECIALIDADES |  |  |  | No |  | No | No | EQUIPAMIENTO GENERAL E INDUSTRIAL |  | Disponible/ En uso |  | 2020-06-30 |  |  |  |  | 0 | No | MUEBLE
00561411 | DETECTOR DE INCENDIOS | MAH03 - HOSPITAL DE LA SERRANIA (AGS SERRANIA DE MALAGA) | DETECTOR OPTICO-TERMICO ALGORITMICO. | CCOCL1-61 |  | AGUILERA ELECTRÓNICA | AE/SA-OPI | ASHS 20500 | AGSS - Cocina | 10345P1CO.19 | COCINA |  | 17 | VARIAS ESPECIALIDADES |  |  |  | No |  | No | No | EQUIPAMIENTO GENERAL E INDUSTRIAL |  | Disponible/ En uso |  | 2020-06-30 |  |  |  |  | 0 | No | MUEBLE
00561412 | PULSADOR ALARMA INCENDIOS | MAH03 - HOSPITAL DE LA SERRANIA (AGS SERRANIA DE MALAGA) | PULSADORES DE ALARMA | CCOCL1-62 |  | AGUILERA ELECTRÓNICA | AE/SA - PT | ASHS 20500 | AGSS - Cocina | 10345P1CO.4 | COCINA |  | 17 | VARIAS ESPECIALIDADES |  |  |  | No |  | No | No | EQUIPAMIENTO GENERAL E INDUSTRIAL |  | Disponible/ En uso |  | 2020-06-30 |  |  |  |  | 0 | No | MUEBLE
00561413 | PULSADOR ALARMA INCENDIOS | MAH03 - HOSPITAL DE LA SERRANIA (AGS SERRANIA DE MALAGA) | PULSADORES DE ALARMA | CCOCL1-63 |  | AGUILERA ELECTRÓNICA | AE/SA - PT | ASHS 20500 | AGSS - Cocina | 10345P1CO.3 | COCINA |  | 17 | VARIAS ESPECIALIDADES |  |  |  | No |  | No | No | EQUIPAMIENTO GENERAL E INDUSTRIAL |  | Disponible/ En uso |  | 2020-06-30 |  |  |  |  | 0 | No | MUEBLE
00561414 | PULSADOR ALARMA INCENDIOS | MAH03 - HOSPITAL DE LA SERRANIA (AGS SERRANIA DE MALAGA) | PULSADORES DE ALARMA | CCOCL1-64 |  | AGUILERA ELECTRÓNICA | AE/SA - PT | ASHS 20500 | AGSS - Cocina | 10345P1CO.10 | COCINA |  | 17 | VARIAS ESPECIALIDADES |  |  |  | No |  | No | No | EQUIPAMIENTO GENERAL E INDUSTRIAL |  | Disponible/ En uso |  | 2020-06-30 |  |  |  |  | 0 | No | MUEBLE
00561415 | PULSADOR ALARMA INCENDIOS | MAH03 - HOSPITAL DE LA SERRANIA (AGS SERRANIA DE MALAGA) | PULSADORES DE ALARMA | CCOCL1-65 |  | AGUILERA ELECTRÓNICA | AE/SA - PT | ASHS 20500 | AGSS - Cocina | 10345P1CO.15 | COCINA |  | 17 | VARIAS ESPECIALIDADES |  |  |  | No |  | No | No | EQUIPAMIENTO GENERAL E INDUSTRIAL |  | Disponible/ En uso |  | 2020-06-30 |  |  |  |  | 0 | No | MUEBLE
00561416 | PULSADOR ALARMA INCENDIOS | MAH03 - HOSPITAL DE LA SERRANIA (AGS SERRANIA DE MALAGA) | PULSADORES DE ALARMA | CCOCL1-66 |  | AGUILERA ELECTRÓNICA | AE/SA - PT | ASHS 20500 | AGSS - Cocina | 10345P1CO.15 | COCINA |  | 17 | VARIAS ESPECIALIDADES |  |  |  | No |  | No | No | EQUIPAMIENTO GENERAL E INDUSTRIAL |  | Disponible/ En uso |  | 2020-06-30 |  |  |  |  | 0 | No | MUEBLE
00561417 | PULSADOR ALARMA INCENDIOS | MAH03 - HOSPITAL DE LA SERRANIA (AGS SERRANIA DE MALAGA) | PULSADORES DE ALARMA | CCOCL1-67 |  | AGUILERA ELECTRÓNICA | AE/SA - PT | ASHS 20500 | AGSS - Cocina | 10345P1CO.15 | COCINA |  | 17 | VARIAS ESPECIALIDADES |  |  |  | No |  | No | No | EQUIPAMIENTO GENERAL E INDUSTRIAL |  | Disponible/ En uso |  | 2020-06-30 |  |  |  |  | 0 | No | MUEBLE
00561418 | PULSADOR ALARMA INCENDIOS | MAH03 - HOSPITAL DE LA SERRANIA (AGS SERRANIA DE MALAGA) | PULSADORES DE ALARMA | CCOCL1-68 |  | AGUILERA ELECTRÓNICA | AE/SA - PT | ASHS 20500 | AGSS - Cocina | 10345P1CO.25 | COCINA |  | 17 | VARIAS ESPECIALIDADES |  |  |  | No |  | No | No | EQUIPAMIENTO GENERAL E INDUSTRIAL |  | Disponible/ En uso |  | 2020-06-30 |  |  |  |  | 0 | No | MUEBLE
00561419 | PULSADOR ALARMA INCENDIOS | MAH03 - HOSPITAL DE LA SERRANIA (AGS SERRANIA DE MALAGA) | PULSADORES DE ALARMA | CCOCL1-69 |  | AGUILERA ELECTRÓNICA | AE/SA - PT | ASHS 20500 | AGSS - Cocina | 10345P1CO.24 | COCINA |  | 17 | VARIAS ESPECIALIDADES |  |  |  | No |  | No | No | EQUIPAMIENTO GENERAL E INDUSTRIAL |  | Disponible/ En uso |  | 2020-06-30 |  |  |  |  | 0 | No | MUEBLE
00561420 | PULSADOR ALARMA INCENDIOS | MAH03 - HOSPITAL DE LA SERRANIA (AGS SERRANIA DE MALAGA) | PULSADORES DE ALARMA | CCOCL1-70 |  | AGUILERA ELECTRÓNICA | AE/SA - PT | ASHS 20500 | AGSS - Cocina | 10345P1CO.24 | COCINA |  | 17 | VARIAS ESPECIALIDADES |  |  |  | No |  | No | No | EQUIPAMIENTO GENERAL E INDUSTRIAL |  | Disponible/ En uso |  | 2020-06-30 |  |  |  |  | 0 | No | MUEBLE
00561421 | PULSADOR ALARMA INCENDIOS | MAH03 - HOSPITAL DE LA SERRANIA (AGS SERRANIA DE MALAGA) | PULSADORES DE ALARMA | CCOCL1-71 |  | AGUILERA ELECTRÓNICA | AE/SA - PT | ASHS 20500 | AGSS - Cocina | 10345P1CO.25 | COCINA |  | 17 | VARIAS ESPECIALIDADES |  |  |  | No |  | No | No | EQUIPAMIENTO GENERAL E INDUSTRIAL |  | Disponible/ En uso |  | 2020-06-30 |  |  |  |  | 0 | No | MUEBLE
00561422 | PULSADOR ALARMA INCENDIOS | MAH03 - HOSPITAL DE LA SERRANIA (AGS SERRANIA DE MALAGA) | PULSADORES DE ALARMA | CCOCL1-72 |  | AGUILERA ELECTRÓNICA | AE/SA - PT | ASHS 20500 | AGSS - Cocina | 10345P1CO.5 | COCINA |  | 17 | VARIAS ESPECIALIDADES |  |  |  | No |  | No | No | EQUIPAMIENTO GENERAL E INDUSTRIAL |  | Disponible/ En uso |  | 2020-06-30 |  |  |  |  | 0 | No | MUEBLE
00561423 | PULSADOR ALARMA INCENDIOS | MAH03 - HOSPITAL DE LA SERRANIA (AGS SERRANIA DE MALAGA) | PULSADORES DE ALARMA | CCOCL1-73 |  | AGUILERA ELECTRÓNICA | AE/SA - PT | ASHS 20500 | AGSS - Cocina | 10345P1CO.5 | COCINA |  | 17 | VARIAS ESPECIALIDADES |  |  |  | No |  | No | No | EQUIPAMIENTO GENERAL E INDUSTRIAL |  | Disponible/ En uso |  | 2020-06-30 |  |  |  |  | 0 | No | MUEBLE
00561424 | SIRENA ALARMA | MAH03 - HOSPITAL DE LA SERRANIA (AGS SERRANIA DE MALAGA) | SIRENA INTERIOR CON FOCO DIRECCIONABLE. | CCOCL1-78 |  | AGUILERA ELECTRÓNICA | AE/SA - C8 | ASHS 20500 | AGSS - Cocina | 10345P1CO.5 | COCINA |  | 17 | VARIAS ESPECIALIDADES |  |  |  | No |  | No | No | EQUIPAMIENTO GENERAL E INDUSTRIAL |  | Disponible/ En uso |  | 2020-06-30 |  |  |  |  | 0 | No | MUEBLE
00561425 | SIRENA ALARMA | MAH03 - HOSPITAL DE LA SERRANIA (AGS SERRANIA DE MALAGA) | SIRENA INTERIOR CON FOCO DIRECCIONABLE. | CCOCL1-78 |  | AGUILERA ELECTRÓNICA | AE/SA - C8 | ASHS 20500 | AGSS - Cocina | 10345P1CO.3 | COCINA |  | 17 | VARIAS ESPECIALIDADES |  |  |  | No |  | No | No | EQUIPAMIENTO GENERAL E INDUSTRIAL |  | Disponible/ En uso |  | 2020-06-30 |  |  |  |  | 0 | No | MUEBLE
00561426 | SIRENA ALARMA | MAH03 - HOSPITAL DE LA SERRANIA (AGS SERRANIA DE MALAGA) | SIRENA INTERIOR CON FOCO DIRECCIONABLE. | CCOCL1-78 |  | AGUILERA ELECTRÓNICA | AE/SA - C8 | ASHS 20500 | AGSS - Cocina | 10345P1CO.15 | COCINA |  | 17 | VARIAS ESPECIALIDADES |  |  |  | No |  | No | No | EQUIPAMIENTO GENERAL E INDUSTRIAL |  | Disponible/ En uso |  | 2020-06-30 |  |  |  |  | 0 | No | MUEBLE
00561427 | SIRENA ALARMA | MAH03 - HOSPITAL DE LA SERRANIA (AGS SERRANIA DE MALAGA) | SIRENA INTERIOR CON FOCO DIRECCIONABLE. | CCOCL1-78 |  | AGUILERA ELECTRÓNICA | AE/SA - C8 | ASHS 20500 | AGSS - Cocina | 10345P1CO.24 | COCINA |  | 17 | VARIAS ESPECIALIDADES |  |  |  | No |  | No | No | EQUIPAMIENTO GENERAL E INDUSTRIAL |  | Disponible/ En uso |  | 2020-06-30 |  |  |  |  | 0 | No | MUEBLE
00561428 | SIRENA ALARMA | MAH03 - HOSPITAL DE LA SERRANIA (AGS SERRANIA DE MALAGA) | SIRENA INTERIOR CON FOCO DIRECCIONABLE. | CCOCL1-78 |  | AGUILERA ELECTRÓNICA | AE/SA - C8 | ASHS 20500 | AGSS - Cocina | 10345P1CO.25 | COCINA |  | 17 | VARIAS ESPECIALIDADES |  |  |  | No |  | No | No | EQUIPAMIENTO GENERAL E INDUSTRIAL |  | Disponible/ En uso |  | 2020-06-30 |  |  |  |  | 0 | No | MUEBLE
00561429 | PUERTA CONTRAINCENDIOS EF/RF | MAH03 - HOSPITAL DE LA SERRANIA (AGS SERRANIA DE MALAGA) | COMPUERTAS CORTAFUEGO | CCOCL1-79 |  | TROX | FKA-3 | ASHS 999 | AGSS - Nuevo Hospital |  |  |  | 17 | VARIAS ESPECIALIDADES |  |  |  | No |  | No | No | EQUIPAMIENTO GENERAL E INDUSTRIAL |  | Disponible/ En uso |  | 2020-06-30 |  |  |  |  | 0 | No | MUEBLE
00561430 | PUERTA CONTRAINCENDIOS EF/RF | MAH03 - HOSPITAL DE LA SERRANIA (AGS SERRANIA DE MALAGA) | COMPUERTAS CORTAFUEGO | CCOCL1-80 |  | TROX | FKA-3 | ASHS 999 | AGSS - Nuevo Hospital |  |  |  | 17 | VARIAS ESPECIALIDADES |  |  |  | No |  | No | No | EQUIPAMIENTO GENERAL E INDUSTRIAL |  | Disponible/ En uso |  | 2020-06-30 |  |  |  |  | 0 | No | MUEBLE
00561431 | PUERTA CONTRAINCENDIOS EF/RF | MAH03 - HOSPITAL DE LA SERRANIA (AGS SERRANIA DE MALAGA) | COMPUERTAS CORTAFUEGO | CCOCL1-81 |  | TROX | FKA-3 | ASHS 999 | AGSS - Nuevo Hospital |  |  |  | 17 | VARIAS ESPECIALIDADES |  |  |  | No |  | No | No | EQUIPAMIENTO GENERAL E INDUSTRIAL |  | Disponible/ En uso |  | 2020-06-30 |  |  |  |  | 0 | No | MUEBLE
00561432 | PUERTA CONTRAINCENDIOS EF/RF | MAH03 - HOSPITAL DE LA SERRANIA (AGS SERRANIA DE MALAGA) | COMPUERTAS CORTAFUEGO | CCOCL1-82 |  | TROX | FKA-3 | ASHS 999 | AGSS - Nuevo Hospital |  |  |  | 17 | VARIAS ESPECIALIDADES |  |  |  | No |  | No | No | EQUIPAMIENTO GENERAL E INDUSTRIAL |  | Disponible/ En uso |  | 2020-06-30 |  |  |  |  | 0 | No | MUEBLE
00561433 | PUERTA CONTRAINCENDIOS EF/RF | MAH03 - HOSPITAL DE LA SERRANIA (AGS SERRANIA DE MALAGA) | COMPUERTAS CORTAFUEGO | CCOCL1-83 |  | TROX | FKA-3 | ASHS 999 | AGSS - Nuevo Hospital |  |  |  | 17 | VARIAS ESPECIALIDADES |  |  |  | No |  | No | No | EQUIPAMIENTO GENERAL E INDUSTRIAL |  | Disponible/ En uso |  | 2020-06-30 |  |  |  |  | 0 | No | MUEBLE
00561434 | PUERTA CONTRAINCENDIOS EF/RF | MAH03 - HOSPITAL DE LA SERRANIA (AGS SERRANIA DE MALAGA) | COMPUERTAS CORTAFUEGO | CCOCL1-84 |  | TROX | FKA-3 | ASHS 999 | AGSS - Nuevo Hospital |  |  |  | 17 | VARIAS ESPECIALIDADES |  |  |  | No |  | No | No | EQUIPAMIENTO GENERAL E INDUSTRIAL |  | Disponible/ En uso |  | 2020-06-30 |  |  |  |  | 0 | No | MUEBLE
00561435 | PUERTA CONTRAINCENDIOS EF/RF | MAH03 - HOSPITAL DE LA SERRANIA (AGS SERRANIA DE MALAGA) | COMPUERTAS CORTAFUEGO | CCOCL1-85 |  | TROX | FKA-3 | ASHS 999 | AGSS - Nuevo Hospital |  |  |  | 17 | VARIAS ESPECIALIDADES |  |  |  | No |  | No | No | EQUIPAMIENTO GENERAL E INDUSTRIAL |  | Disponible/ En uso |  | 2020-06-30 |  |  |  |  | 0 | No | MUEBLE
00561436 | PUERTA CONTRAINCENDIOS EF/RF | MAH03 - HOSPITAL DE LA SERRANIA (AGS SERRANIA DE MALAGA) | COMPUERTAS CORTAFUEGO | CCOCL1-86 |  | TROX | FKA-3 | ASHS 999 | AGSS - Nuevo Hospital |  |  |  | 17 | VARIAS ESPECIALIDADES |  |  |  | No |  | No | No | EQUIPAMIENTO GENERAL E INDUSTRIAL |  | Disponible/ En uso |  | 2020-06-30 |  |  |  |  | 0 | No | MUEBLE
00561437 | PUERTA CONTRAINCENDIOS EF/RF | MAH03 - HOSPITAL DE LA SERRANIA (AGS SERRANIA DE MALAGA) | COMPUERTAS CORTAFUEGO | CCOCL1-87 |  | TROX | FKA-3 | ASHS 999 | AGSS - Nuevo Hospital |  |  |  | 17 | VARIAS ESPECIALIDADES |  |  |  | No |  | No | No | EQUIPAMIENTO GENERAL E INDUSTRIAL |  | Disponible/ En uso |  | 2020-06-30 |  |  |  |  | 0 | No | MUEBLE
00561438 | PUERTA CONTRAINCENDIOS EF/RF | MAH03 - HOSPITAL DE LA SERRANIA (AGS SERRANIA DE MALAGA) | PUERTA CORTAFUEGO | CCOCL1-88 |  | SIN MARCA-NO DEFINIDA-DESCONOCIDA |  | ASHS 999 | AGSS - Nuevo Hospital |  |  |  | 17 | VARIAS ESPECIALIDADES |  |  |  | No |  | No | No | EQUIPAMIENTO GENERAL E INDUSTRIAL |  | Disponible/ En uso |  | 2020-06-30 |  |  |  |  | 0 | No | MUEBLE
00561439 | PUERTA CONTRAINCENDIOS EF/RF | MAH03 - HOSPITAL DE LA SERRANIA (AGS SERRANIA DE MALAGA) | PUERTA CORTAFUEGO | CCOCL1- |  | SIN MARCA-NO DEFINIDA-DESCONOCIDA |  | ASHS 999 | AGSS - Nuevo Hospital |  |  |  | 17 | VARIAS ESPECIALIDADES |  |  |  | No |  | No | No | EQUIPAMIENTO GENERAL E INDUSTRIAL |  | Disponible/ En uso |  | 2020-06-30 |  |  |  |  | 0 | No | MUEBLE
00561440 | PUERTA CONTRAINCENDIOS EF/RF | MAH03 - HOSPITAL DE LA SERRANIA (AGS SERRANIA DE MALAGA) | PUERTA CORTAFUEGO | CCOCL1-89 |  | SIN MARCA-NO DEFINIDA-DESCONOCIDA |  | ASHS 999 | AGSS - Nuevo Hospital |  |  |  | 17 | VARIAS ESPECIALIDADES |  |  |  | No |  | No | No | EQUIPAMIENTO GENERAL E INDUSTRIAL |  | Disponible/ En uso |  | 2020-06-30 |  |  |  |  | 0 | No | MUEBLE
00561441 | PUERTA CONTRAINCENDIOS EF/RF | MAH03 - HOSPITAL DE LA SERRANIA (AGS SERRANIA DE MALAGA) | PUERTA CORTAFUEGO | CCOCL1- |  | SIN MARCA-NO DEFINIDA-DESCONOCIDA |  | ASHS 999 | AGSS - Nuevo Hospital |  |  |  | 17 | VARIAS ESPECIALIDADES |  |  |  | No |  | No | No | EQUIPAMIENTO GENERAL E INDUSTRIAL |  | Disponible/ En uso |  | 2020-06-30 |  |  |  |  | 0 | No | MUEBLE
00561442 | DETECTOR DE INCENDIOS | MAH03 - HOSPITAL DE LA SERRANIA (AGS SERRANIA DE MALAGA) | DETECTOR OPTICO-TERMICO ALGORITMICO. | CCOCL1-90 |  | AGUILERA ELECTRÓNICA | AE/SA-OPI | ASHS 999 | AGSS - Nuevo Hospital | 10345P1UAP1 | PERSONAL |  | 17 | VARIAS ESPECIALIDADES |  |  |  | No |  | No | No | EQUIPAMIENTO GENERAL E INDUSTRIAL |  | Disponible/ En uso |  | 2020-06-30 |  |  |  |  | 0 | No | MUEBLE
00561443 | DETECTOR DE INCENDIOS | MAH03 - HOSPITAL DE LA SERRANIA (AGS SERRANIA DE MALAGA) | DETECTOR OPTICO-TERMICO ALGORITMICO. | CCOCL1-91 |  | AGUILERA ELECTRÓNICA | AE/SA-OPI | ASHS 999 | AGSS - Nuevo Hospital | 10345P1UAP1 | PERSONAL |  | 17 | VARIAS ESPECIALIDADES |  |  |  | No |  | No | No | EQUIPAMIENTO GENERAL E INDUSTRIAL |  | Disponible/ En uso |  | 2020-06-30 |  |  |  |  | 0 | No | MUEBLE
00561444 | DETECTOR DE INCENDIOS | MAH03 - HOSPITAL DE LA SERRANIA (AGS SERRANIA DE MALAGA) | DETECTOR OPTICO-TERMICO ALGORITMICO. | CCOCL1-92 |  | AGUILERA ELECTRÓNICA | AE/SA-OPI | ASHS 999 | AGSS - Nuevo Hospital | 10345P1UAP1 | PERSONAL |  | 17 | VARIAS ESPECIALIDADES |  |  |  | No |  | No | No | EQUIPAMIENTO GENERAL E INDUSTRIAL |  | Disponible/ En uso |  | 2020-06-30 |  |  |  |  | 0 | No | MUEBLE
00561445 | PUERTA CONTRAINCENDIOS EF/RF | MAH03 - HOSPITAL DE LA SERRANIA (AGS SERRANIA DE MALAGA) | PUERTA CORTAFUEGO | CCOCL1-93 |  | SIN MARCA-NO DEFINIDA-DESCONOCIDA |  | ASHS 999 | AGSS - Nuevo Hospital |  |  |  | 17 | VARIAS ESPECIALIDADES |  |  |  | No |  | No | No | EQUIPAMIENTO GENERAL E INDUSTRIAL |  | Disponible/ En uso |  | 2020-06-30 |  |  |  |  | 0 | No | MUEBLE
00561446 | PUERTA CONTRAINCENDIOS EF/RF | MAH03 - HOSPITAL DE LA SERRANIA (AGS SERRANIA DE MALAGA) | PUERTA CORTAFUEGO | CCOCL1- |  | SIN MARCA-NO DEFINIDA-DESCONOCIDA |  | ASHS 999 | AGSS - Nuevo Hospital |  |  |  | 17 | VARIAS ESPECIALIDADES |  |  |  | No |  | No | No | EQUIPAMIENTO GENERAL E INDUSTRIAL |  | Disponible/ En uso |  | 2020-06-30 |  |  |  |  | 0 | No | MUEBLE
00561447 | PULSADOR ALARMA INCENDIOS | MAH03 - HOSPITAL DE LA SERRANIA (AGS SERRANIA DE MALAGA) | PULSADORES DE ALARMA | CCOCL1-94 |  | AGUILERA ELECTRÓNICA | AE/SA - PT | ASHS 999 | AGSS - Nuevo Hospital | 10345P1UAP1 | PERSONAL |  | 17 | VARIAS ESPECIALIDADES |  |  |  | No |  | No | No | EQUIPAMIENTO GENERAL E INDUSTRIAL |  | Disponible/ En uso |  | 2020-06-30 |  |  |  |  | 0 | No | MUEBLE
00561448 | DETECTOR DE INCENDIOS | MAH03 - HOSPITAL DE LA SERRANIA (AGS SERRANIA DE MALAGA) | DETECTOR OPTICO-TERMICO ALGORITMICO. | CCOCL1-95 |  | AGUILERA ELECTRÓNICA | AE/SA-OPI | ASHS 999 | AGSS - Nuevo Hospital | 10345P1UAP2 | PERSONAL |  | 17 | VARIAS ESPECIALIDADES |  |  |  | No |  | No | No | EQUIPAMIENTO GENERAL E INDUSTRIAL |  | Disponible/ En uso |  | 2020-06-30 |  |  |  |  | 0 | No | MUEBLE
00561449 | DETECTOR DE INCENDIOS | MAH03 - HOSPITAL DE LA SERRANIA (AGS SERRANIA DE MALAGA) | DETECTOR OPTICO-TERMICO ALGORITMICO. | CCOCL1-96 |  | AGUILERA ELECTRÓNICA | AE/SA-OPI | ASHS 999 | AGSS - Nuevo Hospital |  |  |  | 17 | VARIAS ESPECIALIDADES |  |  |  | No |  | No | No | EQUIPAMIENTO GENERAL E INDUSTRIAL |  | Disponible/ En uso |  | 2020-06-30 |  |  |  |  | 0 | No | MUEBLE
00561450 | Pulsioxímetro alimentado mediante batería | MAH03 - HOSPITAL DE LA SERRANIA (AGS SERRANIA DE MALAGA) |  | A310200502525 | C12379 | SHENZHEN AEON TECHNOLOGY CO | A310 | ASHS 1407 | AGSS - Hospitalización de Medicina Interna | 10345P2H.C1 | HOSPITALIZACION |  | 12 | ELECTROMEDICINA |  |  |  | No |  | No | No | PRODUCTO SANITARIO |  | Disponible/ En uso |  | 2021-09-24 |  |  |  |  | 0 | No | MUEBLE
00561451 | Pulsioxímetro alimentado mediante batería | MAH03 - HOSPITAL DE LA SERRANIA (AGS SERRANIA DE MALAGA) |  | A310200502550 | C12380 | SHENZHEN AEON TECHNOLOGY CO | A310 | ASHS 1407 | AGSS - Hospitalización de Medicina Interna | 10345P2H.C1 | HOSPITALIZACION |  | 12 | ELECTROMEDICINA |  |  |  | No |  | No | No | PRODUCTO SANITARIO |  | Disponible/ En uso |  | 2021-09-24 |  |  |  |  | 0 | No | MUEBLE
00561452 | Pulsioxímetro alimentado mediante batería | MAH03 - HOSPITAL DE LA SERRANIA (AGS SERRANIA DE MALAGA) |  | A310200502556 | C12381 | SHENZHEN AEON TECHNOLOGY CO | A310 | ASHS 1407 | AGSS - Hospitalización de Medicina Interna | 10345P2H.C1 | HOSPITALIZACION |  | 12 | ELECTROMEDICINA |  |  |  | No |  | No | No | PRODUCTO SANITARIO |  | Disponible/ En uso |  | 2021-09-24 |  |  |  |  | 0 | No | MUEBLE
00561453 | Pulsioxímetro alimentado mediante batería | MAH03 - HOSPITAL DE LA SERRANIA (AGS SERRANIA DE MALAGA) |  | A310200502592 | C12382 | SHENZHEN AEON TECHNOLOGY CO | A310 | ASHS 1407 | AGSS - Hospitalización de Medicina Interna | 10345P2H.C1 | HOSPITALIZACION |  | 12 | ELECTROMEDICINA |  |  |  | No |  | No | No | PRODUCTO SANITARIO |  | Disponible/ En uso |  | 2021-09-24 |  |  |  |  | 0 | No | MUEBLE
00561454 | Pulsioxímetro alimentado mediante batería | MAH03 - HOSPITAL DE LA SERRANIA (AGS SERRANIA DE MALAGA) |  | A310200502561 | C12383 | SHENZHEN AEON TECHNOLOGY CO | A310 | ASHS 1407 | AGSS - Hospitalización de Medicina Interna | 10345P2H.C1 | HOSPITALIZACION |  | 12 | ELECTROMEDICINA |  |  |  | No |  | No | No | PRODUCTO SANITARIO |  | Disponible/ En uso |  | 2021-09-24 |  |  |  |  | 0 | No | MUEBLE
00561455 | Pulsioxímetro alimentado mediante batería | MAH03 - HOSPITAL DE LA SERRANIA (AGS SERRANIA DE MALAGA) |  | A310200502506 | C12384 | SHENZHEN AEON TECHNOLOGY CO | A310 | ASHS 1407 | AGSS - Hospitalización de Medicina Interna | 10345P2H.C1 | HOSPITALIZACION |  | 12 | ELECTROMEDICINA |  |  |  | No |  | No | No | PRODUCTO SANITARIO |  | Disponible/ En uso |  | 2021-09-24 |  |  |  |  | 0 | No | MUEBLE
00561456 | Pulsioxímetro alimentado mediante batería | MAH03 - HOSPITAL DE LA SERRANIA (AGS SERRANIA DE MALAGA) |  | A310200502526 | C12385 | SHENZHEN AEON TECHNOLOGY CO | A310 | ASHS 1407 | AGSS - Hospitalización de Medicina Interna | 10345P2H.C1 | HOSPITALIZACION |  | 12 | ELECTROMEDICINA |  |  |  | No |  | No | No | PRODUCTO SANITARIO |  | Disponible/ En uso |  | 2021-09-24 |  |  |  |  | 0 | No | MUEBLE
00561457 | Pulsioxímetro alimentado mediante batería | MAH03 - HOSPITAL DE LA SERRANIA (AGS SERRANIA DE MALAGA) |  | A310200502519 | C12386 | SHENZHEN AEON TECHNOLOGY CO | A310 | ASHS 1407 | AGSS - Hospitalización de Medicina Interna | 10345P2H.C1 | HOSPITALIZACION |  | 12 | ELECTROMEDICINA |  |  |  | No |  | No | No | PRODUCTO SANITARIO |  | Disponible/ En uso |  | 2021-09-24 |  |  |  |  | 0 | No | MUEBLE
00561458 | Pulsioxímetro alimentado mediante batería | MAH03 - HOSPITAL DE LA SERRANIA (AGS SERRANIA DE MALAGA) |  | A310200502539 | C12387 | SHENZHEN AEON TECHNOLOGY CO | A310 | ASHS 1407 | AGSS - Hospitalización de Medicina Interna | 10345P2H.C1 | HOSPITALIZACION |  | 12 | ELECTROMEDICINA |  |  |  | No |  | No | No | PRODUCTO SANITARIO |  | Disponible/ En uso |  | 2021-09-24 |  |  |  |  | 0 | No | MUEBLE
00561459 | Pulsioxímetro alimentado mediante batería | MAH03 - HOSPITAL DE LA SERRANIA (AGS SERRANIA DE MALAGA) |  | A310200502538 | C12388 | SHENZHEN AEON TECHNOLOGY CO | A310 | ASHS 1407 | AGSS - Hospitalización de Medicina Interna | 10345P2H.C1 | HOSPITALIZACION |  | 12 | ELECTROMEDICINA |  |  |  | No |  | No | No | PRODUCTO SANITARIO |  | Disponible/ En uso |  | 2021-09-24 |  |  |  |  | 0 | No | MUEBLE
00561460 | Pulsioxímetro alimentado mediante batería | MAH03 - HOSPITAL DE LA SERRANIA (AGS SERRANIA DE MALAGA) |  | A310200502531 | C12389 | SHENZHEN AEON TECHNOLOGY CO | A310 | ASHS 1407 | AGSS - Hospitalización de Medicina Interna | 10345P2H.C1 | HOSPITALIZACION |  | 12 | ELECTROMEDICINA |  |  |  | No |  | No | No | PRODUCTO SANITARIO |  | Disponible/ En uso |  | 2021-09-24 |  |  |  |  | 0 | No | MUEBLE
00561461 | Pulsioxímetro alimentado mediante batería | MAH03 - HOSPITAL DE LA SERRANIA (AGS SERRANIA DE MALAGA) |  | A310200502532 | C12390 | SHENZHEN AEON TECHNOLOGY CO | A310 | ASHS 1407 | AGSS - Hospitalización de Medicina Interna | 10345P2H.C1 | HOSPITALIZACION |  | 12 | ELECTROMEDICINA |  |  |  | No |  | No | No | PRODUCTO SANITARIO |  | Disponible/ En uso |  | 2021-09-24 |  |  |  |  | 0 | No | MUEBLE
00561462 | Pulsioxímetro alimentado mediante batería | MAH03 - HOSPITAL DE LA SERRANIA (AGS SERRANIA DE MALAGA) |  | A310200502578 | C12391 | SHENZHEN AEON TECHNOLOGY CO | A310 | ASHS 1407 | AGSS - Hospitalización de Medicina Interna | 10345P2H.C1 | HOSPITALIZACION |  | 12 | ELECTROMEDICINA |  |  |  | No |  | No | No | PRODUCTO SANITARIO |  | Disponible/ En uso |  | 2021-09-24 |  |  |  |  | 0 | No | MUEBLE
00561463 | Pulsioxímetro alimentado mediante batería | MAH03 - HOSPITAL DE LA SERRANIA (AGS SERRANIA DE MALAGA) |  | A310200502590 | C12392 | SHENZHEN AEON TECHNOLOGY CO | A310 | ASHS 1407 | AGSS - Hospitalización de Medicina Interna | 10345P2H.C2 | HOSPITALIZACION |  | 12 | ELECTROMEDICINA |  |  |  | No |  | No | No | PRODUCTO SANITARIO |  | Disponible/ En uso |  | 2021-09-24 |  |  |  |  | 0 | No | MUEBLE
00561464 | Pulsioxímetro alimentado mediante batería | MAH03 - HOSPITAL DE LA SERRANIA (AGS SERRANIA DE MALAGA) |  | A310200502521 | C12393 | SHENZHEN AEON TECHNOLOGY CO | A310 | ASHS 1407 | AGSS - Hospitalización de Medicina Interna | 10345P2H.C2 | HOSPITALIZACION |  | 12 | ELECTROMEDICINA |  |  |  | No |  | No | No | PRODUCTO SANITARIO |  | Disponible/ En uso |  | 2021-09-24 |  |  |  |  | 0 | No | MUEBLE
00561465 | Pulsioxímetro alimentado mediante batería | MAH03 - HOSPITAL DE LA SERRANIA (AGS SERRANIA DE MALAGA) |  | A310200502585 | C12394 | SHENZHEN AEON TECHNOLOGY CO | A310 | ASHS 1407 | AGSS - Hospitalización de Medicina Interna | 10345P2H.C2 | HOSPITALIZACION |  | 12 | ELECTROMEDICINA |  |  |  | No |  | No | No | PRODUCTO SANITARIO |  | Disponible/ En uso |  | 2021-09-24 |  |  |  |  | 0 | No | MUEBLE
00561466 | Pulsioxímetro alimentado mediante batería | MAH03 - HOSPITAL DE LA SERRANIA (AGS SERRANIA DE MALAGA) |  | A310200502540 | C12395 | SHENZHEN AEON TECHNOLOGY CO | A310 | ASHS 1407 | AGSS - Hospitalización de Medicina Interna | 10345P2H.C2 | HOSPITALIZACION |  | 12 | ELECTROMEDICINA |  |  |  | No |  | No | No | PRODUCTO SANITARIO |  | Disponible/ En uso |  | 2021-09-24 |  |  |  |  | 0 | No | MUEBLE
00561467 | Pulsioxímetro alimentado mediante batería | MAH03 - HOSPITAL DE LA SERRANIA (AGS SERRANIA DE MALAGA) |  | A310200502581 | C12396 | SHENZHEN AEON TECHNOLOGY CO | A310 | ASHS 1407 | AGSS - Hospitalización de Medicina Interna | 10345P2H.C2 | HOSPITALIZACION |  | 12 | ELECTROMEDICINA |  |  |  | No |  | No | No | PRODUCTO SANITARIO |  | Disponible/ En uso |  | 2021-09-24 |  |  |  |  | 0 | No | MUEBLE
00561468 | Pulsioxímetro alimentado mediante batería | MAH03 - HOSPITAL DE LA SERRANIA (AGS SERRANIA DE MALAGA) |  | A310200502587 | C12397 | SHENZHEN AEON TECHNOLOGY CO | A310 | ASHS 1407 | AGSS - Hospitalización de Medicina Interna | 10345P2H.C2 | HOSPITALIZACION |  | 12 | ELECTROMEDICINA |  |  |  | No |  | No | No | PRODUCTO SANITARIO |  | Disponible/ En uso |  | 2021-09-24 |  |  |  |  | 0 | No | MUEBLE
00561469 | Pulsioxímetro alimentado mediante batería | MAH03 - HOSPITAL DE LA SERRANIA (AGS SERRANIA DE MALAGA) |  | A310200502588 | C12398 | SHENZHEN AEON TECHNOLOGY CO | A310 | ASHS 1407 | AGSS - Hospitalización de Medicina Interna | 10345P2H.C2 | HOSPITALIZACION |  | 12 | ELECTROMEDICINA |  |  |  | No |  | No | No | PRODUCTO SANITARIO |  | Disponible/ En uso |  | 2021-09-24 |  |  |  |  | 0 | No | MUEBLE
00561470 | Pulsioxímetro alimentado mediante batería | MAH03 - HOSPITAL DE LA SERRANIA (AGS SERRANIA DE MALAGA) |  | A310200502586 | C12399 | SHENZHEN AEON TECHNOLOGY CO | A310 | ASHS 1407 | AGSS - Hospitalización de Medicina Interna | 10345P2H.C2 | HOSPITALIZACION |  | 12 | ELECTROMEDICINA |  |  |  | No |  | No | No | PRODUCTO SANITARIO |  | Disponible/ En uso |  | 2021-09-24 |  |  |  |  | 0 | No | MUEBLE
00561471 | Pulsioxímetro alimentado mediante batería | MAH03 - HOSPITAL DE LA SERRANIA (AGS SERRANIA DE MALAGA) |  | A310200502507 | C12400 | SHENZHEN AEON TECHNOLOGY CO | A310 | ASHS 1407 | AGSS - Hospitalización de Medicina Interna | 10345P2H.C2 | HOSPITALIZACION |  | 12 | ELECTROMEDICINA |  |  |  | No |  | No | No | PRODUCTO SANITARIO |  | Disponible/ En uso |  | 2021-09-24 |  |  |  |  | 0 | No | MUEBLE
00561472 | Pulsioxímetro alimentado mediante batería | MAH03 - HOSPITAL DE LA SERRANIA (AGS SERRANIA DE MALAGA) |  | A310200502511 | C12401 | SHENZHEN AEON TECHNOLOGY CO | A310 | ASHS 1407 | AGSS - Hospitalización de Medicina Interna | 10345P2H.C2 | HOSPITALIZACION |  | 12 | ELECTROMEDICINA |  |  |  | No |  | No | No | PRODUCTO SANITARIO |  | Disponible/ En uso |  | 2021-09-24 |  |  |  |  | 0 | No | MUEBLE
00561473 | Pulsioxímetro alimentado mediante batería | MAH03 - HOSPITAL DE LA SERRANIA (AGS SERRANIA DE MALAGA) |  | A310200502563 | C12402 | SHENZHEN AEON TECHNOLOGY CO | A310 | ASHS 1407 | AGSS - Hospitalización de Medicina Interna | 10345P2H.C2 | HOSPITALIZACION |  | 12 | ELECTROMEDICINA |  |  |  | No |  | No | No | PRODUCTO SANITARIO |  | Disponible/ En uso |  | 2021-09-24 |  |  |  |  | 0 | No | MUEBLE
00561474 | Pulsioxímetro alimentado mediante batería | MAH03 - HOSPITAL DE LA SERRANIA (AGS SERRANIA DE MALAGA) |  | A310200502577 | C12403 | SHENZHEN AEON TECHNOLOGY CO | A310 | ASHS 1407 | AGSS - Hospitalización de Medicina Interna | 10345P2H.C2 | HOSPITALIZACION |  | 12 | ELECTROMEDICINA |  |  |  | No |  | No | No | PRODUCTO SANITARIO |  | Disponible/ En uso |  | 2021-09-24 |  |  |  |  | 0 | No | MUEBLE
00561928 | MOBILIARIO MEDICO ASISTENCIAL | MAH03 - HOSPITAL DE LA SERRANIA (AGS SERRANIA DE MALAGA) | CAMILLA PACIENTE |  | 00561928 | PARDO | [6 empty] | 17 | VARIAS ESPECIALIDADES |  |  |  | No |  | No | No | PRODUCTO SANITARIO |  | Disponible/ En uso |  | 2019-01-01 |  |  |  |  | 0 | No | MUEBLE
00562940 | EQUIPO SPLIT | MAD03 - DAP SERRANIA (AGS SERRANIA DE MALAGA) | EQUIPOS PARTIDOS A/A | J140999 |  | DAIKIN |  | ASDT 1301 | AGSS - Centro de Salud de Algatocín | 21018ALP251 | CENTRO SALUD ALGATOCIN |  | 3 | CALEFACCIÓN Y CLIMATIZACIÓN |  |  |  | No |  | No | No | EQUIPAMIENTO GENERAL E INDUSTRIAL |  | Disponible/ En uso |  | 2021-01-01 |  |  |  |  | 0 | No | MUEBLE
00563240 | Ventilador de cuidados intensivos para fines generales | MAH03 - HOSPITAL DE LA SERRANIA (AGS SERRANIA DE MALAGA) |  | XZZT11756 | C31141 | BEIJING AEONMED | VG70 | ASHS 14201 | AGSS - Quirófanos Generales | 10345P3AQ11 | BLOQUE QUIRURGICO |  | 12 | ELECTROMEDICINA |  |  |  | No |  | No | No | PRODUCTO SANITARIO |  | Disponible/ En uso |  | 2021-08-13 |  |  |  |  | 0 | No | MUEBLE
00563255 | Ventilador de cuidados intensivos para fines generales | MAH03 - HOSPITAL DE LA SERRANIA (AGS SERRANIA DE MALAGA) |  | XZZT23820 | C31139 | BEIJING AEONMED | VG70 | ASHS 20631 | AGSS - Mantenimiento Preventivo Equipos Médicos |  |  |  | 12 | ELECTROMEDICINA |  |  |  | No |  | No | No | PRODUCTO SANITARIO |  | Disponible/ En uso |  | 2021-08-13 |  |  |  |  | 0 | No | MUEBLE
00563258 | Ventilador de cuidados intensivos para fines generales | MAH03 - HOSPITAL DE LA SERRANIA (AGS SERRANIA DE MALAGA) |  | XZZT22736 | C31142 | BEIJING AEONMED | VG70 | ASHS 20631 | AGSS - Mantenimiento Preventivo Equipos Médicos |  |  |  | 12 | ELECTROMEDICINA |  |  |  | No |  | No | No | PRODUCTO SANITARIO |  | Disponible/ En uso |  | 2021-08-13 |  |  |  |  | 0 | No | MUEBLE
00563265 | Ventilador de cuidados intensivos para fines generales | MAH03 - HOSPITAL DE LA SERRANIA (AGS SERRANIA DE MALAGA) |  | XZZS25255 | C31138 | BEIJING AEONMED | VG70 | ASHS 20631 | AGSS - Mantenimiento Preventivo Equipos Médicos |  |  |  | 12 | ELECTROMEDICINA |  |  |  | No |  | No | No | PRODUCTO SANITARIO |  | Disponible/ En uso |  | 2021-08-13 |  |  |  |  | 0 | No | MUEBLE
00564113 | INSTALACION ELECTRICA | MAH03 - HOSPITAL DE LA SERRANIA (AGS SERRANIA DE MALAGA) | AREA MATERNIDAD |  |  | SIN MARCA-NO DEFINIDA-DESCONOCIDA |  | ASHS 14304 | AGSS - Paritorios de Obstetricia y Ginecología |  |  |  | 1 | ELECTRICIDAD |  |  |  | No |  | No | No | EQUIPAMIENTO GENERAL E INDUSTRIAL |  | Disponible/ En uso |  | 2020-06-30 |  |  |  |  | 0 | No | MUEBLE
00564114 | INSTALACION ELECTRICA | MAH03 - HOSPITAL DE LA SERRANIA (AGS SERRANIA DE MALAGA) | AREA QUIROFANOS |  |  | SIN MARCA-NO DEFINIDA-DESCONOCIDA |  | ASHS 14201 | AGSS - Quirófanos Generales |  |  |  | 1 | ELECTRICIDAD |  |  |  | No |  | No | No | EQUIPAMIENTO GENERAL E INDUSTRIAL |  | Disponible/ En uso |  | 2020-06-30 |  |  |  |  | 0 | No | MUEBLE
00564116 | INSTALACION GAS NATURAL | MAH03 - HOSPITAL DE LA SERRANIA (AGS SERRANIA DE MALAGA) |  |  | 564116 | SIN MARCA-NO DEFINIDA-DESCONOCIDA |  | ASHS 20612 | AGSS - Mantenimiento | 10345 | NUEVO HOSPITAL COMARCAL DE LA SERRANIA |  | 8 | MECANICA |  |  |  | No |  | No | No | EQUIPAMIENTO GENERAL E INDUSTRIAL |  | Disponible/ En uso |  | 2020-06-30 |  |  |  |  | 0 | No | MUEBLE
00564123 | PUERTAS AUTOMATICAS | MAH03 - HOSPITAL DE LA SERRANIA (AGS SERRANIA DE MALAGA) | GENERICO QUIROFANOS |  |  | SIN MARCA-NO DEFINIDA-DESCONOCIDA |  | ASHS 14201 | AGSS - Quirófanos Generales |  |  |  | 11 | ELECTRO-MECANICA |  |  |  | No |  | No | No | EQUIPAMIENTO GENERAL E INDUSTRIAL |  | Disponible/ En uso |  | 2020-10-26 |  |  |  |  | 0 | No | MUEBLE
00564127 | PUERTAS AUTOMATICAS | MAH03 - HOSPITAL DE LA SERRANIA (AGS SERRANIA DE MALAGA) | GENERICO |  | 564127 | SIN MARCA-NO DEFINIDA-DESCONOCIDA |  | ASHS 999 | AGSS - Nuevo Hospital |  |  |  | 11 | ELECTRO-MECANICA |  |  |  | No |  | No | No | EQUIPAMIENTO GENERAL E INDUSTRIAL |  | Disponible/ En uso |  | 2020-10-26 |  |  |  |  | 0 | No | MUEBLE
00564133 | GRUPO ELECTROGENO | MAH03 - HOSPITAL DE LA SERRANIA (AGS SERRANIA DE MALAGA) |  |  |  | SIN MARCA-NO DEFINIDA-DESCONOCIDA |  | ASHS 999 | AGSS - Nuevo Hospital |  |  |  | 1 | ELECTRICIDAD |  |  |  | No |  | No | No | EQUIPAMIENTO GENERAL E INDUSTRIAL |  | Disponible/ En uso |  | 2020-10-26 |  |  |  |  | 0 | No | MUEBLE
00564141 | INSTALACION MECANICA | MAH03 - HOSPITAL DE LA SERRANIA (AGS SERRANIA DE MALAGA) | GENERICA QUIROFANOS |  |  | SIN MARCA-NO DEFINIDA-DESCONOCIDA |  | ASHS 14304 | AGSS - Paritorios de Obstetricia y Ginecología |  |  |  | 8 | MECANICA |  |  |  | No |  | No | No | EQUIPAMIENTO GENERAL E INDUSTRIAL |  | Disponible/ En uso |  | 2020-10-26 |  |  |  |  | 0 | No | MUEBLE
00564142 | INSTALACION MECANICA | MAH03 - HOSPITAL DE LA SERRANIA (AGS SERRANIA DE MALAGA) | GENERICA QUIROFANOS |  |  | SIN MARCA-NO DEFINIDA-DESCONOCIDA |  | ASHS 14201 | AGSS - Quirófanos Generales |  |  |  | 8 | MECANICA |  |  |  | No |  | No | No | EQUIPAMIENTO GENERAL E INDUSTRIAL |  | Disponible/ En uso |  | 2020-10-26 |  |  |  |  | 0 | No | MUEBLE
00564143 | CONTADOR DE AGUA FRIA | MAH03 - HOSPITAL DE LA SERRANIA (AGS SERRANIA DE MALAGA) | GENERICO |  |  | SIN MARCA-NO DEFINIDA-DESCONOCIDA |  | ASHS 20612 | AGSS - Mantenimiento | 10345 | NUEVO HOSPITAL COMARCAL DE LA SERRANIA |  | 5 | FONTANERIA |  |  |  | No |  | No | No | EQUIPAMIENTO GENERAL E INDUSTRIAL |  | Disponible/ En uso |  | 2020-10-26 |  |  |  |  | 0 | No | MUEBLE
00564144 | INSTALACION ELECTRICA | MAH03 - HOSPITAL DE LA SERRANIA (AGS SERRANIA DE MALAGA) | GENERICO COCINA |  |  | SIN MARCA-NO DEFINIDA-DESCONOCIDA |  | ASHS 20500 | AGSS - Cocina |  |  |  | 1 | ELECTRICIDAD |  |  |  | No |  | No | No | EQUIPAMIENTO GENERAL E INDUSTRIAL |  | Disponible/ En uso |  | 2020-10-26 |  |  |  |  | 0 | No | MUEBLE
00564147 | INSTALACION SOLAR TERMICA | MAH03 - HOSPITAL DE LA SERRANIA (AGS SERRANIA DE MALAGA) |  |  |  | SIN MARCA-NO DEFINIDA-DESCONOCIDA |  | ASHS 999 | AGSS - Nuevo Hospital |  |  |  | 5 | FONTANERIA |  |  |  | No |  | No | No | EQUIPAMIENTO GENERAL E INDUSTRIAL |  | Disponible/ En uso |  | 2020-10-26 |  |  |  |  | 0 | No | MUEBLE
00564236 | INSTALACION EXTRACCION HUMOS | MAH03 - HOSPITAL DE LA SERRANIA (AGS SERRANIA DE MALAGA) | COCINA |  |  | SIN MARCA-NO DEFINIDA-DESCONOCIDA |  | ASHS 20500 | AGSS - Cocina |  |  |  | 8 | MECANICA |  |  |  | No |  | No | No | EQUIPAMIENTO GENERAL E INDUSTRIAL |  | Disponible/ En uso |  | 2020-10-27 |  |  |  |  | 0 | No | MUEBLE
00564239 | INSTALACION TRANSPORTE NEUMATICO CENTRAL | MAH03 - HOSPITAL DE LA SERRANIA (AGS SERRANIA DE MALAGA) | CENTRAL |  |  | SIN MARCA-NO DEFINIDA-DESCONOCIDA |  | ASHS 20612 | AGSS - Mantenimiento | 10345P1L45 | LABORATORIO |  | 8 | MECANICA |  |  |  | No |  | No | No | EQUIPAMIENTO GENERAL E INDUSTRIAL |  | Disponible/ En uso |  | 2020-10-27 |  |  |  |  | 0 | No | MUEBLE
00564241 | INSTALACION MECANICA | MAH03 - HOSPITAL DE LA SERRANIA (AGS SERRANIA DE MALAGA) | COCINA |  |  | SIN MARCA-NO DEFINIDA-DESCONOCIDA |  | ASHS 20500 | AGSS - Cocina |  |  |  | 8 | MECANICA |  |  |  | No |  | No | No | EQUIPAMIENTO GENERAL E INDUSTRIAL |  | Disponible/ En uso |  | 2020-10-27 |  |  |  |  | 0 | No | MUEBLE
00564243 | INSTALACION FOTOVOLTAICA | MAH03 - HOSPITAL DE LA SERRANIA (AGS SERRANIA DE MALAGA) |  |  |  | SIN MARCA-NO DEFINIDA-DESCONOCIDA |  | ASHS 999 | AGSS - Nuevo Hospital |  |  |  | 1 | ELECTRICIDAD |  |  |  | No |  | No | No | EQUIPAMIENTO GENERAL E INDUSTRIAL |  | Disponible/ En uso |  | 2020-10-27 |  |  |  |  | 0 | No | MUEBLE
00564251 | INSTALACION FONTANERIA | MAH03 - HOSPITAL DE LA SERRANIA (AGS SERRANIA DE MALAGA) | MEDICINA INTERNA 1 |  |  | SIN MARCA-NO DEFINIDA-DESCONOCIDA |  | ASHS 1407 | AGSS - Hospitalización de Medicina Interna |  |  |  | 5 | FONTANERIA |  |  |  | No |  | No | No | EQUIPAMIENTO GENERAL E INDUSTRIAL |  | Disponible/ En uso |  | 2020-10-27 |  |  |  |  | 0 | No | MUEBLE
00564252 | INSTALACION FONTANERIA | MAH03 - HOSPITAL DE LA SERRANIA (AGS SERRANIA DE MALAGA) | MEDICINA INTERNA 2 |  |  | SIN MARCA-NO DEFINIDA-DESCONOCIDA |  | ASHS 1407 | AGSS - Hospitalización de Medicina Interna |  |  |  | 5 | FONTANERIA |  |  |  | No |  | No | No | EQUIPAMIENTO GENERAL E INDUSTRIAL |  | Disponible/ En uso |  | 2020-10-27 |  |  |  |  | 0 | No | MUEBLE
00564253 | INSTALACION FONTANERIA | MAH03 - HOSPITAL DE LA SERRANIA (AGS SERRANIA DE MALAGA) | POLIVALENTE |  |  | SIN MARCA-NO DEFINIDA-DESCONOCIDA |  | ASHS 14402 | AGSS - Hospital de Día Médico |  |  |  | 5 | FONTANERIA |  |  |  | No |  | No | No | EQUIPAMIENTO GENERAL E INDUSTRIAL |  | Disponible/ En uso |  | 2020-10-27 |  |  |  |  | 0 | No | MUEBLE
00564256 | INSTALACION FONTANERIA | MAH03 - HOSPITAL DE LA SERRANIA (AGS SERRANIA DE MALAGA) | HDM |  |  | SIN MARCA-NO DEFINIDA-DESCONOCIDA |  | ASHS 14402 | AGSS - Hospital de Día Médico |  |  |  | 5 | FONTANERIA |  |  |  | No |  | No | No | EQUIPAMIENTO GENERAL E INDUSTRIAL |  | Disponible/ En uso |  | 2020-10-27 |  |  |  |  | 0 | No | MUEBLE
00564258 | INSTALACION FONTANERIA | MAH03 - HOSPITAL DE LA SERRANIA (AGS SERRANIA DE MALAGA) | PEDIATRIA OBSTETRICICA |  |  | SIN MARCA-NO DEFINIDA-DESCONOCIDA |  | ASHS 1902 | AGSS - Hospitalización de Pediatría |  |  |  | 5 | FONTANERIA |  |  |  | No |  | No | No | EQUIPAMIENTO GENERAL E INDUSTRIAL |  | Disponible/ En uso |  | 2020-10-27 |  |  |  |  | 0 | No | MUEBLE
00564260 | INSTALACION FONTANERIA | MAH03 - HOSPITAL DE LA SERRANIA (AGS SERRANIA DE MALAGA) | QUIRURGICA 1 |  | 564260 | SIN MARCA-NO DEFINIDA-DESCONOCIDA |  | ASHS 503 | AGSS - Hospitalización de Cirugía General y Digestivo |  |  |  | 5 | FONTANERIA |  |  |  | No |  | No | No | EQUIPAMIENTO GENERAL E INDUSTRIAL |  | Disponible/ En uso |  | 2020-10-27 |  |  |  |  | 0 | No | MUEBLE
00564261 | INSTALACION FONTANERIA | MAH03 - HOSPITAL DE LA SERRANIA (AGS SERRANIA DE MALAGA) | QUIRURGICA 2 |  |  | SIN MARCA-NO DEFINIDA-DESCONOCIDA |  | ASHS 503 | AGSS - Hospitalización de Cirugía General y Digestivo |  |  |  | 5 | FONTANERIA |  |  |  | No |  | No | No | EQUIPAMIENTO GENERAL E INDUSTRIAL |  | Disponible/ En uso |  | 2020-10-27 |  |  |  |  | 0 | No | MUEBLE
00564264 | INSTALACION FONTANERIA | MAH03 - HOSPITAL DE LA SERRANIA (AGS SERRANIA DE MALAGA) | UCI |  |  | SIN MARCA-NO DEFINIDA-DESCONOCIDA |  | ASHS 2502 | AGSS - Urgencias Generales de Cuidados Críticos y Urgencias |  |  |  | 5 | FONTANERIA |  |  |  | No |  | No | No | EQUIPAMIENTO GENERAL E INDUSTRIAL |  | Disponible/ En uso |  | 2020-10-27 |  |  |  |  | 0 | No | MUEBLE
00564273 | CUADRO GENERAL BAJA TENSION | MAH03 - HOSPITAL DE LA SERRANIA (AGS SERRANIA DE MALAGA) | CE101 |  | CE101 | SIN MARCA-NO DEFINIDA-DESCONOCIDA |  | ASHS 20345 | AGSS - Conciertos | 10345P0CA0.8 | CAFETERIA |  | 1 | ELECTRICIDAD |  |  |  | No |  | No | No | EQUIPAMIENTO GENERAL E INDUSTRIAL |  | Disponible/ En uso |  | 2020-10-27 |  |  |  |  | 0 | No | MUEBLE
00564274 | CUADRO GENERAL BAJA TENSION | MAH03 - HOSPITAL DE LA SERRANIA (AGS SERRANIA DE MALAGA) | CE102 |  | CE102 | SIN MARCA-NO DEFINIDA-DESCONOCIDA |  | ASHS 20612 | AGSS - Mantenimiento | 10345P0SE0 | SEGURIDAD |  | 1 | ELECTRICIDAD |  |  |  | No |  | No | No | EQUIPAMIENTO GENERAL E INDUSTRIAL |  | Disponible/ En uso |  | 2020-10-27 |  |  |  |  | 0 | No | MUEBLE
00564276 | CUADRO GENERAL BAJA TENSION | MAH03 - HOSPITAL DE LA SERRANIA (AGS SERRANIA DE MALAGA) | CE103 |  | CE103 | SIN MARCA-NO DEFINIDA-DESCONOCIDA |  | ASHS 999 | AGSS - Nuevo Hospital | 10345P0SE0 | SEGURIDAD |  | 1 | ELECTRICIDAD |  |  |  | No |  | No | No | EQUIPAMIENTO GENERAL E INDUSTRIAL |  | Disponible/ En uso |  | 2020-10-27 |  |  |  |  | 0 | No | MUEBLE
00564277 | CUADRO GENERAL BAJA TENSION | MAH03 - HOSPITAL DE LA SERRANIA (AGS SERRANIA DE MALAGA) | CE111 |  | CE111 | SIN MARCA-NO DEFINIDA-DESCONOCIDA |  | ASHS 999 | AGSS - Nuevo Hospital | 10345P1PAS03 | ALMACÉN INTERMEDIO GGMM PASILLO TÉCNICO MTO |  | 1 | ELECTRICIDAD |  |  |  | No |  | No | No | EQUIPAMIENTO GENERAL E INDUSTRIAL |  | Disponible/ En uso |  | 2020-10-27 |  |  |  |  | 0 | No | MUEBLE
00564278 | CUADRO GENERAL BAJA TENSION | MAH03 - HOSPITAL DE LA SERRANIA (AGS SERRANIA DE MALAGA) | CE112 |  | CE112 | SIN MARCA-NO DEFINIDA-DESCONOCIDA |  | ASHS 20500 | AGSS - Cocina | 10345P1CO.5 | COCINA |  | 1 | ELECTRICIDAD |  |  |  | No |  | No | No | EQUIPAMIENTO GENERAL E INDUSTRIAL |  | Disponible/ En uso |  | 2020-10-27 |  |  |  |  | 0 | No | MUEBLE
00564281 | CUADRO GENERAL BAJA TENSION | MAH03 - HOSPITAL DE LA SERRANIA (AGS SERRANIA DE MALAGA) | CE113 |  | CE113 | SIN MARCA-NO DEFINIDA-DESCONOCIDA |  | ASHS 999 | AGSS - Nuevo Hospital | 10345P1 | PLANTA PRIMERA |  | 1 | ELECTRICIDAD |  |  |  | No |  | No | No | EQUIPAMIENTO GENERAL E INDUSTRIAL |  | Disponible/ En uso |  | 2020-10-27 |  |  |  |  | 0 | No | MUEBLE
00564282 | CUADRO GENERAL BAJA TENSION | MAH03 - HOSPITAL DE LA SERRANIA (AGS SERRANIA DE MALAGA) | CE211 |  | CE211 | SIN MARCA-NO DEFINIDA-DESCONOCIDA |  | ASHS 5401 | AGSS - Análisis Clínicos | 10345P1L18 | LABORATORIO |  | 1 | ELECTRICIDAD |  |  |  | No |  | No | No | EQUIPAMIENTO GENERAL E INDUSTRIAL |  | Disponible/ En uso |  | 2020-10-27 |  |  |  |  | 0 | No | MUEBLE
00564283 | CUADRO GENERAL BAJA TENSION | MAH03 - HOSPITAL DE LA SERRANIA (AGS SERRANIA DE MALAGA) | CE213 |  | CE213 | SIN MARCA-NO DEFINIDA-DESCONOCIDA |  | ASHS 5401 | AGSS - Análisis Clínicos | 10345P1L18 | LABORATORIO |  | 1 | ELECTRICIDAD |  |  |  | No |  | No | No | EQUIPAMIENTO GENERAL E INDUSTRIAL |  | Disponible/ En uso |  | 2020-10-27 |  |  |  |  | 0 | No | MUEBLE
00564286 | CUADRO GENERAL BAJA TENSION | MAH03 - HOSPITAL DE LA SERRANIA (AGS SERRANIA DE MALAGA) | CE214 |  | CE214 | SIN MARCA-NO DEFINIDA-DESCONOCIDA |  | ASHS 999 | AGSS - Nuevo Hospital | 10345P1 | PLANTA PRIMERA |  | 1 | ELECTRICIDAD |  |  |  | No |  | No | No | EQUIPAMIENTO GENERAL E INDUSTRIAL |  | Disponible/ En uso |  | 2020-10-27 |  |  |  |  | 0 | No | MUEBLE
00564306 | CUADRO GENERAL BAJA TENSION | MAH03 - HOSPITAL DE LA SERRANIA (AGS SERRANIA DE MALAGA) | CE301 |  | CE301 | SIN MARCA-NO DEFINIDA-DESCONOCIDA |  | ASHS 999 | AGSS - Nuevo Hospital | 10345P0GE23 | GESTION |  | 1 | ELECTRICIDAD |  |  |  | No |  | No | No | EQUIPAMIENTO GENERAL E INDUSTRIAL |  | Disponible/ En uso |  | 2020-10-27 |  |  |  |  | 0 | No | MUEBLE
00564307 | CUADRO GENERAL BAJA TENSION | MAH03 - HOSPITAL DE LA SERRANIA (AGS SERRANIA DE MALAGA) | CE302 |  | CE302 | SIN MARCA-NO DEFINIDA-DESCONOCIDA |  | ASHS 20101 | AGSS - Administración Admisión | 10345P0AD0.2 | ADMISION |  | 1 | ELECTRICIDAD |  |  |  | No |  | No | No | EQUIPAMIENTO GENERAL E INDUSTRIAL |  | Disponible/ En uso |  | 2020-10-27 |  |  |  |  | 0 | No | MUEBLE
00564308 | CUADRO GENERAL BAJA TENSION | MAH03 - HOSPITAL DE LA SERRANIA (AGS SERRANIA DE MALAGA) | CE311 |  | CE311 | SIN MARCA-NO DEFINIDA-DESCONOCIDA |  | ASHS 999 | AGSS - Nuevo Hospital | 10345P1PAS03 | ALMACÉN INTERMEDIO GGMM PASILLO TÉCNICO MTO |  | 1 | ELECTRICIDAD |  |  |  | No |  | No | No | EQUIPAMIENTO GENERAL E INDUSTRIAL |  | Disponible/ En uso |  | 2020-10-27 |  |  |  |  | 0 | No | MUEBLE
00564309 | CUADRO GENERAL BAJA TENSION | MAH03 - HOSPITAL DE LA SERRANIA (AGS SERRANIA DE MALAGA) | CE312 |  | CE312 | SIN MARCA-NO DEFINIDA-DESCONOCIDA |  | ASHS 14801 | AGSS - Unidad Diagnóstica de Radiodiagnóstico | 10345P1R41 | RADIOLOGIA |  | 1 | ELECTRICIDAD |  |  |  | No |  | No | No | EQUIPAMIENTO GENERAL E INDUSTRIAL |  | Disponible/ En uso |  | 2020-10-27 |  |  |  |  | 0 | No | MUEBLE
00564311 | CUADRO GENERAL BAJA TENSION | MAH03 - HOSPITAL DE LA SERRANIA (AGS SERRANIA DE MALAGA) | CE401 |  | CE401 | SIN MARCA-NO DEFINIDA-DESCONOCIDA |  | ASHS 20800 | AGSS - Administración Información e Informática | 10345P0GE2CP | GESTION |  | 1 | ELECTRICIDAD |  |  |  | No |  | No | No | EQUIPAMIENTO GENERAL E INDUSTRIAL |  | Disponible/ En uso |  | 2020-10-27 |  |  |  |  | 0 | No | MUEBLE
00564313 | CUADRO GENERAL BAJA TENSION | MAH03 - HOSPITAL DE LA SERRANIA (AGS SERRANIA DE MALAGA) | CE402 |  | CE402 | SIN MARCA-NO DEFINIDA-DESCONOCIDA |  | ASHS 14431 | AGSS - Hemodialisis Propia de Nefrología | 10345P0DI16 | DIALISIS |  | 1 | ELECTRICIDAD |  |  |  | No |  | No | No | EQUIPAMIENTO GENERAL E INDUSTRIAL |  | Disponible/ En uso |  | 2020-10-27 |  |  |  |  | 0 | No | MUEBLE
00564319 | CUADRO GENERAL BAJA TENSION | MAH03 - HOSPITAL DE LA SERRANIA (AGS SERRANIA DE MALAGA) | CE403 |  | CE403 | SIN MARCA-NO DEFINIDA-DESCONOCIDA |  | ASHS 14431 | AGSS - Hemodialisis Propia de Nefrología | 10345P0CE106 | CONSULTAS EXTERNAS |  | 1 | ELECTRICIDAD |  |  |  | No |  | No | No | EQUIPAMIENTO GENERAL E INDUSTRIAL |  | Disponible/ En uso |  | 2020-10-27 |  |  |  |  | 0 | No | MUEBLE
00564320 | CUADRO GENERAL BAJA TENSION | MAH03 - HOSPITAL DE LA SERRANIA (AGS SERRANIA DE MALAGA) | CE411 |  | CE411 | SIN MARCA-NO DEFINIDA-DESCONOCIDA |  | ASHS 2502 | AGSS - Urgencias Generales de Cuidados Críticos y Urgencias | 10345P1U9 | URGENCIAS |  | 1 | ELECTRICIDAD |  |  |  | No |  | No | No | EQUIPAMIENTO GENERAL E INDUSTRIAL |  | Disponible/ En uso |  | 2020-10-27 |  |  |  |  | 0 | No | MUEBLE
00564321 | CUADRO GENERAL BAJA TENSION | MAH03 - HOSPITAL DE LA SERRANIA (AGS SERRANIA DE MALAGA) | CE412 |  | CE412 | SIN MARCA-NO DEFINIDA-DESCONOCIDA |  | ASHS 2502 | AGSS - Urgencias Generales de Cuidados Críticos y Urgencias | 10345P1U.4 | URGENCIAS |  | 1 | ELECTRICIDAD |  |  |  | No |  | No | No | EQUIPAMIENTO GENERAL E INDUSTRIAL |  | Disponible/ En uso |  | 2020-10-27 |  |  |  |  | 0 | No | MUEBLE
00564322 | CUADRO GENERAL BAJA TENSION | MAH03 - HOSPITAL DE LA SERRANIA (AGS SERRANIA DE MALAGA) | CE413 |  | CE413 | SIN MARCA-NO DEFINIDA-DESCONOCIDA |  | ASHS 5104 | AGSS - Sesiones de Fisioterapia de Medicina Física y Rehabilitación | 10345P1RE.9 | REHABILITACION |  | 1 | ELECTRICIDAD |  |  |  | No |  | No | No | EQUIPAMIENTO GENERAL E INDUSTRIAL |  | Disponible/ En uso |  | 2020-10-27 |  |  |  |  | 0 | No | MUEBLE
00564323 | CUADRO GENERAL BAJA TENSION | MAH03 - HOSPITAL DE LA SERRANIA (AGS SERRANIA DE MALAGA) | CE414 |  | CE414 | SIN MARCA-NO DEFINIDA-DESCONOCIDA |  | ASHS 999 | AGSS - Nuevo Hospital | 10345P1CE52 | CONSULTAS EXTERNAS |  | 1 | ELECTRICIDAD |  |  |  | No |  | No | No | EQUIPAMIENTO GENERAL E INDUSTRIAL |  | Disponible/ En uso |  | 2020-10-27 |  |  |  |  | 0 | No | MUEBLE
00565371 | Ventilador de cuidados intensivos para fines generales | MAH03 - HOSPITAL DE LA SERRANIA (AGS SERRANIA DE MALAGA) |  | XZZS25062 | C31098 | BEIJING AEONMED | VG70 | ASHS 2501 | AGSS - Hospitalización General de Cuidados Críticos y Urgencias | 10345P2U411 | UCI |  | 12 | ELECTROMEDICINA |  |  |  | No |  | No | No | PRODUCTO SANITARIO |  | Disponible/ En uso |  | 2021-08-13 |  |  |  |  | 0 | No | MUEBLE
00565373 | Ventilador de cuidados intensivos para fines generales | MAH03 - HOSPITAL DE LA SERRANIA (AGS SERRANIA DE MALAGA) |  | XZZW1305 | C31097 | BEIJING AEONMED | VG70 | 17750ASSM131 | Centro consumo ficticio de Área Sanitaria Serranía de Málaga |  |  |  | 12 | ELECTROMEDICINA |  |  |  | No |  | No | No | PRODUCTO SANITARIO |  | Disponible/ En uso |  | 2021-08-13 |  |  |  |  | 0 | No | MUEBLE
00565953 | Ventilador de cuidados intensivos para fines generales | MAH03 - HOSPITAL DE LA SERRANIA (AGS SERRANIA DE MALAGA) |  | MT60-12105 | C31066 | AIR LIQUIDE | MONNAL T60 | ASHS 2502 | AGSS - Urgencias Generales de Cuidados Críticos y Urgencias | 10345P1U.CR | URGENCIAS |  | 12 | ELECTROMEDICINA | 1846754 | ASIME, S.A | 2020-11-06 | No |  | No | No | PRODUCTO SANITARIO |  | Disponible/ En uso |  | 2022-11-10 |  |  |  |  | 0 | No | MUEBLE
00566936 | Lámpara de quirófano | MAH03 - HOSPITAL DE LA SERRANIA (AGS SERRANIA DE MALAGA) |  |  | 00566936 | STERIS | XLD3SW | ASHS 14304 | AGSS - Paritorios de Obstetricia y Ginecología | 10345P3PQM | MATERNIDAD |  | 12 | ELECTROMEDICINA |  |  |  | No |  | No | No | PRODUCTO SANITARIO |  | Disponible/ En uso |  | 2020-06-30 |  |  |  |  | 0 | No | MUEBLE
00567659 | PUERTAS AUTOMATICAS | MAH03 - HOSPITAL DE LA SERRANIA (AGS SERRANIA DE MALAGA) | ACCESO PRINCIPAL (EXTERIOR IZQUIERDA VISTO DESDE FUERA) | PB-CO-01 | PB-CO-01 | SIN MARCA-NO DEFINIDA-DESCONOCIDA |  | ASHS 20101 | AGSS - Administración Admisión | 10345P0AD0.3 | ADMISION |  | 11 | ELECTRO-MECANICA |  |  |  | No |  | No | No | EQUIPAMIENTO GENERAL E INDUSTRIAL | CORREDERA ¿ LLAVIN | Disponible/ En uso |  | 2020-10-27 |  |  |  |  | 0 | No | MUEBLE
00567660 | PUERTAS AUTOMATICAS | MAH03 - HOSPITAL DE LA SERRANIA (AGS SERRANIA DE MALAGA) | ACCESO PRINCIPAL (EXTERIOR CENTRO VISTO DESDE FUERA) | PB-CO-02 | PB-CO-02 | SIN MARCA-NO DEFINIDA-DESCONOCIDA |  | ASHS 20101 | AGSS - Administración Admisión | 10345P0AD0.3 | ADMISION |  | 11 | ELECTRO-MECANICA |  |  |  | No |  | No | No | EQUIPAMIENTO GENERAL E INDUSTRIAL | CORREDERA ¿ LLAVIN | Disponible/ En uso |  | 2020-10-27 |  |  |  |  | 0 | No | MUEBLE
00567661 | PUERTAS AUTOMATICAS | MAH03 - HOSPITAL DE LA SERRANIA (AGS SERRANIA DE MALAGA) | ACCESO PRINCIPAL (EXTERIOR DERECHA VISTO DESDE FUERA) | PB-CO-03 | PB-CO-03 | SIN MARCA-NO DEFINIDA-DESCONOCIDA |  | ASHS 20101 | AGSS - Administración Admisión | 10345P0AD0.3 | ADMISION |  | 11 | ELECTRO-MECANICA |  |  |  | No |  | No | No | EQUIPAMIENTO GENERAL E INDUSTRIAL | CORREDERA ¿ LLAVIN | Disponible/ En uso |  | 2020-10-27 |  |  |  |  | 0 | No | MUEBLE
00567662 | PUERTAS AUTOMATICAS | MAH03 - HOSPITAL DE LA SERRANIA (AGS SERRANIA DE MALAGA) | ACCESO PRINCIPAL (INTERIOR IZQUIERDA VISTO DESDE FUERA) | PB-CO-04 | PB-CO-04 | SIN MARCA-NO DEFINIDA-DESCONOCIDA |  | ASHS 20101 | AGSS - Administración Admisión | 10345P0AD0.3 | ADMISION |  | 11 | ELECTRO-MECANICA |  |  |  | No |  | No | No | EQUIPAMIENTO GENERAL E INDUSTRIAL | CORREDERA ¿ LLAVIN | Disponible/ En uso |  | 2020-10-27 |  |  |  |  | 0 | No | MUEBLE
00567663 | PUERTAS AUTOMATICAS | MAH03 - HOSPITAL DE LA SERRANIA (AGS SERRANIA DE MALAGA) | ACCESO PRINCIPAL (INTERIOR IZQUIERDA VISTO DESDE FUERA) | PB-CO-05 | PB-CO-05 | SIN MARCA-NO DEFINIDA-DESCONOCIDA |  | ASHS 20101 | AGSS - Administración Admisión | 10345P0AD0.3 | ADMISION |  | 11 | ELECTRO-MECANICA |  |  |  | No |  | No | No | EQUIPAMIENTO GENERAL E INDUSTRIAL | CORREDERA ¿ LLAVIN | Disponible/ En uso |  | 2020-10-27 |  |  |  |  | 0 | No | MUEBLE
00567664 | PUERTAS AUTOMATICAS | MAH03 - HOSPITAL DE LA SERRANIA (AGS SERRANIA DE MALAGA) | ACCESO PRINCIPAL (INTERIOR IZQUIERDA VISTO DESDE FUERA) | PB-CO-06 | PB-CO-06 | SIN MARCA-NO DEFINIDA-DESCONOCIDA |  | ASHS 20101 | AGSS - Administración Admisión | 10345P0AD0.3 | ADMISION |  | 11 | ELECTRO-MECANICA |  |  |  | No |  | No | No | EQUIPAMIENTO GENERAL E INDUSTRIAL | CORREDERA ¿ LLAVIN | Disponible/ En uso |  | 2020-10-27 |  |  |  |  | 0 | No | MUEBLE
00567665 | PUERTAS AUTOMATICAS | MAH03 - HOSPITAL DE LA SERRANIA (AGS SERRANIA DE MALAGA) | ACCESO CONSULTAS EXTERNAS (INTERIOR) | PB-CO-07 | PB-CO-07 | SIN MARCA-NO DEFINIDA-DESCONOCIDA |  | ASHS 999 | AGSS - Nuevo Hospital | 10345P0CE0.0 | CONSULTAS EXTERNAS |  | 11 | ELECTRO-MECANICA |  |  |  | No |  | No | No | EQUIPAMIENTO GENERAL E INDUSTRIAL | CORREDERA ¿ LLAVIN | Disponible/ En uso |  | 2020-10-27 |  |  |  |  | 0 | No | MUEBLE
00567666 | PUERTAS AUTOMATICAS | MAH03 - HOSPITAL DE LA SERRANIA (AGS SERRANIA DE MALAGA) | ACCESO CONSULTAS EXTERNAS (EXTERIOR) | PB-CO-08 | PB-CO-08 | SIN MARCA-NO DEFINIDA-DESCONOCIDA |  | ASHS 999 | AGSS - Nuevo Hospital | 10345P0CE0.0 | CONSULTAS EXTERNAS |  | 11 | ELECTRO-MECANICA |  |  |  | No |  | No | No | EQUIPAMIENTO GENERAL E INDUSTRIAL | CORREDERA ¿ LLAVIN | Disponible/ En uso |  | 2020-10-27 |  |  |  |  | 0 | No | MUEBLE
00567667 | PUERTAS AUTOMATICAS | MAH03 - HOSPITAL DE LA SERRANIA (AGS SERRANIA DE MALAGA) | ACCESO DIALISIS (EXTERIOR) | PB-CO-09 | PB-CO-09 | SIN MARCA-NO DEFINIDA-DESCONOCIDA |  | ASHS 14431 | AGSS - Hemodialisis Propia de Nefrología | 10345P0DI.5 | DIALISIS |  | 11 | ELECTRO-MECANICA |  |  |  | No |  | No | No | EQUIPAMIENTO GENERAL E INDUSTRIAL | CORREDERA ¿ LLAVIN | Disponible/ En uso |  | 2020-10-27 |  |  |  |  | 0 | No | MUEBLE
00567668 | PUERTAS AUTOMATICAS | MAH03 - HOSPITAL DE LA SERRANIA (AGS SERRANIA DE MALAGA) | ACCESO DIALISIS (INTERIOR) | PB-CO-10 | PB-CO-10 | SIN MARCA-NO DEFINIDA-DESCONOCIDA |  | ASHS 14431 | AGSS - Hemodialisis Propia de Nefrología | 10345P0DI.5 | DIALISIS |  | 11 | ELECTRO-MECANICA |  |  |  | No |  | No | No | EQUIPAMIENTO GENERAL E INDUSTRIAL | CORREDERA ¿ LLAVIN | Disponible/ En uso |  | 2020-10-27 |  |  |  |  | 0 | No | MUEBLE
00567669 | PUERTAS AUTOMATICAS | MAH03 - HOSPITAL DE LA SERRANIA (AGS SERRANIA DE MALAGA) | ACCESO PLANTA BAJA FRENTE A CAFETERIA | PB-CO-11 | PB.CO.11 | SIN MARCA-NO DEFINIDA-DESCONOCIDA |  | ASHS 20101 | AGSS - Administración Admisión | 10345P0AD0.3 | ADMISION |  | 11 | ELECTRO-MECANICA |  |  |  | No |  | No | No | EQUIPAMIENTO GENERAL E INDUSTRIAL | CORREDERA ¿ LLAVIN | Disponible/ En uso |  | 2020-10-27 |  |  |  |  | 0 | No | MUEBLE
00567670 | PUERTAS AUTOMATICAS | MAH03 - HOSPITAL DE LA SERRANIA (AGS SERRANIA DE MALAGA) | ACCESO RADIODIAGNOSTICO DESDE PASILLO SANITARIO | P1-BA-01 | P1.BA.01 | SIN MARCA-NO DEFINIDA-DESCONOCIDA |  | ASHS 14801 | AGSS - Unidad Diagnóstica de Radiodiagnóstico | 10345P1R42 | RADIOLOGIA |  | 11 | ELECTRO-MECANICA |  |  |  | No |  | No | No | EQUIPAMIENTO GENERAL E INDUSTRIAL | BATIENTE (2HOJAS) | Disponible/ En uso |  | 2020-10-27 |  |  |  |  | 0 | No | MUEBLE
00567671 | PUERTAS AUTOMATICAS | MAH03 - HOSPITAL DE LA SERRANIA (AGS SERRANIA DE MALAGA) | ACCESO URGENCIAS DESDE PASILLO SANITARIO | P1-BA-02 | P1.BA.02 | SIN MARCA-NO DEFINIDA-DESCONOCIDA |  | ASHS 2502 | AGSS - Urgencias Generales de Cuidados Críticos y Urgencias | 10345P1U15 | URGENCIAS |  | 11 | ELECTRO-MECANICA |  |  |  | No |  | No | No | EQUIPAMIENTO GENERAL E INDUSTRIAL | BATIENTE (2HOJAS) | Disponible/ En uso |  | 2020-10-27 |  |  |  |  | 0 | No | MUEBLE
00567672 | PUERTAS AUTOMATICAS | MAH03 - HOSPITAL DE LA SERRANIA (AGS SERRANIA DE MALAGA) | ACCESO URGENCIAS (INTERIOR) | P1-CO-01 | P1-CO-01 | SIN MARCA-NO DEFINIDA-DESCONOCIDA |  | ASHS 2502 | AGSS - Urgencias Generales de Cuidados Críticos y Urgencias | 10345P1U.1 | URGENCIAS |  | 11 | ELECTRO-MECANICA |  |  |  | No |  | No | No | EQUIPAMIENTO GENERAL E INDUSTRIAL | CORREDERA | Disponible/ En uso |  | 2020-10-27 |  |  |  |  | 0 | No | MUEBLE
00567673 | PUERTAS AUTOMATICAS | MAH03 - HOSPITAL DE LA SERRANIA (AGS SERRANIA DE MALAGA) | ACCESO URGENCIAS (EXTERIOR) | P1-CO-02 | P1-CO-02 | SIN MARCA-NO DEFINIDA-DESCONOCIDA |  | ASHS 2502 | AGSS - Urgencias Generales de Cuidados Críticos y Urgencias | 10345P1U.1 | URGENCIAS |  | 11 | ELECTRO-MECANICA |  |  |  | No |  | No | No | EQUIPAMIENTO GENERAL E INDUSTRIAL | CORREDERA | Disponible/ En uso |  | 2020-10-27 |  |  |  |  | 0 | No | MUEBLE
00567674 | PUERTAS AUTOMATICAS | MAH03 - HOSPITAL DE LA SERRANIA (AGS SERRANIA DE MALAGA) | ACCESO REHABILITACION (INTERIOR) | P1-CO-03 | P1-CO-03 | SIN MARCA-NO DEFINIDA-DESCONOCIDA |  | ASHS 5104 | AGSS - Sesiones de Fisioterapia de Medicina Física y Rehabilitación | 10345P1RE.7 | REHABILITACION |  | 11 | ELECTRO-MECANICA |  |  |  | No |  | No | No | EQUIPAMIENTO GENERAL E INDUSTRIAL | CORREDERA | Disponible/ En uso |  | 2020-10-27 |  |  |  |  | 0 | No | MUEBLE
00567675 | PUERTAS AUTOMATICAS | MAH03 - HOSPITAL DE LA SERRANIA (AGS SERRANIA DE MALAGA) | ACCESO REHABILITACION (EXTERIOR) | P1-CO-04 | P1-CO-04 | SIN MARCA-NO DEFINIDA-DESCONOCIDA |  | ASHS 5104 | AGSS - Sesiones de Fisioterapia de Medicina Física y Rehabilitación | 10345P1RE.7 | REHABILITACION |  | 11 | ELECTRO-MECANICA |  |  |  | No |  | No | No | EQUIPAMIENTO GENERAL E INDUSTRIAL | CORREDERA | Disponible/ En uso |  | 2020-10-27 |  |  |  |  | 0 | No | MUEBLE
00567676 | PUERTAS AUTOMATICAS | MAH03 - HOSPITAL DE LA SERRANIA (AGS SERRANIA DE MALAGA) | ACCESO AREA COVID | P1-BQ-01 | P1-BQ-01 | SIN MARCA-NO DEFINIDA-DESCONOCIDA |  | ASHS 2502 | AGSS - Urgencias Generales de Cuidados Críticos y Urgencias | 10345P1U.1 | URGENCIAS |  | 11 | ELECTRO-MECANICA |  |  |  | No |  | No | No | EQUIPAMIENTO GENERAL E INDUSTRIAL | BATIENTE HERMETICA | Disponible/ En uso |  | 2020-10-27 |  |  |  |  | 0 | No | MUEBLE
00567677 | PUERTAS AUTOMATICAS | MAH03 - HOSPITAL DE LA SERRANIA (AGS SERRANIA DE MALAGA) | OBSERVACION LIMPIA-OBSERVACION SUCIA | P1-BQ-02 | P1-BQ-02 | SIN MARCA-NO DEFINIDA-DESCONOCIDA |  | ASHS 2502 | AGSS - Urgencias Generales de Cuidados Críticos y Urgencias | 10345P1U.3 | URGENCIAS |  | 11 | ELECTRO-MECANICA |  |  |  | No |  | No | No | EQUIPAMIENTO GENERAL E INDUSTRIAL | BATIENTE HERMETICA | Disponible/ En uso |  | 2020-10-27 |  |  |  |  | 0 | No | MUEBLE
00567678 | PUERTAS AUTOMATICAS | MAH03 - HOSPITAL DE LA SERRANIA (AGS SERRANIA DE MALAGA) | ESCLUSA-ANALISIS | P1-CQ-01 | P1-CQ-01 | SIN MARCA-NO DEFINIDA-DESCONOCIDA |  | ASHS 5401 | AGSS - Análisis Clínicos | 10345P1L41 | LABORATORIO |  | 11 | ELECTRO-MECANICA |  |  |  | No |  | No | No | EQUIPAMIENTO GENERAL E INDUSTRIAL | CORREDERA HERMETICA | Disponible/ En uso |  | 2020-10-27 |  |  |  |  | 0 | No | MUEBLE
00567679 | PUERTAS AUTOMATICAS | MAH03 - HOSPITAL DE LA SERRANIA (AGS SERRANIA DE MALAGA) | ESCLUSA-CONFIRMADOS | P1-CQ-02 | P1-CQ-02 | SIN MARCA-NO DEFINIDA-DESCONOCIDA |  | ASHS 2502 | AGSS - Urgencias Generales de Cuidados Críticos y Urgencias | 10345P1U.1 | URGENCIAS |  | 11 | ELECTRO-MECANICA |  |  |  | No |  | No | No | EQUIPAMIENTO GENERAL E INDUSTRIAL | CORREDERA HERMETICA | Disponible/ En uso |  | 2020-10-27 |  |  |  |  | 0 | No | MUEBLE
00567680 | PUERTAS AUTOMATICAS | MAH03 - HOSPITAL DE LA SERRANIA (AGS SERRANIA DE MALAGA) | ESCLUSA-SALA CONTROL | P1-BQ-03 | P1-BQ-03 | SIN MARCA-NO DEFINIDA-DESCONOCIDA |  | ASHS 2502 | AGSS - Urgencias Generales de Cuidados Críticos y Urgencias | 10345P1U9 | URGENCIAS |  | 11 | ELECTRO-MECANICA |  |  |  | No |  | No | No | EQUIPAMIENTO GENERAL E INDUSTRIAL | BATIENTE HERMETICA | Disponible/ En uso |  | 2020-10-27 |  |  |  |  | 0 | No | MUEBLE
00567681 | PUERTAS AUTOMATICAS | MAH03 - HOSPITAL DE LA SERRANIA (AGS SERRANIA DE MALAGA) | BOX AISLAMIENTO 1 | P1-CQ-03 | P1-CQ-03 | SIN MARCA-NO DEFINIDA-DESCONOCIDA |  | ASHS 2502 | AGSS - Urgencias Generales de Cuidados Críticos y Urgencias | 10345P1U10 | URGENCIAS |  | 11 | ELECTRO-MECANICA |  |  |  | No |  | No | No | EQUIPAMIENTO GENERAL E INDUSTRIAL | CORREDERA HERMETICA | Disponible/ En uso |  | 2020-10-27 |  |  |  |  | 0 | No | MUEBLE
00567682 | PUERTAS AUTOMATICAS | MAH03 - HOSPITAL DE LA SERRANIA (AGS SERRANIA DE MALAGA) | BOX AISLAMIENTO 2 | P1-CQ-04 | P1-CQ-04 | SIN MARCA-NO DEFINIDA-DESCONOCIDA |  | ASHS 2502 | AGSS - Urgencias Generales de Cuidados Críticos y Urgencias | 10345P1U.10 | URGENCIAS |  | 11 | ELECTRO-MECANICA |  |  |  | No |  | No | No | EQUIPAMIENTO GENERAL E INDUSTRIAL | BATIENTE HERMETICA | Disponible/ En uso |  | 2020-10-27 |  |  |  |  | 0 | No | MUEBLE
00567683 | PUERTAS AUTOMATICAS | MAH03 - HOSPITAL DE LA SERRANIA (AGS SERRANIA DE MALAGA) | PASILLO-PPFF NEUMOLOGIA | P1-CQ-05 | P1-CQ-05 | SIN MARCA-NO DEFINIDA-DESCONOCIDA |  | ASHS 999 | AGSS - Nuevo Hospital | 10345P1CE52 | CONSULTAS EXTERNAS |  | 11 | ELECTRO-MECANICA |  |  |  | No |  | No | No | EQUIPAMIENTO GENERAL E INDUSTRIAL | CORREDERA HERMETICA | Disponible/ En uso |  | 2020-10-27 |  |  |  |  | 0 | No | MUEBLE
00567684 | PUERTAS AUTOMATICAS | MAH03 - HOSPITAL DE LA SERRANIA (AGS SERRANIA DE MALAGA) | ACCESO PLANTA HOSPITALIZACION P2.ALA 1 (DESDE PASILLO SANITARIO) | P2-BA-01 | P2-BA-01 | SIN MARCA-NO DEFINIDA-DESCONOCIDA |  | ASHS 1407 | AGSS - Hospitalización de Medicina Interna | 10345P2H.3 | HOSPITALIZACION |  | 11 | ELECTRO-MECANICA |  |  |  | No |  | No | No | EQUIPAMIENTO GENERAL E INDUSTRIAL | BATIENTE (2HOJAS) | Disponible/ En uso |  | 2020-10-27 |  |  |  |  | 0 | No | MUEBLE
00567685 | PUERTAS AUTOMATICAS | MAH03 - HOSPITAL DE LA SERRANIA (AGS SERRANIA DE MALAGA) | ACCESO PLANTA HOSPITALIZACION P2.ALA 2 (DESDE PASILLO SANITARIO) | P2-BA-02 | P2-BA-02 | SIN MARCA-NO DEFINIDA-DESCONOCIDA |  | ASHS 1407 | AGSS - Hospitalización de Medicina Interna | 10345P2H.6 | HOSPITALIZACION |  | 11 | ELECTRO-MECANICA |  |  |  | No |  | No | No | EQUIPAMIENTO GENERAL E INDUSTRIAL | BATIENTE (2HOJAS) | Disponible/ En uso |  | 2020-10-27 |  |  |  |  | 0 | No | MUEBLE
00567686 | PUERTAS AUTOMATICAS | MAH03 - HOSPITAL DE LA SERRANIA (AGS SERRANIA DE MALAGA) | ACCESO PLANTA HOSPITALIZACION P2.ALA 3 (DESDE PASILLO SANITARIO) | P2-BA-03 | P2-BA-03 | SIN MARCA-NO DEFINIDA-DESCONOCIDA |  | ASHS 1902 | AGSS - Hospitalización de Pediatría | 10345P2P.3 | HOSP. PEDIATRIA |  | 11 | ELECTRO-MECANICA |  |  |  | No |  | No | No | EQUIPAMIENTO GENERAL E INDUSTRIAL | BATIENTE (2HOJAS) | Disponible/ En uso |  | 2020-10-27 |  |  |  |  | 0 | No | MUEBLE
00567687 | PUERTAS AUTOMATICAS | MAH03 - HOSPITAL DE LA SERRANIA (AGS SERRANIA DE MALAGA) | ACCESO UCI P2.ALA 1 (DESDE PASILLO SANITARIO) | P2-BA-04 | P2-BA-04 | SIN MARCA-NO DEFINIDA-DESCONOCIDA |  | ASHS 2501 | AGSS - Hospitalización General de Cuidados Críticos y Urgencias | 10345P2U.4 | UCI |  | 11 | ELECTRO-MECANICA |  |  |  | No |  | No | No | EQUIPAMIENTO GENERAL E INDUSTRIAL | BATIENTE (2HOJAS) | Disponible/ En uso |  | 2020-10-27 |  |  |  |  | 0 | No | MUEBLE
00567688 | PUERTAS AUTOMATICAS | MAH03 - HOSPITAL DE LA SERRANIA (AGS SERRANIA DE MALAGA) | ACCESO A HABITACION AISLAMIENTO UCI | P2-CO-03 |  | SIN MARCA-NO DEFINIDA-DESCONOCIDA |  | ASHS 999 | AGSS - Nuevo Hospital |  |  |  | 11 | ELECTRO-MECANICA |  |  |  | No |  | No | No | EQUIPAMIENTO GENERAL E INDUSTRIAL | CORREDERA | Disponible/ En uso |  | 2020-10-27 |  |  |  |  | 0 | No | MUEBLE
00567689 | PUERTAS AUTOMATICAS | MAH03 - HOSPITAL DE LA SERRANIA (AGS SERRANIA DE MALAGA) | ACCESO PACIENTES EXTERNOS FARMACIA | P2-CO-01 | P2-CO-01 | SIN MARCA-NO DEFINIDA-DESCONOCIDA |  | ASHS 14900 | AGSS - Farmacia de Farmacia Hospitalaria | 10345P2F23 | FARMACIA |  | 11 | ELECTRO-MECANICA |  |  |  | No |  | No | No | EQUIPAMIENTO GENERAL E INDUSTRIAL | CORREDERA | Disponible/ En uso |  | 2020-10-27 |  |  |  |  | 0 | No | MUEBLE
00567690 | PUERTAS AUTOMATICAS | MAH03 - HOSPITAL DE LA SERRANIA (AGS SERRANIA DE MALAGA) | MORTUORIO | P2-CO-02 | P2-CO-02 | SIN MARCA-NO DEFINIDA-DESCONOCIDA |  | ASHS 999 | AGSS - Nuevo Hospital | 10345P2MOR01 | MORTUORIO |  | 11 | ELECTRO-MECANICA |  |  |  | No |  | No | No | EQUIPAMIENTO GENERAL E INDUSTRIAL | CORREDERA | Disponible/ En uso |  | 2020-10-27 |  |  |  |  | 0 | No | MUEBLE
00567691 | PUERTAS AUTOMATICAS | MAH03 - HOSPITAL DE LA SERRANIA (AGS SERRANIA DE MALAGA) | PRESALA NUTRICION PARENTERAL | P2-BA-05 | P2-BA-05 | SIN MARCA-NO DEFINIDA-DESCONOCIDA |  | ASHS 14900 | AGSS - Farmacia de Farmacia Hospitalaria | 10345P2F191 | FARMACIA |  | 11 | ELECTRO-MECANICA |  |  |  | No |  | No | No | EQUIPAMIENTO GENERAL E INDUSTRIAL | BATIENTE HERMETICA ¿ AUTOMATICO | Disponible/ En uso |  | 2020-10-27 |  |  |  |  | 0 | No | MUEBLE
00567692 | PUERTAS AUTOMATICAS | MAH03 - HOSPITAL DE LA SERRANIA (AGS SERRANIA DE MALAGA) | SALA NUTRICION PARENTERAL | P2-BA-06 | P2-BA-06 | SIN MARCA-NO DEFINIDA-DESCONOCIDA |  | ASHS 14900 | AGSS - Farmacia de Farmacia Hospitalaria | 10345P2F19 | FARMACIA |  | 11 | ELECTRO-MECANICA |  |  |  | No |  | No | No | EQUIPAMIENTO GENERAL E INDUSTRIAL | BATIENTE HERMETICA ¿ AUTOMATICO | Disponible/ En uso |  | 2020-10-27 |  |  |  |  | 0 | No | MUEBLE
00567693 | PUERTAS AUTOMATICAS | MAH03 - HOSPITAL DE LA SERRANIA (AGS SERRANIA DE MALAGA) | PRESALA CITOSTATICOS | P2-BA-07 | P2-BA-07 | SIN MARCA-NO DEFINIDA-DESCONOCIDA |  | ASHS 2501 | AGSS - Hospitalización General de Cuidados Críticos y Urgencias | 10345P2U.2 | UCI |  | 11 | ELECTRO-MECANICA |  |  |  | No |  | No | No | EQUIPAMIENTO GENERAL E INDUSTRIAL | BATIENTE HERMETICA ¿ AUTOMATICO | Disponible/ En uso |  | 2020-10-27 |  |  |  |  | 0 | No | MUEBLE
00567694 | PUERTAS AUTOMATICAS | MAH03 - HOSPITAL DE LA SERRANIA (AGS SERRANIA DE MALAGA) | SALA CITOSTATICOS | P2-BA-08 | P2-BA-08 | SIN MARCA-NO DEFINIDA-DESCONOCIDA |  | ASHS 2501 | AGSS - Hospitalización General de Cuidados Críticos y Urgencias | 10345P2U.1 | UCI |  | 11 | ELECTRO-MECANICA |  |  |  | No |  | No | No | EQUIPAMIENTO GENERAL E INDUSTRIAL | BATIENTE HERMETICA ¿ AUTOMATICO | Disponible/ En uso |  | 2020-10-27 |  |  |  |  | 0 | No | MUEBLE
00567695 | PUERTAS AUTOMATICAS | MAH03 - HOSPITAL DE LA SERRANIA (AGS SERRANIA DE MALAGA) | OBSERVACION NEONATOS-ESCLUSA | P2-CQ-01 | P2-CQ-01 | SIN MARCA-NO DEFINIDA-DESCONOCIDA |  | ASHS 1902 | AGSS - Hospitalización de Pediatría | 10345P2P.3 | HOSP. PEDIATRIA |  | 11 | ELECTRO-MECANICA |  |  |  | No |  | No | No | EQUIPAMIENTO GENERAL E INDUSTRIAL | BATIENTE HERMETICA | Disponible/ En uso |  | 2020-10-27 |  |  |  |  | 0 | No | MUEBLE
00567696 | PUERTAS AUTOMATICAS | MAH03 - HOSPITAL DE LA SERRANIA (AGS SERRANIA DE MALAGA) | ESCLUSA-AISLAMIENTO NEONATOS | P2-CQ-02 | P2-CQ-02 | SIN MARCA-NO DEFINIDA-DESCONOCIDA |  | ASHS 1902 | AGSS - Hospitalización de Pediatría | 10345P2P27 | HOSP. PEDIATRIA |  | 11 | ELECTRO-MECANICA |  |  |  | No |  | No | No | EQUIPAMIENTO GENERAL E INDUSTRIAL | BATIENTE HERMETICA | Disponible/ En uso |  | 2020-10-27 |  |  |  |  | 0 | No | MUEBLE
00567697 | PUERTAS AUTOMATICAS | MAH03 - HOSPITAL DE LA SERRANIA (AGS SERRANIA DE MALAGA) | PASILLO-ESCLUSA AISLAMIENTO PEDIATRIA | P2-BQ-01 | P2-BQ-01 | SIN MARCA-NO DEFINIDA-DESCONOCIDA |  | ASHS 1902 | AGSS - Hospitalización de Pediatría | 10345P2P02 | HOSP. PEDIATRIA |  | 11 | ELECTRO-MECANICA |  |  |  | No |  | No | No | EQUIPAMIENTO GENERAL E INDUSTRIAL | CORREDERA HERMETICA | Disponible/ En uso |  | 2020-10-27 |  |  |  |  | 0 | No | MUEBLE
00567698 | PUERTAS AUTOMATICAS | MAH03 - HOSPITAL DE LA SERRANIA (AGS SERRANIA DE MALAGA) | ESCLUSA-HABITACION AISLAMIENTO PEDIATARIA | P2-BQ-02 | P2-BQ-02 | SIN MARCA-NO DEFINIDA-DESCONOCIDA |  | ASHS 1902 | AGSS - Hospitalización de Pediatría | 10345P2P.2 | HOSP. PEDIATRIA |  | 11 | ELECTRO-MECANICA |  |  |  | No |  | No | No | EQUIPAMIENTO GENERAL E INDUSTRIAL | CORREDERA HERMETICA | Disponible/ En uso |  | 2020-10-27 |  |  |  |  | 0 | No | MUEBLE
00567699 | PUERTAS AUTOMATICAS | MAH03 - HOSPITAL DE LA SERRANIA (AGS SERRANIA DE MALAGA) | ACCESO PLANTA HOSPITALIZACION P3.ALA 1 (DESDE PASILLO SANITARIO) | P3-BA-01 | P3-BA-01 | SIN MARCA-NO DEFINIDA-DESCONOCIDA |  | ASHS 503 | AGSS - Hospitalización de Cirugía General y Digestivo | 10345P3H.3 | HOSPITALIZACION |  | 11 | ELECTRO-MECANICA |  |  |  | No |  | No | No | EQUIPAMIENTO GENERAL E INDUSTRIAL | BATIENTE (2HOJAS) | Disponible/ En uso |  | 2020-10-27 |  |  |  |  | 0 | No | MUEBLE
00567700 | PUERTAS AUTOMATICAS | MAH03 - HOSPITAL DE LA SERRANIA (AGS SERRANIA DE MALAGA) | ACCESO PLANTA HOSPITALIZACION P3.ALA 2 (DESDE PASILLO SANITARIO) | P3-BA-02 | P3-BA-02 | SIN MARCA-NO DEFINIDA-DESCONOCIDA |  | ASHS 999 | AGSS - Nuevo Hospital |  |  |  | 11 | ELECTRO-MECANICA |  |  |  | No |  | No | No | EQUIPAMIENTO GENERAL E INDUSTRIAL | BATIENTE (2HOJAS) | Disponible/ En uso |  | 2020-10-27 |  |  |  |  | 0 | No | MUEBLE
00567701 | PUERTAS AUTOMATICAS | MAH03 - HOSPITAL DE LA SERRANIA (AGS SERRANIA DE MALAGA) | ACCESO PLANTA HOSPITALIZACION P3.ALA 3 (DESDE PASILLO SANITARIO) | P3-BA-03 | P3-BA-03 | SIN MARCA-NO DEFINIDA-DESCONOCIDA |  | ASHS 503 | AGSS - Hospitalización de Cirugía General y Digestivo | 10345P3HD.3 | HOSPITALIZACION |  | 11 | ELECTRO-MECANICA |  |  |  | No |  | No | No | EQUIPAMIENTO GENERAL E INDUSTRIAL | BATIENTE (2HOJAS) | Disponible/ En uso |  | 2020-10-27 |  |  |  |  | 0 | No | MUEBLE
00567702 | PUERTAS AUTOMATICAS | MAH03 - HOSPITAL DE LA SERRANIA (AGS SERRANIA DE MALAGA) | ACCESO PLANTA HOSPITALIZACION P3.ALA 4 (DESDE PASILLO SANITARIO) | P3-BA-04 | P3-BA-04 | SIN MARCA-NO DEFINIDA-DESCONOCIDA |  | ASHS 14304 | AGSS - Paritorios de Obstetricia y Ginecología | 10345P3P30 | MATERNIDAD |  | 11 | ELECTRO-MECANICA |  |  |  | No |  | No | No | EQUIPAMIENTO GENERAL E INDUSTRIAL | BATIENTE (2HOJAS) | Disponible/ En uso |  | 2020-10-27 |  |  |  |  | 0 | No | MUEBLE
00567703 | PUERTAS AUTOMATICAS | MAH03 - HOSPITAL DE LA SERRANIA (AGS SERRANIA DE MALAGA) | ACCESO HABITACION 3401 (MATRONA) | P3-CO-01 | P3-CO-01 | SIN MARCA-NO DEFINIDA-DESCONOCIDA |  | ASHS 503 | AGSS - Hospitalización de Cirugía General y Digestivo | 10345P3HD326 | HOSPITALIZACION |  | 11 | ELECTRO-MECANICA |  |  |  | No |  | No | No | EQUIPAMIENTO GENERAL E INDUSTRIAL | CORREDERA | Disponible/ En uso |  | 2020-10-27 |  |  |  |  | 0 | No | MUEBLE
00567704 | PUERTAS AUTOMATICAS | MAH03 - HOSPITAL DE LA SERRANIA (AGS SERRANIA DE MALAGA) | ACCESO BLOQUE ESTERILIZACION DESDE HOSPITALIZACION | P3-BA-05 | P3-BA-05 | SIN MARCA-NO DEFINIDA-DESCONOCIDA |  | ASHS 503 | AGSS - Hospitalización de Cirugía General y Digestivo | 10345P3H.3 | HOSPITALIZACION |  | 11 | ELECTRO-MECANICA |  |  |  | No |  | No | No | EQUIPAMIENTO GENERAL E INDUSTRIAL | BATIENTE (2HOJAS) | Disponible/ En uso |  | 2020-10-27 |  |  |  |  | 0 | No | MUEBLE
00567705 | PUERTAS AUTOMATICAS | MAH03 - HOSPITAL DE LA SERRANIA (AGS SERRANIA DE MALAGA) | EXTERIOR ESTERILIZACION DESDE PASILLO SUCIO | P3-BA-06 | P3-BA-06 | SIN MARCA-NO DEFINIDA-DESCONOCIDA |  | ASHS 14201 | AGSS - Quirófanos Generales | 10345P3AQ.14 | BLOQUE QUIRURGICO |  | 11 | ELECTRO-MECANICA |  |  |  | No |  | No | No | EQUIPAMIENTO GENERAL E INDUSTRIAL | BATIENTE (HOJA GRANDE+PEQUEÑA) | Disponible/ En uso |  | 2020-10-27 |  |  |  |  | 0 | No | MUEBLE
00567706 | PUERTAS AUTOMATICAS | MAH03 - HOSPITAL DE LA SERRANIA (AGS SERRANIA DE MALAGA) | INTERIOR ESTERILIZACION DESDE PASILLO SUCIO | P3-BA-07 | P3-BA-07 | SIN MARCA-NO DEFINIDA-DESCONOCIDA |  | ASHS 14201 | AGSS - Quirófanos Generales | 10345P3AQ.14 | BLOQUE QUIRURGICO |  | 11 | ELECTRO-MECANICA |  |  |  | No |  | No | No | EQUIPAMIENTO GENERAL E INDUSTRIAL | BATIENTE (HOJA GRANDE+PEQUEÑA) | Disponible/ En uso |  | 2020-10-27 |  |  |  |  | 0 | No | MUEBLE
00567707 | PUERTAS AUTOMATICAS | MAH03 - HOSPITAL DE LA SERRANIA (AGS SERRANIA DE MALAGA) | EXTERIOR ESTERILIZACION DESDE PASILLO LIMPIO | P3-BA-08 | P3-BA-08 | SIN MARCA-NO DEFINIDA-DESCONOCIDA |  | ASHS 14201 | AGSS - Quirófanos Generales | 10345P3AQ.7 | BLOQUE QUIRURGICO |  | 11 | ELECTRO-MECANICA |  |  |  | No |  | No | No | EQUIPAMIENTO GENERAL E INDUSTRIAL | BATIENTE (HOJA GRANDE+PEQUEÑA) | Disponible/ En uso |  | 2020-10-27 |  |  |  |  | 0 | No | MUEBLE
00567708 | PUERTAS AUTOMATICAS | MAH03 - HOSPITAL DE LA SERRANIA (AGS SERRANIA DE MALAGA) | INTERIOR ESTERILIZACION DESDE PASILLO LIMPIO | P3-BA-09 | P3-BA-09 | SIN MARCA-NO DEFINIDA-DESCONOCIDA |  | ASHS 14203 | AGSS - Esterilización | 10345P3ES.3 | ESTERILIZACION |  | 11 | ELECTRO-MECANICA |  |  |  | No |  | No | No | EQUIPAMIENTO GENERAL E INDUSTRIAL | BATIENTE (HOJA GRANDE+PEQUEÑA) | Disponible/ En uso |  | 2020-10-27 |  |  |  |  | 0 | No | MUEBLE
00567709 | PUERTAS AUTOMATICAS | MAH03 - HOSPITAL DE LA SERRANIA (AGS SERRANIA DE MALAGA) | ACCESO ANTEQUIROFANO 1 DESDE PASILLO LIMPIO | P3-BA-10 |  | SIN MARCA-NO DEFINIDA-DESCONOCIDA |  | ASHS 999 | AGSS - Nuevo Hospital |  |  |  | 11 | ELECTRO-MECANICA |  |  |  | No |  | No | No | EQUIPAMIENTO GENERAL E INDUSTRIAL | BATIENTE (2HOJAS) | Disponible/ En uso |  | 2020-10-27 |  |  |  |  | 0 | No | MUEBLE
00567710 | PUERTAS AUTOMATICAS | MAH03 - HOSPITAL DE LA SERRANIA (AGS SERRANIA DE MALAGA) | CORREDERA QUIROFANO 1 DESDE PASILLO LIMPIO | P3-CQ-01 | P3-CQ-01 | SIN MARCA-NO DEFINIDA-DESCONOCIDA |  | ASHS 14201 | AGSS - Quirófanos Generales | 10345P3AQQ1 | BLOQUE QUIRURGICO |  | 11 | ELECTRO-MECANICA |  |  |  | No |  | No | No | EQUIPAMIENTO GENERAL E INDUSTRIAL | CORREDERA QUIRURGICA | Disponible/ En uso |  | 2020-10-27 |  |  |  |  | 0 | No | MUEBLE
00567711 | PUERTAS AUTOMATICAS | MAH03 - HOSPITAL DE LA SERRANIA (AGS SERRANIA DE MALAGA) | CORREDERA QUIROFANO 1 HACIA PASILLO SUCIO | P3-CQ-02 | P3-CQ-02 | SIN MARCA-NO DEFINIDA-DESCONOCIDA |  | ASHS 14201 | AGSS - Quirófanos Generales | 10345P3AQ38 | BLOQUE QUIRURGICO |  | 11 | ELECTRO-MECANICA |  |  |  | No |  | No | No | EQUIPAMIENTO GENERAL E INDUSTRIAL | CORREDERA QUIRURGICA | Disponible/ En uso |  | 2020-10-27 |  |  |  |  | 0 | No | MUEBLE
00567712 | PUERTAS AUTOMATICAS | MAH03 - HOSPITAL DE LA SERRANIA (AGS SERRANIA DE MALAGA) | ACCESO ANTEQUIROFANO 2 DESDE PASILLO LIMPIO | P3-BA-11 | P3-BA-11 | SIN MARCA-NO DEFINIDA-DESCONOCIDA |  | ASHS 14201 | AGSS - Quirófanos Generales | 10345P3AQ.7 | BLOQUE QUIRURGICO |  | 11 | ELECTRO-MECANICA |  |  |  | No |  | No | No | EQUIPAMIENTO GENERAL E INDUSTRIAL | BATIENTE (2HOJAS) | Disponible/ En uso |  | 2020-10-27 |  |  |  |  | 0 | No | MUEBLE
00567713 | PUERTAS AUTOMATICAS | MAH03 - HOSPITAL DE LA SERRANIA (AGS SERRANIA DE MALAGA) | CORREDERA QUIROFANO 2 DESDE PASILLO LIMPIO | P3-CQ-03 | P3-CQ-03 | SIN MARCA-NO DEFINIDA-DESCONOCIDA |  | ASHS 14201 | AGSS - Quirófanos Generales | 10345P3AQ.7 | BLOQUE QUIRURGICO |  | 11 | ELECTRO-MECANICA |  |  |  | No |  | No | No | EQUIPAMIENTO GENERAL E INDUSTRIAL | CORREDERA QUIRURGICA | Disponible/ En uso |  | 2020-10-27 |  |  |  |  | 0 | No | MUEBLE
00567714 | PUERTAS AUTOMATICAS | MAH03 - HOSPITAL DE LA SERRANIA (AGS SERRANIA DE MALAGA) | CORREDERA QUIROFANO 2 HACIA PASILLO SUCIO | P3-CQ-04 | P3-CQ-04 | SIN MARCA-NO DEFINIDA-DESCONOCIDA |  | ASHS 14201 | AGSS - Quirófanos Generales | 10345P3AQQ2 | BLOQUE QUIRURGICO |  | 11 | ELECTRO-MECANICA |  |  |  | No |  | No | No | EQUIPAMIENTO GENERAL E INDUSTRIAL | CORREDERA QUIRURGICA | Disponible/ En uso |  | 2020-10-27 |  |  |  |  | 0 | No | MUEBLE
00567715 | PUERTAS AUTOMATICAS | MAH03 - HOSPITAL DE LA SERRANIA (AGS SERRANIA DE MALAGA) | ACCESO BLOQUE QUIRURGICO DESDE HOSPITALIZACION ALA 2 | P3-BA-12 | P3-BA-12 | SIN MARCA-NO DEFINIDA-DESCONOCIDA |  | ASHS 503 | AGSS - Hospitalización de Cirugía General y Digestivo | 10345P3H.6 | HOSPITALIZACION |  | 11 | ELECTRO-MECANICA |  |  |  | No |  | No | No | EQUIPAMIENTO GENERAL E INDUSTRIAL | BATIENTE (2HOJAS) | Disponible/ En uso |  | 2020-10-27 |  |  |  |  | 0 | No | MUEBLE
00567716 | PUERTAS AUTOMATICAS | MAH03 - HOSPITAL DE LA SERRANIA (AGS SERRANIA DE MALAGA) | ACCESO ANTEQUIROFANO 3 DESDE PASILLO LIMPIO | P3-BA-13 | P3-BA-13 | SIN MARCA-NO DEFINIDA-DESCONOCIDA |  | ASHS 14201 | AGSS - Quirófanos Generales | 10345P3AQ.11 | BLOQUE QUIRURGICO |  | 11 | ELECTRO-MECANICA |  |  |  | No |  | No | No | EQUIPAMIENTO GENERAL E INDUSTRIAL | BATIENTE (2HOJAS) | Disponible/ En uso |  | 2020-10-27 |  |  |  |  | 0 | No | MUEBLE
00567717 | PUERTAS AUTOMATICAS | MAH03 - HOSPITAL DE LA SERRANIA (AGS SERRANIA DE MALAGA) | CORREDERA QUIROFANO 3 DESDE PASILLO LIMPIO | P3-CQ-05 | P3-CQ-05 | SIN MARCA-NO DEFINIDA-DESCONOCIDA |  | ASHS 14201 | AGSS - Quirófanos Generales | 10345P3AQ.11 | BLOQUE QUIRURGICO |  | 11 | ELECTRO-MECANICA |  |  |  | No |  | No | No | EQUIPAMIENTO GENERAL E INDUSTRIAL | CORREDERA QUIRURGICA | Disponible/ En uso |  | 2020-10-27 |  |  |  |  | 0 | No | MUEBLE
00567718 | PUERTAS AUTOMATICAS | MAH03 - HOSPITAL DE LA SERRANIA (AGS SERRANIA DE MALAGA) | CORREDERA QUIROFANO 3 HACIA PASILLO SUCIO | P3-CQ-06 | P3-CQ-06 | SIN MARCA-NO DEFINIDA-DESCONOCIDA |  | ASHS 14201 | AGSS - Quirófanos Generales | 10345P3AQ.3 | BLOQUE QUIRURGICO |  | 11 | ELECTRO-MECANICA |  |  |  | No |  | No | No | EQUIPAMIENTO GENERAL E INDUSTRIAL | CORREDERA QUIRURGICA | Disponible/ En uso |  | 2020-10-27 |  |  |  |  | 0 | No | MUEBLE
00567719 | PUERTAS AUTOMATICAS | MAH03 - HOSPITAL DE LA SERRANIA (AGS SERRANIA DE MALAGA) | ACCESO ANTEQUIROFANO 4 DESDE PASILLO LIMPIO | P3-BA-14 | P3-BA-14 | SIN MARCA-NO DEFINIDA-DESCONOCIDA |  | ASHS 14201 | AGSS - Quirófanos Generales | 10345P3AQ.12 | BLOQUE QUIRURGICO |  | 11 | ELECTRO-MECANICA |  |  |  | No |  | No | No | EQUIPAMIENTO GENERAL E INDUSTRIAL | BATIENTE (2HOJAS) | Disponible/ En uso |  | 2020-10-27 |  |  |  |  | 0 | No | MUEBLE
00567720 | PUERTAS AUTOMATICAS | MAH03 - HOSPITAL DE LA SERRANIA (AGS SERRANIA DE MALAGA) | CORREDERA QUIROFANO 4 DESDE PASILLO LIMPIO | P3-CQ-07 | P3-CQ-07 | SIN MARCA-NO DEFINIDA-DESCONOCIDA |  | ASHS 14201 | AGSS - Quirófanos Generales | 10345P3AQQ4 | BLOQUE QUIRURGICO |  | 11 | ELECTRO-MECANICA |  |  |  | No |  | No | No | EQUIPAMIENTO GENERAL E INDUSTRIAL | CORREDERA QUIRURGICA | Disponible/ En uso |  | 2020-10-27 |  |  |  |  | 0 | No | MUEBLE
00567721 | PUERTAS AUTOMATICAS | MAH03 - HOSPITAL DE LA SERRANIA (AGS SERRANIA DE MALAGA) | CORREDERA QUIROFANO 4 HACIA PASILLO SUCIO | P3-CQ-08 | P3-CQ-08 | SIN MARCA-NO DEFINIDA-DESCONOCIDA |  | ASHS 14201 | AGSS - Quirófanos Generales | 10345P3AQQ4 | BLOQUE QUIRURGICO |  | 11 | ELECTRO-MECANICA |  |  |  | No |  | No | No | EQUIPAMIENTO GENERAL E INDUSTRIAL | CORREDERA QUIRURGICA | Disponible/ En uso |  | 2020-10-27 |  |  |  |  | 0 | No | MUEBLE
00567722 | PUERTAS AUTOMATICAS | MAH03 - HOSPITAL DE LA SERRANIA (AGS SERRANIA DE MALAGA) | ACCESO ANTEQUIROFANO 5 DESDE PASILLO LIMPIO | P3-BA-15 | P3-BA-15 | SIN MARCA-NO DEFINIDA-DESCONOCIDA |  | ASHS 14201 | AGSS - Quirófanos Generales | 10345P3AQ.12 | BLOQUE QUIRURGICO |  | 11 | ELECTRO-MECANICA |  |  |  | No |  | No | No | EQUIPAMIENTO GENERAL E INDUSTRIAL | BATIENTE (2HOJAS) | Disponible/ En uso |  | 2020-10-27 |  |  |  |  | 0 | No | MUEBLE
00567723 | PUERTAS AUTOMATICAS | MAH03 - HOSPITAL DE LA SERRANIA (AGS SERRANIA DE MALAGA) | CORREDERA QUIROFANO 5 DESDE PASILLO LIMPIO | P3-CQ-09 | P3-CQ-09 | SIN MARCA-NO DEFINIDA-DESCONOCIDA |  | ASHS 14201 | AGSS - Quirófanos Generales | 10345P3AQQ5 | BLOQUE QUIRURGICO |  | 11 | ELECTRO-MECANICA |  |  |  | No |  | No | No | EQUIPAMIENTO GENERAL E INDUSTRIAL | CORREDERA QUIRURGICA | Disponible/ En uso |  | 2020-10-27 |  |  |  |  | 0 | No | MUEBLE
00567724 | PUERTAS AUTOMATICAS | MAH03 - HOSPITAL DE LA SERRANIA (AGS SERRANIA DE MALAGA) | CORREDERA QUIROFANO 5 HACIA PASILLO SUCIO | P3-CQ-10 | P3-CQ-10 | SIN MARCA-NO DEFINIDA-DESCONOCIDA |  | ASHS 14201 | AGSS - Quirófanos Generales | 10345P3AQQ5 | BLOQUE QUIRURGICO |  | 11 | ELECTRO-MECANICA |  |  |  | No |  | No | No | EQUIPAMIENTO GENERAL E INDUSTRIAL | CORREDERA QUIRURGICA | Disponible/ En uso |  | 2020-10-27 |  |  |  |  | 0 | No | MUEBLE
00567725 | PUERTAS AUTOMATICAS | MAH03 - HOSPITAL DE LA SERRANIA (AGS SERRANIA DE MALAGA) | ACCESO ANTEQUIROFANO 6 DESDE PASILLO LIMPIO | P3-BA-16 | P3-BA-16 | SIN MARCA-NO DEFINIDA-DESCONOCIDA |  | ASHS 14201 | AGSS - Quirófanos Generales | 10345P3AQ.13 | BLOQUE QUIRURGICO |  | 11 | ELECTRO-MECANICA |  |  |  | No |  | No | No | EQUIPAMIENTO GENERAL E INDUSTRIAL | BATIENTE (2HOJAS) | Disponible/ En uso |  | 2020-10-27 |  |  |  |  | 0 | No | MUEBLE
00567726 | PUERTAS AUTOMATICAS | MAH03 - HOSPITAL DE LA SERRANIA (AGS SERRANIA DE MALAGA) | CORREDERA QUIROFANO 6 DESDE PASILLO LIMPIO | P3-CQ-11 | P3-CQ-11 | SIN MARCA-NO DEFINIDA-DESCONOCIDA |  | ASHS 14201 | AGSS - Quirófanos Generales | 10345P3AQ.13 | BLOQUE QUIRURGICO |  | 11 | ELECTRO-MECANICA |  |  |  | No |  | No | No | EQUIPAMIENTO GENERAL E INDUSTRIAL | CORREDERA QUIRURGICA | Disponible/ En uso |  | 2020-10-27 |  |  |  |  | 0 | No | MUEBLE
00567727 | PUERTAS AUTOMATICAS | MAH03 - HOSPITAL DE LA SERRANIA (AGS SERRANIA DE MALAGA) | CORREDERA QUIROFANO 6 HACIA PASILLO SUCIO | P3-CQ-12 |  | SIN MARCA-NO DEFINIDA-DESCONOCIDA |  | ASHS 999 | AGSS - Nuevo Hospital |  |  |  | 11 | ELECTRO-MECANICA |  |  |  | No |  | No | No | EQUIPAMIENTO GENERAL E INDUSTRIAL | CORREDERA QUIRURGICA | Disponible/ En uso |  | 2020-10-27 |  |  |  |  | 0 | No | MUEBLE
00567728 | PUERTAS AUTOMATICAS | MAH03 - HOSPITAL DE LA SERRANIA (AGS SERRANIA DE MALAGA) | ACCESO BLOQUE QUIRURGICO DESDE HOSPITALIZACION ALA 3 | P3-BA-17 | P3-BA-17 | SIN MARCA-NO DEFINIDA-DESCONOCIDA |  | ASHS 14201 | AGSS - Quirófanos Generales | 10345P3AQ.5 | BLOQUE QUIRURGICO |  | 11 | ELECTRO-MECANICA |  |  | 2022-11-16 | No |  | No | No | EQUIPAMIENTO GENERAL E INDUSTRIAL | BATIENTE (2HOJAS) | Disponible/ En uso | 2022-11-16 | 2020-10-27 |  |  |  |  | 0 | No | MUEBLE
00567729 | PUERTAS AUTOMATICAS | MAH03 - HOSPITAL DE LA SERRANIA (AGS SERRANIA DE MALAGA) | ACCESO PARITORIOS DESDE HOSPITALIZACION ALA 4 | P3-BA-18 | P3-BA-18 | SIN MARCA-NO DEFINIDA-DESCONOCIDA |  | ASHS 14304 | AGSS - Paritorios de Obstetricia y Ginecología | 10345P3P30 | MATERNIDAD |  | 11 | ELECTRO-MECANICA |  |  |  | No |  | No | No | EQUIPAMIENTO GENERAL E INDUSTRIAL | BATIENTE (2HOJAS) | Disponible/ En uso |  | 2020-10-27 |  |  |  |  | 0 | No | MUEBLE
00567730 | PUERTAS AUTOMATICAS | MAH03 - HOSPITAL DE LA SERRANIA (AGS SERRANIA DE MALAGA) | ACCESO PARITORIOS DESDE PASILLO SANITARIO | P3-BA-19 | P3-BA-19 | SIN MARCA-NO DEFINIDA-DESCONOCIDA |  | ASHS 14304 | AGSS - Paritorios de Obstetricia y Ginecología | 10345P3P30 | MATERNIDAD |  | 11 | ELECTRO-MECANICA |  |  |  | No |  | No | No | EQUIPAMIENTO GENERAL E INDUSTRIAL | BATIENTE (2HOJAS) | Disponible/ En uso |  | 2020-10-27 |  |  |  |  | 0 | No | MUEBLE
00567731 | PUERTAS AUTOMATICAS | MAH03 - HOSPITAL DE LA SERRANIA (AGS SERRANIA DE MALAGA) | QUIROFANO MATERNIDAD DESDE PASILLO LIMPIO | P3-CQ-13 | P3-CQ-13 | SIN MARCA-NO DEFINIDA-DESCONOCIDA |  | ASHS 14304 | AGSS - Paritorios de Obstetricia y Ginecología | 10345P3PA.5 | MATERNIDAD |  | 11 | ELECTRO-MECANICA |  |  |  | No |  | No | No | EQUIPAMIENTO GENERAL E INDUSTRIAL | CORREDERA QUIRURGICA | Disponible/ En uso |  | 2020-10-27 |  |  |  |  | 0 | No | MUEBLE
00567732 | PUERTAS AUTOMATICAS | MAH03 - HOSPITAL DE LA SERRANIA (AGS SERRANIA DE MALAGA) | QUIROFANO MATERNIDAD DESDE PASILLO SUCIO | P3-BQ-01 | P3-BQ-01 | SIN MARCA-NO DEFINIDA-DESCONOCIDA |  | ASHS 14304 | AGSS - Paritorios de Obstetricia y Ginecología | 10345P3PA.2 | MATERNIDAD |  | 11 | ELECTRO-MECANICA |  |  |  | No |  | No | No | EQUIPAMIENTO GENERAL E INDUSTRIAL | BATIENTE QUIRURGICA | Disponible/ En uso |  | 2020-10-27 |  |  |  |  | 0 | No | MUEBLE
00567733 | PUERTAS AUTOMATICAS | MAH03 - HOSPITAL DE LA SERRANIA (AGS SERRANIA DE MALAGA) | EXCLUSA DE CAMAS DESDE PASILLO LIMPIO | P3-CQ-14 | P3-CQ-14 | SIN MARCA-NO DEFINIDA-DESCONOCIDA |  | ASHS 14304 | AGSS - Paritorios de Obstetricia y Ginecología | 10345P3P20 | MATERNIDAD |  | 11 | ELECTRO-MECANICA |  |  |  | No |  | No | No | EQUIPAMIENTO GENERAL E INDUSTRIAL | CORREDERA QUIRURGICA | Disponible/ En uso |  | 2020-10-27 |  |  |  |  | 0 | No | MUEBLE
00567734 | PUERTAS AUTOMATICAS | MAH03 - HOSPITAL DE LA SERRANIA (AGS SERRANIA DE MALAGA) | EXCLUSA DE CAMAS DESDE PASILLO SUCIO | P3-CQ-15 | P3-CQ-15 | SIN MARCA-NO DEFINIDA-DESCONOCIDA |  | ASHS 14304 | AGSS - Paritorios de Obstetricia y Ginecología | 10345P3PA.1 | MATERNIDAD |  | 11 | ELECTRO-MECANICA |  |  |  | No |  | No | No | EQUIPAMIENTO GENERAL E INDUSTRIAL | CORREDERA QUIRURGICA | Disponible/ En uso |  | 2020-10-27 |  |  |  |  | 0 | No | MUEBLE
00567735 | PUERTAS AUTOMATICAS | MAH03 - HOSPITAL DE LA SERRANIA (AGS SERRANIA DE MALAGA) | PASILLO ENTRE Q6 Y Q7 | P3-BA-20 | P3-BA-20 | SIN MARCA-NO DEFINIDA-DESCONOCIDA |  | ASHS 14304 | AGSS - Paritorios de Obstetricia y Ginecología | 10345P3P.8 | MATERNIDAD |  | 11 | ELECTRO-MECANICA |  |  |  | No |  | No | No | EQUIPAMIENTO GENERAL E INDUSTRIAL | BATIENTE (2 HOJAS) | Disponible/ En uso |  | 2020-10-27 |  |  |  |  | 0 | No | MUEBLE
00567736 | PUERTAS AUTOMATICAS | MAH03 - HOSPITAL DE LA SERRANIA (AGS SERRANIA DE MALAGA) | ACCESO DE CAMAS | P3-CQ-16 |  | SIN MARCA-NO DEFINIDA-DESCONOCIDA |  | ASHS 999 | AGSS - Nuevo Hospital |  |  |  | 11 | ELECTRO-MECANICA |  |  |  | No |  | No | No | EQUIPAMIENTO GENERAL E INDUSTRIAL | CORREDERA HERMETICA | Disponible/ En uso |  | 2020-10-27 |  |  |  |  | 0 | No | MUEBLE
00567737 | PUERTAS AUTOMATICAS | MAH03 - HOSPITAL DE LA SERRANIA (AGS SERRANIA DE MALAGA) | PASILLO SUCIO-ANTEQUIROFANO COVID | P3-BQ-02 | P3-BQ-02 | SIN MARCA-NO DEFINIDA-DESCONOCIDA |  | ASHS 14201 | AGSS - Quirófanos Generales | 10345P3AQ.4 | BLOQUE QUIRURGICO |  | 11 | ELECTRO-MECANICA |  |  |  | No |  | No | No | EQUIPAMIENTO GENERAL E INDUSTRIAL | BATIENTE HERMETICA | Disponible/ En uso |  | 2020-10-27 |  |  |  |  | 0 | No | MUEBLE
00567738 | ASCENSOR | MAH03 - HOSPITAL DE LA SERRANIA (AGS SERRANIA DE MALAGA) | A1.1 | MA/044119 |  | SIN MARCA-NO DEFINIDA-DESCONOCIDA |  | ASHS 999 | AGSS - Nuevo Hospital |  |  |  | 1 | ELECTRICIDAD |  |  |  | No |  | No | No | EQUIPAMIENTO GENERAL E INDUSTRIAL |  | Disponible/ En uso |  | 2020-10-27 |  |  |  |  | 0 | No | MUEBLE
00567739 | ASCENSOR | MAH03 - HOSPITAL DE LA SERRANIA (AGS SERRANIA DE MALAGA) | A3.1 | MA/044123 |  | SIN MARCA-NO DEFINIDA-DESCONOCIDA |  | ASHS 999 | AGSS - Nuevo Hospital |  |  |  | 1 | ELECTRICIDAD |  |  |  | No |  | No | No | EQUIPAMIENTO GENERAL E INDUSTRIAL |  | Disponible/ En uso |  | 2020-10-27 |  |  |  |  | 0 | No | MUEBLE
00567740 | ASCENSOR | MAH03 - HOSPITAL DE LA SERRANIA (AGS SERRANIA DE MALAGA) | AI | MA/044152 |  | SIN MARCA-NO DEFINIDA-DESCONOCIDA |  | ASHS 999 | AGSS - Nuevo Hospital |  |  |  | 1 | ELECTRICIDAD |  |  |  | No |  | No | No | EQUIPAMIENTO GENERAL E INDUSTRIAL |  | Disponible/ En uso |  | 2020-10-27 |  |  |  |  | 0 | No | MUEBLE
00567741 | ASCENSOR | MAH03 - HOSPITAL DE LA SERRANIA (AGS SERRANIA DE MALAGA) | A7B2 | MA/044146 |  | SIN MARCA-NO DEFINIDA-DESCONOCIDA |  | ASHS 999 | AGSS - Nuevo Hospital |  |  |  | 1 | ELECTRICIDAD |  |  |  | No |  | No | No | EQUIPAMIENTO GENERAL E INDUSTRIAL |  | Disponible/ En uso |  | 2020-10-27 |  |  |  |  | 0 | No | MUEBLE
00567742 | ASCENSOR | MAH03 - HOSPITAL DE LA SERRANIA (AGS SERRANIA DE MALAGA) | A6.1 | MA/044139 |  | SIN MARCA-NO DEFINIDA-DESCONOCIDA |  | ASHS 999 | AGSS - Nuevo Hospital |  |  |  | 1 | ELECTRICIDAD |  |  |  | No |  | No | No | EQUIPAMIENTO GENERAL E INDUSTRIAL |  | Disponible/ En uso |  | 2020-10-27 |  |  |  |  | 0 | No | MUEBLE
00567743 | ASCENSOR | MAH03 - HOSPITAL DE LA SERRANIA (AGS SERRANIA DE MALAGA) | A8.1 | MA/044143 |  | SIN MARCA-NO DEFINIDA-DESCONOCIDA |  | ASHS 999 | AGSS - Nuevo Hospital |  |  |  | 1 | ELECTRICIDAD |  |  |  | No |  | No | No | EQUIPAMIENTO GENERAL E INDUSTRIAL |  | Disponible/ En uso |  | 2020-10-27 |  |  |  |  | 0 | No | MUEBLE
00567744 | ASCENSOR | MAH03 - HOSPITAL DE LA SERRANIA (AGS SERRANIA DE MALAGA) | A1.2 | MA/044120 |  | SIN MARCA-NO DEFINIDA-DESCONOCIDA |  | ASHS 999 | AGSS - Nuevo Hospital |  |  |  | 1 | ELECTRICIDAD |  |  |  | No |  | No | No | EQUIPAMIENTO GENERAL E INDUSTRIAL |  | Disponible/ En uso |  | 2020-10-27 |  |  |  |  | 0 | No | MUEBLE
00567745 | ASCENSOR | MAH03 - HOSPITAL DE LA SERRANIA (AGS SERRANIA DE MALAGA) | A3.2 | MA/044124 |  | SIN MARCA-NO DEFINIDA-DESCONOCIDA |  | ASHS 999 | AGSS - Nuevo Hospital |  |  |  | 1 | ELECTRICIDAD |  |  |  | No |  | No | No | EQUIPAMIENTO GENERAL E INDUSTRIAL |  | Disponible/ En uso |  | 2020-10-27 |  |  |  |  | 0 | No | MUEBLE
00567746 | ASCENSOR | MAH03 - HOSPITAL DE LA SERRANIA (AGS SERRANIA DE MALAGA) | A6B1 | MA/044153 |  | SIN MARCA-NO DEFINIDA-DESCONOCIDA |  | ASHS 999 | AGSS - Nuevo Hospital |  |  |  | 1 | ELECTRICIDAD |  |  |  | No |  | No | No | EQUIPAMIENTO GENERAL E INDUSTRIAL |  | Disponible/ En uso |  | 2020-10-27 |  |  |  |  | 0 | No | MUEBLE
00567747 | ASCENSOR | MAH03 - HOSPITAL DE LA SERRANIA (AGS SERRANIA DE MALAGA) | A9 | MA/044147 |  | SIN MARCA-NO DEFINIDA-DESCONOCIDA |  | ASHS 999 | AGSS - Nuevo Hospital |  |  |  | 1 | ELECTRICIDAD |  |  |  | No |  | No | No | EQUIPAMIENTO GENERAL E INDUSTRIAL |  | Disponible/ En uso |  | 2020-10-27 |  |  |  |  | 0 | No | MUEBLE
00567748 | ASCENSOR | MAH03 - HOSPITAL DE LA SERRANIA (AGS SERRANIA DE MALAGA) | A6.2 | MA/044140 |  | SIN MARCA-NO DEFINIDA-DESCONOCIDA |  | ASHS 999 | AGSS - Nuevo Hospital |  |  |  | 1 | ELECTRICIDAD |  |  |  | No |  | No | No | EQUIPAMIENTO GENERAL E INDUSTRIAL |  | Disponible/ En uso |  | 2020-10-27 |  |  |  |  | 0 | No | MUEBLE
00567749 | ASCENSOR | MAH03 - HOSPITAL DE LA SERRANIA (AGS SERRANIA DE MALAGA) | A8.2 | MA/044144 |  | SIN MARCA-NO DEFINIDA-DESCONOCIDA |  | ASHS 999 | AGSS - Nuevo Hospital |  |  |  | 1 | ELECTRICIDAD |  |  |  | No |  | No | No | EQUIPAMIENTO GENERAL E INDUSTRIAL |  | Disponible/ En uso |  | 2020-10-27 |  |  |  |  | 0 | No | MUEBLE
00567750 | ASCENSOR | MAH03 - HOSPITAL DE LA SERRANIA (AGS SERRANIA DE MALAGA) | A2.1 | MA/044121 |  | SIN MARCA-NO DEFINIDA-DESCONOCIDA |  | ASHS 999 | AGSS - Nuevo Hospital |  |  |  | 1 | ELECTRICIDAD |  |  |  | No |  | No | No | EQUIPAMIENTO GENERAL E INDUSTRIAL |  | Disponible/ En uso |  | 2020-10-27 |  |  |  |  | 0 | No | MUEBLE
00567751 | ASCENSOR | MAH03 - HOSPITAL DE LA SERRANIA (AGS SERRANIA DE MALAGA) | A4.1 | MA/044125 |  | SIN MARCA-NO DEFINIDA-DESCONOCIDA |  | ASHS 999 | AGSS - Nuevo Hospital |  |  |  | 1 | ELECTRICIDAD |  |  |  | No |  | No | No | EQUIPAMIENTO GENERAL E INDUSTRIAL |  | Disponible/ En uso |  | 2020-10-27 |  |  |  |  | 0 | No | MUEBLE
00567752 | ASCENSOR | MAH03 - HOSPITAL DE LA SERRANIA (AGS SERRANIA DE MALAGA) | A6B2 | MA/044154 |  | SIN MARCA-NO DEFINIDA-DESCONOCIDA |  | ASHS 999 | AGSS - Nuevo Hospital |  |  |  | 1 | ELECTRICIDAD |  |  |  | No |  | No | No | EQUIPAMIENTO GENERAL E INDUSTRIAL |  | Disponible/ En uso |  | 2020-10-27 |  |  |  |  | 0 | No | MUEBLE
00567753 | ASCENSOR | MAH03 - HOSPITAL DE LA SERRANIA (AGS SERRANIA DE MALAGA) | A5.1 | MA/044148 |  | SIN MARCA-NO DEFINIDA-DESCONOCIDA |  | ASHS 999 | AGSS - Nuevo Hospital |  |  |  | 1 | ELECTRICIDAD |  |  |  | No |  | No | No | EQUIPAMIENTO GENERAL E INDUSTRIAL |  | Disponible/ En uso |  | 2020-10-27 |  |  |  |  | 0 | No | MUEBLE
00567754 | ASCENSOR | MAH03 - HOSPITAL DE LA SERRANIA (AGS SERRANIA DE MALAGA) | A7.A1 | MA/044141 |  | SIN MARCA-NO DEFINIDA-DESCONOCIDA |  | ASHS 999 | AGSS - Nuevo Hospital |  |  |  | 1 | ELECTRICIDAD |  |  |  | No |  | No | No | EQUIPAMIENTO GENERAL E INDUSTRIAL |  | Disponible/ En uso |  | 2020-10-27 |  |  |  |  | 0 | No | MUEBLE
00567755 | ASCENSOR | MAH03 - HOSPITAL DE LA SERRANIA (AGS SERRANIA DE MALAGA) | A2.2 | MA/044122 |  | SIN MARCA-NO DEFINIDA-DESCONOCIDA |  | ASHS 999 | AGSS - Nuevo Hospital |  |  |  | 1 | ELECTRICIDAD |  |  |  | No |  | No | No | EQUIPAMIENTO GENERAL E INDUSTRIAL |  | Disponible/ En uso |  | 2020-10-27 |  |  |  |  | 0 | No | MUEBLE
00567756 | ASCENSOR | MAH03 - HOSPITAL DE LA SERRANIA (AGS SERRANIA DE MALAGA) | A4.2 | MA/044151 |  | SIN MARCA-NO DEFINIDA-DESCONOCIDA |  | ASHS 999 | AGSS - Nuevo Hospital |  |  |  | 1 | ELECTRICIDAD |  |  |  | No |  | No | No | EQUIPAMIENTO GENERAL E INDUSTRIAL |  | Disponible/ En uso |  | 2020-10-27 |  |  |  |  | 0 | No | MUEBLE
00567757 | ASCENSOR | MAH03 - HOSPITAL DE LA SERRANIA (AGS SERRANIA DE MALAGA) | A7.B1 | MA/044145 |  | SIN MARCA-NO DEFINIDA-DESCONOCIDA |  | ASHS 999 | AGSS - Nuevo Hospital |  |  |  | 1 | ELECTRICIDAD |  |  |  | No |  | No | No | EQUIPAMIENTO GENERAL E INDUSTRIAL |  | Disponible/ En uso |  | 2020-10-27 |  |  |  |  | 0 | No | MUEBLE
00567758 | ASCENSOR | MAH03 - HOSPITAL DE LA SERRANIA (AGS SERRANIA DE MALAGA) | A5.2 | MA/044149 |  | SIN MARCA-NO DEFINIDA-DESCONOCIDA |  | ASHS 999 | AGSS - Nuevo Hospital |  |  |  | 1 | ELECTRICIDAD |  |  |  | No |  | No | No | EQUIPAMIENTO GENERAL E INDUSTRIAL |  | Disponible/ En uso |  | 2020-10-27 |  |  |  |  | 0 | No | MUEBLE
00567759 | ASCENSOR | MAH03 - HOSPITAL DE LA SERRANIA (AGS SERRANIA DE MALAGA) | A7.A2 | MA/044142 |  | SIN MARCA-NO DEFINIDA-DESCONOCIDA |  | ASHS 999 | AGSS - Nuevo Hospital |  |  |  | 1 | ELECTRICIDAD |  |  |  | No |  | No | No | EQUIPAMIENTO GENERAL E INDUSTRIAL |  | Disponible/ En uso |  | 2020-10-27 |  |  |  |  | 0 | No | MUEBLE
00567760 | ASCENSOR | MAH03 - HOSPITAL DE LA SERRANIA (AGS SERRANIA DE MALAGA) | A.10 | MA/045259 |  | SIN MARCA-NO DEFINIDA-DESCONOCIDA |  | ASHS 999 | AGSS - Nuevo Hospital |  |  |  | 1 | ELECTRICIDAD |  |  |  | No |  | No | No | EQUIPAMIENTO GENERAL E INDUSTRIAL |  | Disponible/ En uso |  | 2020-10-27 |  |  |  |  | 0 | No | MUEBLE
00567761 | PUERTAS AUTOMATICAS | MAD03 - DAP SERRANIA (AGS SERRANIA DE MALAGA) | ACCESO SALUD MENTAL (EXTERIOR) | RS-CO-01 |  | SIN MARCA-NO DEFINIDA-DESCONOCIDA |  | ASDT 1601 | AGSS - Centro de Salud de Ronda-Sur ''Santa Bárbara'' |  |  |  | 11 | ELECTRO-MECANICA |  |  |  | No |  | No | No | EQUIPAMIENTO GENERAL E INDUSTRIAL | CORREDERA | Disponible/ En uso |  | 2020-06-30 |  |  |  |  | 0 | No | MUEBLE
00567762 | PUERTAS AUTOMATICAS | MAD03 - DAP SERRANIA (AGS SERRANIA DE MALAGA) | ACCESO SALUD MENTAL (INTERIOR) | RS-CO-02 |  | SIN MARCA-NO DEFINIDA-DESCONOCIDA |  | ASDT 1601 | AGSS - Centro de Salud de Ronda-Sur ''Santa Bárbara'' |  |  |  | 11 | ELECTRO-MECANICA |  |  |  | No |  | No | No | EQUIPAMIENTO GENERAL E INDUSTRIAL | CORREDERA | Disponible/ En uso |  | 2020-06-30 |  |  |  |  | 0 | No | MUEBLE
00567763 | PUERTAS AUTOMATICAS | MAD03 - DAP SERRANIA (AGS SERRANIA DE MALAGA) | ACCESO PRINCIPAL AL CS (EXTERIOR) | RS-CO-03 |  | SIN MARCA-NO DEFINIDA-DESCONOCIDA |  | ASDT 1601 | AGSS - Centro de Salud de Ronda-Sur ''Santa Bárbara'' |  |  |  | 11 | ELECTRO-MECANICA |  |  |  | No |  | No | No | EQUIPAMIENTO GENERAL E INDUSTRIAL | CORREDERA | Disponible/ En uso |  | 2020-06-30 |  |  |  |  | 0 | No | MUEBLE
00567764 | PUERTAS AUTOMATICAS | MAD03 - DAP SERRANIA (AGS SERRANIA DE MALAGA) | ACCESO PRINCIPAL AL CS (INTERIOR) | RS-CO-04 |  | SIN MARCA-NO DEFINIDA-DESCONOCIDA |  | ASDT 1601 | AGSS - Centro de Salud de Ronda-Sur ''Santa Bárbara'' |  |  |  | 11 | ELECTRO-MECANICA |  |  |  | No |  | No | No | EQUIPAMIENTO GENERAL E INDUSTRIAL | CORREDERA | Disponible/ En uso |  | 2020-06-30 |  |  |  |  | 0 | No | MUEBLE
00567765 | PUERTAS AUTOMATICAS | MAD03 - DAP SERRANIA (AGS SERRANIA DE MALAGA) | ACCESO URGENCIAS | RN-CO-01 | RN-CO-01 | SIN MARCA-NO DEFINIDA-DESCONOCIDA |  | ASDT 1501 | AGSS - Centro de Salud de Ronda-Norte | 21278NPB27 | CENTRO SALUD RONDA NORTE |  | 11 | ELECTRO-MECANICA |  |  |  | No |  | No | No | EQUIPAMIENTO GENERAL E INDUSTRIAL | CORREDERA | Disponible/ En uso |  | 2020-06-30 |  |  |  |  | 0 | No | MUEBLE
00567766 | PUERTAS AUTOMATICAS | MAD03 - DAP SERRANIA (AGS SERRANIA DE MALAGA) | ACCESO MATERNIDAD | RN-CO-02 | RN-CO-02 | SIN MARCA-NO DEFINIDA-DESCONOCIDA |  | ASDT 1501 | AGSS - Centro de Salud de Ronda-Norte | 21278NPB27 | CENTRO SALUD RONDA NORTE |  | 11 | ELECTRO-MECANICA |  |  |  | No |  | No | No | EQUIPAMIENTO GENERAL E INDUSTRIAL | CORREDERA | Disponible/ En uso |  | 2020-06-30 |  |  |  |  | 0 | No | MUEBLE
00567767 | PUERTAS AUTOMATICAS | MAD03 - DAP SERRANIA (AGS SERRANIA DE MALAGA) | ACCESO PRINCIPAL CS (EXTERIOR) | RN-CO-03 |  | SIN MARCA-NO DEFINIDA-DESCONOCIDA |  | ASDT 1501 | AGSS - Centro de Salud de Ronda-Norte |  |  |  | 11 | ELECTRO-MECANICA |  |  |  | No |  | No | No | EQUIPAMIENTO GENERAL E INDUSTRIAL | CORREDERA | Disponible/ En uso |  | 2020-06-30 |  |  |  |  | 0 | No | MUEBLE
00567768 | PUERTAS AUTOMATICAS | MAD03 - DAP SERRANIA (AGS SERRANIA DE MALAGA) | ACCESO PRINCIPAL CS (INTERIOR) | RN-CO-04 |  | SIN MARCA-NO DEFINIDA-DESCONOCIDA |  | ASDT 1501 | AGSS - Centro de Salud de Ronda-Norte |  |  |  | 11 | ELECTRO-MECANICA |  |  |  | No |  | No | No | EQUIPAMIENTO GENERAL E INDUSTRIAL | CORREDERA | Disponible/ En uso |  | 2020-06-30 |  |  |  |  | 0 | No | MUEBLE
00567769 | PUERTAS AUTOMATICAS | MAD03 - DAP SERRANIA (AGS SERRANIA DE MALAGA) | ACCESO EXTERIOR AREA COVID | ZBSRN.EB.01 |  | SIN MARCA-NO DEFINIDA-DESCONOCIDA |  | ASDT 1505 | AGSS - Consultorio Local de El Burgo |  |  |  | 11 | ELECTRO-MECANICA |  |  |  | No |  | No | No | EQUIPAMIENTO GENERAL E INDUSTRIAL | CORREDERA HERMETICA | Disponible/ En uso |  | 2020-06-30 |  |  |  |  | 0 | No | MUEBLE
00567770 | PUERTAS AUTOMATICAS | MAD03 - DAP SERRANIA (AGS SERRANIA DE MALAGA) | VESTIBULO-CONSULTA COVID | ZBSRN.EB.02 |  | SIN MARCA-NO DEFINIDA-DESCONOCIDA |  | ASDT 1505 | AGSS - Consultorio Local de El Burgo |  |  |  | 11 | ELECTRO-MECANICA |  |  |  | No |  | No | No | EQUIPAMIENTO GENERAL E INDUSTRIAL | CORREDERA HERMETICA | Disponible/ En uso |  | 2020-06-30 |  |  |  |  | 0 | No | MUEBLE
00567771 | PUERTAS AUTOMATICAS | MAD03 - DAP SERRANIA (AGS SERRANIA DE MALAGA) | CONSULTA COVID-ESCLUSA | ZBSRN.EB.03 |  | SIN MARCA-NO DEFINIDA-DESCONOCIDA |  | ASDT 1505 | AGSS - Consultorio Local de El Burgo |  |  |  | 11 | ELECTRO-MECANICA |  |  |  | No |  | No | No | EQUIPAMIENTO GENERAL E INDUSTRIAL | BATIENTE HERMETICA | Disponible/ En uso |  | 2020-06-30 |  |  |  |  | 0 | No | MUEBLE
00567772 | PUERTAS AUTOMATICAS | MAD03 - DAP SERRANIA (AGS SERRANIA DE MALAGA) | ESCLUSA-PATIO | ZBSRN.EB.04 |  | SIN MARCA-NO DEFINIDA-DESCONOCIDA |  | ASDT 1505 | AGSS - Consultorio Local de El Burgo |  |  |  | 11 | ELECTRO-MECANICA |  |  |  | No |  | No | No | EQUIPAMIENTO GENERAL E INDUSTRIAL | BATIENTE HERMETICA | Disponible/ En uso |  | 2020-06-30 |  |  |  |  | 0 | No | MUEBLE
00567773 | PUERTAS AUTOMATICAS | MAD03 - DAP SERRANIA (AGS SERRANIA DE MALAGA) | ACCESO PRINCIPAL AL CS (INTERIOR) | BE-CF-01 | BE-CF-01 | SIN MARCA-NO DEFINIDA-DESCONOCIDA |  | ASDT 1401 | AGSS - Centro de Salud de Benaoján | 21059BPB44 | Admisión Urgencias |  | 11 | ELECTRO-MECANICA |  |  |  | No |  | No | No | EQUIPAMIENTO GENERAL E INDUSTRIAL | CORREDERA | Disponible/ En uso |  | 2020-06-30 |  |  |  |  | 0 | No | MUEBLE
00567774 | PUERTAS AUTOMATICAS | MAD03 - DAP SERRANIA (AGS SERRANIA DE MALAGA) | ESCLUSA-SALA COVID | BE-CF-02 |  | SIN MARCA-NO DEFINIDA-DESCONOCIDA |  | ASDT 1403 | AGSS - Consultorio Local de Cortes de la Frontera |  |  |  | 11 | ELECTRO-MECANICA |  |  |  | No |  | No | No | EQUIPAMIENTO GENERAL E INDUSTRIAL | CORREDERA HERMETICA | Disponible/ En uso |  | 2020-06-30 |  |  |  |  | 0 | No | MUEBLE
00567775 | PUERTAS AUTOMATICAS | MAD03 - DAP SERRANIA (AGS SERRANIA DE MALAGA) | ESCLUSA-SALA DE ESPERA | BE-CF-03 |  | SIN MARCA-NO DEFINIDA-DESCONOCIDA |  | ASDT 1403 | AGSS - Consultorio Local de Cortes de la Frontera |  |  |  | 11 | ELECTRO-MECANICA |  |  |  | No |  | No | No | EQUIPAMIENTO GENERAL E INDUSTRIAL | CORREDERA HERMETICA | Disponible/ En uso |  | 2020-06-30 |  |  |  |  | 0 | No | MUEBLE
00567776 | PUERTAS AUTOMATICAS | MAD03 - DAP SERRANIA (AGS SERRANIA DE MALAGA) | ESCLUSA-SALA NO COVID | BE-CF-04 |  | SIN MARCA-NO DEFINIDA-DESCONOCIDA |  | ASDT 1403 | AGSS - Consultorio Local de Cortes de la Frontera |  |  |  | 11 | ELECTRO-MECANICA |  |  |  | No |  | No | No | EQUIPAMIENTO GENERAL E INDUSTRIAL | CORREDERA HERMETICA | Disponible/ En uso |  | 2020-06-30 |  |  |  |  | 0 | No | MUEBLE
00567777 | PUERTAS AUTOMATICAS | MAD03 - DAP SERRANIA (AGS SERRANIA DE MALAGA) | ACCESO PRINCIPAL CS (EXTERIOR) | ZBRS-AL-01 |  | SIN MARCA-NO DEFINIDA-DESCONOCIDA |  | ASDT 1602 | AGSS - Consultorio Local de Alpandeire |  |  |  | 11 | ELECTRO-MECANICA |  |  |  | No |  | No | No | EQUIPAMIENTO GENERAL E INDUSTRIAL | CORREDERA | Disponible/ En uso |  | 2020-06-30 |  |  |  |  | 0 | No | MUEBLE
00567778 | PUERTAS AUTOMATICAS | MAD03 - DAP SERRANIA (AGS SERRANIA DE MALAGA) | ACCESO PRINCIPAL CS (EXTERIOR) | ZBRS-AL-02 |  | SIN MARCA-NO DEFINIDA-DESCONOCIDA |  | ASDT 1602 | AGSS - Consultorio Local de Alpandeire |  |  |  | 11 | ELECTRO-MECANICA |  |  |  | No |  | No | No | EQUIPAMIENTO GENERAL E INDUSTRIAL | CORREDERA | Disponible/ En uso |  | 2020-06-30 |  |  |  |  | 0 | No | MUEBLE
00567779 | PUERTAS AUTOMATICAS | MAD03 - DAP SERRANIA (AGS SERRANIA DE MALAGA) | ACCESO PRINCIPAL SERVICIO DE URGENCIAS | ZBSBE-BE-01 |  | SIN MARCA-NO DEFINIDA-DESCONOCIDA |  | ASDT 1401 | AGSS - Centro de Salud de Benaoján |  |  |  | 11 | ELECTRO-MECANICA |  |  |  | No |  | No | No | EQUIPAMIENTO GENERAL E INDUSTRIAL | CORREDERA | Disponible/ En uso |  | 2020-06-30 |  |  |  |  | 0 | No | MUEBLE
00567780 | PUERTAS AUTOMATICAS | MAD03 - DAP SERRANIA (AGS SERRANIA DE MALAGA) | SALA ESPERA URGENCIAS-ESCLUSA | ZBSBE-BE-02 |  | SIN MARCA-NO DEFINIDA-DESCONOCIDA |  | ASDT 1401 | AGSS - Centro de Salud de Benaoján |  |  |  | 11 | ELECTRO-MECANICA |  |  |  | No |  | No | No | EQUIPAMIENTO GENERAL E INDUSTRIAL | CORREDERA HERMETICA | Disponible/ En uso |  | 2020-06-30 |  |  |  |  | 0 | No | MUEBLE
00567781 | PUERTAS AUTOMATICAS | MAD03 - DAP SERRANIA (AGS SERRANIA DE MALAGA) | ESCLUSA-DORMITORIOS | ZBSBE-BE-03 |  | SIN MARCA-NO DEFINIDA-DESCONOCIDA |  | ASDT 1401 | AGSS - Centro de Salud de Benaoján |  |  |  | 11 | ELECTRO-MECANICA |  |  |  | No |  | No | No | EQUIPAMIENTO GENERAL E INDUSTRIAL | HERMETICA MANUAL | Disponible/ En uso |  | 2020-06-30 |  |  |  |  | 0 | No | MUEBLE
00567782 | PUERTAS AUTOMATICAS | MAD03 - DAP SERRANIA (AGS SERRANIA DE MALAGA) | ESCLUSA-CONSULTA COVID | ZBSBE-BE-04 |  | SIN MARCA-NO DEFINIDA-DESCONOCIDA |  | ASDT 1401 | AGSS - Centro de Salud de Benaoján |  |  |  | 11 | ELECTRO-MECANICA |  |  |  | No |  | No | No | EQUIPAMIENTO GENERAL E INDUSTRIAL | CORREDERA HERMETICA | Disponible/ En uso |  | 2020-06-30 |  |  |  |  | 0 | No | MUEBLE
00567783 | PUERTAS AUTOMATICAS | MAD03 - DAP SERRANIA (AGS SERRANIA DE MALAGA) | ESCLUSA-VESTIBULO PRINCIPAL | ZBSBE-BE-05 |  | SIN MARCA-NO DEFINIDA-DESCONOCIDA |  | ASDT 1401 | AGSS - Centro de Salud de Benaoján |  |  |  | 11 | ELECTRO-MECANICA |  |  |  | No |  | No | No | EQUIPAMIENTO GENERAL E INDUSTRIAL | CORREDERA HERMETICA | Disponible/ En uso |  | 2020-06-30 |  |  |  |  | 0 | No | MUEBLE
00567784 | PUERTAS AUTOMATICAS | MAD03 - DAP SERRANIA (AGS SERRANIA DE MALAGA) | PASILLO-ESCLUSA | ZBSAL-AL-01 | ZBSAL-AL-01 | SIN MARCA-NO DEFINIDA-DESCONOCIDA |  | ASDT 1301 | AGSS - Centro de Salud de Algatocín | 21018ALPS18 | CENTRO SALUD ALGATOCIN |  | 11 | ELECTRO-MECANICA |  |  |  | No |  | No | No | EQUIPAMIENTO GENERAL E INDUSTRIAL | BATIENTE HERMETICA | Disponible/ En uso |  | 2020-06-30 |  |  |  |  | 0 | No | MUEBLE
00567785 | PUERTAS AUTOMATICAS | MAD03 - DAP SERRANIA (AGS SERRANIA DE MALAGA) | ESCLUSA-CONSULTA COVID | ZBSAL-AL-02 |  | SIN MARCA-NO DEFINIDA-DESCONOCIDA |  | ASDT 1301 | AGSS - Centro de Salud de Algatocín |  |  |  | 11 | ELECTRO-MECANICA |  |  |  | No |  | No | No | EQUIPAMIENTO GENERAL E INDUSTRIAL | BATIENTE HERMETICA | Disponible/ En uso |  | 2020-06-30 |  |  |  |  | 0 | No | MUEBLE
00567786 | PUERTAS AUTOMATICAS | MAD03 - DAP SERRANIA (AGS SERRANIA DE MALAGA) | SALA DE ESPERA-CONSULTA COVID | ZBSAL-AL-03 |  | SIN MARCA-NO DEFINIDA-DESCONOCIDA |  | ASDT 1301 | AGSS - Centro de Salud de Algatocín |  |  |  | 11 | ELECTRO-MECANICA |  |  |  | No |  | No | No | EQUIPAMIENTO GENERAL E INDUSTRIAL | BATIENTE HERMETICA | Disponible/ En uso |  | 2020-06-30 |  |  |  |  | 0 | No | MUEBLE
00567787 | PUERTAS AUTOMATICAS | MAD03 - DAP SERRANIA (AGS SERRANIA DE MALAGA) | ACCESO PRINCIPAL AL CENTRO | ZBSAL-AL-04 |  | SIN MARCA-NO DEFINIDA-DESCONOCIDA |  | ASDT 1301 | AGSS - Centro de Salud de Algatocín |  |  |  | 11 | ELECTRO-MECANICA |  |  |  | No |  | No | No | EQUIPAMIENTO GENERAL E INDUSTRIAL | CORREDERA | Disponible/ En uso |  | 2020-06-30 |  |  |  |  | 0 | No | MUEBLE
00568068 | Preventivo Benaoján | MAD03 - DAP SERRANIA (AGS SERRANIA DE MALAGA) |  |  |  | SIN MARCA-NO DEFINIDA-DESCONOCIDA |  | ASDT 1401 | AGSS - Centro de Salud de Benaoján |  |  |  | 17 | VARIAS ESPECIALIDADES |  |  |  | No |  | No | No | EQUIPAMIENTO GENERAL E INDUSTRIAL |  | Disponible/ En uso |  | 2021-11-01 |  |  |  |  | 0 | No | NO INVENTARIABLE
00568069 | Preventivo Montejaque | MAD03 - DAP SERRANIA (AGS SERRANIA DE MALAGA) |  |  |  | SIN MARCA-NO DEFINIDA-DESCONOCIDA |  | ASDT 1406 | AGSS - Consultorio Local de Montejaque |  |  |  | 17 | VARIAS ESPECIALIDADES |  |  |  | No |  | No | No | EQUIPAMIENTO GENERAL E INDUSTRIAL |  | Disponible/ En uso |  | 2021-01-01 |  |  |  |  | 0 | No | NO INVENTARIABLE
00568539 | Cama hospitalaria electrica basica | MAD03 - DAP SERRANIA (AGS SERRANIA DE MALAGA) |  |  | 00568539 | PROMOTAL | 2050-10 | ASDT 1501 | AGSS - Centro de Salud de Ronda-Norte | 21278NP251 | CENTRO SALUD RONDA NORTE |  | 17 | VARIAS ESPECIALIDADES |  |  |  | No |  | No | No | PRODUCTO SANITARIO |  | Disponible/ En uso |  | 2020-06-30 |  |  |  |  | 0 | No | MUEBLE
00568579 | Tissue processor IVD, automated | MAH03 - HOSPITAL DE LA SERRANIA (AGS SERRANIA DE MALAGA) | Procesador de Tejidos | ET67192005 | 00568579 | THERMO FISHER SCIENTIFIC | EXCELSIOR AS | ASHS 5444 | AGSS - Unidad Diagnóstica de Anatomía Patológica | 10345P1AP34 | ANATOMÍA PATOLÓGICA |  | 12 | ELECTROMEDICINA |  |  | 2020-11-24 | No |  | No | No | PRODUCTO SANITARIO | Modelo: Excelsior A5 | Disponible/ En uso |  | 2022-12-01 |  |  |  |  | 0 | No | MUEBLE
00568609 | Preventivo Cortes de la Frontera | MAD03 - DAP SERRANIA (AGS SERRANIA DE MALAGA) |  |  | 00568609 | SIN MARCA-NO DEFINIDA-DESCONOCIDA |  | ASDT 1403 | AGSS - Consultorio Local de Cortes de la Frontera |  |  |  | 17 | VARIAS ESPECIALIDADES |  |  |  | No |  | No | No | EQUIPAMIENTO GENERAL E INDUSTRIAL |  | Disponible/ En uso |  | 2021-01-01 |  |  |  |  | 0 | No | NO INVENTARIABLE
00568610 | Preventivo Gaucín | MAD03 - DAP SERRANIA (AGS SERRANIA DE MALAGA) |  |  | 00568610 | SIN MARCA-NO DEFINIDA-DESCONOCIDA |  | ASDT 1306 | AGSS - Consultorio Local de Gaucín |  |  |  | 17 | VARIAS ESPECIALIDADES |  |  |  | No |  | No | No | EQUIPAMIENTO GENERAL E INDUSTRIAL |  | Disponible/ En uso |  | 2021-01-01 |  |  |  |  | 0 | No | NO INVENTARIABLE
00568611 | Preventivo El Colmenar | MAD03 - DAP SERRANIA (AGS SERRANIA DE MALAGA) |  |  | 00568611 | SIN MARCA-NO DEFINIDA-DESCONOCIDA |  | ASDT 1305 | AGSS - Consultorio Auxiliar de El Colmenar |  |  |  | 17 | VARIAS ESPECIALIDADES |  |  |  | No |  | No | No | EQUIPAMIENTO GENERAL E INDUSTRIAL |  | Disponible/ En uso |  | 2021-01-01 |  |  |  |  | 0 | No | NO INVENTARIABLE
00568792 | Preventivo Alpandeire | MAD03 - DAP SERRANIA (AGS SERRANIA DE MALAGA) |  |  | 00568792 | SIN MARCA-NO DEFINIDA-DESCONOCIDA |  | ASDT 1602 | AGSS - Consultorio Local de Alpandeire |  |  |  | 17 | VARIAS ESPECIALIDADES |  |  |  | No |  | No | No | EQUIPAMIENTO GENERAL E INDUSTRIAL |  | Disponible/ En uso |  | 2021-11-01 |  |  |  |  | 0 | No | NO INVENTARIABLE
00568793 | Preventivo Cartajima | MAD03 - DAP SERRANIA (AGS SERRANIA DE MALAGA) |  |  | 00568793 | SIN MARCA-NO DEFINIDA-DESCONOCIDA |  | ASDT 1603 | AGSS - Consultorio Auxiliar de Cartajima |  |  |  | 17 | VARIAS ESPECIALIDADES |  |  |  | No |  | No | No | EQUIPAMIENTO GENERAL E INDUSTRIAL |  | Disponible/ En uso |  | 2021-11-01 |  |  |  |  | 0 | No | NO INVENTARIABLE
00568795 | Preventivo Faraján | MAD03 - DAP SERRANIA (AGS SERRANIA DE MALAGA) |  |  | 00568795 | SIN MARCA-NO DEFINIDA-DESCONOCIDA |  | ASDT 1604 | AGSS - Consultorio Auxiliar de Faraján |  |  |  | 17 | VARIAS ESPECIALIDADES |  |  |  | No |  | No | No | EQUIPAMIENTO GENERAL E INDUSTRIAL |  | Disponible/ En uso |  | 2021-11-01 |  |  |  |  | 0 | No | NO INVENTARIABLE
00568796 | Preventivo Igualeja | MAD03 - DAP SERRANIA (AGS SERRANIA DE MALAGA) |  |  | 00568796 | SIN MARCA-NO DEFINIDA-DESCONOCIDA |  | ASDT 1605 | AGSS - Consultorio Local de Igualeja |  |  |  | 17 | VARIAS ESPECIALIDADES |  |  |  | No |  | No | No | EQUIPAMIENTO GENERAL E INDUSTRIAL |  | Disponible/ En uso |  | 2021-11-01 |  |  |  |  | 0 | No | NO INVENTARIABLE
00568798 | Preventivo Parauta | MAD03 - DAP SERRANIA (AGS SERRANIA DE MALAGA) |  |  | 00568798 | SIN MARCA-NO DEFINIDA-DESCONOCIDA |  | ASDT 1608 | AGSS - Consultorio Auxiliar de Parauta |  |  |  | 17 | VARIAS ESPECIALIDADES |  |  |  | No |  | No | No | EQUIPAMIENTO GENERAL E INDUSTRIAL |  | Disponible/ En uso |  | 2021-11-01 |  |  |  |  | 0 | No | NO INVENTARIABLE
00568799 | Preventivo Pujerra | MAD03 - DAP SERRANIA (AGS SERRANIA DE MALAGA) |  |  | 00568799 | SIN MARCA-NO DEFINIDA-DESCONOCIDA |  | ASDT 1609 | AGSS - Consultorio Auxiliar de Pújerra |  |  |  | 17 | VARIAS ESPECIALIDADES |  |  |  | No |  | No | No | EQUIPAMIENTO GENERAL E INDUSTRIAL |  | Disponible/ En uso |  | 2021-11-01 |  |  |  |  | 0 | No | NO INVENTARIABLE
00568808 | Preventivo La Cimada | MAD03 - DAP SERRANIA (AGS SERRANIA DE MALAGA) |  |  | 00568808 | SIN MARCA-NO DEFINIDA-DESCONOCIDA |  | ASDT 1503 | AGSS - Consultorio Auxiliar de La Cimada-Los Prados |  |  |  | 17 | VARIAS ESPECIALIDADES |  |  |  | No |  | No | No | EQUIPAMIENTO GENERAL E INDUSTRIAL |  | Disponible/ En uso |  | 2021-11-01 |  |  |  |  | 0 | No | NO INVENTARIABLE
00568809 | Preventivo Cuevas del Becerro | MAD03 - DAP SERRANIA (AGS SERRANIA DE MALAGA) |  |  | 00568809 | SIN MARCA-NO DEFINIDA-DESCONOCIDA |  | ASDT 1504 | AGSS - Consultorio Local de Cuevas del Becerro |  |  |  | 17 | VARIAS ESPECIALIDADES |  |  |  | No |  | No | No | EQUIPAMIENTO GENERAL E INDUSTRIAL |  | Disponible/ En uso |  | 2021-11-01 |  |  |  |  | 0 | No | NO INVENTARIABLE
00568810 | Preventivo Arriate | MAD03 - DAP SERRANIA (AGS SERRANIA DE MALAGA) |  |  | 00568810 | SIN MARCA-NO DEFINIDA-DESCONOCIDA |  | ASDT 1502 | AGSS - Consultorio Local de Arriate |  |  |  | 17 | VARIAS ESPECIALIDADES |  |  |  | No |  | No | No | EQUIPAMIENTO GENERAL E INDUSTRIAL |  | Disponible/ En uso |  | 2021-11-01 |  |  |  |  | 0 | No | NO INVENTARIABLE
00568821 | Preventivo EL Burgo | MAD03 - DAP SERRANIA (AGS SERRANIA DE MALAGA) |  |  | 00568821 | SIN MARCA-NO DEFINIDA-DESCONOCIDA |  | ASDT 1505 | AGSS - Consultorio Local de El Burgo |  |  |  | 17 | VARIAS ESPECIALIDADES |  |  |  | No |  | No | No | EQUIPAMIENTO GENERAL E INDUSTRIAL |  | Disponible/ En uso |  | 2021-11-01 |  |  |  |  | 0 | No | NO INVENTARIABLE
00568823 | Preventivo Montecorto | MAD03 - DAP SERRANIA (AGS SERRANIA DE MALAGA) |  |  | 00568823 | SIN MARCA-NO DEFINIDA-DESCONOCIDA |  | ASDT 1506 | AGSS - Consultorio Auxiliar de Montecorto |  |  |  | 17 | VARIAS ESPECIALIDADES |  |  |  | No |  | No | No | EQUIPAMIENTO GENERAL E INDUSTRIAL |  | Disponible/ En uso |  | 2021-11-01 |  |  |  |  | 0 | No | NO INVENTARIABLE
00568825 | Preventivo Serrato | MAD03 - DAP SERRANIA (AGS SERRANIA DE MALAGA) |  |  | 00568825 | SIN MARCA-NO DEFINIDA-DESCONOCIDA |  | ASDT 1507 | AGSS - Consultorio Local de Serrato |  |  |  | 17 | VARIAS ESPECIALIDADES |  |  |  | No |  | No | No | EQUIPAMIENTO GENERAL E INDUSTRIAL |  | Disponible/ En uso |  | 2021-11-01 |  |  |  |  | 0 | No | NO INVENTARIABLE
00568833 | Preventivo Atajate | MAD03 - DAP SERRANIA (AGS SERRANIA DE MALAGA) |  |  | 00568833 | SIN MARCA-NO DEFINIDA-DESCONOCIDA |  | ASDT 1402 | AGSS - Consultorio Auxiliar de Atajate |  |  |  | 17 | VARIAS ESPECIALIDADES |  |  |  | No |  | No | No | EQUIPAMIENTO GENERAL E INDUSTRIAL |  | Disponible/ En uso |  | 2021-11-01 |  |  |  |  | 0 | No | NO INVENTARIABLE
00568834 | Preventivo Júzcar | MAD03 - DAP SERRANIA (AGS SERRANIA DE MALAGA) |  |  | 00568834 | SIN MARCA-NO DEFINIDA-DESCONOCIDA |  | ASDT 1606 | AGSS - Consultorio Auxiliar de Júzcar |  |  |  | 17 | VARIAS ESPECIALIDADES |  |  |  | No |  | No | No | EQUIPAMIENTO GENERAL E INDUSTRIAL |  | Disponible/ En uso |  | 2021-11-01 |  |  |  |  | 0 | No | NO INVENTARIABLE
00568836 | Preventivo Cañada Real Tesoro | MAD03 - DAP SERRANIA (AGS SERRANIA DE MALAGA) |  |  | 00568836 | SIN MARCA-NO DEFINIDA-DESCONOCIDA |  | ASDT 1404 | AGSS - Consultorio Auxiliar de La Cañada del Real Tesoro |  |  |  | 17 | VARIAS ESPECIALIDADES |  |  |  | No |  | No | No | EQUIPAMIENTO GENERAL E INDUSTRIAL |  | Disponible/ En uso |  | 2021-11-01 |  |  |  |  | 0 | No | NO INVENTARIABLE
00568838 | Preventivo Jimera de Libar | MAD03 - DAP SERRANIA (AGS SERRANIA DE MALAGA) |  |  | 00568838 | SIN MARCA-NO DEFINIDA-DESCONOCIDA |  | ASDT 1405 | AGSS - Consultorio Local de Jimera de Líbar |  |  |  | 17 | VARIAS ESPECIALIDADES |  |  |  | No |  | No | No | EQUIPAMIENTO GENERAL E INDUSTRIAL |  | Disponible/ En uso |  | 2021-11-01 |  |  |  |  | 0 | No | NO INVENTARIABLE
00568840 | Preventivo Benadalid | MAD03 - DAP SERRANIA (AGS SERRANIA DE MALAGA) |  |  | 00568840 | SIN MARCA-NO DEFINIDA-DESCONOCIDA |  | ASDT 1302 | AGSS - Consultorio Auxiliar de Benadalid |  |  |  | 17 | VARIAS ESPECIALIDADES |  |  |  | No |  | No | No | EQUIPAMIENTO GENERAL E INDUSTRIAL |  | Disponible/ En uso |  | 2021-11-01 |  |  |  |  | 0 | No | NO INVENTARIABLE
00568842 | Preventivo Benalauría | MAD03 - DAP SERRANIA (AGS SERRANIA DE MALAGA) |  |  | 00568842 | SIN MARCA-NO DEFINIDA-DESCONOCIDA |  | ASDT 1303 | AGSS - Consultorio Local de Benalauría |  |  |  | 17 | VARIAS ESPECIALIDADES |  |  |  | No |  | No | No | EQUIPAMIENTO GENERAL E INDUSTRIAL |  | Disponible/ En uso |  | 2021-11-01 |  |  |  |  | 0 | No | NO INVENTARIABLE
00568843 | Preventivo Benarrabá | MAD03 - DAP SERRANIA (AGS SERRANIA DE MALAGA) |  |  | 00568843 | SIN MARCA-NO DEFINIDA-DESCONOCIDA |  | ASDT 1304 | AGSS - Consultorio Auxiliar de Benarrabá |  |  |  | 17 | VARIAS ESPECIALIDADES |  |  |  | No |  | No | No | EQUIPAMIENTO GENERAL E INDUSTRIAL |  | Disponible/ En uso |  | 2021-11-01 |  |  |  |  | 0 | No | NO INVENTARIABLE
00568845 | Preventivo Genalguacil | MAD03 - DAP SERRANIA (AGS SERRANIA DE MALAGA) |  |  | 00568845 | SIN MARCA-NO DEFINIDA-DESCONOCIDA |  | ASDT 1307 | AGSS - Consultorio Auxiliar de Genalguacil |  |  |  | 17 | VARIAS ESPECIALIDADES |  |  |  | No |  | No | No | EQUIPAMIENTO GENERAL E INDUSTRIAL |  | Disponible/ En uso |  | 2021-11-01 |  |  |  |  | 0 | No | NO INVENTARIABLE
00568846 | Preventivo Jubrique | MAD03 - DAP SERRANIA (AGS SERRANIA DE MALAGA) |  |  | 00568846 | SIN MARCA-NO DEFINIDA-DESCONOCIDA |  | ASDT 1308 | AGSS - Consultorio Local de Jubrique |  |  |  | 17 | VARIAS ESPECIALIDADES |  |  |  | No |  | No | No | EQUIPAMIENTO GENERAL E INDUSTRIAL |  | Disponible/ En uso |  | 2021-11-01 |  |  |  |  | 0 | No | NO INVENTARIABLE
00569172 | Equipo de desfibrilación y monitorización fisiológica | MAH03 - HOSPITAL DE LA SERRANIA (AGS SERRANIA DE MALAGA) |  | EZ-04039426 | C31373 | MINDRAY | BENEHEART D3 | ASHS 14201 | AGSS - Quirófanos Generales | 10345P3AQ.3 | BLOQUE QUIRURGICO |  | 12 | ELECTROMEDICINA |  |  |  | No |  | No | No | PRODUCTO SANITARIO |  | Disponible/ En uso |  | 2020-06-30 |  |  |  |  | 0 | No | MUEBLE
00569176 | Equipo de desfibrilación y monitorización fisiológica | MAH03 - HOSPITAL DE LA SERRANIA (AGS SERRANIA DE MALAGA) |  | EZ-04039422 | C31381 | MINDRAY | BENEHEART D3 | ASHS 14431 | AGSS - Hemodialisis Propia de Nefrología | 10345P0DI01 | DIALISIS |  | 12 | ELECTROMEDICINA |  |  |  | No |  | No | No | PRODUCTO SANITARIO |  | Disponible/ En uso |  | 2020-06-30 |  |  |  |  | 0 | No | MUEBLE
00569663 | GENERICO VARIAS ESPECIALIDADES PARA DAP (MAD03) | MAD03 - DAP SERRANIA (AGS SERRANIA DE MALAGA) | TODOS LOS TRABAJOS DE LAS DISTINTAS ESPECIALIDADES EXCEPTO ELECTROMEDICINA |  |  | SIN MARCA-NO DEFINIDA-DESCONOCIDA |  |  |  | C1852 | CAMPUS ALGATOCIN |  | 17 | VARIAS ESPECIALIDADES |  |  |  | No |  | No | No | INMUEBLES: CONSTRUCCIONES |  | Disponible/ En uso |  | 2020-12-03 |  |  |  |  | 0 | No | NO INVENTARIABLE
00571221 | Preventivo Ronda Sur | MAD03 - DAP SERRANIA (AGS SERRANIA DE MALAGA) |  |  | 00571221 | SIN MARCA-NO DEFINIDA-DESCONOCIDA |  | ASDT 1601 | AGSS - Centro de Salud de Ronda-Sur ''Santa Bárbara'' |  |  |  | 17 | VARIAS ESPECIALIDADES |  |  |  | No |  | No | No | EQUIPAMIENTO GENERAL E INDUSTRIAL |  | Disponible/ En uso |  | 2021-11-01 |  |  |  |  | 0 | No | NO INVENTARIABLE
00571222 | MOBILIARIO MEDICO ASISTENCIAL | MAH03 - HOSPITAL DE LA SERRANIA (AGS SERRANIA DE MALAGA) | CAMILLA HIDRAULICA | 5130100019440040 |  | STRYKER | SV2 | [5 empty] | 12 | ELECTROMEDICINA |  |  |  | No |  | No | No | PRODUCTO SANITARIO |  | Disponible/ En uso |  | 2021-12-16 |  |  |  |  | 0 | No | MUEBLE
00571223 | Preventivo Ronda Norte | MAD03 - DAP SERRANIA (AGS SERRANIA DE MALAGA) |  |  | 00571223 | SIN MARCA-NO DEFINIDA-DESCONOCIDA |  | ASDT 1501 | AGSS - Centro de Salud de Ronda-Norte |  |  |  | 17 | VARIAS ESPECIALIDADES |  |  |  | No |  | No | No | EQUIPAMIENTO GENERAL E INDUSTRIAL |  | Disponible/ En uso |  | 2021-11-01 |  |  |  |  | 0 | No | NO INVENTARIABLE
00571225 | Preventivo Algatocín | MAD03 - DAP SERRANIA (AGS SERRANIA DE MALAGA) |  |  | 00571225 | SIN MARCA-NO DEFINIDA-DESCONOCIDA |  | ASDT 1301 | AGSS - Centro de Salud de Algatocín |  |  |  | 17 | VARIAS ESPECIALIDADES |  |  |  | No |  | No | No | EQUIPAMIENTO GENERAL E INDUSTRIAL |  | Disponible/ En uso |  | 2021-11-01 |  |  |  |  | 0 | No | NO INVENTARIABLE
00571231 | MOBILIARIO MEDICO ASISTENCIAL | MAH03 - HOSPITAL DE LA SERRANIA (AGS SERRANIA DE MALAGA) | CAMILLA HIDRAULICA | 5129100019440013 |  | STRYKER | SV2 | [5 empty] | 12 | ELECTROMEDICINA |  |  |  | No |  | No | No | PRODUCTO SANITARIO |  | Disponible/ En uso |  | 2021-12-16 |  |  |  |  | 0 | No | MUEBLE
00571236 | MOBILIARIO MEDICO ASISTENCIAL | MAH03 - HOSPITAL DE LA SERRANIA (AGS SERRANIA DE MALAGA) | CAMILLA HIDRAULICA | 5129100019440039 |  | STRYKER | SV2 | [5 empty] | 12 | ELECTROMEDICINA |  |  |  | No |  | No | No | PRODUCTO SANITARIO |  | Disponible/ En uso |  | 2021-12-16 |  |  |  |  | 0 | No | MUEBLE
00571262 | MOBILIARIO MEDICO ASISTENCIAL | MAH03 - HOSPITAL DE LA SERRANIA (AGS SERRANIA DE MALAGA) | CAMILLA HIDRAULICA | 5129100019440075 |  | STRYKER | SV2 | [5 empty] | 12 | ELECTROMEDICINA |  |  |  | No |  | No | No | PRODUCTO SANITARIO |  | Disponible/ En uso |  | 2021-12-16 |  |  |  |  | 0 | No | MUEBLE
00571267 | MOBILIARIO MEDICO ASISTENCIAL | MAH03 - HOSPITAL DE LA SERRANIA (AGS SERRANIA DE MALAGA) | CAMILLA HIDRAULICA | 5129100019440079 |  | STRYKER | SV2 | [5 empty] | 12 | ELECTROMEDICINA |  |  |  | No |  | No | No | PRODUCTO SANITARIO |  | Disponible/ En uso |  | 2021-12-16 |  |  |  |  | 0 | No | MUEBLE
00571270 | MOBILIARIO MEDICO ASISTENCIAL | MAH03 - HOSPITAL DE LA SERRANIA (AGS SERRANIA DE MALAGA) | CAMILLA HIDRAULICA | 5129100019440094 |  | STRYKER | SV2 | [5 empty] | 12 | ELECTROMEDICINA |  |  |  | No |  | No | No | PRODUCTO SANITARIO |  | Disponible/ En uso |  | 2021-12-16 |  |  |  |  | 0 | No | MUEBLE
00571273 | MOBILIARIO MEDICO ASISTENCIAL | MAH03 - HOSPITAL DE LA SERRANIA (AGS SERRANIA DE MALAGA) | CAMILLA HIDRAULICA | 5129100019440097 |  | STRYKER | SV2 | [5 empty] | 12 | ELECTROMEDICINA |  |  |  | No |  | No | No | PRODUCTO SANITARIO |  | Disponible/ En uso |  | 2021-12-16 |  |  |  |  | 0 | No | MUEBLE
00571277 | MOBILIARIO MEDICO ASISTENCIAL | MAH03 - HOSPITAL DE LA SERRANIA (AGS SERRANIA DE MALAGA) | CAMILLA HIDRAULICA | 5124100019440050 |  | STRYKER | SV2 | [5 empty] | 12 | ELECTROMEDICINA |  |  |  | No |  | No | No | PRODUCTO SANITARIO |  | Disponible/ En uso |  | 2021-12-16 |  |  |  |  | 0 | No | MUEBLE
00571289 | MOBILIARIO MEDICO ASISTENCIAL | MAH03 - HOSPITAL DE LA SERRANIA (AGS SERRANIA DE MALAGA) | CAMILLA HIDRAULICA | 5130100019440045 |  | STRYKER | SV2 | [5 empty] | 12 | ELECTROMEDICINA |  |  |  | No |  | No | No | PRODUCTO SANITARIO |  | Disponible/ En uso |  | 2021-12-16 |  |  |  |  | 0 | No | MUEBLE
00571292 | MOBILIARIO MEDICO ASISTENCIAL | MAH03 - HOSPITAL DE LA SERRANIA (AGS SERRANIA DE MALAGA) | CAMILLA HIDRAULICA | 5130100019440048 |  | STRYKER | SV2 | [5 empty] | 12 | ELECTROMEDICINA |  |  |  | No |  | No | No | PRODUCTO SANITARIO |  | Disponible/ En uso |  | 2021-12-16 |  |  |  |  | 0 | No | MUEBLE
00571516 | Bomba de infusión de uso general | MAH03 - HOSPITAL DE LA SERRANIA (AGS SERRANIA DE MALAGA) |  | 20849204 |  | HOSPIRA |  | ASHS 2502 | AGSS - Urgencias Generales de Cuidados Críticos y Urgencias | 10345 | NUEVO HOSPITAL COMARCAL DE LA SERRANIA |  | 12 | ELECTROMEDICINA |  |  |  | No |  | No | No | PRODUCTO SANITARIO |  | Disponible/ En uso |  | 2022-12-18 |  |  |  |  | 0 | No | MUEBLE
00571534 | Bomba de infusión de uso general | MAH03 - HOSPITAL DE LA SERRANIA (AGS SERRANIA DE MALAGA) |  | 20845765 | C31383 | ICU MEDICAL | PLUM 360 (30010-22) | ASHS 2502 | AGSS - Urgencias Generales de Cuidados Críticos y Urgencias | 10345P1U.7 | URGENCIAS |  | 12 | ELECTROMEDICINA |  |  |  | No |  | No | No | PRODUCTO SANITARIO |  | Disponible/ En uso |  | 2022-12-18 |  |  |  |  | 0 | No | MUEBLE
00571539 | Bomba de infusión de uso general | MAH03 - HOSPITAL DE LA SERRANIA (AGS SERRANIA DE MALAGA) |  | 20849589 | C31384 | ICU MEDICAL | PLUM 360 (30010-22) | ASHS 2502 | AGSS - Urgencias Generales de Cuidados Críticos y Urgencias | 10345P1U.7 | URGENCIAS |  | 12 | ELECTROMEDICINA |  |  |  | No |  | No | No | PRODUCTO SANITARIO |  | Disponible/ En uso |  | 2022-12-18 |  |  |  |  | 0 | No | MUEBLE
00571582 | Ecógrafo para obstetricia y ginecología | MAH03 - HOSPITAL DE LA SERRANIA (AGS SERRANIA DE MALAGA) |  | 6042379WX0 |  | GENERAL ELECTRIC |  | ASHS 14311 | AGSS - Consultas Externas de Obstetricia y Ginecología |  |  |  | 12 | ELECTROMEDICINA |  |  |  | No |  | No | No | PRODUCTO SANITARIO |  | Disponible/ En uso |  | 2022-12-21 |  |  |  |  | 0 | No | MUEBLE
00571586 | Procesador de tejidos | MAH03 - HOSPITAL DE LA SERRANIA (AGS SERRANIA DE MALAGA) |  |  |  | EXCELSIOR |  | ASHS 5444 | AGSS - Unidad Diagnóstica de Anatomía Patológica | 10345 | NUEVO HOSPITAL COMARCAL DE LA SERRANIA |  | 12 | ELECTROMEDICINA |  |  |  | No |  | No | No | PRODUCTO SANITARIO |  | Disponible/ En uso |  | 2022-12-21 |  |  |  |  | 0 | No | MUEBLE
00571589 | Medidor del campo electromagnético | MAH03 - HOSPITAL DE LA SERRANIA (AGS SERRANIA DE MALAGA) |  | 840-19675 |  | ZEISS | HFA3 840 | ASHS 14801 | AGSS - Unidad Diagnóstica de Radiodiagnóstico | 10345 | NUEVO HOSPITAL COMARCAL DE LA SERRANIA |  | 12 | ELECTROMEDICINA |  |  |  | No |  | No | No | PRODUCTO SANITARIO |  | Disponible/ En uso |  | 2022-12-21 |  |  |  |  | 0 | No | MUEBLE
00571590 | Afilador de cuchilla de micrótomo | MAH03 - HOSPITAL DE LA SERRANIA (AGS SERRANIA DE MALAGA) |  | 1638 |  | LEICA | HISTOCORE AUTOCUT | ASHS 5444 | AGSS - Unidad Diagnóstica de Anatomía Patológica | 10345 | NUEVO HOSPITAL COMARCAL DE LA SERRANIA |  | 12 | ELECTROMEDICINA |  |  |  | No |  | No | No | PRODUCTO SANITARIO |  | Disponible/ En uso |  | 2021-12-02 |  |  |  |  | 0 | No | MUEBLE
00571601 | Medidor del campo electromagnético | MAH03 - HOSPITAL DE LA SERRANIA (AGS SERRANIA DE MALAGA) |  | 840-19675 |  | ZEISS | HFA3 840 | ASHS 14801 | AGSS - Unidad Diagnóstica de Radiodiagnóstico | 10345 | NUEVO HOSPITAL COMARCAL DE LA SERRANIA |  | 12 | ELECTROMEDICINA |  |  |  | No |  | No | No | PRODUCTO SANITARIO |  | Disponible/ En uso |  | 2021-12-02 |  |  |  |  | 0 | No | MUEBLE
00571609 | Ecógrafo para obstetricia y ginecología | MAH03 - HOSPITAL DE LA SERRANIA (AGS SERRANIA DE MALAGA) |  | 6042100WX0 |  | GENERAL ELECTRIC |  | ASHS 14305 | AGSS - Quirófanos de Obstetricia y Ginecología | 10345 | NUEVO HOSPITAL COMARCAL DE LA SERRANIA |  | 12 | ELECTROMEDICINA |  |  |  | No |  | No | No | PRODUCTO SANITARIO |  | Disponible/ En uso |  | 2022-12-21 |  |  |  |  | 0 | No | MUEBLE
00581981 | Control de Temperaturas | MAD03 - DAP SERRANIA (AGS SERRANIA DE MALAGA) | Preventivo diario de temperaturas |  |  | NOVASOL |  | ASHS 999 | AGSS - Nuevo Hospital |  |  |  | 17 | VARIAS ESPECIALIDADES |  |  |  | No |  | No | No | EQUIPAMIENTO GENERAL E INDUSTRIAL |  | Disponible/ En uso |  | 2022-01-29 |  |  |  |  | 0 | No | INMATERIAL
00583163 | Revisión diaria de quirófanos | MAH03 - HOSPITAL DE LA SERRANIA (AGS SERRANIA DE MALAGA) | Tª, sobrepresión y humedad relativa. |  |  | SIN MARCA-NO DEFINIDA-DESCONOCIDA |  | ASHS 999 | AGSS - Nuevo Hospital | C1851 | CAMPUS NUEVO HOSPITAL COMARCAL DE LA SERRANIA |  | 17 | VARIAS ESPECIALIDADES |  |  |  | No |  | No | No | MOBILIARIO Y COMPLEMENTOS DE USO GENERAL |  | Disponible/ En uso |  | 2022-02-03 |  |  |  |  | 0 | No | NO INVENTARIABLE
00583199 | Control De Temperaturas | MAH03 - HOSPITAL DE LA SERRANIA (AGS SERRANIA DE MALAGA) | Control Diario Temperaturas |  |  | SIN MARCA-NO DEFINIDA-DESCONOCIDA |  | ASHS 999 | AGSS - Nuevo Hospital | C1851 | CAMPUS NUEVO HOSPITAL COMARCAL DE LA SERRANIA |  | 17 | VARIAS ESPECIALIDADES |  |  |  | No |  | No | No | MOBILIARIO Y COMPLEMENTOS DE USO GENERAL |  | Disponible/ En uso |  | 2022-02-03 |  |  |  |  | 0 | No | NO INVENTARIABLE
00584196 | MP Diario Revisión Caldera 1 | MAH03 - HOSPITAL DE LA SERRANIA (AGS SERRANIA DE MALAGA) | Diario Caldera 1 |  |  | SIN MARCA-NO DEFINIDA-DESCONOCIDA |  | ASHS 999 | AGSS - Nuevo Hospital | C1851 | CAMPUS NUEVO HOSPITAL COMARCAL DE LA SERRANIA |  | 3 | CALEFACCIÓN Y CLIMATIZACIÓN |  |  |  | No |  | No | No | EQUIPAMIENTO GENERAL E INDUSTRIAL |  | Disponible/ En uso |  | 2023-02-10 |  |  |  |  | 0 | No | NO INVENTARIABLE
00584197 | MP Diario Revisión Caldera 2 | MAH03 - HOSPITAL DE LA SERRANIA (AGS SERRANIA DE MALAGA) | Diario Caldera 2 |  | 00584197 | SIN MARCA-NO DEFINIDA-DESCONOCIDA |  | ASHS 999 | AGSS - Nuevo Hospital | C1851 | CAMPUS NUEVO HOSPITAL COMARCAL DE LA SERRANIA |  | 3 | CALEFACCIÓN Y CLIMATIZACIÓN |  |  |  | No |  | No | No | EQUIPAMIENTO GENERAL E INDUSTRIAL |  | Disponible/ En uso |  | 2023-02-10 |  |  |  |  | 0 | No | NO INVENTARIABLE
00584199 | MP Diario Revisión Caldera 3 | MAH03 - HOSPITAL DE LA SERRANIA (AGS SERRANIA DE MALAGA) | Diario Caldera 3 |  | 00584199 | SIN MARCA-NO DEFINIDA-DESCONOCIDA |  | ASHS 999 | AGSS - Nuevo Hospital | C1851 | CAMPUS NUEVO HOSPITAL COMARCAL DE LA SERRANIA |  | 3 | CALEFACCIÓN Y CLIMATIZACIÓN |  |  |  | No |  | No | No | EQUIPAMIENTO GENERAL E INDUSTRIAL |  | Disponible/ En uso |  | 2023-02-10 |  |  |  |  | 0 | No | NO INVENTARIABLE
00584656 | MP Diario Bombas | MAH03 - HOSPITAL DE LA SERRANIA (AGS SERRANIA DE MALAGA) | MP Diario Revisión Bombas Circulación |  |  | SIN MARCA-NO DEFINIDA-DESCONOCIDA |  | ASHS 999 | AGSS - Nuevo Hospital | C1851 | CAMPUS NUEVO HOSPITAL COMARCAL DE LA SERRANIA |  | 17 | VARIAS ESPECIALIDADES |  |  |  | No |  | No | No | EQUIPAMIENTO GENERAL E INDUSTRIAL |  | Disponible/ En uso |  | 2024-02-11 |  |  |  |  | 0 | No | INMUEBLE
00584681 | Diario Enfriadora 1 | MAH03 - HOSPITAL DE LA SERRANIA (AGS SERRANIA DE MALAGA) | MP Diario Revisión Enfriadora 1 |  |  | SIN MARCA-NO DEFINIDA-DESCONOCIDA |  | ASHS 999 | AGSS - Nuevo Hospital | C1851 | CAMPUS NUEVO HOSPITAL COMARCAL DE LA SERRANIA |  | 17 | VARIAS ESPECIALIDADES |  |  |  | No |  | No | No | EQUIPAMIENTO GENERAL E INDUSTRIAL |  | Disponible/ En uso |  | 2023-02-11 |  |  |  |  | 0 | No | NO INVENTARIABLE
00584683 | Diario Enfriadora 2 | MAH03 - HOSPITAL DE LA SERRANIA (AGS SERRANIA DE MALAGA) | MP Diario Revisión Enfriadora 2 |  | 00584683 | SIN MARCA-NO DEFINIDA-DESCONOCIDA |  | ASHS 999 | AGSS - Nuevo Hospital | C1851 | CAMPUS NUEVO HOSPITAL COMARCAL DE LA SERRANIA |  | 17 | VARIAS ESPECIALIDADES |  |  |  | No |  | No | No | EQUIPAMIENTO GENERAL E INDUSTRIAL |  | Disponible/ En uso |  | 2023-02-11 |  |  |  |  | 0 | No | NO INVENTARIABLE
00584684 | Diario Enfriadora 3 | MAH03 - HOSPITAL DE LA SERRANIA (AGS SERRANIA DE MALAGA) | MP Diario Revisión Enfriadora 3 |  | 00584684 | SIN MARCA-NO DEFINIDA-DESCONOCIDA |  | ASHS 999 | AGSS - Nuevo Hospital | C1851 | CAMPUS NUEVO HOSPITAL COMARCAL DE LA SERRANIA |  | 17 | VARIAS ESPECIALIDADES |  |  |  | No |  | No | No | EQUIPAMIENTO GENERAL E INDUSTRIAL |  | Disponible/ En uso |  | 2023-02-11 |  |  |  |  | 0 | No | NO INVENTARIABLE
00584750 | MP Diario Mantenimiento Jardines | MAH03 - HOSPITAL DE LA SERRANIA (AGS SERRANIA DE MALAGA) | Diario Jardines |  |  | SIN MARCA-NO DEFINIDA-DESCONOCIDA |  | ASHS 999 | AGSS - Nuevo Hospital | C1851 | CAMPUS NUEVO HOSPITAL COMARCAL DE LA SERRANIA |  | 9 | JARDINERIA |  |  |  | No |  | No | No | EQUIPAMIENTO GENERAL E INDUSTRIAL |  | Disponible/ En uso |  | 2025-02-11 |  |  |  |  | 0 | No | NO INVENTARIABLE
00584816 | MPL Diario ACS y AFCH: Higiene Sanitaria | MAH03 - HOSPITAL DE LA SERRANIA (AGS SERRANIA DE MALAGA) | MP Legionella |  |  | SIN MARCA-NO DEFINIDA-DESCONOCIDA |  | ASHS 999 | AGSS - Nuevo Hospital | C1851 | CAMPUS NUEVO HOSPITAL COMARCAL DE LA SERRANIA |  | 17 | VARIAS ESPECIALIDADES |  |  |  | No |  | No | No | EQUIPAMIENTO GENERAL E INDUSTRIAL |  | Disponible/ En uso |  | 2027-02-11 |  |  |  |  | 0 | No | NO INVENTARIABLE
00584830 | MP Diario PCI | MAH03 - HOSPITAL DE LA SERRANIA (AGS SERRANIA DE MALAGA) | MP Diario PCI |  |  | SIN MARCA-NO DEFINIDA-DESCONOCIDA |  | ASHS 999 | AGSS - Nuevo Hospital | C1851 | CAMPUS NUEVO HOSPITAL COMARCAL DE LA SERRANIA |  | 17 | VARIAS ESPECIALIDADES |  |  |  | No |  | No | No | EQUIPAMIENTO GENERAL E INDUSTRIAL |  | Disponible/ En uso |  | 2025-02-11 |  |  |  |  | 0 | No | NO INVENTARIABLE
00585012 | MP Diaria Revisión Descalcificador | MAH03 - HOSPITAL DE LA SERRANIA (AGS SERRANIA DE MALAGA) | Diario Descalcificador |  |  | SIN MARCA-NO DEFINIDA-DESCONOCIDA |  | ASHS 999 | AGSS - Nuevo Hospital | C1851 | CAMPUS NUEVO HOSPITAL COMARCAL DE LA SERRANIA |  | 17 | VARIAS ESPECIALIDADES |  |  |  | No |  | No | No | EQUIPAMIENTO GENERAL E INDUSTRIAL |  | Disponible/ En uso |  | 2025-02-12 |  |  |  |  | 0 | No | NO INVENTARIABLE
00585321 | Aspirador de secreciones | MAD03 - DAP SERRANIA (AGS SERRANIA DE MALAGA) |  | 1865313 |  | MEDELA | DOMINANT FLEX | ASDT 1501 | AGSS - Centro de Salud de Ronda-Norte | 21278NPB12 | CENTRO SALUD RONDA NORTE |  | 12 | ELECTROMEDICINA |  |  |  | No |  | No | No | PRODUCTO SANITARIO |  | Disponible/ En uso |  | 2022-02-15 |  |  |  |  | 0 | No | MUEBLE
00585322 | Aspirador de secreciones | MAH03 - HOSPITAL DE LA SERRANIA (AGS SERRANIA DE MALAGA) |  | 1865314 | 00585322 | MEDELA | DOMINANT FLEX | [5 empty] | 12 | ELECTROMEDICINA |  |  |  | No |  | No | No | PRODUCTO SANITARIO |  | Disponible/ En uso |  | 2022-02-15 |  |  |  |  | 0 | No | MUEBLE
00585323 | Aspirador de secreciones | MAD03 - DAP SERRANIA (AGS SERRANIA DE MALAGA) |  | 1865311 | 00585323 | MEDELA | DOMINANT FLEX | ASDT 1505 | AGSS - Consultorio Local de El Burgo | 21689EBPB03 | CONSULTA MEDICA 03 |  | 12 | ELECTROMEDICINA |  |  |  | No |  | No | No | PRODUCTO SANITARIO |  | Disponible/ En uso |  | 2022-02-15 |  |  |  |  | 0 | No | MUEBLE
00585684 | MP Diario Intercambiadores ACS | MAH03 - HOSPITAL DE LA SERRANIA (AGS SERRANIA DE MALAGA) | IP-03A ACS y apoyo a calderas. |  |  | SIN MARCA-NO DEFINIDA-DESCONOCIDA |  | ASHS 999 | AGSS - Nuevo Hospital | C1851 | CAMPUS NUEVO HOSPITAL COMARCAL DE LA SERRANIA |  | 17 | VARIAS ESPECIALIDADES |  |  |  | No |  | No | No | EQUIPAMIENTO GENERAL E INDUSTRIAL |  | Disponible/ En uso |  | 2025-02-17 |  |  |  |  | 0 | No | NO INVENTARIABLE
00585685 | MP Diario Intercambiadores ACS | MAH03 - HOSPITAL DE LA SERRANIA (AGS SERRANIA DE MALAGA) | IP-03B ACS y apoyo a calderas. |  | 00585685 | SIN MARCA-NO DEFINIDA-DESCONOCIDA |  | ASHS 999 | AGSS - Nuevo Hospital | C1851 | CAMPUS NUEVO HOSPITAL COMARCAL DE LA SERRANIA |  | 17 | VARIAS ESPECIALIDADES |  |  |  | No |  | No | No | EQUIPAMIENTO GENERAL E INDUSTRIAL |  | Disponible/ En uso |  | 2025-02-17 |  |  |  |  | 0 | No | NO INVENTARIABLE
00585686 | MP Diario Intercambiadores ACS | MAH03 - HOSPITAL DE LA SERRANIA (AGS SERRANIA DE MALAGA) | IP-04A pre-calentamiento ACS. |  | 00585686 | SIN MARCA-NO DEFINIDA-DESCONOCIDA |  | ASHS 999 | AGSS - Nuevo Hospital | C1851 | CAMPUS NUEVO HOSPITAL COMARCAL DE LA SERRANIA |  | 17 | VARIAS ESPECIALIDADES |  |  |  | No |  | No | No | EQUIPAMIENTO GENERAL E INDUSTRIAL |  | Disponible/ En uso |  | 2025-02-17 |  |  |  |  | 0 | No | NO INVENTARIABLE
00585687 | MP Diario Intercambiadores ACS | MAH03 - HOSPITAL DE LA SERRANIA (AGS SERRANIA DE MALAGA) | IP-04B intercambiador de solar. |  | 00585687 | SIN MARCA-NO DEFINIDA-DESCONOCIDA |  | ASHS 999 | AGSS - Nuevo Hospital | C1851 | CAMPUS NUEVO HOSPITAL COMARCAL DE LA SERRANIA |  | 17 | VARIAS ESPECIALIDADES |  |  |  | No |  | No | No | EQUIPAMIENTO GENERAL E INDUSTRIAL |  | Disponible/ En uso |  | 2025-02-17 |  |  |  |  | 0 | No | NO INVENTARIABLE
00585706 | Diaria Grupo de Presión Gasoil | MAH03 - HOSPITAL DE LA SERRANIA (AGS SERRANIA DE MALAGA) | Grupo de presión gasoil A |  |  | SIN MARCA-NO DEFINIDA-DESCONOCIDA |  | ASHS 999 | AGSS - Nuevo Hospital | C1851 | CAMPUS NUEVO HOSPITAL COMARCAL DE LA SERRANIA |  | 17 | VARIAS ESPECIALIDADES |  |  |  | No |  | No | No | EQUIPAMIENTO GENERAL E INDUSTRIAL |  | Disponible/ En uso |  | 2025-02-17 |  |  |  |  | 0 | No | NO INVENTARIABLE
00585708 | Diaria Grupo de Presión Gasoil | MAH03 - HOSPITAL DE LA SERRANIA (AGS SERRANIA DE MALAGA) | Grupo de presión gasoil B |  | 00585708 | SIN MARCA-NO DEFINIDA-DESCONOCIDA |  | ASHS 999 | AGSS - Nuevo Hospital | C1851 | CAMPUS NUEVO HOSPITAL COMARCAL DE LA SERRANIA |  | 17 | VARIAS ESPECIALIDADES |  |  |  | No |  | No | No | EQUIPAMIENTO GENERAL E INDUSTRIAL |  | Disponible/ En uso |  | 2025-02-17 |  |  |  |  | 0 | No | NO INVENTARIABLE
00586389 | Tissue processor IVD, automated | MAH03 - HOSPITAL DE LA SERRANIA (AGS SERRANIA DE MALAGA) |  | ET67192005 | C31009 | THERMO SCIENTIFC | SHANDON EXCELSIOR ES | ASHS 20612 | AGSS - Mantenimiento | 10345P1AP34 | ANATOMÍA PATOLÓGICA |  | 12 | ELECTROMEDICINA |  |  |  | No |  | No | No | PRODUCTO SANITARIO |  | Disponible/ En uso |  | 2020-06-30 |  |  |  |  | 0 | No | MUEBLE
00588483 | Electrobisturí | MAH03 - HOSPITAL DE LA SERRANIA (AGS SERRANIA DE MALAGA) |  | 200008478 | C12245 | SIN MARCA-NO DEFINIDA-DESCONOCIDA |  | ASHS 14201 | AGSS - Quirófanos Generales | 10345P3AQ.7 | BLOQUE QUIRURGICO |  | 12 | ELECTROMEDICINA |  |  |  | No |  | No | No | PRODUCTO SANITARIO | MARCA : VOYANT MODELO: EA020 | Disponible/ En uso |  | 2022-04-19 |  |  |  |  | 0 | No | MUEBLE
00588492 | Equipo de monitorizacion fisiologica de varios pacientes | MAH03 - HOSPITAL DE LA SERRANIA (AGS SERRANIA DE MALAGA) | Monitor multiparametrico |  | 00588492 | PHILIPS | MX550 | ASHS 14503 | AGSS - Consultas Externas de Pediatría | 10345P0CE102 | CONSULTAS EXTERNAS |  | 12 | ELECTROMEDICINA |  |  |  | No |  | No | No | PRODUCTO SANITARIO |  | Disponible/ En uso |  | 2020-06-30 |  |  |  |  | 0 | No | MUEBLE
00588494 | Equipo de monitorizacion fisiologica de varios pacientes | MAH03 - HOSPITAL DE LA SERRANIA (AGS SERRANIA DE MALAGA) | Monitor multiparametrico |  | 00588494 | PHILIPS | MX550 | ASHS 14503 | AGSS - Consultas Externas de Pediatría | 10345P0CE102 | CONSULTAS EXTERNAS |  | 12 | ELECTROMEDICINA |  |  |  | No |  | No | No | PRODUCTO SANITARIO |  | Disponible/ En uso |  | 2020-06-30 |  |  |  |  | 0 | No | MUEBLE
00588629 | Preventivo Caldera Cortes | MAD03 - DAP SERRANIA (AGS SERRANIA DE MALAGA) | Mantenimiento Caldera Cortes |  |  | SIN MARCA-NO DEFINIDA-DESCONOCIDA |  | ASDT 1403 | AGSS - Consultorio Local de Cortes de la Frontera | C1863 | CAMPUS CORTES DE LA FRONTERA |  | 17 | VARIAS ESPECIALIDADES |  |  |  | No |  | No | No | EQUIPAMIENTO GENERAL E INDUSTRIAL |  | Disponible/ En uso |  | 2023-03-11 |  |  |  |  | 0 | No | MUEBLE
00588993 | In-line CPAP device | MAH03 - HOSPITAL DE LA SERRANIA (AGS SERRANIA DE MALAGA) |  | 201103187446 | C31054 | FISHER & PAYKEL HEALTHCARE | AIRVO 2 | ASHS 2501 | AGSS - Hospitalización General de Cuidados Críticos y Urgencias | 10345P2U411 | UCI |  | 12 | ELECTROMEDICINA |  |  |  | No |  | No | No | PRODUCTO SANITARIO |  | Disponible/ En uso |  | 2020-06-30 |  |  |  |  | 0 | No | MUEBLE
00588995 | In-line CPAP device | MAH03 - HOSPITAL DE LA SERRANIA (AGS SERRANIA DE MALAGA) |  | 201103197520 | C31055 | FISHER & PAYKEL HEALTHCARE | AIRVO 2 | ASHS 2501 | AGSS - Hospitalización General de Cuidados Críticos y Urgencias | 10345P2U.C | UCI |  | 12 | ELECTROMEDICINA |  |  |  | No |  | No | No | PRODUCTO SANITARIO |  | Disponible/ En uso |  | 2020-06-30 |  |  |  |  | 0 | No | MUEBLE
00588996 | In-line CPAP device | MAH03 - HOSPITAL DE LA SERRANIA (AGS SERRANIA DE MALAGA) | ONAF | 201030194881 | C31056 | FISHER & PAYKEL HEALTHCARE | AIRVO 2 | ASHS 2502 | AGSS - Urgencias Generales de Cuidados Críticos y Urgencias | 10345P1U11 | URGENCIAS |  | 12 | ELECTROMEDICINA |  |  |  | No |  | No | No | PRODUCTO SANITARIO |  | Disponible/ En uso |  | 2020-06-30 |  |  |  |  | 0 | No | MUEBLE
00589070 | In-line CPAP device | MAH03 - HOSPITAL DE LA SERRANIA (AGS SERRANIA DE MALAGA) |  | 201015185957 | C31061 | FISHER & PAYKEL HEALTHCARE | AIRVO 2 | ASHS 2501 | AGSS - Hospitalización General de Cuidados Críticos y Urgencias | 10345P2U.C | UCI |  | 12 | ELECTROMEDICINA |  |  |  | No |  | No | No | PRODUCTO SANITARIO |  | Disponible/ En uso |  | 2020-06-30 |  |  |  |  | 0 | No | MUEBLE
00589071 | In-line CPAP device | MAH03 - HOSPITAL DE LA SERRANIA (AGS SERRANIA DE MALAGA) |  | 201015185741 | C31062 | FISHER & PAYKEL HEALTHCARE | AIRVO 2 | ASHS 2501 | AGSS - Hospitalización General de Cuidados Críticos y Urgencias | 10345P2U.C | UCI |  | 12 | ELECTROMEDICINA |  |  |  | No |  | No | No | PRODUCTO SANITARIO |  | Disponible/ En uso |  | 2020-06-30 |  |  |  |  | 0 | No | MUEBLE
00589072 | In-line CPAP device | MAH03 - HOSPITAL DE LA SERRANIA (AGS SERRANIA DE MALAGA) |  | 201120209210 | C31103 | FISHER & PAYKEL HEALTHCARE | AIRVO 2 | ASHS 2501 | AGSS - Hospitalización General de Cuidados Críticos y Urgencias | 10345P2U.C | UCI |  | 12 | ELECTROMEDICINA |  |  |  | No |  | No | No | PRODUCTO SANITARIO |  | Disponible/ En uso |  | 2020-06-30 |  |  |  |  | 0 | No | MUEBLE
00589073 | In-line CPAP device | MAH03 - HOSPITAL DE LA SERRANIA (AGS SERRANIA DE MALAGA) |  | 201120209237 | C31104 | FISHER & PAYKEL HEALTHCARE | AIRVO 2 | ASHS 2501 | AGSS - Hospitalización General de Cuidados Críticos y Urgencias | 10345P2U.C | UCI |  | 12 | ELECTROMEDICINA |  |  |  | No |  | No | No | PRODUCTO SANITARIO |  | Disponible/ En uso |  | 2020-06-30 |  |  |  |  | 0 | No | MUEBLE
00589075 | In-line CPAP device | MAH03 - HOSPITAL DE LA SERRANIA (AGS SERRANIA DE MALAGA) |  | 201120209124 | C31105 | FISHER & PAYKEL HEALTHCARE | AIRVO 2 | ASHS 2501 | AGSS - Hospitalización General de Cuidados Críticos y Urgencias | 10345P2U.C | UCI |  | 12 | ELECTROMEDICINA |  |  |  | No |  | No | No | PRODUCTO SANITARIO |  | Disponible/ En uso |  | 2020-06-30 |  |  |  |  | 0 | No | MUEBLE
00589078 | In-line CPAP device | MAH03 - HOSPITAL DE LA SERRANIA (AGS SERRANIA DE MALAGA) |  | 201120209130 | C31106 | FISHER & PAYKEL HEALTHCARE | AIRVO 2 | ASHS 2501 | AGSS - Hospitalización General de Cuidados Críticos y Urgencias | 10345P2U.C | UCI |  | 12 | ELECTROMEDICINA |  |  |  | No |  | No | No | PRODUCTO SANITARIO |  | Disponible/ En uso |  | 2020-06-30 |  |  |  |  | 0 | No | MUEBLE
00589079 | In-line CPAP device | MAH03 - HOSPITAL DE LA SERRANIA (AGS SERRANIA DE MALAGA) |  | 201126213104 | C31147 | FISHER & PAYKEL HEALTHCARE | AIRVO 2 | ASHS 2501 | AGSS - Hospitalización General de Cuidados Críticos y Urgencias | 10345P2U.C | UCI |  | 12 | ELECTROMEDICINA |  |  |  | No |  | No | No | PRODUCTO SANITARIO |  | Disponible/ En uso |  | 2020-06-30 |  |  |  |  | 0 | No | MUEBLE
00589080 | In-line CPAP device | MAH03 - HOSPITAL DE LA SERRANIA (AGS SERRANIA DE MALAGA) |  | 201126213110 | C31148 | FISHER & PAYKEL HEALTHCARE | AIRVO 2 | ASHS 2501 | AGSS - Hospitalización General de Cuidados Críticos y Urgencias | 10345P2U.C | UCI |  | 12 | ELECTROMEDICINA |  |  |  | No |  | No | No | PRODUCTO SANITARIO |  | Disponible/ En uso |  | 2020-06-30 |  |  |  |  | 0 | No | MUEBLE
00589082 | In-line CPAP device | MAH03 - HOSPITAL DE LA SERRANIA (AGS SERRANIA DE MALAGA) |  | 201126213115 | C31149 | FISHER & PAYKEL HEALTHCARE | AIRVO 2 | ASHS 2501 | AGSS - Hospitalización General de Cuidados Críticos y Urgencias | 10345P2U.C | UCI |  | 12 | ELECTROMEDICINA |  |  |  | No |  | No | No | PRODUCTO SANITARIO |  | Disponible/ En uso |  | 2020-06-30 |  |  |  |  | 0 | No | MUEBLE
00589083 | In-line CPAP device | MAH03 - HOSPITAL DE LA SERRANIA (AGS SERRANIA DE MALAGA) |  | 201126213254 | C31150 | FISHER & PAYKEL HEALTHCARE | AIRVO 2 | ASHS 2501 | AGSS - Hospitalización General de Cuidados Críticos y Urgencias | 10345P2U.C | UCI |  | 12 | ELECTROMEDICINA |  |  |  | No |  | No | No | PRODUCTO SANITARIO |  | Disponible/ En uso |  | 2020-06-30 |  |  |  |  | 0 | No | MUEBLE
00589084 | In-line CPAP device | MAH03 - HOSPITAL DE LA SERRANIA (AGS SERRANIA DE MALAGA) |  | 201120208825 | C31207 | FISHER & PAYKEL HEALTHCARE | AIRVO 2 | ASHS 2501 | AGSS - Hospitalización General de Cuidados Críticos y Urgencias | 10345P2U.C | UCI |  | 12 | ELECTROMEDICINA |  |  |  | No |  | No | No | PRODUCTO SANITARIO |  | Disponible/ En uso |  | 2020-06-30 |  |  |  |  | 0 | No | MUEBLE
00589086 | In-line CPAP device | MAH03 - HOSPITAL DE LA SERRANIA (AGS SERRANIA DE MALAGA) |  | 201110202708 | C31261 | FISHER & PAYKEL HEALTHCARE | AIRVO 2 | ASHS 2501 | AGSS - Hospitalización General de Cuidados Críticos y Urgencias | 10345P2U.C | UCI |  | 12 | ELECTROMEDICINA |  |  |  | No |  | No | No | PRODUCTO SANITARIO |  | Disponible/ En uso |  | 2020-06-30 |  |  |  |  | 0 | No | MUEBLE
00589139 | CAPILAROSCOPIO | MAH03 - HOSPITAL DE LA SERRANIA (AGS SERRANIA DE MALAGA) |  | BO202584 | C31028 | SIN MARCA-NO DEFINIDA-DESCONOCIDA | DINO LITE | ASHS 132 | AGSS - Consultas Externas de Dermatología M.Q. y Venereología | 10345P0CE67 | CONSULTAS EXTERNAS |  | 12 | ELECTROMEDICINA |  |  |  | No |  | No | No | EQUIPAMIENTO GENERAL E INDUSTRIAL |  | Disponible/ En uso |  | 2021-12-14 |  |  |  |  | 0 | No | MUEBLE
00590054 | Electrocardiógrafo (ECG) | MAD03 - DAP SERRANIA (AGS SERRANIA DE MALAGA) |  | FN-11025173 | C12186 | MINDRAY | BENEHEART R12 | ASDT 1505 | AGSS - Consultorio Local de El Burgo | 21689EBPB03 | CONSULTA MEDICA 03 |  | 12 | ELECTROMEDICINA |  |  |  | No |  | No | No | PRODUCTO SANITARIO |  | Disponible/ En uso |  | 2021-06-01 |  |  |  |  | 0 | No | MUEBLE
00590060 | Electrocardiógrafo (ECG) | MAD03 - DAP SERRANIA (AGS SERRANIA DE MALAGA) |  | FN-11025174 | C12187 | MINDRAY | BENEHEART R12 | ASDT 1501 | AGSS - Centro de Salud de Ronda-Norte | 21278NPB12 | CENTRO SALUD RONDA NORTE |  | 12 | ELECTROMEDICINA |  |  |  | No |  | No | No | PRODUCTO SANITARIO |  | Disponible/ En uso |  | 2021-06-01 |  |  |  |  | 0 | No | MUEBLE
00590061 | Electrocardiógrafo (ECG) | MAD03 - DAP SERRANIA (AGS SERRANIA DE MALAGA) |  | FN-11025175 | C12188 | MINDRAY | BENEHEART R12 | ASDT 1501 | AGSS - Centro de Salud de Ronda-Norte | 21278NPB12 | CENTRO SALUD RONDA NORTE |  | 12 | ELECTROMEDICINA |  |  |  | No |  | No | No | PRODUCTO SANITARIO |  | Disponible/ En uso |  | 2021-06-01 |  |  |  |  | 0 | No | MUEBLE
00590062 | Electrocardiógrafo (ECG) | MAH03 - HOSPITAL DE LA SERRANIA (AGS SERRANIA DE MALAGA) |  | FN-11025176 | C12189 | MINDRAY | BENEHEART R12 | ASDT 1403 | AGSS - Consultorio Local de Cortes de la Frontera |  |  |  | 12 | ELECTROMEDICINA |  |  |  | No |  | No | No | PRODUCTO SANITARIO |  | Disponible/ En uso |  | 2021-06-01 |  |  |  |  | 0 | No | MUEBLE
00590064 | Equipo de monitorización fisiológica de un solo paciente | MAH03 - HOSPITAL DE LA SERRANIA (AGS SERRANIA DE MALAGA) | Modulo de monitorizacion Mesa Anestesia | SNA20250087HA | C31588 | GENERAL ELECTRIC | CARESCAPE ONE MBZ101 Ref. 2087075-001 | ASHS 14201 | AGSS - Quirófanos Generales | 10345P3AQQ5 | BLOQUE QUIRURGICO |  | 12 | ELECTROMEDICINA |  |  |  | No |  | No | No | PRODUCTO SANITARIO |  | Disponible/ En uso |  | 2022-03-23 |  |  |  |  | 0 | No | MUEBLE
00590065 | Electrocardiógrafo (ECG) | MAH03 - HOSPITAL DE LA SERRANIA (AGS SERRANIA DE MALAGA) |  | FN-11025191 | C12191 | MINDRAY | BENEHEART R12 | ASHS 14204 | AGSS - Hospital de Día Quirúrgico | 10345P3P.C | HDM-HDQ |  | 12 | ELECTROMEDICINA |  |  |  | No |  | No | No | PRODUCTO SANITARIO |  | Disponible/ En uso |  | 2022-03-23 |  |  |  |  | 0 | No | MUEBLE
00590069 | Electrocardiógrafo (ECG) | MAH03 - HOSPITAL DE LA SERRANIA (AGS SERRANIA DE MALAGA) |  | FN-11025192 | C31498 | MINDRAY | BENEHEART R12 | ASHS 5445 | AGSS - Medicina Preventiva |  |  |  | 12 | ELECTROMEDICINA |  |  |  | No |  | No | No | PRODUCTO SANITARIO |  | Disponible/ En uso |  | 2022-03-23 |  |  |  |  | 0 | No | MUEBLE
00590074 | Electrocardiógrafo (ECG) | MAH03 - HOSPITAL DE LA SERRANIA (AGS SERRANIA DE MALAGA) |  | FN-11025193 | C31490 | MINDRAY | BENEHEART R12 | ASHS 14425 | AGSS - Consultas Externas de Medicina Interna | 10345P1CE48 | CONSULTAS EXTERNAS |  | 12 | ELECTROMEDICINA |  |  |  | No |  | No | No | PRODUCTO SANITARIO |  | Disponible/ En uso |  | 2022-03-23 |  |  |  |  | 0 | No | MUEBLE
00590075 | Electrocardiógrafo (ECG) | MAH03 - HOSPITAL DE LA SERRANIA (AGS SERRANIA DE MALAGA) |  | FN-11025194 | C31492 | MINDRAY | BENEHEART R12 | ASHS 2501 | AGSS - Hospitalización General de Cuidados Críticos y Urgencias | 10345P1U29 | URGENCIAS |  | 12 | ELECTROMEDICINA |  |  |  | No |  | No | No | PRODUCTO SANITARIO |  | Disponible/ En uso |  | 2022-03-23 |  |  |  |  | 0 | No | MUEBLE
00590076 | Electrocardiógrafo (ECG) | MAH03 - HOSPITAL DE LA SERRANIA (AGS SERRANIA DE MALAGA) |  | FN-11025195 | C31493 | MINDRAY | BENEHEART R12 | ASHS 2501 | AGSS - Hospitalización General de Cuidados Críticos y Urgencias | 10345P2U.C | UCI |  | 12 | ELECTROMEDICINA |  |  |  | No |  | No | No | PRODUCTO SANITARIO |  | Disponible/ En uso |  | 2022-03-23 |  |  |  |  | 0 | No | MUEBLE
00590077 | Electrocardiógrafo (ECG) | MAD03 - DAP SERRANIA (AGS SERRANIA DE MALAGA) |  | FN-11025196 | C12196 | MINDRAY | BENEHEART R12 | ASDT 1401 | AGSS - Centro de Salud de Benaoján | 21059BPB39 | Urgencias Consulta 1 |  | 12 | ELECTROMEDICINA |  |  |  | No |  | No | No | PRODUCTO SANITARIO |  | Disponible/ En uso |  | 2022-03-23 |  |  |  |  | 0 | No | MUEBLE
00590081 | Barrera antirradiación móvil | MAH03 - HOSPITAL DE LA SERRANIA (AGS SERRANIA DE MALAGA) |  | 0721H002412441 | C31488 | DRÄGER |  | ASHS 14801 | AGSS - Unidad Diagnóstica de Radiodiagnóstico | 10345P1R.TE | RADIOLOGIA |  | 12 | ELECTROMEDICINA |  |  |  | No |  | No | No | PRODUCTO SANITARIO |  | Disponible/ En uso |  | 2022-03-23 |  |  |  |  | 0 | No | MUEBLE
00590084 | Electrocardiógrafo (ECG) | MAH03 - HOSPITAL DE LA SERRANIA (AGS SERRANIA DE MALAGA) |  | FN-11025198 | C31489 | MINDRAY | BENEHEART R12 | ASHS 14204 | AGSS - Hospital de Día Quirúrgico | 10345P3P.C | HDM-HDQ |  | 12 | ELECTROMEDICINA |  |  |  | No |  | No | No | PRODUCTO SANITARIO |  | Disponible/ En uso |  | 2022-03-23 |  |  |  |  | 0 | No | MUEBLE
00590086 | Electrocardiógrafo (ECG) | MAH03 - HOSPITAL DE LA SERRANIA (AGS SERRANIA DE MALAGA) |  | FN-11025199 | C31495 | MINDRAY | BENEHEART R12 | ASHS 2502 | AGSS - Urgencias Generales de Cuidados Críticos y Urgencias | 10345P1U10 | URGENCIAS |  | 12 | ELECTROMEDICINA |  |  |  | No |  | No | No | PRODUCTO SANITARIO |  | Disponible/ En uso |  | 2022-03-23 |  |  |  |  | 0 | No | MUEBLE
00590087 | Electrocardiógrafo (ECG) | MAH03 - HOSPITAL DE LA SERRANIA (AGS SERRANIA DE MALAGA) |  | FN-11025200 | C31494 | MINDRAY | BENEHEART R12 | ASHS 2501 | AGSS - Hospitalización General de Cuidados Críticos y Urgencias | 10345P2U.C | UCI |  | 12 | ELECTROMEDICINA |  |  |  | No |  | No | No | PRODUCTO SANITARIO |  | Disponible/ En uso |  | 2022-03-23 |  |  |  |  | 0 | No | MUEBLE
00590089 | Electrocardiógrafo (ECG) | MAH03 - HOSPITAL DE LA SERRANIA (AGS SERRANIA DE MALAGA) |  | FN-11025201 | C21924 | MINDRAY | BENEHEART R12 | ASDT 1306 | AGSS - Consultorio Local de Gaucín |  |  |  | 12 | ELECTROMEDICINA |  |  |  | No |  | No | No | PRODUCTO SANITARIO |  | Disponible/ En uso |  | 2022-03-23 |  |  |  |  | 0 | No | MUEBLE
00590090 | Electrocardiógrafo (ECG) | MAH03 - HOSPITAL DE LA SERRANIA (AGS SERRANIA DE MALAGA) |  | FN-11025202 | C31309 | MINDRAY | BENEHEART R12 | ASHS 2502 | AGSS - Urgencias Generales de Cuidados Críticos y Urgencias | 10345P1U11 | URGENCIAS |  | 12 | ELECTROMEDICINA |  |  |  | No |  | No | No | PRODUCTO SANITARIO |  | Disponible/ En uso |  | 2022-03-23 |  |  |  |  | 0 | No | MUEBLE
00590091 | Electrocardiógrafo (ECG) | MAH03 - HOSPITAL DE LA SERRANIA (AGS SERRANIA DE MALAGA) |  | FN-11025203 | C31496 | MINDRAY | BENEHEART R12 | ASHS 1902 | AGSS - Hospitalización de Pediatría | 10345P2P0C | HOSP. PEDIATRIA |  | 12 | ELECTROMEDICINA |  |  |  | No |  | No | No | PRODUCTO SANITARIO |  | Disponible/ En uso |  | 2022-03-23 |  |  |  |  | 0 | No | MUEBLE
00590092 | Electrocardiógrafo (ECG) | MAH03 - HOSPITAL DE LA SERRANIA (AGS SERRANIA DE MALAGA) |  | FN-11025204 | C31491 | MINDRAY | BENEHEART R12 | ASHS 2502 | AGSS - Urgencias Generales de Cuidados Críticos y Urgencias | 10345P1U10 | URGENCIAS |  | 12 | ELECTROMEDICINA |  |  |  | No |  | No | No | PRODUCTO SANITARIO |  | Disponible/ En uso |  | 2022-03-23 |  |  |  |  | 0 | No | MUEBLE
00590097 | Electrocardiógrafo (ECG) | MAH03 - HOSPITAL DE LA SERRANIA (AGS SERRANIA DE MALAGA) |  | FN-11025205 | C12205 | MINDRAY | BENEHEART R12 | ASHS 14201 | AGSS - Quirófanos Generales | 10345P3AQ13 | BLOQUE QUIRURGICO |  | 12 | ELECTROMEDICINA |  |  |  | No |  | No | No | PRODUCTO SANITARIO |  | Disponible/ En uso |  | 2022-03-23 |  |  |  |  | 0 | No | MUEBLE
00590098 | Electrocardiógrafo (ECG) | MAH03 - HOSPITAL DE LA SERRANIA (AGS SERRANIA DE MALAGA) |  | FN-11025206 | C21889 | MINDRAY | BENEHEART R12 | ASDT 1301 | AGSS - Centro de Salud de Algatocín |  |  |  | 12 | ELECTROMEDICINA |  |  |  | No |  | No | No | PRODUCTO SANITARIO |  | Disponible/ En uso |  | 2022-03-23 |  |  |  |  | 0 | No | MUEBLE
00590870 | Equipo de monitorización fisiológica de varios pacientes | MAD03 - DAP SERRANIA (AGS SERRANIA DE MALAGA) | Monitor multiparametrico | FV-11044662 | C12217 | MINDRAY | VS-900 | ASDT 1505 | AGSS - Consultorio Local de El Burgo | 21689EBPB03 | CONSULTA MEDICA 03 |  | 12 | ELECTROMEDICINA |  |  |  | No |  | No | No | PRODUCTO SANITARIO |  | Disponible/ En uso |  | 2022-03-29 |  |  |  |  | 0 | No | MUEBLE
00590871 | Equipo de monitorización fisiológica de varios pacientes | MAH03 - HOSPITAL DE LA SERRANIA (AGS SERRANIA DE MALAGA) | Monitor multiparametrico | KG-11058990 | C31305 | MINDRAY | UMEC12 | ASHS 14402 | AGSS - Hospital de Día Médico |  |  |  | 12 | ELECTROMEDICINA |  |  |  | No |  | No | No | PRODUCTO SANITARIO |  | Disponible/ En uso |  | 2022-03-24 |  |  |  |  | 0 | No | MUEBLE
00590872 | Equipo de monitorización fisiológica de varios pacientes | MAH03 - HOSPITAL DE LA SERRANIA (AGS SERRANIA DE MALAGA) | Monitor multiparametrico | FV-11044663 | C21888 | MINDRAY | VS-900 | ASDT 1301 | AGSS - Centro de Salud de Algatocín |  |  |  | 12 | ELECTROMEDICINA |  |  |  | No |  | No | No | PRODUCTO SANITARIO |  | Disponible/ En uso |  | 2022-03-29 |  |  |  |  | 0 | No | MUEBLE
00590873 | Equipo de monitorización fisiológica de varios pacientes | MAD03 - DAP SERRANIA (AGS SERRANIA DE MALAGA) | Monitor multiparametrico | FV-11044664 | C12219 | MINDRAY | VS-900 | ASDT 1601 | AGSS - Centro de Salud de Ronda-Sur ''Santa Bárbara'' | 21279SPB37 | CENTRO DE SALUD RONDA SUR |  | 12 | ELECTROMEDICINA |  |  |  | No |  | No | No | PRODUCTO SANITARIO |  | Disponible/ En uso |  | 2022-03-29 |  |  |  |  | 0 | No | MUEBLE
00590874 | Equipo de monitorización fisiológica de varios pacientes | MAH03 - HOSPITAL DE LA SERRANIA (AGS SERRANIA DE MALAGA) | Monitor multiparametrico | FV-11044665 | C12220 | MINDRAY | VS-900 | ASDT 1403 | AGSS - Consultorio Local de Cortes de la Frontera |  |  |  | 12 | ELECTROMEDICINA |  |  |  | No |  | No | No | PRODUCTO SANITARIO |  | Disponible/ En uso |  | 2022-03-29 |  |  |  |  | 0 | No | MUEBLE
00590875 | Equipo de monitorización fisiológica de varios pacientes | MAH03 - HOSPITAL DE LA SERRANIA (AGS SERRANIA DE MALAGA) | Monitor multiparametrico | FV-11044666 | C12221 | MINDRAY | VS-900 | ASHS 2502 | AGSS - Urgencias Generales de Cuidados Críticos y Urgencias | 10345P1U33 | URGENCIAS |  | 12 | ELECTROMEDICINA |  |  |  | No |  | No | No | PRODUCTO SANITARIO |  | Disponible/ En uso |  | 2022-03-29 |  |  |  |  | 0 | No | MUEBLE
00590876 | Equipo de monitorización fisiológica de varios pacientes | MAD03 - DAP SERRANIA (AGS SERRANIA DE MALAGA) | Monitor multiparametrico | FV-11044667 | C12222 | MINDRAY | VS-900 | ASDT 1501 | AGSS - Centro de Salud de Ronda-Norte | 21278NPB12 | CENTRO SALUD RONDA NORTE |  | 12 | ELECTROMEDICINA |  |  |  | No |  | No | No | PRODUCTO SANITARIO |  | Disponible/ En uso |  | 2022-03-29 |  |  |  |  | 0 | No | MUEBLE
00590877 | Equipo de monitorización fisiológica de varios pacientes | MAH03 - HOSPITAL DE LA SERRANIA (AGS SERRANIA DE MALAGA) | Monitor multiparametrico | FV-11044668 | C12223 | MINDRAY | VS-900 | ASDT 1401 | AGSS - Centro de Salud de Benaoján |  |  |  | 12 | ELECTROMEDICINA |  |  |  | No |  | No | No | PRODUCTO SANITARIO |  | Disponible/ En uso |  | 2022-03-29 |  |  |  |  | 0 | No | MUEBLE
00590878 | Equipo de monitorización fisiológica de varios pacientes | MAD03 - DAP SERRANIA (AGS SERRANIA DE MALAGA) | Monitor multiparametrico | FV-11044669 | C12224 | MINDRAY | VS-900 | ASDT 1501 | AGSS - Centro de Salud de Ronda-Norte | 21278NP133 | CENTRO SALUD RONDA NORTE |  | 12 | ELECTROMEDICINA |  |  |  | No |  | No | No | PRODUCTO SANITARIO |  | Disponible/ En uso |  | 2022-03-29 |  |  |  |  | 0 | No | MUEBLE
00591065 | Equipo de desfibrilación y monitorización fisiológica | MAD03 - DAP SERRANIA (AGS SERRANIA DE MALAGA) | Desfibrilador | EZ-11054934 | C12225 | MINDRAY | BENEHEART D3 | ASDT 1501 | AGSS - Centro de Salud de Ronda-Norte | 21278NPB12 | CENTRO SALUD RONDA NORTE |  | 12 | ELECTROMEDICINA |  |  |  | No |  | No | No | PRODUCTO SANITARIO |  | Disponible/ En uso |  | 2020-06-30 |  |  |  |  | 0 | No | MUEBLE
00591066 | Equipo de desfibrilación y monitorización fisiológica | MAD03 - DAP SERRANIA (AGS SERRANIA DE MALAGA) | Desfibrilador | EZ-11054935 | C31483 | MINDRAY | BENEHEART D3 | ASHS 14421 | AGSS - Consultas Externas de Cardiologia |  |  |  | 12 | ELECTROMEDICINA |  |  |  | No |  | No | No | PRODUCTO SANITARIO |  | Disponible/ En uso |  | 2020-06-30 |  |  |  |  | 0 | No | MUEBLE
00591067 | Equipo de desfibrilación y monitorización fisiológica | MAH03 - HOSPITAL DE LA SERRANIA (AGS SERRANIA DE MALAGA) | Desfibrilador | EZ-11054936 | C12227 | MINDRAY | BENEHEART D3 | ASDT 1403 | AGSS - Consultorio Local de Cortes de la Frontera |  |  |  | 12 | ELECTROMEDICINA |  |  |  | No |  | No | No | PRODUCTO SANITARIO |  | Disponible/ En uso |  | 2020-06-30 |  |  |  |  | 0 | No | MUEBLE
00591068 | Equipo de desfibrilación y monitorización fisiológica | MAH03 - HOSPITAL DE LA SERRANIA (AGS SERRANIA DE MALAGA) | Desfibrilador | EZ-11054937 | C31482 | MINDRAY | BENEHEART D3 | ASHS 14427 | AGSS - Consultas Externas de Neumologia | 10345P1CE01 | CONSULTAS EXTERNAS |  | 12 | ELECTROMEDICINA |  |  |  | No |  | No | No | PRODUCTO SANITARIO |  | Disponible/ En uso |  | 2020-06-30 |  |  |  |  | 0 | No | MUEBLE
00591069 | Equipo de desfibrilación y monitorización fisiológica | MAH03 - HOSPITAL DE LA SERRANIA (AGS SERRANIA DE MALAGA) | Desfibrilador | EZ-11054938 | C31308 | MINDRAY | BENEHEART D3 | ASHS 2502 | AGSS - Urgencias Generales de Cuidados Críticos y Urgencias | 10345P1U.7 | URGENCIAS |  | 12 | ELECTROMEDICINA |  |  |  | No |  | No | No | PRODUCTO SANITARIO |  | Disponible/ En uso |  | 2020-06-30 |  |  |  |  | 0 | No | MUEBLE
00591071 | Equipo de desfibrilación y monitorización fisiológica | MAH03 - HOSPITAL DE LA SERRANIA (AGS SERRANIA DE MALAGA) | Desfibrilador | EZ-11054939 | C31481 | MINDRAY | BENEHEART D3 | ASHS 14204 | AGSS - Hospital de Día Quirúrgico | 10345P3PL10 | HDM-HDQ |  | 12 | ELECTROMEDICINA |  |  |  | No |  | No | No | PRODUCTO SANITARIO |  | Disponible/ En uso |  | 2020-06-30 |  |  |  |  | 0 | No | MUEBLE
00595065 | Equipo de monitorización fisiológica de varios pacientes | MAH03 - HOSPITAL DE LA SERRANIA (AGS SERRANIA DE MALAGA) | Monitor multiparametrico | FV-11044670 | C31777 | MINDRAY | VS-900 | ASHS 999 | AGSS - Nuevo Hospital | 10345 | NUEVO HOSPITAL COMARCAL DE LA SERRANIA |  | 12 | ELECTROMEDICINA |  |  | 2021-04-09 | No |  | No | No | PRODUCTO SANITARIO |  | Disponible/ En uso |  | 2022-04-12 |  |  |  |  | 0 | No | MUEBLE
00595076 | Equipo de monitorización fisiológica de varios pacientes | MAH03 - HOSPITAL DE LA SERRANIA (AGS SERRANIA DE MALAGA) | Monitor multiparametrico | FV-11044675 | C12237 | MINDRAY | VS-900 | ASHS 14801 | AGSS - Unidad Diagnóstica de Radiodiagnóstico | 10345P1R21TA | RADIOLOGIA |  | 12 | ELECTROMEDICINA |  |  |  | No |  | No | No | PRODUCTO SANITARIO |  | Disponible/ En uso |  | 2022-04-12 |  |  |  |  | 0 | No | MUEBLE
00595080 | Equipo de monitorización fisiológica de varios pacientes | MAH03 - HOSPITAL DE LA SERRANIA (AGS SERRANIA DE MALAGA) | Monitor multiparametrico | FV-11044676 | C12238 | MINDRAY | VS-900 | ASHS 999 | AGSS - Nuevo Hospital | 10345 | NUEVO HOSPITAL COMARCAL DE LA SERRANIA |  | 12 | ELECTROMEDICINA |  |  |  | No |  | No | No | PRODUCTO SANITARIO |  | Disponible/ En uso |  | 2022-04-12 |  |  |  |  | 0 | No | MUEBLE
00595084 | Equipo de monitorización fisiológica de varios pacientes | MAH03 - HOSPITAL DE LA SERRANIA (AGS SERRANIA DE MALAGA) | Monitor multiparametrico | FV-11044677 | C12239 | MINDRAY | VS-900 | ASHS 999 | AGSS - Nuevo Hospital | 10345 | NUEVO HOSPITAL COMARCAL DE LA SERRANIA |  | 12 | ELECTROMEDICINA |  |  |  | No |  | No | No | PRODUCTO SANITARIO |  | Disponible/ En uso |  | 2022-04-12 |  |  |  |  | 0 | No | MUEBLE
00595238 | Equipo de desfibrilación y monitorización fisiológica | MAH03 - HOSPITAL DE LA SERRANIA (AGS SERRANIA DE MALAGA) | Desfibrilador | EZ-13057312 | C31342 | MINDRAY | BENEHEART D3 | ASHS 2502 | AGSS - Urgencias Generales de Cuidados Críticos y Urgencias | 10345P1U.7 | URGENCIAS |  | 12 | ELECTROMEDICINA |  |  |  | No |  | No | No | PRODUCTO SANITARIO |  | Disponible/ En uso |  | 2020-06-30 |  |  |  |  | 0 | No | MUEBLE
00595239 | Equipo de desfibrilación y monitorización fisiológica | MAH03 - HOSPITAL DE LA SERRANIA (AGS SERRANIA DE MALAGA) | Desfibrilador | EZ-13057313 | C12241 | MINDRAY | BENEHEART D3 | ASDT 1401 | AGSS - Centro de Salud de Benaoján |  |  |  | 12 | ELECTROMEDICINA |  |  |  | No |  | No | No | PRODUCTO SANITARIO |  | Disponible/ En uso |  | 2020-06-30 |  |  |  |  | 0 | No | MUEBLE
00595435 | Equipo de desfibrilación y monitorización fisiológica | MAD03 - DAP SERRANIA (AGS SERRANIA DE MALAGA) | Desfibrilador | EZ-13057314 | C21893 | MINDRAY | BENEHEART D3 | ASDT 1505 | AGSS - Consultorio Local de El Burgo | 21689EBPB03 | CONSULTA MEDICA 03 |  | 12 | ELECTROMEDICINA |  |  | 2021-04-13 | No |  | No | No | PRODUCTO SANITARIO |  | Disponible/ En uso |  | 2022-04-14 |  |  |  |  | 0 | No | MUEBLE
00595436 | Equipo de desfibrilación y monitorización fisiológica | MAH03 - HOSPITAL DE LA SERRANIA (AGS SERRANIA DE MALAGA) | Desfibrilador | EZ-13057315 | C31328 | MINDRAY | BENEHEART D3 | ASHS 5401 | AGSS - Análisis Clínicos | 10345P1L21 | LABORATORIO |  | 12 | ELECTROMEDICINA |  |  | 2021-04-13 | No |  | No | No | PRODUCTO SANITARIO |  | Disponible/ En uso |  | 2022-04-14 |  |  |  |  | 0 | No | MUEBLE
00595437 | Equipo de desfibrilación y monitorización fisiológica | MAH03 - HOSPITAL DE LA SERRANIA (AGS SERRANIA DE MALAGA) | Desfibrilador | EZ-13057316 | C21890 | MINDRAY | BENEHEART D3 | ASDT 1301 | AGSS - Centro de Salud de Algatocín |  |  |  | 12 | ELECTROMEDICINA |  |  | 2021-04-13 | No |  | No | No | PRODUCTO SANITARIO |  | Disponible/ En uso |  | 2022-04-14 |  |  |  |  | 0 | No | MUEBLE
00596968 | Equipo Doppler vascular | MAH03 - HOSPITAL DE LA SERRANIA (AGS SERRANIA DE MALAGA) | Dopplex | 772A401060520 | C31065 | HUNTLEIGH | DMX | ASHS 14425 | AGSS - Consultas Externas de Medicina Interna | 10345 | NUEVO HOSPITAL COMARCAL DE LA SERRANIA |  | 12 | ELECTROMEDICINA |  |  |  | No |  | No | No | PRODUCTO SANITARIO |  | Disponible/ En uso |  | 2020-06-30 |  |  |  |  | 0 | No | MUEBLE
00597928 | Equipo de registro ambulatorio a largo plazo de la presión arterial | MAH03 - HOSPITAL DE LA SERRANIA (AGS SERRANIA DE MALAGA) | ESFINGOMANOMETRO AUTOMATICO | 11001452 | C12247 | RIESTER | RI-CHAMPION | ASHS 14431 | AGSS - Hemodialisis Propia de Nefrología | 10345P0DI.1 | DIALISIS |  | 12 | ELECTROMEDICINA |  |  |  | No |  | No | No | PRODUCTO SANITARIO |  | Disponible/ En uso |  | 2020-06-30 |  |  |  |  | 0 | No | MUEBLE
00598965 | EXTINTOR DE POLVO QUIMICO ABC | MAD03 - DAP SERRANIA (AGS SERRANIA DE MALAGA) | EXTINTORES |  | 00598965 | IBEREXT | 6 KG 27A-183B | ASDT 1505 | AGSS - Consultorio Local de El Burgo | 21689EBPB18 | ESPERA CONSULTA MEDICA 04 |  | 17 | VARIAS ESPECIALIDADES |  |  |  | No |  | No | No | EQUIPAMIENTO GENERAL E INDUSTRIAL |  | Disponible/ En uso |  | 2020-06-30 |  |  |  |  | 0 | No | MUEBLE
00598983 | EQUIPO SPLIT | MAD03 - DAP SERRANIA (AGS SERRANIA DE MALAGA) | EQUIPOS PARTIDOS A/A | 0378208100340 | ZBSRN.EB.IAA.02 | MUNDOCLIMA | MUP07HN | ASDT 1505 | AGSS - Consultorio Local de El Burgo | 21689EBPB02 | CONSULTA MEDICA 02 |  | 3 | CALEFACCIÓN Y CLIMATIZACIÓN |  |  |  | No |  | No | No | EQUIPAMIENTO GENERAL E INDUSTRIAL |  | Disponible/ En uso |  | 2020-06-30 |  |  |  |  | 0 | No | MUEBLE
00599031 | EQUIPO SPLIT | MAD03 - DAP SERRANIA (AGS SERRANIA DE MALAGA) | EQUIPOS PARTIDOS A/A | 340B414900209090820646 | ZBSRN.EB.IAA.06 | KAYSUN | INTERIOR:KAY-C 35 DN7 ; EXTERIOR KAE-C 35 DN7 | ASDT 1505 | AGSS - Consultorio Local de El Burgo | 21689EBPB07 | VESTIBULO CONSULTAS |  | 3 | CALEFACCIÓN Y CLIMATIZACIÓN |  |  |  | No |  | No | No | EQUIPAMIENTO GENERAL E INDUSTRIAL |  | Disponible/ En uso |  | 2020-06-30 |  |  |  |  | 0 | No | MUEBLE
00599119 | CUADRO GENERAL BAJA TENSION | MAD03 - DAP SERRANIA (AGS SERRANIA DE MALAGA) | CUADRO GENERAL BT (PRINCIPAL) |  | 00599119 | SIN MARCA-NO DEFINIDA-DESCONOCIDA |  | ASDT 1505 | AGSS - Consultorio Local de El Burgo | 21689EBPB07 | VESTIBULO CONSULTAS |  | 1 | ELECTRICIDAD |  |  |  | No |  | No | No | EQUIPAMIENTO GENERAL E INDUSTRIAL |  | Disponible/ En uso |  | 2020-06-30 |  |  |  |  | 0 | No | MUEBLE
00599120 | TERMO ELECTRICO (ACS) | MAD03 - DAP SERRANIA (AGS SERRANIA DE MALAGA) | TERMOS ELECTRICOS | 8430709700017 | ZBSRN.EB.TE.02 | COINTRA | 80L | ASDT 1505 | AGSS - Consultorio Local de El Burgo | 21689EBPB10 | ESTAR PERSONAL |  | 5 | FONTANERIA |  |  |  | No |  | No | No | EQUIPAMIENTO GENERAL E INDUSTRIAL |  | Disponible/ En uso |  | 2020-06-30 |  |  |  |  | 0 | No | MUEBLE
00599121 | TERMO ELECTRICO (ACS) | MAD03 - DAP SERRANIA (AGS SERRANIA DE MALAGA) | TERMOS ELECTRICOS | N060218051 | ZBSRN.EB.TE.03 | FAGOR |  | ASDT 1505 | AGSS - Consultorio Local de El Burgo | 21689EBP104 | ASEO 2 |  | 5 | FONTANERIA |  |  |  | No |  | No | No | EQUIPAMIENTO GENERAL E INDUSTRIAL |  | Disponible/ En uso |  | 2020-06-30 |  |  |  |  | 0 | No | MUEBLE
00599123 | EQUIPO SPLIT | MAD03 - DAP SERRANIA (AGS SERRANIA DE MALAGA) | EQUIPOS PARTIDOS A/A |  | ZBSRN.EB.IAA.09 | KAYSUN | INTERIOR:KAY-C 35 DN7 ; EXTERIOR KAE-C 35 DN7 | ASDT 1505 | AGSS - Consultorio Local de El Burgo | 21689EBP106 | DORMITORIO 2 |  | 3 | CALEFACCIÓN Y CLIMATIZACIÓN |  |  |  | No |  | No | No | EQUIPAMIENTO GENERAL E INDUSTRIAL |  | Disponible/ En uso |  | 2020-06-30 |  |  |  |  | 0 | No | MUEBLE
00599124 | EQUIPO SPLIT | MAD03 - DAP SERRANIA (AGS SERRANIA DE MALAGA) | EQUIPOS PARTIDOS A/A | 340B414900209090820447 | ZBSRN.EB.IAA.11 | KAYSUN | INTERIOR:KAY-C 35 DN7 ; EXTERIOR KAE-C 35 DN7 | ASDT 1505 | AGSS - Consultorio Local de El Burgo | 21689EBP108 | DORMITORIO 4 |  | 3 | CALEFACCIÓN Y CLIMATIZACIÓN |  |  |  | No |  | No | No | EQUIPAMIENTO GENERAL E INDUSTRIAL |  | Disponible/ En uso |  | 2020-06-30 |  |  |  |  | 0 | No | MUEBLE
00639415 | GRUPO ELECTROGENO | MAD03 - DAP SERRANIA (AGS SERRANIA DE MALAGA) | Grupo electrogeno | 3499231003855 | ZBSRN.EB.GE | SDMO |  | ASDT 1505 | AGSS - Consultorio Local de El Burgo | 21689EBP109 | GRUPO ELECTROGENO |  | 1 | ELECTRICIDAD |  |  |  | No |  | No | No | EQUIPAMIENTO GENERAL E INDUSTRIAL |  | Disponible/ En uso |  | 2020-06-30 |  |  |  |  | 0 | No | MUEBLE
00639419 | UNIDAD DE TRATAMIENTO DE AIRE | MAD03 - DAP SERRANIA (AGS SERRANIA DE MALAGA) | UTA | 202007270129 | ZBSRN.EB.UTA | KEYTER | KAT8284NEN4H | ASDT 1505 | AGSS - Consultorio Local de El Burgo | 21689EBP110 | SALA INSTALACIONES |  | 3 | CALEFACCIÓN Y CLIMATIZACIÓN |  |  |  | No |  | No | No | EQUIPAMIENTO GENERAL E INDUSTRIAL |  | Disponible/ En uso |  | 2020-06-30 |  |  |  |  | 0 | No | MUEBLE
00639431 | EXTRACTOR | MAD03 - DAP SERRANIA (AGS SERRANIA DE MALAGA) | Extractor de aire con filtro F7 + H14 | 9/20/69830 | ZBSRN.EB.EA | SODECA | CJTX-25/25-20 | ASDT 1505 | AGSS - Consultorio Local de El Burgo | 21689EBP110 | SALA INSTALACIONES |  | 3 | CALEFACCIÓN Y CLIMATIZACIÓN |  |  |  | No |  | No | No | EQUIPAMIENTO GENERAL E INDUSTRIAL |  | Disponible/ En uso |  | 2020-06-30 |  |  |  |  | 0 | No | MUEBLE
00639435 | ENFRIADORA | MAD03 - DAP SERRANIA (AGS SERRANIA DE MALAGA) | ENFRIADORA (CUBIERTA) | 200762898E | ZBSRN.EB.ENF | CARRIER |  | ASDT 1505 | AGSS - Consultorio Local de El Burgo | 21689EBP110 | SALA INSTALACIONES |  | 3 | CALEFACCIÓN Y CLIMATIZACIÓN |  |  |  | No |  | No | No | EQUIPAMIENTO GENERAL E INDUSTRIAL |  | Disponible/ En uso |  | 2020-06-30 |  |  |  |  | 0 | No | MUEBLE
00639758 | MPL Semanal ACS y AFCH: Higiene Sanitaria | MAH03 - HOSPITAL DE LA SERRANIA (AGS SERRANIA DE MALAGA) | MP Semanal Legionella |  | 00639758 | SIN MARCA-NO DEFINIDA-DESCONOCIDA |  | ASHS 999 | AGSS - Nuevo Hospital | C1851 | CAMPUS NUEVO HOSPITAL COMARCAL DE LA SERRANIA |  | 17 | VARIAS ESPECIALIDADES |  |  |  | No |  | No | No | EQUIPAMIENTO GENERAL E INDUSTRIAL |  | Disponible/ En uso |  | 2027-02-11 |  |  |  |  | 0 | No | NO INVENTARIABLE
00639765 | MPL Mensual ACS y AFCH: Higiene Sanitaria | MAH03 - HOSPITAL DE LA SERRANIA (AGS SERRANIA DE MALAGA) | MP Mensual Legionella |  | 00639765 | SIN MARCA-NO DEFINIDA-DESCONOCIDA |  | ASHS 999 | AGSS - Nuevo Hospital | C1851 | CAMPUS NUEVO HOSPITAL COMARCAL DE LA SERRANIA |  | 17 | VARIAS ESPECIALIDADES |  |  |  | No |  | No | No | EQUIPAMIENTO GENERAL E INDUSTRIAL |  | Disponible/ En uso |  | 2027-02-11 |  |  |  |  | 0 | No | NO INVENTARIABLE
00639793 | MPL Trimestral Sistemas PCI | MAH03 - HOSPITAL DE LA SERRANIA (AGS SERRANIA DE MALAGA) | MPL Trimestral PCI |  | 00639793 | SIN MARCA-NO DEFINIDA-DESCONOCIDA |  | ASHS 999 | AGSS - Nuevo Hospital | C1851 | CAMPUS NUEVO HOSPITAL COMARCAL DE LA SERRANIA |  | 17 | VARIAS ESPECIALIDADES |  |  |  | No |  | No | No | EQUIPAMIENTO GENERAL E INDUSTRIAL |  | Disponible/ En uso |  | 2027-02-11 |  |  |  |  | 0 | No | NO INVENTARIABLE
00639795 | MPL Trimestral ACS y AFCH: Higiene Sanitaria | MAH03 - HOSPITAL DE LA SERRANIA (AGS SERRANIA DE MALAGA) | MP Trimestral Legionella |  | 00639795 | SIN MARCA-NO DEFINIDA-DESCONOCIDA |  | ASHS 999 | AGSS - Nuevo Hospital | C1851 | CAMPUS NUEVO HOSPITAL COMARCAL DE LA SERRANIA |  | 17 | VARIAS ESPECIALIDADES |  |  |  | No |  | No | No | EQUIPAMIENTO GENERAL E INDUSTRIAL |  | Disponible/ En uso |  | 2027-02-11 |  |  |  |  | 0 | No | NO INVENTARIABLE
00639796 | MPL Anual ACS y AFCH: Higiene Sanitaria | MAH03 - HOSPITAL DE LA SERRANIA (AGS SERRANIA DE MALAGA) | MP Anual ACS y AFCH |  | 00639796 | SIN MARCA-NO DEFINIDA-DESCONOCIDA |  | ASHS 999 | AGSS - Nuevo Hospital | C1851 | CAMPUS NUEVO HOSPITAL COMARCAL DE LA SERRANIA |  | 17 | VARIAS ESPECIALIDADES |  |  |  | No |  | No | No | EQUIPAMIENTO GENERAL E INDUSTRIAL |  | Disponible/ En uso |  | 2027-02-11 |  |  |  |  | 0 | No | NO INVENTARIABLE
00639797 | MPLC Anual ACS y AFCH: Higiene Sanitaria | MAH03 - HOSPITAL DE LA SERRANIA (AGS SERRANIA DE MALAGA) | MP CONTRATA Anual ACS y AFCH |  | 00639797 | SIN MARCA-NO DEFINIDA-DESCONOCIDA |  | ASHS 999 | AGSS - Nuevo Hospital | C1851 | CAMPUS NUEVO HOSPITAL COMARCAL DE LA SERRANIA |  | 17 | VARIAS ESPECIALIDADES |  |  |  | No |  | No | No | EQUIPAMIENTO GENERAL E INDUSTRIAL |  | Disponible/ En uso |  | 2027-02-11 |  |  |  |  | 0 | No | NO INVENTARIABLE
00639863 | MPL Anual Sistemas PCI | MAH03 - HOSPITAL DE LA SERRANIA (AGS SERRANIA DE MALAGA) | MPL Anual PCI |  | 00639863 | SIN MARCA-NO DEFINIDA-DESCONOCIDA |  | ASHS 999 | AGSS - Nuevo Hospital | C1851 | CAMPUS NUEVO HOSPITAL COMARCAL DE LA SERRANIA |  | 17 | VARIAS ESPECIALIDADES |  |  |  | No |  | No | No | EQUIPAMIENTO GENERAL E INDUSTRIAL |  | Disponible/ En uso |  | 2027-02-11 |  |  |  |  | 0 | No | NO INVENTARIABLE
00639867 | MPLC Anual Sistemas PCI | MAH03 - HOSPITAL DE LA SERRANIA (AGS SERRANIA DE MALAGA) | MPL CONTRATA Anual PCI |  | 00639867 | SIN MARCA-NO DEFINIDA-DESCONOCIDA |  | ASHS 999 | AGSS - Nuevo Hospital | C1851 | CAMPUS NUEVO HOSPITAL COMARCAL DE LA SERRANIA |  | 17 | VARIAS ESPECIALIDADES |  |  |  | No |  | No | No | EQUIPAMIENTO GENERAL E INDUSTRIAL |  | Disponible/ En uso |  | 2027-02-11 |  |  |  |  | 0 | No | NO INVENTARIABLE
00639868 | MPLC Anual Sistemas PCI LIMPIEZA | MAH03 - HOSPITAL DE LA SERRANIA (AGS SERRANIA DE MALAGA) | MPL CONTRATA Anual PCI LIMPIEZA |  | 00639868 | SIN MARCA-NO DEFINIDA-DESCONOCIDA |  | ASHS 999 | AGSS - Nuevo Hospital | C1851 | CAMPUS NUEVO HOSPITAL COMARCAL DE LA SERRANIA |  | 17 | VARIAS ESPECIALIDADES |  |  |  | No |  | No | No | EQUIPAMIENTO GENERAL E INDUSTRIAL |  | Disponible/ En uso |  | 2027-02-11 |  |  |  |  | 0 | No | NO INVENTARIABLE
00639876 | MP Anual Equipos Aire Precisión <70 kW Tipo | MAH03 - HOSPITAL DE LA SERRANIA (AGS SERRANIA DE MALAGA) | MP Anual Equipos Aire Precisión <70 kW Tipo |  |  | SIN MARCA-NO DEFINIDA-DESCONOCIDA |  | ASHS 999 | AGSS - Nuevo Hospital | C1851 | CAMPUS NUEVO HOSPITAL COMARCAL DE LA SERRANIA |  | 17 | VARIAS ESPECIALIDADES | 1773 | VEOLIA SERVICIOS LECAM, S.A. |  | No |  | No | No | EQUIPAMIENTO GENERAL E INDUSTRIAL |  | Disponible/ En uso |  | 2025-05-13 |  |  |  |  | 0 | No | NO INVENTARIABLE
00640011 | Campana de flujo laminar | MAH03 - HOSPITAL DE LA SERRANIA (AGS SERRANIA DE MALAGA) |  | 2800 | C11506 | TELSTAR | BIO-II-B | ASHS 5401 | AGSS - Análisis Clínicos | 10345P1L4 | LABORATORIO |  | 12 | ELECTROMEDICINA |  |  |  | No |  | No | No | PRODUCTO SANITARIO |  | Disponible/ En uso |  | 2020-06-30 |  |  |  |  | 0 | No | MUEBLE
00640247 | Pulsioxímetro eléctrico | MAH03 - HOSPITAL DE LA SERRANIA (AGS SERRANIA DE MALAGA) |  | 1000201361 | C31298 | MASIMO | RADICAL 7 | ASHS 2404 | AGSS - Hospitalización de Cirugía Ortopédica y Traumatología | 10345 | NUEVO HOSPITAL COMARCAL DE LA SERRANIA |  | 12 | ELECTROMEDICINA |  |  |  | No |  | No | No | PRODUCTO SANITARIO |  | Disponible/ En uso |  | 2020-06-30 |  |  |  |  | 0 | No | MUEBLE
00640248 | Pulsioxímetro eléctrico | MAH03 - HOSPITAL DE LA SERRANIA (AGS SERRANIA DE MALAGA) |  | 1000201372 | C31297 | MASIMO | RADICAL 7 | ASHS 2404 | AGSS - Hospitalización de Cirugía Ortopédica y Traumatología | 10345 | NUEVO HOSPITAL COMARCAL DE LA SERRANIA |  | 12 | ELECTROMEDICINA |  |  |  | No |  | No | No | PRODUCTO SANITARIO |  | Disponible/ En uso |  | 2020-06-30 |  |  |  |  | 0 | No | MUEBLE
00640250 | Equipo de monitorización fisiológica de varios pacientes | MAH03 - HOSPITAL DE LA SERRANIA (AGS SERRANIA DE MALAGA) | Monitor multiparametrico | 2000084967 | C31296 | MASIMO | ROOT | ASHS 2404 | AGSS - Hospitalización de Cirugía Ortopédica y Traumatología |  |  |  | 12 | ELECTROMEDICINA |  |  |  | No |  | No | No | PRODUCTO SANITARIO |  | Disponible/ En uso |  | 2020-06-30 |  |  |  |  | 0 | No | MUEBLE
00640363 | EXTINTOR DE POLVO QUIMICO ABC | MAD03 - DAP SERRANIA (AGS SERRANIA DE MALAGA) | EXTINTOR | 2064525 | 00640363 | MONCAYO |  | ASDT 1606 | AGSS - Consultorio Auxiliar de Júzcar | 22084JU8 | SALA DE ESPERA |  | 2 | OTROS SERVICIOS GENERALES |  |  |  | No |  | No | No | EQUIPAMIENTO GENERAL E INDUSTRIAL |  | Disponible/ En uso |  | 2020-06-30 |  |  |  |  | 0 | No | MUEBLE
00640364 | EQUIPO SPLIT | MAD03 - DAP SERRANIA (AGS SERRANIA DE MALAGA) | EQUIPOS PARTIDOS A/A | 3415284880183280120089 | ZBRS.JU.AAI.03 | MIDEA | MSMBAU-09HRFN1 | ASDT 1606 | AGSS - Consultorio Auxiliar de Júzcar | 22084JU2 | CONSULTA ENFERMERIA |  | 3 | CALEFACCIÓN Y CLIMATIZACIÓN |  |  |  | No |  | No | No | EQUIPAMIENTO GENERAL E INDUSTRIAL |  | Disponible/ En uso |  | 2020-06-30 |  |  |  |  | 0 | No | MUEBLE
00640365 | TERMO ELECTRICO (ACS) | MAD03 - DAP SERRANIA (AGS SERRANIA DE MALAGA) | TERMOS ELECTRICOS | 19010400064 | 00640365 | COINTRA | TNC-50 | ASDT 1606 | AGSS - Consultorio Auxiliar de Júzcar | 22084JU4 | OFICIO SUCIO |  | 5 | FONTANERIA |  |  |  | No |  | No | No | EQUIPAMIENTO GENERAL E INDUSTRIAL |  | Disponible/ En uso |  | 2020-06-30 |  |  |  |  | 0 | No | MUEBLE
00640453 | MP Anual BC/ENFR Agua-Aire >1000 kW Tipo | MAH03 - HOSPITAL DE LA SERRANIA (AGS SERRANIA DE MALAGA) | MP Anual BC/ENFR Agua-Aire >1000 kW Tipo |  | 00640453 | SIN MARCA-NO DEFINIDA-DESCONOCIDA |  | ASHS 999 | AGSS - Nuevo Hospital |  |  |  | 17 | VARIAS ESPECIALIDADES | 1773 | VEOLIA SERVICIOS LECAM, S.A. |  | No |  | No | No | EQUIPAMIENTO GENERAL E INDUSTRIAL |  | Disponible/ En uso |  | 2025-05-13 |  |  |  |  | 0 | No | NO INVENTARIABLE
00640456 | MP Mensual BC/ENFR Agua-Aire >1000 kW Tipo | MAH03 - HOSPITAL DE LA SERRANIA (AGS SERRANIA DE MALAGA) | MP Mensual BC/ENFR Agua-Aire >1000 kW Tipo |  | 00640456 | SIN MARCA-NO DEFINIDA-DESCONOCIDA |  | ASHS 999 | AGSS - Nuevo Hospital |  |  |  | 17 | VARIAS ESPECIALIDADES | 1773 | VEOLIA SERVICIOS LECAM, S.A. |  | No |  | No | No | EQUIPAMIENTO GENERAL E INDUSTRIAL |  | Disponible/ En uso |  | 2025-05-13 |  |  |  |  | 0 | No | NO INVENTARIABLE
00640460 | MP Semestral BC/ENFR Agua-Aire >1000 kW Tipo | MAH03 - HOSPITAL DE LA SERRANIA (AGS SERRANIA DE MALAGA) | MP Semestral BC/ENFR Agua-Aire >1000 kW Tipo |  | 00640460 | SIN MARCA-NO DEFINIDA-DESCONOCIDA |  | ASHS 999 | AGSS - Nuevo Hospital |  |  |  | 17 | VARIAS ESPECIALIDADES | 1773 | VEOLIA SERVICIOS LECAM, S.A. |  | No |  | No | No | EQUIPAMIENTO GENERAL E INDUSTRIAL |  | Disponible/ En uso |  | 2025-05-13 |  |  |  |  | 0 | No | NO INVENTARIABLE
00640466 | MP Anual Bombas Hidráulicas Bancada | MAH03 - HOSPITAL DE LA SERRANIA (AGS SERRANIA DE MALAGA) | MP Anual Bombas Hidráulicas Bancada |  |  | SIN MARCA-NO DEFINIDA-DESCONOCIDA |  | ASHS 999 | AGSS - Nuevo Hospital |  |  |  | 17 | VARIAS ESPECIALIDADES |  |  |  | No |  | No | No | MOBILIARIO Y COMPLEMENTOS DE USO GENERAL |  | Disponible/ En uso |  | 2025-05-18 |  |  |  |  | 0 | No | NO INVENTARIABLE
00640467 | MP Mensual Bombas Hidráulicas Bancada | MAH03 - HOSPITAL DE LA SERRANIA (AGS SERRANIA DE MALAGA) | MP Mensual Bombas Hidráulicas Bancada |  | 00640467 | SIN MARCA-NO DEFINIDA-DESCONOCIDA |  | ASHS 999 | AGSS - Nuevo Hospital | 10345 | NUEVO HOSPITAL COMARCAL DE LA SERRANIA |  | 17 | VARIAS ESPECIALIDADES |  |  |  | No |  | No | No | MOBILIARIO Y COMPLEMENTOS DE USO GENERAL |  | Disponible/ En uso |  | 2025-05-18 |  |  |  |  | 0 | No | NO INVENTARIABLE
00640489 | MP Anual Bombas Hidráulicas IN LINE | MAH03 - HOSPITAL DE LA SERRANIA (AGS SERRANIA DE MALAGA) | MP Anual Bombas Hidráulicas IN LINE |  | 00640489 | SIN MARCA-NO DEFINIDA-DESCONOCIDA |  | ASHS 999 | AGSS - Nuevo Hospital | 10345 | NUEVO HOSPITAL COMARCAL DE LA SERRANIA |  | 17 | VARIAS ESPECIALIDADES |  |  |  | No |  | No | No | MOBILIARIO Y COMPLEMENTOS DE USO GENERAL |  | Disponible/ En uso |  | 2025-05-18 |  |  |  |  | 0 | No | NO INVENTARIABLE
00640494 | MP Mensual Bombas Hidráulicas IN LINE | MAH03 - HOSPITAL DE LA SERRANIA (AGS SERRANIA DE MALAGA) | MP Mensual Bombas Hidráulicas IN LINE |  | 00640494 | SIN MARCA-NO DEFINIDA-DESCONOCIDA |  | ASHS 999 | AGSS - Nuevo Hospital | 10345 | NUEVO HOSPITAL COMARCAL DE LA SERRANIA |  | 17 | VARIAS ESPECIALIDADES |  |  |  | No |  | No | No | MOBILIARIO Y COMPLEMENTOS DE USO GENERAL |  | Disponible/ En uso |  | 2025-05-18 |  |  |  |  | 0 | No | NO INVENTARIABLE
00640503 | MP Trimestral Bombas Hidráulicas IN LINE | MAH03 - HOSPITAL DE LA SERRANIA (AGS SERRANIA DE MALAGA) | MP Trimestral Bombas Hidráulicas IN LINE |  | 00640503 | SIN MARCA-NO DEFINIDA-DESCONOCIDA |  | ASHS 999 | AGSS - Nuevo Hospital | 10345 | NUEVO HOSPITAL COMARCAL DE LA SERRANIA |  | 17 | VARIAS ESPECIALIDADES |  |  |  | No |  | No | No | MOBILIARIO Y COMPLEMENTOS DE USO GENERAL |  | Disponible/ En uso |  | 2025-05-18 |  |  |  |  | 0 | No | NO INVENTARIABLE
00640512 | MP Anual Cámaras Frigoríficas Tipo | MAH03 - HOSPITAL DE LA SERRANIA (AGS SERRANIA DE MALAGA) | MP Anual Cámaras Frigoríficas Tipo |  | 00640512 | SIN MARCA-NO DEFINIDA-DESCONOCIDA |  | ASHS 999 | AGSS - Nuevo Hospital | 10345 | NUEVO HOSPITAL COMARCAL DE LA SERRANIA |  | 17 | VARIAS ESPECIALIDADES |  |  |  | No |  | No | No | MOBILIARIO Y COMPLEMENTOS DE USO GENERAL |  | Disponible/ En uso |  | 2025-05-18 |  |  |  |  | 0 | No | NO INVENTARIABLE
00640515 | MP Trimestral Cámaras Frigoríficas | MAH03 - HOSPITAL DE LA SERRANIA (AGS SERRANIA DE MALAGA) | MP Trimestral Cámaras Frigoríficas |  | 00640515 | SIN MARCA-NO DEFINIDA-DESCONOCIDA |  | ASHS 999 | AGSS - Nuevo Hospital | 10345 | NUEVO HOSPITAL COMARCAL DE LA SERRANIA |  | 17 | VARIAS ESPECIALIDADES |  |  |  | No |  | No | No | MOBILIARIO Y COMPLEMENTOS DE USO GENERAL |  | Disponible/ En uso |  | 2025-05-18 |  |  |  |  | 0 | No | NO INVENTARIABLE
00640519 | MP Semestral Cámaras Frigoríficas | MAH03 - HOSPITAL DE LA SERRANIA (AGS SERRANIA DE MALAGA) | MP Semestral Cámaras Frigoríficas |  | 00640519 | SIN MARCA-NO DEFINIDA-DESCONOCIDA |  | ASHS 999 | AGSS - Nuevo Hospital | 10345 | NUEVO HOSPITAL COMARCAL DE LA SERRANIA |  | 17 | VARIAS ESPECIALIDADES |  |  |  | No |  | No | No | MOBILIARIO Y COMPLEMENTOS DE USO GENERAL |  | Disponible/ En uso |  | 2025-05-18 |  |  |  |  | 0 | No | NO INVENTARIABLE
00640523 | MP Anual Cuadros Eléctricos | MAH03 - HOSPITAL DE LA SERRANIA (AGS SERRANIA DE MALAGA) | MP Anual Cuadros Eléctricos |  |  | SIN MARCA-NO DEFINIDA-DESCONOCIDA |  | ASHS 999 | AGSS - Nuevo Hospital | C1851 | CAMPUS NUEVO HOSPITAL COMARCAL DE LA SERRANIA |  | 1 | ELECTRICIDAD |  |  |  | No |  | No | No | EQUIPAMIENTO GENERAL E INDUSTRIAL |  | Disponible/ En uso |  | 2025-05-18 |  |  |  |  | 0 | No | NO INVENTARIABLE
00640748 | MP Anual Climatizador (Q>5.000 m3/h) | MAH03 - HOSPITAL DE LA SERRANIA (AGS SERRANIA DE MALAGA) | MP Anual Climatizador (Q>5.000 m3/h) |  | 00640748 | SIN MARCA-NO DEFINIDA-DESCONOCIDA |  | ASHS 999 | AGSS - Nuevo Hospital | C1851 | CAMPUS NUEVO HOSPITAL COMARCAL DE LA SERRANIA |  | 17 | VARIAS ESPECIALIDADES | 1773 | VEOLIA SERVICIOS LECAM, S.A. |  | No |  | No | No | EQUIPAMIENTO GENERAL E INDUSTRIAL |  | Disponible/ En uso |  | 2025-05-13 |  |  |  |  | 0 | No | NO INVENTARIABLE
00640759 | MP Trimestral Climatizador (Q>5.000 m3/h) | MAH03 - HOSPITAL DE LA SERRANIA (AGS SERRANIA DE MALAGA) | MP Trimestral Climatizador (Q>5.000 m3/h) |  | 00640759 | SIN MARCA-NO DEFINIDA-DESCONOCIDA |  | ASHS 999 | AGSS - Nuevo Hospital | C1851 | CAMPUS NUEVO HOSPITAL COMARCAL DE LA SERRANIA |  | 17 | VARIAS ESPECIALIDADES | 1773 | VEOLIA SERVICIOS LECAM, S.A. |  | No |  | No | No | EQUIPAMIENTO GENERAL E INDUSTRIAL |  | Disponible/ En uso |  | 2025-05-13 |  |  |  |  | 0 | No | NO INVENTARIABLE
00640797 | MP Anual Climatizador TIPO | MAH03 - HOSPITAL DE LA SERRANIA (AGS SERRANIA DE MALAGA) | MP Anual Climatizador TIPO |  | 00640797 | SIN MARCA-NO DEFINIDA-DESCONOCIDA |  | ASHS 999 | AGSS - Nuevo Hospital | C1851 | CAMPUS NUEVO HOSPITAL COMARCAL DE LA SERRANIA |  | 17 | VARIAS ESPECIALIDADES | 1773 | VEOLIA SERVICIOS LECAM, S.A. |  | No |  | No | No | EQUIPAMIENTO GENERAL E INDUSTRIAL |  | Disponible/ En uso |  | 2025-05-13 |  |  |  |  | 0 | No | NO INVENTARIABLE
00640804 | MP Trimestral Climatizador TIPO | MAH03 - HOSPITAL DE LA SERRANIA (AGS SERRANIA DE MALAGA) | MP Trimestral Climatizador TIPO |  | 00640804 | SIN MARCA-NO DEFINIDA-DESCONOCIDA |  | ASHS 999 | AGSS - Nuevo Hospital | C1851 | CAMPUS NUEVO HOSPITAL COMARCAL DE LA SERRANIA |  | 17 | VARIAS ESPECIALIDADES | 1773 | VEOLIA SERVICIOS LECAM, S.A. |  | No |  | No | No | EQUIPAMIENTO GENERAL E INDUSTRIAL |  | Disponible/ En uso |  | 2025-05-13 |  |  |  |  | 0 | No | NO INVENTARIABLE
00640810 | MP Anual Equipos Humectación P<70 kW | MAH03 - HOSPITAL DE LA SERRANIA (AGS SERRANIA DE MALAGA) | MP Anual Equipos Humectación P<70 kW |  | 00640810 | SIN MARCA-NO DEFINIDA-DESCONOCIDA |  | ASHS 999 | AGSS - Nuevo Hospital | C1851 | CAMPUS NUEVO HOSPITAL COMARCAL DE LA SERRANIA |  | 17 | VARIAS ESPECIALIDADES | 1773 | VEOLIA SERVICIOS LECAM, S.A. |  | No |  | No | No | EQUIPAMIENTO GENERAL E INDUSTRIAL |  | Disponible/ En uso |  | 2025-05-13 |  |  |  |  | 0 | No | NO INVENTARIABLE
00641574 | MP Anual Grupo de Presión Agua | MAH03 - HOSPITAL DE LA SERRANIA (AGS SERRANIA DE MALAGA) | MP Anual Grupo de Presión Agua |  | 00641574 | SIN MARCA-NO DEFINIDA-DESCONOCIDA |  | ASHS 999 | AGSS - Nuevo Hospital | C1851 | CAMPUS NUEVO HOSPITAL COMARCAL DE LA SERRANIA |  | 17 | VARIAS ESPECIALIDADES |  |  |  | No |  | No | No | EQUIPAMIENTO GENERAL E INDUSTRIAL |  | Disponible/ En uso |  | 2025-02-17 |  |  |  |  | 0 | No | NO INVENTARIABLE
00641581 | MP Mensual Grupo de Presión Agua | MAH03 - HOSPITAL DE LA SERRANIA (AGS SERRANIA DE MALAGA) | MP Mensual Grupo de Presión Agua |  | 00641581 | SIN MARCA-NO DEFINIDA-DESCONOCIDA |  | ASHS 999 | AGSS - Nuevo Hospital | C1851 | CAMPUS NUEVO HOSPITAL COMARCAL DE LA SERRANIA |  | 17 | VARIAS ESPECIALIDADES |  |  |  | No |  | No | No | EQUIPAMIENTO GENERAL E INDUSTRIAL |  | Disponible/ En uso |  | 2025-02-17 |  |  |  |  | 0 | No | NO INVENTARIABLE
00641589 | MP Anual Grupo de Presión Gasóleo Tipo | MAH03 - HOSPITAL DE LA SERRANIA (AGS SERRANIA DE MALAGA) | MP Anual Grupo de Presión Gasóleo Tipo |  | 00641589 | SIN MARCA-NO DEFINIDA-DESCONOCIDA |  | ASHS 999 | AGSS - Nuevo Hospital | C1851 | CAMPUS NUEVO HOSPITAL COMARCAL DE LA SERRANIA |  | 17 | VARIAS ESPECIALIDADES |  |  |  | No |  | No | No | EQUIPAMIENTO GENERAL E INDUSTRIAL |  | Disponible/ En uso |  | 2025-02-17 |  |  |  |  | 0 | No | NO INVENTARIABLE
00641592 | MP Bimensual Grupo de Presión Gasóleo Tipo | MAH03 - HOSPITAL DE LA SERRANIA (AGS SERRANIA DE MALAGA) | MP Bimensual Grupo de Presión Gasóleo Tipo |  | 00641592 | SIN MARCA-NO DEFINIDA-DESCONOCIDA |  | ASHS 999 | AGSS - Nuevo Hospital | C1851 | CAMPUS NUEVO HOSPITAL COMARCAL DE LA SERRANIA |  | 17 | VARIAS ESPECIALIDADES |  |  |  | No |  | No | No | EQUIPAMIENTO GENERAL E INDUSTRIAL |  | Disponible/ En uso |  | 2025-02-17 |  |  |  |  | 0 | No | NO INVENTARIABLE
00641598 | Pulsioxímetro eléctrico | MAH03 - HOSPITAL DE LA SERRANIA (AGS SERRANIA DE MALAGA) |  | 360101-M16B10420001 | C30859 | EDAN INSTRUMENTS | H100B | ASHS 503 | AGSS - Hospitalización de Cirugía General y Digestivo | 10345P3HD.C | HOSPITALIZACION |  | 12 | ELECTROMEDICINA |  |  |  | No |  | No | No | PRODUCTO SANITARIO |  | Disponible/ En uso |  | 2020-06-30 |  |  |  |  | 0 | No | MUEBLE
00641610 | MP Anual Intercambiadores de Calor | MAH03 - HOSPITAL DE LA SERRANIA (AGS SERRANIA DE MALAGA) | MP Anual Intercambiadores de Calor |  | 00641610 | SIN MARCA-NO DEFINIDA-DESCONOCIDA |  | ASHS 999 | AGSS - Nuevo Hospital | C1851 | CAMPUS NUEVO HOSPITAL COMARCAL DE LA SERRANIA |  | 17 | VARIAS ESPECIALIDADES | 1773 | VEOLIA SERVICIOS LECAM, S.A. |  | No |  | No | No | EQUIPAMIENTO GENERAL E INDUSTRIAL |  | Disponible/ En uso |  | 2025-05-13 |  |  |  |  | 0 | No | NO INVENTARIABLE
00641635 | MP Mensual Intercambiadores de Calor | MAH03 - HOSPITAL DE LA SERRANIA (AGS SERRANIA DE MALAGA) | MP Mensual Intercambiadores de Calor |  | 00641635 | SIN MARCA-NO DEFINIDA-DESCONOCIDA |  | ASHS 999 | AGSS - Nuevo Hospital | C1851 | CAMPUS NUEVO HOSPITAL COMARCAL DE LA SERRANIA |  | 17 | VARIAS ESPECIALIDADES | 1773 | VEOLIA SERVICIOS LECAM, S.A. |  | No |  | No | No | EQUIPAMIENTO GENERAL E INDUSTRIAL |  | Disponible/ En uso |  | 2025-05-13 |  |  |  |  | 0 | No | NO INVENTARIABLE
00641646 | Esterilizador por vapor de instrumentos envueltos | MAD03 - DAP SERRANIA (AGS SERRANIA DE MALAGA) | AUTOCLAVE | A18274B23D2E1201OI | C31067 | ICANCLAVE | STE-23-D | ASDT 1601 | AGSS - Centro de Salud de Ronda-Sur ''Santa Bárbara'' | 21279SPB50 | CENTRO DE SALUD RONDA SUR |  | 12 | ELECTROMEDICINA |  |  |  | No |  | No | No | PRODUCTO SANITARIO |  | Disponible/ En uso |  | 2020-06-30 |  |  |  |  | 0 | No | MUEBLE
00641653 | MP Anual Tipo Sistemas Detec/Alarm Incendios | MAH03 - HOSPITAL DE LA SERRANIA (AGS SERRANIA DE MALAGA) | MP Anual Tipo Sistemas Detec/Alarm Incendios |  | 00641653 | SIN MARCA-NO DEFINIDA-DESCONOCIDA |  | ASHS 999 | AGSS - Nuevo Hospital | C1851 | CAMPUS NUEVO HOSPITAL COMARCAL DE LA SERRANIA |  | 17 | VARIAS ESPECIALIDADES |  |  |  | No |  | No | No | EQUIPAMIENTO GENERAL E INDUSTRIAL |  | Disponible/ En uso |  | 2025-02-11 |  |  |  |  | 0 | No | NO INVENTARIABLE
00641912 | Electrocardiógrafo multicanal interpretativo | MAD03 - DAP SERRANIA (AGS SERRANIA DE MALAGA) | Electrocardiógrafo | FN-11025190 | C12190 | MINDRAY | BENEHEART R12 | ASDT 1501 | AGSS - Centro de Salud de Ronda-Norte | 21278NPB12 | CENTRO SALUD RONDA NORTE |  | 12 | ELECTROMEDICINA |  |  |  | No |  | No | No | PRODUCTO SANITARIO |  | Disponible/ En uso |  | 2021-06-01 |  |  |  |  | 0 | No | MUEBLE
00641913 | Electrocardiógrafo multicanal interpretativo | MAD03 - DAP SERRANIA (AGS SERRANIA DE MALAGA) | Electrocardiógrafo | FN-11025197 | C12197 | MINDRAY | BENEHEART R12 | ASDT 1601 | AGSS - Centro de Salud de Ronda-Sur ''Santa Bárbara'' | 21279RSPB01 | CENTRO DE SALUD RONDA SUR |  | 12 | ELECTROMEDICINA |  |  |  | No |  | No | No | PRODUCTO SANITARIO |  | Disponible/ En uso |  | 2021-06-01 |  |  |  |  | 0 | No | MUEBLE
00642043 | MP Trimestral Tipo Sistemas Detec/Alarm Incendios | MAH03 - HOSPITAL DE LA SERRANIA (AGS SERRANIA DE MALAGA) | MP Trimestral Tipo Sistemas Detec/Alarm Incendios |  | 00642043 | SIN MARCA-NO DEFINIDA-DESCONOCIDA |  | ASHS 999 | AGSS - Nuevo Hospital | C1851 | CAMPUS NUEVO HOSPITAL COMARCAL DE LA SERRANIA |  | 17 | VARIAS ESPECIALIDADES |  |  |  | No |  | No | No | EQUIPAMIENTO GENERAL E INDUSTRIAL |  | Disponible/ En uso |  | 2025-02-11 |  |  |  |  | 0 | No | NO INVENTARIABLE
00642048 | MP Anual BIEs | MAH03 - HOSPITAL DE LA SERRANIA (AGS SERRANIA DE MALAGA) | MP Anual BIEs |  | 00642048 | SIN MARCA-NO DEFINIDA-DESCONOCIDA |  | ASHS 999 | AGSS - Nuevo Hospital | C1851 | CAMPUS NUEVO HOSPITAL COMARCAL DE LA SERRANIA |  | 17 | VARIAS ESPECIALIDADES |  |  |  | No |  | No | No | EQUIPAMIENTO GENERAL E INDUSTRIAL |  | Disponible/ En uso |  | 2025-02-11 |  |  |  |  | 0 | No | NO INVENTARIABLE
00642050 | MP Trimestral BIEs RD 513/17 | MAH03 - HOSPITAL DE LA SERRANIA (AGS SERRANIA DE MALAGA) | MP Trimestral BIEs RD 513/17 |  | 00642050 | SIN MARCA-NO DEFINIDA-DESCONOCIDA |  | ASHS 999 | AGSS - Nuevo Hospital | C1851 | CAMPUS NUEVO HOSPITAL COMARCAL DE LA SERRANIA |  | 17 | VARIAS ESPECIALIDADES |  |  |  | No |  | No | No | EQUIPAMIENTO GENERAL E INDUSTRIAL |  | Disponible/ En uso |  | 2025-02-11 |  |  |  |  | 0 | No | NO INVENTARIABLE
00642058 | MP Anual Extintores | MAH03 - HOSPITAL DE LA SERRANIA (AGS SERRANIA DE MALAGA) | MP Anual Extintores |  | 00642058 | SIN MARCA-NO DEFINIDA-DESCONOCIDA |  | ASHS 999 | AGSS - Nuevo Hospital | C1851 | CAMPUS NUEVO HOSPITAL COMARCAL DE LA SERRANIA |  | 17 | VARIAS ESPECIALIDADES |  |  |  | No |  | No | No | EQUIPAMIENTO GENERAL E INDUSTRIAL |  | Disponible/ En uso |  | 2025-02-11 |  |  |  |  | 0 | No | NO INVENTARIABLE
00642059 | MP Trimestral Extintores RD 513/17 | MAH03 - HOSPITAL DE LA SERRANIA (AGS SERRANIA DE MALAGA) | MP Trimestral Extintores RD 513/17 |  | 00642059 | SIN MARCA-NO DEFINIDA-DESCONOCIDA |  | ASHS 999 | AGSS - Nuevo Hospital | C1851 | CAMPUS NUEVO HOSPITAL COMARCAL DE LA SERRANIA |  | 17 | VARIAS ESPECIALIDADES |  |  |  | No |  | No | No | EQUIPAMIENTO GENERAL E INDUSTRIAL |  | Disponible/ En uso |  | 2025-02-11 |  |  |  |  | 0 | No | NO INVENTARIABLE
00642063 | MP Anual Split (Bombas calor) | MAH03 - HOSPITAL DE LA SERRANIA (AGS SERRANIA DE MALAGA) | MP Anual Split (Bombas calor) |  | 00642063 | SIN MARCA-NO DEFINIDA-DESCONOCIDA |  | ASHS 999 | AGSS - Nuevo Hospital | C1851 | CAMPUS NUEVO HOSPITAL COMARCAL DE LA SERRANIA |  | 17 | VARIAS ESPECIALIDADES | 1773 | VEOLIA SERVICIOS LECAM, S.A. |  | No |  | No | No | EQUIPAMIENTO GENERAL E INDUSTRIAL |  | Disponible/ En uso |  | 2025-05-13 |  |  |  |  | 0 | No | NO INVENTARIABLE
00642065 | MP Trimestral Split (Bombas calor) | MAH03 - HOSPITAL DE LA SERRANIA (AGS SERRANIA DE MALAGA) | MP Trimestral Split (Bombas calor) |  | 00642065 | SIN MARCA-NO DEFINIDA-DESCONOCIDA |  | ASHS 999 | AGSS - Nuevo Hospital | C1851 | CAMPUS NUEVO HOSPITAL COMARCAL DE LA SERRANIA |  | 17 | VARIAS ESPECIALIDADES | 1773 | VEOLIA SERVICIOS LECAM, S.A. |  | No |  | No | No | EQUIPAMIENTO GENERAL E INDUSTRIAL |  | Disponible/ En uso |  | 2025-05-13 |  |  |  |  | 0 | No | NO INVENTARIABLE
00642066 | MP Trimestral Fancoil/Ud. Interior | MAH03 - HOSPITAL DE LA SERRANIA (AGS SERRANIA DE MALAGA) | Mantenimiento preventivo trimestral de fancoils/unidades interiores |  | 00642066 | SIN MARCA-NO DEFINIDA-DESCONOCIDA |  | ASHS 999 | AGSS - Nuevo Hospital | C1851 | CAMPUS NUEVO HOSPITAL COMARCAL DE LA SERRANIA |  | 17 | VARIAS ESPECIALIDADES | 1773 | VEOLIA SERVICIOS LECAM, S.A. |  | No |  | No | No | EQUIPAMIENTO GENERAL E INDUSTRIAL |  | Disponible/ En uso |  | 2025-05-13 |  |  |  |  | 0 | No | NO INVENTARIABLE
00642084 | MP Anual Sistemas Fijos Extinción | MAH03 - HOSPITAL DE LA SERRANIA (AGS SERRANIA DE MALAGA) | MP Anual Sistemas Fijos Extinción |  | 00642084 | SIN MARCA-NO DEFINIDA-DESCONOCIDA |  | ASHS 999 | AGSS - Nuevo Hospital | C1851 | CAMPUS NUEVO HOSPITAL COMARCAL DE LA SERRANIA |  | 17 | VARIAS ESPECIALIDADES |  |  |  | No |  | No | No | EQUIPAMIENTO GENERAL E INDUSTRIAL |  | Disponible/ En uso |  | 2025-02-11 |  |  |  |  | 0 | No | NO INVENTARIABLE
00642093 | MP Trimestral Sistemas Fijos Extinción 513/17 | MAH03 - HOSPITAL DE LA SERRANIA (AGS SERRANIA DE MALAGA) | MP Trimestral Sistemas Fijos Extinción 513/17 |  | 00642093 | SIN MARCA-NO DEFINIDA-DESCONOCIDA |  | ASHS 999 | AGSS - Nuevo Hospital | C1851 | CAMPUS NUEVO HOSPITAL COMARCAL DE LA SERRANIA |  | 17 | VARIAS ESPECIALIDADES |  |  |  | No |  | No | No | EQUIPAMIENTO GENERAL E INDUSTRIAL |  | Disponible/ En uso |  | 2025-02-11 |  |  |  |  | 0 | No | NO INVENTARIABLE
00642100 | MP Anual Bombas PCI | MAH03 - HOSPITAL DE LA SERRANIA (AGS SERRANIA DE MALAGA) | MP Anual Bombas PCI |  | 00642100 | SIN MARCA-NO DEFINIDA-DESCONOCIDA |  | ASHS 999 | AGSS - Nuevo Hospital | 10345 | NUEVO HOSPITAL COMARCAL DE LA SERRANIA |  | 17 | VARIAS ESPECIALIDADES |  |  |  | No |  | No | No | MOBILIARIO Y COMPLEMENTOS DE USO GENERAL |  | Disponible/ En uso |  | 2025-05-18 |  |  |  |  | 0 | No | NO INVENTARIABLE
00642102 | MP Mensual Bombas PCI | MAH03 - HOSPITAL DE LA SERRANIA (AGS SERRANIA DE MALAGA) | MP Mensual Bombas PCI |  | 00642102 | SIN MARCA-NO DEFINIDA-DESCONOCIDA |  | ASHS 999 | AGSS - Nuevo Hospital | 10345 | NUEVO HOSPITAL COMARCAL DE LA SERRANIA |  | 17 | VARIAS ESPECIALIDADES |  |  |  | No |  | No | No | MOBILIARIO Y COMPLEMENTOS DE USO GENERAL |  | Disponible/ En uso |  | 2025-05-18 |  |  |  |  | 0 | No | NO INVENTARIABLE
00642104 | MP Mensual Grupo de Presión Agua | MAH03 - HOSPITAL DE LA SERRANIA (AGS SERRANIA DE MALAGA) | MP Mensual Grupo de Presión Agua |  | 00642104 | SIN MARCA-NO DEFINIDA-DESCONOCIDA |  | ASHS 999 | AGSS - Nuevo Hospital | C1851 | CAMPUS NUEVO HOSPITAL COMARCAL DE LA SERRANIA |  | 17 | VARIAS ESPECIALIDADES |  |  |  | No |  | No | No | EQUIPAMIENTO GENERAL E INDUSTRIAL |  | Disponible/ En uso |  | 2025-02-17 |  |  |  |  | 0 | No | NO INVENTARIABLE
00642105 | MP Anual Descalcificador | MAH03 - HOSPITAL DE LA SERRANIA (AGS SERRANIA DE MALAGA) | MP Anual Descalcificador |  | 00642105 | SIN MARCA-NO DEFINIDA-DESCONOCIDA |  | ASHS 999 | AGSS - Nuevo Hospital | C1851 | CAMPUS NUEVO HOSPITAL COMARCAL DE LA SERRANIA |  | 17 | VARIAS ESPECIALIDADES |  |  |  | No |  | No | No | EQUIPAMIENTO GENERAL E INDUSTRIAL |  | Disponible/ En uso |  | 2025-02-17 |  |  |  |  | 0 | No | NO INVENTARIABLE
00642168 | MP Mensual Descalcificador | MAH03 - HOSPITAL DE LA SERRANIA (AGS SERRANIA DE MALAGA) | MP Mensual Descalcificador |  | 00642168 | SIN MARCA-NO DEFINIDA-DESCONOCIDA |  | ASHS 999 | AGSS - Nuevo Hospital | C1851 | CAMPUS NUEVO HOSPITAL COMARCAL DE LA SERRANIA |  | 17 | VARIAS ESPECIALIDADES |  |  |  | No |  | No | No | EQUIPAMIENTO GENERAL E INDUSTRIAL |  | Disponible/ En uso |  | 2025-02-17 |  |  |  |  | 0 | No | NO INVENTARIABLE
00642173 | MP Semestral Descalcificador | MAH03 - HOSPITAL DE LA SERRANIA (AGS SERRANIA DE MALAGA) | MP Semestral Descalcificador |  | 00642173 | SIN MARCA-NO DEFINIDA-DESCONOCIDA |  | ASHS 999 | AGSS - Nuevo Hospital | C1851 | CAMPUS NUEVO HOSPITAL COMARCAL DE LA SERRANIA |  | 17 | VARIAS ESPECIALIDADES |  |  |  | No |  | No | No | EQUIPAMIENTO GENERAL E INDUSTRIAL |  | Disponible/ En uso |  | 2025-02-17 |  |  |  |  | 0 | No | NO INVENTARIABLE
00642177 | MP Semestral Descalcificador | MAH03 - HOSPITAL DE LA SERRANIA (AGS SERRANIA DE MALAGA) | MP Semestral Descalcificador |  | 00642177 | SIN MARCA-NO DEFINIDA-DESCONOCIDA |  | ASHS 999 | AGSS - Nuevo Hospital | C1851 | CAMPUS NUEVO HOSPITAL COMARCAL DE LA SERRANIA |  | 17 | VARIAS ESPECIALIDADES |  |  |  | No |  | No | No | EQUIPAMIENTO GENERAL E INDUSTRIAL |  | Disponible/ En uso |  | 2025-02-17 |  |  |  |  | 0 | No | NO INVENTARIABLE
00642178 | MP Trimestral Inductor | MAH03 - HOSPITAL DE LA SERRANIA (AGS SERRANIA DE MALAGA) | MP Trimestral Inductor |  | 00642178 | SIN MARCA-NO DEFINIDA-DESCONOCIDA |  | ASHS 999 | AGSS - Nuevo Hospital | C1851 | CAMPUS NUEVO HOSPITAL COMARCAL DE LA SERRANIA |  | 17 | VARIAS ESPECIALIDADES |  |  |  | No |  | No | No | EQUIPAMIENTO GENERAL E INDUSTRIAL |  | Disponible/ En uso |  | 2025-02-17 |  |  |  |  | 0 | No | NO INVENTARIABLE
00642186 | MP Anual Inductor | MAH03 - HOSPITAL DE LA SERRANIA (AGS SERRANIA DE MALAGA) | MP Anual Inductor |  | 00642186 | SIN MARCA-NO DEFINIDA-DESCONOCIDA |  | ASHS 999 | AGSS - Nuevo Hospital | C1851 | CAMPUS NUEVO HOSPITAL COMARCAL DE LA SERRANIA |  | 17 | VARIAS ESPECIALIDADES |  |  |  | No |  | No | No | EQUIPAMIENTO GENERAL E INDUSTRIAL |  | Disponible/ En uso |  | 2025-02-17 |  |  |  |  | 0 | No | NO INVENTARIABLE
00642199 | MP Mensual Cámaras Frigoríficas | MAH03 - HOSPITAL DE LA SERRANIA (AGS SERRANIA DE MALAGA) | MP Mensual Cámaras Frigoríficas |  | 00642199 | SIN MARCA-NO DEFINIDA-DESCONOCIDA |  | ASHS 999 | AGSS - Nuevo Hospital | 10345 | NUEVO HOSPITAL COMARCAL DE LA SERRANIA |  | 17 | VARIAS ESPECIALIDADES |  |  |  | No |  | No | No | MOBILIARIO Y COMPLEMENTOS DE USO GENERAL |  | Disponible/ En uso |  | 2025-05-18 |  |  |  |  | 0 | No | NO INVENTARIABLE
00642207 | LECTURA DE CONTADORES RONDA SUR | MAD03 - DAP SERRANIA (AGS SERRANIA DE MALAGA) | Anotación mensual de la lectura de contadores. |  |  | SIN MARCA-NO DEFINIDA-DESCONOCIDA |  | ASDT 1601 | AGSS - Centro de Salud de Ronda-Sur ''Santa Bárbara'' | C1867 | CAMPUS RONDA-SUR SANTA BARBARA |  | 17 | VARIAS ESPECIALIDADES |  |  |  | No |  | No | No | EQUIPAMIENTO GENERAL E INDUSTRIAL |  | Disponible/ En uso |  | 2024-05-26 |  |  |  |  | 0 | No | NO INVENTARIABLE
00642259 | LECTURA DE CONTADORES BENAOJÁN | MAD03 - DAP SERRANIA (AGS SERRANIA DE MALAGA) | Anotación mensual de la lectura de contadores. |  | 00642259 | SIN MARCA-NO DEFINIDA-DESCONOCIDA |  | ASDT 1401 | AGSS - Centro de Salud de Benaoján | C1860 | CAMPUS BENAOJAN |  | 17 | VARIAS ESPECIALIDADES |  |  |  | No |  | No | No | EQUIPAMIENTO GENERAL E INDUSTRIAL |  | Disponible/ En uso |  | 2024-05-26 |  |  |  |  | 0 | No | NO INVENTARIABLE
00642260 | LECTURA DE CONTADORES ALGATOCÍN | MAD03 - DAP SERRANIA (AGS SERRANIA DE MALAGA) | Anotación mensual de la lectura de contadores. |  | 00642260 | SIN MARCA-NO DEFINIDA-DESCONOCIDA |  | ASDT 1301 | AGSS - Centro de Salud de Algatocín | C1852 | CAMPUS ALGATOCIN |  | 17 | VARIAS ESPECIALIDADES |  |  |  | No |  | No | No | EQUIPAMIENTO GENERAL E INDUSTRIAL |  | Disponible/ En uso |  | 2024-05-26 |  |  |  |  | 0 | No | NO INVENTARIABLE
00642268 | MP Trimestral Equipos Humectación P<70 kW | MAH03 - HOSPITAL DE LA SERRANIA (AGS SERRANIA DE MALAGA) | MP Trimestral Equipos Humectación P<70 kW |  | 00642268 | SIN MARCA-NO DEFINIDA-DESCONOCIDA |  | ASHS 999 | AGSS - Nuevo Hospital | C1851 | CAMPUS NUEVO HOSPITAL COMARCAL DE LA SERRANIA |  | 17 | VARIAS ESPECIALIDADES | 1773 | VEOLIA SERVICIOS LECAM, S.A. |  | No |  | No | No | EQUIPAMIENTO GENERAL E INDUSTRIAL |  | Disponible/ En uso |  | 2025-05-13 |  |  |  |  | 0 | No | NO INVENTARIABLE
00642461 | Otoscopio | MAD03 - DAP SERRANIA (AGS SERRANIA DE MALAGA) |  | 103052 | C21877 | RIESTER | Ri-Former | ASDT 1301 | AGSS - Centro de Salud de Algatocín |  |  |  | 12 | ELECTROMEDICINA |  |  | 2021-05-31 | No |  | No | No | PRODUCTO SANITARIO |  | Disponible/ En uso |  | 2020-06-30 |  |  |  |  | 0 | No | MUEBLE
00642463 | Otoscopio | MAD03 - DAP SERRANIA (AGS SERRANIA DE MALAGA) |  | 103048 | C21878 | RIESTER | Ri-Former | ASDT 1301 | AGSS - Centro de Salud de Algatocín |  |  |  | 12 | ELECTROMEDICINA |  |  | 2021-05-31 | No |  | No | No | PRODUCTO SANITARIO |  | Disponible/ En uso |  | 2020-06-30 |  |  |  |  | 0 | No | MUEBLE
00642675 | MP Anual Calderas Mixtas P> 1000 kW | MAH03 - HOSPITAL DE LA SERRANIA (AGS SERRANIA DE MALAGA) | Anual Calderas Mixtas |  | 00642675 | SIN MARCA-NO DEFINIDA-DESCONOCIDA |  | ASHS 999 | AGSS - Nuevo Hospital | C1851 | CAMPUS NUEVO HOSPITAL COMARCAL DE LA SERRANIA |  | 3 | CALEFACCIÓN Y CLIMATIZACIÓN |  |  |  | No |  | No | No | EQUIPAMIENTO GENERAL E INDUSTRIAL |  | Disponible/ En uso |  | 2023-02-10 |  |  |  |  | 0 | No | NO INVENTARIABLE
00642678 | MP Semestral Calderas Mixtas P> 1000 kW | MAH03 - HOSPITAL DE LA SERRANIA (AGS SERRANIA DE MALAGA) | Semestral Calderas Mixtas |  | 00642678 | SIN MARCA-NO DEFINIDA-DESCONOCIDA |  | ASHS 999 | AGSS - Nuevo Hospital | C1851 | CAMPUS NUEVO HOSPITAL COMARCAL DE LA SERRANIA |  | 3 | CALEFACCIÓN Y CLIMATIZACIÓN |  |  |  | No |  | No | No | EQUIPAMIENTO GENERAL E INDUSTRIAL |  | Disponible/ En uso |  | 2023-02-10 |  |  |  |  | 0 | No | NO INVENTARIABLE
00642681 | MP Mensual Calderas Mixtas P> 1000 kW | MAH03 - HOSPITAL DE LA SERRANIA (AGS SERRANIA DE MALAGA) | Mensual Calderas Mixtas |  | 00642681 | SIN MARCA-NO DEFINIDA-DESCONOCIDA |  | ASHS 999 | AGSS - Nuevo Hospital | C1851 | CAMPUS NUEVO HOSPITAL COMARCAL DE LA SERRANIA |  | 3 | CALEFACCIÓN Y CLIMATIZACIÓN |  |  |  | No |  | No | No | EQUIPAMIENTO GENERAL E INDUSTRIAL |  | Disponible/ En uso |  | 2023-02-10 |  |  |  |  | 0 | No | NO INVENTARIABLE
00642736 | Otoscopio | MAD03 - DAP SERRANIA (AGS SERRANIA DE MALAGA) |  | 073032 | c21879 | RIESTER | RI-Former | ASDT 1606 | AGSS - Consultorio Auxiliar de Júzcar | 22084JU1 | CONSULTA MEDICA |  | 12 | ELECTROMEDICINA |  |  |  | No |  | No | No | PRODUCTO SANITARIO |  | Disponible/ En uso |  | 2022-06-30 |  |  |  |  | 0 | No | MUEBLE
00642739 | Otoscopio | MAD03 - DAP SERRANIA (AGS SERRANIA DE MALAGA) |  | 012066 | C21882 | RIESTER | RI-Former | ASDT 1606 | AGSS - Consultorio Auxiliar de Júzcar | 22084JU1 | CONSULTA MEDICA |  | 12 | ELECTROMEDICINA |  |  |  | No |  | No | No | PRODUCTO SANITARIO |  | Disponible/ En uso |  | 2022-06-30 |  |  |  |  | 0 | No | MUEBLE
00642759 | Lampara de tratamiento o exploracion | MAH03 - HOSPITAL DE LA SERRANIA (AGS SERRANIA DE MALAGA) |  |  | 00642759 | MIMSAL | LUPA LED | ASHS 2502 | AGSS - Urgencias Generales de Cuidados Críticos y Urgencias | 10345P1U6 | URGENCIAS |  | 12 | ELECTROMEDICINA |  |  |  | No |  | No | No | PRODUCTO SANITARIO |  | Disponible/ En uso |  | 2020-06-30 |  |  |  |  | 0 | No | MUEBLE
00642762 | Lámpara de tratamiento o exploración | MAD03 - DAP SERRANIA (AGS SERRANIA DE MALAGA) |  |  | C21880 | MIMSAL | Lupa Led 09340 | ASDT 1606 | AGSS - Consultorio Auxiliar de Júzcar | 22084JU1 | CONSULTA MEDICA |  | 12 | ELECTROMEDICINA |  |  |  | No |  | No | No | PRODUCTO SANITARIO |  | Disponible/ En uso |  | 2022-06-30 |  |  |  |  | 0 | No | MUEBLE
00642765 | Lámpara de tratamiento o exploración | MAD03 - DAP SERRANIA (AGS SERRANIA DE MALAGA) |  |  | C21883 | MIMSAL | Lupa Led 09340 | ASDT 1606 | AGSS - Consultorio Auxiliar de Júzcar | 22084JU2 | CONSULTA ENFERMERIA |  | 12 | ELECTROMEDICINA |  |  |  | No |  | No | No | PRODUCTO SANITARIO |  | Disponible/ En uso |  | 2022-06-30 |  |  |  |  | 0 | No | MUEBLE
00642766 | Báscula electrónica de suelo | MAD03 - DAP SERRANIA (AGS SERRANIA DE MALAGA) |  | 504-B109 | C21886 | ASIMED | Barys Electra | ASDT 1606 | AGSS - Consultorio Auxiliar de Júzcar | 22084JU1 | CONSULTA MEDICA |  | 12 | ELECTROMEDICINA |  |  |  | No |  | No | No | PRODUCTO SANITARIO |  | Disponible/ En uso |  | 2022-06-30 |  |  |  |  | 0 | No | MUEBLE
00642769 | Báscula electrónica de suelo | MAD03 - DAP SERRANIA (AGS SERRANIA DE MALAGA) |  | 504-B104 | C21887 | ASIMED | Barys Electra | ASDT 1606 | AGSS - Consultorio Auxiliar de Júzcar | 22084JU1 | CONSULTA MEDICA |  | 12 | ELECTROMEDICINA |  |  |  | No |  | No | No | PRODUCTO SANITARIO |  | Disponible/ En uso |  | 2022-06-30 |  |  |  |  | 0 | No | MUEBLE
00642770 | REFRIGERADOR | MAD03 - DAP SERRANIA (AGS SERRANIA DE MALAGA) |  | 04067204100MC195501917 | C21881 | TEKA | FTM 310 | ASDT 1606 | AGSS - Consultorio Auxiliar de Júzcar | 22084JU3 | ALMACEN CONSULTA ENFERMERIA |  | 12 | ELECTROMEDICINA |  |  |  | No |  | No | No | PRODUCTO SANITARIO |  | Disponible/ En uso |  | 2022-06-30 |  |  |  |  | 0 | No | MUEBLE
00642772 | Equipo de registro ambulatorio a largo plazo de la presión arterial | MAD03 - DAP SERRANIA (AGS SERRANIA DE MALAGA) | ESFINGOMANOMETRO | 190644506 | C21884 | RIESTER | Big Ben Round | ASDT 1606 | AGSS - Consultorio Auxiliar de Júzcar | 22084JU2 | CONSULTA ENFERMERIA |  | 12 | ELECTROMEDICINA |  |  |  | No |  | No | No | PRODUCTO SANITARIO |  | Disponible/ En uso |  | 2022-06-30 |  |  |  |  | 0 | No | MUEBLE
00642774 | Caja de luz para agudeza visual | MAD03 - DAP SERRANIA (AGS SERRANIA DE MALAGA) |  |  | C21885 | SIN MARCA-NO DEFINIDA-DESCONOCIDA |  | ASDT 1606 | AGSS - Consultorio Auxiliar de Júzcar | 22084JU1 | CONSULTA MEDICA |  | 12 | ELECTROMEDICINA |  |  |  | No |  | No | No | PRODUCTO SANITARIO |  | Disponible/ En uso |  | 2020-06-30 |  |  |  |  | 0 | No | MUEBLE
00642821 | Centrífuga de sobremesa para uso general | MAH03 - HOSPITAL DE LA SERRANIA (AGS SERRANIA DE MALAGA) |  | Y4 1973- M000 | C31303 | KUBOTA | S300T | ASHS 5401 | AGSS - Análisis Clínicos | 10345P1L13 | LABORATORIO |  | 12 | ELECTROMEDICINA |  |  | 2021-06-03 | No |  | No | No | PRODUCTO SANITARIO |  | Disponible/ En uso |  | 2021-06-30 |  |  |  |  | 0 | No | MUEBLE
00643505 | LECTURA DE CONTADORES RONDA NORTE | MAD03 - DAP SERRANIA (AGS SERRANIA DE MALAGA) | Anotación mensual de la lectura de contadores. |  | 00643505 | SIN MARCA-NO DEFINIDA-DESCONOCIDA |  | ASDT 1501 | AGSS - Centro de Salud de Ronda-Norte | C1866 | CAMPUS RONDA-NORTE |  | 17 | VARIAS ESPECIALIDADES |  |  |  | No |  | No | No | EQUIPAMIENTO GENERAL E INDUSTRIAL |  | Disponible/ En uso |  | 2024-05-26 |  |  |  |  | 0 | No | NO INVENTARIABLE
00643557 | Aplicador del equipo de fisioterapia por ultrasonidos | MAH03 - HOSPITAL DE LA SERRANIA (AGS SERRANIA DE MALAGA) | EQUIPO COMBINADO DE ELECTROTERAPIA Y ULTRASONIDOS | PHG300A-03/S2/AX | C31087 | SANRO ELECTROMEDICINA |  | ASHS 5104 | AGSS - Sesiones de Fisioterapia de Medicina Física y Rehabilitación |  |  |  | 12 | ELECTROMEDICINA |  |  |  | No |  | No | No | PRODUCTO SANITARIO |  | Disponible/ En uso |  | 2021-06-09 |  |  |  |  | 0 | No | MUEBLE
00643598 | Aplicador del equipo de fisioterapia por ultrasonidos | MAH03 - HOSPITAL DE LA SERRANIA (AGS SERRANIA DE MALAGA) | EQUIPO COMBINADO DE ELECTROTERAPIA Y ULTRASONIDOS | PHG300A-03/S2/AX |  | SANRO ELECTROMEDICINA | - | ASHS 5104 | AGSS - Sesiones de Fisioterapia de Medicina Física y Rehabilitación | 10345P1RE.0 | REHABILITACION |  | 12 | ELECTROMEDICINA |  |  |  | No |  | No | No | PRODUCTO SANITARIO |  | Disponible/ En uso |  | 2021-06-09 |  |  |  |  | 0 | No | MUEBLE
00644241 | Sillón reclinable | MAH03 - HOSPITAL DE LA SERRANIA (AGS SERRANIA DE MALAGA) |  | 78276 | C31307 | SIN MARCA-NO DEFINIDA-DESCONOCIDA |  | ASHS 14304 | AGSS - Paritorios de Obstetricia y Ginecología | 10345P3P26 | MATERNIDAD |  | 12 | ELECTROMEDICINA |  |  | 2021-06-14 | No |  | No | No | PRODUCTO SANITARIO |  | Disponible/ En uso |  | 2021-06-30 |  |  |  |  | 0 | No | MUEBLE
00644332 | CALDERA DE FLUIDO TÉRMICO | MAH03 - HOSPITAL DE LA SERRANIA (AGS SERRANIA DE MALAGA) | Intercambiador ACS 2 |  | 00644332 | ALFA LAVAL | M6M 16 PLACAS | ASHS 20612 | AGSS - Mantenimiento | 10345P3M17.1 | MANTENIMIENTO |  | 8 | MECANICA |  |  |  | No |  | No | No | EQUIPAMIENTO GENERAL E INDUSTRIAL |  | Disponible/ En uso |  | 2020-06-30 |  |  |  |  | 0 | No | MUEBLE
00645258 | Bomba para equipo de tratamiento de heridas por presión negativa | MAH03 - HOSPITAL DE LA SERRANIA (AGS SERRANIA DE MALAGA) | SISTEMA VIVANO | 217011600 | C31319 | HARTMANN | VIVANO TEC PRO | ASHS 5111 | AGSS - Consultas Externas de Cirugía Ortopédica y Traumatología |  |  |  | 12 | ELECTROMEDICINA |  |  |  | No |  | No | No | PRODUCTO SANITARIO |  | Disponible/ En uso |  | 2020-06-30 |  |  |  |  | 0 | No | MUEBLE
00645311 | CUADRO CLIMA | MAH03 - HOSPITAL DE LA SERRANIA (AGS SERRANIA DE MALAGA) | CUADRO CLIMA C.CCC1 |  | 04.CAS.01.CCC1 | SCHNEIDER |  | ASHS 999 | AGSS - Nuevo Hospital | 10345P4CA | PLANTA CASETONES |  | 1 | ELECTRICIDAD |  |  |  | No |  | No | No | EQUIPAMIENTO GENERAL E INDUSTRIAL |  | Disponible/ En uso |  | 2022-06-23 |  |  |  |  | 0 | No | MUEBLE
00645315 | CUADRO CLIMA | MAH03 - HOSPITAL DE LA SERRANIA (AGS SERRANIA DE MALAGA) | CUADRO CLIMA C.CC1C1 |  | 04.CAS.01.CC1C1 | SCHNEIDER |  | ASHS 999 | AGSS - Nuevo Hospital | 10345P4CA | PLANTA CASETONES |  | 1 | ELECTRICIDAD |  |  |  | No |  | No | No | EQUIPAMIENTO GENERAL E INDUSTRIAL |  | Disponible/ En uso |  | 2022-06-23 |  |  |  |  | 0 | No | MUEBLE
00645316 | CUADRO CLIMA | MAH03 - HOSPITAL DE LA SERRANIA (AGS SERRANIA DE MALAGA) | CUADRO CLIMA C.CC1C2 |  | 04.CAS.01.CC1C2 | SCHNEIDER |  | ASHS 999 | AGSS - Nuevo Hospital | 10345P4CA | PLANTA CASETONES |  | 1 | ELECTRICIDAD |  |  |  | No |  | No | No | EQUIPAMIENTO GENERAL E INDUSTRIAL |  | Disponible/ En uso |  | 2022-06-23 |  |  |  |  | 0 | No | MUEBLE
00645318 | CUADRO CLIMA | MAH03 - HOSPITAL DE LA SERRANIA (AGS SERRANIA DE MALAGA) | CUADRO CLIMA C.CC1C3 |  | 04.CAS.01.CC1C3 | SCHNEIDER |  | ASHS 999 | AGSS - Nuevo Hospital | 10345P4CA | PLANTA CASETONES |  | 1 | ELECTRICIDAD |  |  |  | No |  | No | No | EQUIPAMIENTO GENERAL E INDUSTRIAL |  | Disponible/ En uso |  | 2022-06-23 |  |  |  |  | 0 | No | MUEBLE
00645322 | CUADRO CLIMA | MAH03 - HOSPITAL DE LA SERRANIA (AGS SERRANIA DE MALAGA) | CUADRO CLIMA C.CC2C1 |  | 04.CAS.01.CC2C1 | SCHNEIDER |  | ASHS 999 | AGSS - Nuevo Hospital | 10345P4CA | PLANTA CASETONES |  | 1 | ELECTRICIDAD |  |  |  | No |  | No | No | EQUIPAMIENTO GENERAL E INDUSTRIAL |  | Disponible/ En uso |  | 2022-06-23 |  |  |  |  | 0 | No | MUEBLE
00645324 | CUADRO CLIMA | MAH03 - HOSPITAL DE LA SERRANIA (AGS SERRANIA DE MALAGA) | CUADRO CLIMA C.CC2C2 |  | 04.CAS.01.CC2C2 | SCHNEIDER |  | ASHS 999 | AGSS - Nuevo Hospital | 10345P4CA | PLANTA CASETONES |  | 1 | ELECTRICIDAD |  |  |  | No |  | No | No | EQUIPAMIENTO GENERAL E INDUSTRIAL |  | Disponible/ En uso |  | 2022-06-23 |  |  |  |  | 0 | No | MUEBLE
00645327 | CUADRO CLIMA | MAH03 - HOSPITAL DE LA SERRANIA (AGS SERRANIA DE MALAGA) | CUADRO CLIMA C.CC3C3 |  | 04.CAS.01.CC3C3 | SCHNEIDER |  | ASHS 999 | AGSS - Nuevo Hospital | 10345P4CA | PLANTA CASETONES |  | 1 | ELECTRICIDAD |  |  |  | No |  | No | No | EQUIPAMIENTO GENERAL E INDUSTRIAL |  | Disponible/ En uso |  | 2022-06-23 |  |  |  |  | 0 | No | MUEBLE
00645328 | CUADRO CLIMA | MAH03 - HOSPITAL DE LA SERRANIA (AGS SERRANIA DE MALAGA) | CUADRO CLIMA C.CC3C2 |  | 04.CAS.01.CC3C2 | SCHNEIDER |  | ASHS 999 | AGSS - Nuevo Hospital | 10345P4CA | PLANTA CASETONES |  | 1 | ELECTRICIDAD |  |  |  | No |  | No | No | EQUIPAMIENTO GENERAL E INDUSTRIAL |  | Disponible/ En uso |  | 2022-06-23 |  |  |  |  | 0 | No | MUEBLE
00645331 | CUADRO CLIMA | MAH03 - HOSPITAL DE LA SERRANIA (AGS SERRANIA DE MALAGA) | CUADRO CLIMA C.CC3C1 |  | 04.CAS.01.CC3C1 | SCHNEIDER |  | ASHS 999 | AGSS - Nuevo Hospital | 10345P4CA | PLANTA CASETONES |  | 1 | ELECTRICIDAD |  |  |  | No |  | No | No | EQUIPAMIENTO GENERAL E INDUSTRIAL |  | Disponible/ En uso |  | 2022-06-23 |  |  |  |  | 0 | No | MUEBLE
00645333 | CUADRO CLIMA | MAH03 - HOSPITAL DE LA SERRANIA (AGS SERRANIA DE MALAGA) | CUADRO CLIMA C.CC3C2_1 INFECC |  | 04.CAS.01.CC3C2_1 | SCHNEIDER |  | ASHS 999 | AGSS - Nuevo Hospital | 10345P4CA | PLANTA CASETONES |  | 1 | ELECTRICIDAD |  |  |  | No |  | No | No | EQUIPAMIENTO GENERAL E INDUSTRIAL |  | Disponible/ En uso |  | 2022-06-23 |  |  |  |  | 0 | No | MUEBLE
00645334 | CUADRO CLIMA | MAH03 - HOSPITAL DE LA SERRANIA (AGS SERRANIA DE MALAGA) | CUADRO CLIMA C.CC4C1_1 INMU |  | 04.CAS.01.CC4C1_1 | SCHNEIDER |  | ASHS 999 | AGSS - Nuevo Hospital | 10345P4CA | PLANTA CASETONES |  | 1 | ELECTRICIDAD |  |  |  | No |  | No | No | EQUIPAMIENTO GENERAL E INDUSTRIAL |  | Disponible/ En uso |  | 2022-06-23 |  |  |  |  | 0 | No | MUEBLE
00645335 | CUADRO CLIMA | MAH03 - HOSPITAL DE LA SERRANIA (AGS SERRANIA DE MALAGA) | CUADRO CLIMA C.CC4C1 |  | 04.CAS.01.CC4C1 | SCHNEIDER |  | ASHS 999 | AGSS - Nuevo Hospital | 10345P4CA | PLANTA CASETONES |  | 1 | ELECTRICIDAD |  |  |  | No |  | No | No | EQUIPAMIENTO GENERAL E INDUSTRIAL |  | Disponible/ En uso |  | 2022-06-23 |  |  |  |  | 0 | No | MUEBLE
00645336 | CUADRO CLIMA | MAH03 - HOSPITAL DE LA SERRANIA (AGS SERRANIA DE MALAGA) | CUADRO CLIMA C.CC4C2 |  | 04.CAS.01.CC4C2 | SCHNEIDER |  | ASHS 999 | AGSS - Nuevo Hospital | 10345P4CA | PLANTA CASETONES |  | 1 | ELECTRICIDAD |  |  |  | No |  | No | No | EQUIPAMIENTO GENERAL E INDUSTRIAL |  | Disponible/ En uso |  | 2022-06-23 |  |  |  |  | 0 | No | MUEBLE
00645337 | CUADRO CLIMA | MAH03 - HOSPITAL DE LA SERRANIA (AGS SERRANIA DE MALAGA) | CUADRO CLIMA C.CC2C2_1 INFECC |  | 04.CAS.01.CC2C2_1 | SCHNEIDER |  | ASHS 999 | AGSS - Nuevo Hospital | 10345P4CA | PLANTA CASETONES |  | 1 | ELECTRICIDAD |  |  |  | No |  | No | No | EQUIPAMIENTO GENERAL E INDUSTRIAL |  | Disponible/ En uso |  | 2022-06-23 |  |  |  |  | 0 | No | MUEBLE
00645339 | CUADRO CLIMA | MAH03 - HOSPITAL DE LA SERRANIA (AGS SERRANIA DE MALAGA) | CUADRO CLIMA C.CUADROACS |  | 04.CAS.01.CUADROACS | SCHNEIDER |  | ASHS 999 | AGSS - Nuevo Hospital | 10345P4CA | PLANTA CASETONES |  | 1 | ELECTRICIDAD |  |  |  | No |  | No | No | EQUIPAMIENTO GENERAL E INDUSTRIAL |  | Disponible/ En uso |  | 2022-06-23 |  |  |  |  | 0 | No | MUEBLE
00645345 | CUADRO CENTRAL TÉRMICA | MAH03 - HOSPITAL DE LA SERRANIA (AGS SERRANIA DE MALAGA) | CUADRO C.CC31 |  |  | SCHNEIDER |  | ASHS 20612 | AGSS - Mantenimiento | 10345P3M17.1 | MANTENIMIENTO |  | 1 | ELECTRICIDAD |  |  |  | No |  | No | No | EQUIPAMIENTO GENERAL E INDUSTRIAL |  | Disponible/ En uso |  | 2022-06-23 |  |  |  |  | 0 | No | MUEBLE
00645353 | CUADRO CENTRAL HÍDRICA | MAH03 - HOSPITAL DE LA SERRANIA (AGS SERRANIA DE MALAGA) | CUADRO C.DESCALCIFICACIÓN |  |  | SCHNEIDER |  | ASHS 20612 | AGSS - Mantenimiento | 10345P1M21CH | MANTENIMIENTO |  | 1 | ELECTRICIDAD |  |  |  | No |  | No | No | EQUIPAMIENTO GENERAL E INDUSTRIAL |  | Disponible/ En uso |  | 2022-06-23 |  |  |  |  | 0 | No | MUEBLE
00645354 | CUADRO CLIMA | MAH03 - HOSPITAL DE LA SERRANIA (AGS SERRANIA DE MALAGA) | CUADRO CLIMA C.CC211 |  |  | SCHNEIDER |  | ASHS 20612 | AGSS - Mantenimiento |  |  |  | 1 | ELECTRICIDAD |  |  |  | No |  | No | No | EQUIPAMIENTO GENERAL E INDUSTRIAL |  | Disponible/ En uso |  | 2022-06-23 |  |  |  |  | 0 | No | MUEBLE
00645431 | FANCOIL | MAD03 - DAP SERRANIA (AGS SERRANIA DE MALAGA) | FANCOIL COVID | 202007270134 | CSB.FC.1 | KEYTER |  | ASDT 1401 | AGSS - Centro de Salud de Benaoján | 21059 | CS BENAOJAN |  | 3 | CALEFACCIÓN Y CLIMATIZACIÓN |  |  |  | No |  | No | No | EQUIPAMIENTO GENERAL E INDUSTRIAL |  | Disponible/ En uso |  | 2021-06-24 |  |  |  |  | 0 | No | MUEBLE
00645435 | FANCOIL | MAD03 - DAP SERRANIA (AGS SERRANIA DE MALAGA) | FANCOIL COVID | 202007270132 | CSB.FC.2 | KEYTER |  | ASDT 1401 | AGSS - Centro de Salud de Benaoján | 21059 | CS BENAOJAN |  | 3 | CALEFACCIÓN Y CLIMATIZACIÓN |  |  |  | No |  | No | No | EQUIPAMIENTO GENERAL E INDUSTRIAL |  | Disponible/ En uso |  | 2021-06-24 |  |  |  |  | 0 | No | MUEBLE
00645438 | FANCOIL | MAD03 - DAP SERRANIA (AGS SERRANIA DE MALAGA) | FANCOIL COVID | 202007270133 | CSB.FC.3 | KEYTER |  | ASDT 1401 | AGSS - Centro de Salud de Benaoján | 21059 | CS BENAOJAN |  | 3 | CALEFACCIÓN Y CLIMATIZACIÓN |  |  |  | No |  | No | No | EQUIPAMIENTO GENERAL E INDUSTRIAL |  | Disponible/ En uso |  | 2021-06-24 |  |  |  |  | 0 | No | MUEBLE
00645439 | EXTRACTOR | MAD03 - DAP SERRANIA (AGS SERRANIA DE MALAGA) | SISTEMA DE EXTRACCION COVID | SD0F0417157.001 | CSB.EX.1 | SODECA |  | ASDT 1401 | AGSS - Centro de Salud de Benaoján | 21059 | CS BENAOJAN |  | 3 | CALEFACCIÓN Y CLIMATIZACIÓN |  |  |  | No |  | No | No | EQUIPAMIENTO GENERAL E INDUSTRIAL |  | Disponible/ En uso |  | 2021-06-24 |  |  |  |  | 0 | No | MUEBLE
00645441 | ENFRIADORA | MAD03 - DAP SERRANIA (AGS SERRANIA DE MALAGA) | ENFRIADORA COVID AERMEC | 200800529940001 | CSB.ENF.1 | SIN MARCA-NO DEFINIDA-DESCONOCIDA |  | ASDT 1401 | AGSS - Centro de Salud de Benaoján | 21059 | CS BENAOJAN |  | 3 | CALEFACCIÓN Y CLIMATIZACIÓN |  |  |  | No |  | No | No | EQUIPAMIENTO GENERAL E INDUSTRIAL |  | Disponible/ En uso |  | 2025-06-24 |  |  |  |  | 0 | No | MUEBLE
00645445 | FANCOIL | MAD03 - DAP SERRANIA (AGS SERRANIA DE MALAGA) | FANCOIL COVID | 202007270101 | CLCF.FC.1 | KEYTER |  | ASDT 1403 | AGSS - Consultorio Local de Cortes de la Frontera | 21830 | CL CORTES DE LA FRONTERA |  | 3 | CALEFACCIÓN Y CLIMATIZACIÓN |  |  |  | No |  | No | No | EQUIPAMIENTO GENERAL E INDUSTRIAL |  | Disponible/ En uso |  | 2021-06-24 |  |  |  |  | 0 | No | MUEBLE
00645446 | EXTRACTOR | MAD03 - DAP SERRANIA (AGS SERRANIA DE MALAGA) | SISTEMA DE EXTRACCION COVID | 11/20/69830 | CLCF.EX.1 | SODECA |  | ASDT 1403 | AGSS - Consultorio Local de Cortes de la Frontera | C1863 | CAMPUS CORTES DE LA FRONTERA |  | 3 | CALEFACCIÓN Y CLIMATIZACIÓN |  |  |  | No |  | No | No | EQUIPAMIENTO GENERAL E INDUSTRIAL |  | Disponible/ En uso |  | 2021-06-24 |  |  |  |  | 0 | No | MUEBLE
00645454 | ENFRIADORA | MAD03 - DAP SERRANIA (AGS SERRANIA DE MALAGA) | ENFRIADORA COVID AERMEC | 2007005288460000 | CLCF.ENF.1 | SIN MARCA-NO DEFINIDA-DESCONOCIDA |  | ASDT 1403 | AGSS - Consultorio Local de Cortes de la Frontera | C1863 | CAMPUS CORTES DE LA FRONTERA |  | 3 | CALEFACCIÓN Y CLIMATIZACIÓN |  |  |  | No |  | No | No | EQUIPAMIENTO GENERAL E INDUSTRIAL |  | Disponible/ En uso |  | 2025-06-24 |  |  |  |  | 0 | No | MUEBLE
00645465 | FANCOIL | MAD03 - DAP SERRANIA (AGS SERRANIA DE MALAGA) | FANCOIL COVID | 201102-E0009-070 | CSALG.FC.1 | KEYTER |  | ASDT 1301 | AGSS - Centro de Salud de Algatocín | C1852 | CAMPUS ALGATOCIN |  | 3 | CALEFACCIÓN Y CLIMATIZACIÓN |  |  |  | No |  | No | No | EQUIPAMIENTO GENERAL E INDUSTRIAL |  | Disponible/ En uso |  | 2021-06-24 |  |  |  |  | 0 | No | MUEBLE
00645468 | EXTRACTOR | MAD03 - DAP SERRANIA (AGS SERRANIA DE MALAGA) | SISTEMA DE EXTRACCION COVID | 11/20/69830-2 | CSALG.EX.1 | SODECA |  | ASDT 1301 | AGSS - Centro de Salud de Algatocín | C1852 | CAMPUS ALGATOCIN |  | 3 | CALEFACCIÓN Y CLIMATIZACIÓN |  |  |  | No |  | No | No | EQUIPAMIENTO GENERAL E INDUSTRIAL |  | Disponible/ En uso |  | 2021-06-24 |  |  |  |  | 0 | No | MUEBLE
00645469 | EXTRACTOR | MAD03 - DAP SERRANIA (AGS SERRANIA DE MALAGA) | SISTEMA DE EXTRACCION COVID | S113216500 | CSALG.EX.2 | SIN MARCA-NO DEFINIDA-DESCONOCIDA |  | ASDT 1301 | AGSS - Centro de Salud de Algatocín | C1852 | CAMPUS ALGATOCIN |  | 3 | CALEFACCIÓN Y CLIMATIZACIÓN |  |  |  | No |  | No | No | EQUIPAMIENTO GENERAL E INDUSTRIAL |  | Disponible/ En uso |  | 2021-06-24 |  |  |  |  | 0 | No | MUEBLE
00645471 | EXTRACTOR | MAD03 - DAP SERRANIA (AGS SERRANIA DE MALAGA) | SISTEMA DE EXTRACCION COVID | 5148515100 | CSALG.EX.3 | SIN MARCA-NO DEFINIDA-DESCONOCIDA |  | ASDT 1301 | AGSS - Centro de Salud de Algatocín | C1852 | CAMPUS ALGATOCIN |  | 3 | CALEFACCIÓN Y CLIMATIZACIÓN |  |  |  | No |  | No | No | EQUIPAMIENTO GENERAL E INDUSTRIAL |  | Disponible/ En uso |  | 2021-06-24 |  |  |  |  | 0 | No | MUEBLE
00645475 | ENFRIADORA | MAD03 - DAP SERRANIA (AGS SERRANIA DE MALAGA) | ENFRIADORA COVID AERMEC | 2007005295060000 | CSALG.ENF.1 | SIN MARCA-NO DEFINIDA-DESCONOCIDA |  | ASDT 1301 | AGSS - Centro de Salud de Algatocín | C1852 | CAMPUS ALGATOCIN |  | 3 | CALEFACCIÓN Y CLIMATIZACIÓN |  |  |  | No |  | No | No | EQUIPAMIENTO GENERAL E INDUSTRIAL |  | Disponible/ En uso |  | 2025-06-24 |  |  |  |  | 0 | No | MUEBLE
00645478 | FANCOIL | MAD03 - DAP SERRANIA (AGS SERRANIA DE MALAGA) | FANCOIL COVID | 202007270129 | CLEB.FC.1 | KEYTER |  | ASDT 1505 | AGSS - Consultorio Local de El Burgo | C1870 | CAMPUS EL BURGO |  | 3 | CALEFACCIÓN Y CLIMATIZACIÓN |  |  |  | No |  | No | No | EQUIPAMIENTO GENERAL E INDUSTRIAL |  | Disponible/ En uso |  | 2021-06-24 |  |  |  |  | 0 | No | MUEBLE
00645479 | EXTRACTOR | MAD03 - DAP SERRANIA (AGS SERRANIA DE MALAGA) | SISTEMA DE EXTRACCION COVID | 9/20/698300 | CLEB.EX.1 | SODECA |  | ASDT 1505 | AGSS - Consultorio Local de El Burgo | C1870 | CAMPUS EL BURGO |  | 3 | CALEFACCIÓN Y CLIMATIZACIÓN |  |  |  | No |  | No | No | EQUIPAMIENTO GENERAL E INDUSTRIAL |  | Disponible/ En uso |  | 2021-06-24 |  |  |  |  | 0 | No | MUEBLE
00645496 | ENFRIADORA | MAD03 - DAP SERRANIA (AGS SERRANIA DE MALAGA) | ENFRIADORA COVID | 200762898E | CLEB.ENF.1 | CARRIER |  | ASDT 1505 | AGSS - Consultorio Local de El Burgo | C1870 | CAMPUS EL BURGO |  | 3 | CALEFACCIÓN Y CLIMATIZACIÓN |  |  |  | No |  | No | No | EQUIPAMIENTO GENERAL E INDUSTRIAL |  | Disponible/ En uso |  | 2025-06-24 |  |  |  |  | 0 | No | MUEBLE
00645502 | FANCOIL | MAH03 - HOSPITAL DE LA SERRANIA (AGS SERRANIA DE MALAGA) | FANCOIL COVID | 202007270131 | 00645502 | KEYTER |  | ASHS 999 | AGSS - Nuevo Hospital | 10345P1U.09 | URGENCIAS |  | 3 | CALEFACCIÓN Y CLIMATIZACIÓN |  |  |  | No |  | No | No | EQUIPAMIENTO GENERAL E INDUSTRIAL |  | Disponible/ En uso |  | 2021-06-24 |  |  |  |  | 0 | No | MUEBLE
00645504 | FANCOIL | MAH03 - HOSPITAL DE LA SERRANIA (AGS SERRANIA DE MALAGA) | FANCOIL COVID | 202007270130 | 00645504 | KEYTER |  | ASHS 999 | AGSS - Nuevo Hospital | 10345P1U.09 | URGENCIAS |  | 3 | CALEFACCIÓN Y CLIMATIZACIÓN |  |  |  | No |  | No | No | EQUIPAMIENTO GENERAL E INDUSTRIAL |  | Disponible/ En uso |  | 2021-06-24 |  |  |  |  | 0 | No | MUEBLE
00645505 | FANCOIL | MAH03 - HOSPITAL DE LA SERRANIA (AGS SERRANIA DE MALAGA) | FANCOIL COVID | 202007270236 | 00645505 | KEYTER |  | ASHS 999 | AGSS - Nuevo Hospital | 10345P1U.09 | URGENCIAS |  | 3 | CALEFACCIÓN Y CLIMATIZACIÓN |  |  |  | No |  | No | No | EQUIPAMIENTO GENERAL E INDUSTRIAL |  | Disponible/ En uso |  | 2021-06-24 |  |  |  |  | 0 | No | MUEBLE
00645507 | EXTRACTOR | MAH03 - HOSPITAL DE LA SERRANIA (AGS SERRANIA DE MALAGA) | SISTEMA DE EXTRACCION COVID | SD0OF0395385 | 00645507 | SODECA |  | ASHS 999 | AGSS - Nuevo Hospital | 10345P1U.09 | URGENCIAS |  | 3 | CALEFACCIÓN Y CLIMATIZACIÓN |  |  |  | No |  | No | No | EQUIPAMIENTO GENERAL E INDUSTRIAL |  | Disponible/ En uso |  | 2021-06-24 |  |  |  |  | 0 | No | MUEBLE
00645510 | FANCOIL | MAH03 - HOSPITAL DE LA SERRANIA (AGS SERRANIA DE MALAGA) | FANCOIL COVID PRUEBAS FUNCIONALES |  |  | SIN MARCA-NO DEFINIDA-DESCONOCIDA |  | ASHS 999 | AGSS - Nuevo Hospital | 10345P1 | PLANTA PRIMERA |  | 3 | CALEFACCIÓN Y CLIMATIZACIÓN |  |  |  | No |  | No | No | EQUIPAMIENTO GENERAL E INDUSTRIAL |  | Disponible/ En uso |  | 2021-06-24 |  |  |  |  | 0 | No | MUEBLE
00645511 | EXTRACTOR | MAH03 - HOSPITAL DE LA SERRANIA (AGS SERRANIA DE MALAGA) | SISTEMA DE EXTRACCION COVID PRUEBAS FUNCIONALES | SDOF0417135 | 00645511 | SODECA |  | ASHS 999 | AGSS - Nuevo Hospital | 10345P1 | PLANTA PRIMERA |  | 3 | CALEFACCIÓN Y CLIMATIZACIÓN |  |  |  | No |  | No | No | EQUIPAMIENTO GENERAL E INDUSTRIAL |  | Disponible/ En uso |  | 2021-06-24 |  |  |  |  | 0 | No | MUEBLE
00645513 | EXTRACTOR | MAH03 - HOSPITAL DE LA SERRANIA (AGS SERRANIA DE MALAGA) | SISTEMA DE EXTRACCION COVID ANTEQUIROFANO | SD0F0395385 | 00645513 | SODECA |  | ASHS 999 | AGSS - Nuevo Hospital | 10345P4CAS01 | MANTENIMIENTO |  | 3 | CALEFACCIÓN Y CLIMATIZACIÓN |  |  |  | No |  | No | No | EQUIPAMIENTO GENERAL E INDUSTRIAL |  | Disponible/ En uso |  | 2021-06-24 |  |  |  |  | 0 | No | MUEBLE
00645515 | FANCOIL | MAH03 - HOSPITAL DE LA SERRANIA (AGS SERRANIA DE MALAGA) | FANCOIL COVID AISLADOS PEDIATRIA | 202007270135 | 00645515 | SIN MARCA-NO DEFINIDA-DESCONOCIDA |  | ASHS 999 | AGSS - Nuevo Hospital | 10345P4CAS01 | MANTENIMIENTO |  | 3 | CALEFACCIÓN Y CLIMATIZACIÓN |  |  |  | No |  | No | No | EQUIPAMIENTO GENERAL E INDUSTRIAL |  | Disponible/ En uso |  | 2021-06-24 |  |  |  |  | 0 | No | MUEBLE
00645516 | EXTRACTOR | MAH03 - HOSPITAL DE LA SERRANIA (AGS SERRANIA DE MALAGA) | SISTEMA DE EXTRACCION COVID AISLADOS PEDIATRIA | SDOF0417157 | 00645516 | SODECA |  | ASHS 999 | AGSS - Nuevo Hospital | 10345P4CAS01 | MANTENIMIENTO |  | 3 | CALEFACCIÓN Y CLIMATIZACIÓN |  |  |  | No |  | No | No | EQUIPAMIENTO GENERAL E INDUSTRIAL |  | Disponible/ En uso |  | 2021-06-24 |  |  |  |  | 0 | No | MUEBLE
00645588 | CELDA CT1 | MAH03 - HOSPITAL DE LA SERRANIA (AGS SERRANIA DE MALAGA) | CELDA CGMcosmos L-24 | S1C1051404 |  | SCHNEIDER |  | ASHS 20612 | AGSS - Mantenimiento | 10345P2M7CT | MANTENIMIENTO |  | 1 | ELECTRICIDAD |  |  |  | No |  | No | No | EQUIPAMIENTO GENERAL E INDUSTRIAL |  | Disponible/ En uso |  | 2021-06-25 |  |  |  |  | 0 | No | MUEBLE
00645590 | CELDA CT2 | MAH03 - HOSPITAL DE LA SERRANIA (AGS SERRANIA DE MALAGA) | CELDA CGMcosmos S-Ptd-24 | S1C1051402 | 00645590 | SCHNEIDER |  | ASHS 20612 | AGSS - Mantenimiento | 10345P2M7CT | MANTENIMIENTO |  | 1 | ELECTRICIDAD |  |  |  | No |  | No | No | EQUIPAMIENTO GENERAL E INDUSTRIAL |  | Disponible/ En uso |  | 2021-06-25 |  |  |  |  | 0 | No | MUEBLE
00645591 | CELTA CT3 | MAH03 - HOSPITAL DE LA SERRANIA (AGS SERRANIA DE MALAGA) | CELDA CGMcosmoV-24 | S1C1051412 | 00645591 | SCHNEIDER |  | ASHS 20612 | AGSS - Mantenimiento | 10345P2M7CT | MANTENIMIENTO |  | 1 | ELECTRICIDAD |  |  |  | No |  | No | No | EQUIPAMIENTO GENERAL E INDUSTRIAL |  | Disponible/ En uso |  | 2021-06-25 |  |  |  |  | 0 | No | MUEBLE
00645592 | CELDA ENTRADA CS | MAH03 - HOSPITAL DE LA SERRANIA (AGS SERRANIA DE MALAGA) | CELDA CGMcosmoM-24 |  | 00645592 | SCHNEIDER |  | ASHS 20612 | AGSS - Mantenimiento | 10345P2M7CT | MANTENIMIENTO |  | 1 | ELECTRICIDAD |  |  |  | No |  | No | No | EQUIPAMIENTO GENERAL E INDUSTRIAL |  | Disponible/ En uso |  | 2021-06-25 |  |  |  |  | 0 | No | MUEBLE
00645593 | TRANSFORMADOR 1 | MAH03 - HOSPITAL DE LA SERRANIA (AGS SERRANIA DE MALAGA) | TRANSFORMADOR SECO 24 kV DE 1250 KVA | 1062070 |  | SCHNEIDER |  | ASHS 20612 | AGSS - Mantenimiento | 10345P2M7CT | MANTENIMIENTO |  | 1 | ELECTRICIDAD |  |  |  | No |  | No | No | EQUIPAMIENTO GENERAL E INDUSTRIAL |  | Disponible/ En uso |  | 2021-06-25 |  |  |  |  | 0 | No | MUEBLE
00645594 | TRANSFORMADOR 2 | MAH03 - HOSPITAL DE LA SERRANIA (AGS SERRANIA DE MALAGA) | TRANSFORMADOR SECO 24 kV DE 1250 KVA | 1062071 | 00645594 | SCHNEIDER |  | ASHS 20612 | AGSS - Mantenimiento | 10345P2M7CT | MANTENIMIENTO |  | 1 | ELECTRICIDAD |  |  |  | No |  | No | No | EQUIPAMIENTO GENERAL E INDUSTRIAL |  | Disponible/ En uso |  | 2021-06-25 |  |  |  |  | 0 | No | MUEBLE
00645595 | TRANSFORMADOR 3 | MAH03 - HOSPITAL DE LA SERRANIA (AGS SERRANIA DE MALAGA) | TRANSFORMADOR SECO 24 kV DE 1250 KVA | 1062072 | 00645595 | SCHNEIDER |  | ASHS 20612 | AGSS - Mantenimiento | 10345P2M7CT | MANTENIMIENTO |  | 1 | ELECTRICIDAD |  |  |  | No |  | No | No | EQUIPAMIENTO GENERAL E INDUSTRIAL |  | Disponible/ En uso |  | 2021-06-25 |  |  |  |  | 0 | No | MUEBLE
00646549 | Cámara videográfica endoscópica | MAH03 - HOSPITAL DE LA SERRANIA (AGS SERRANIA DE MALAGA) |  | 956117 | C31070 | COVIDIEN | 95-3906 | ASHS 14201 | AGSS - Quirófanos Generales | 10345P3AQQ5 | BLOQUE QUIRURGICO |  | 12 | ELECTROMEDICINA |  |  |  | No |  | No | No | PRODUCTO SANITARIO |  | Disponible/ En uso |  | 2020-06-30 |  |  |  |  | 0 | No | MUEBLE
00646551 | Bomba para equipo de tratamiento de heridas por presión negativa | MAH03 - HOSPITAL DE LA SERRANIA (AGS SERRANIA DE MALAGA) | SISTEMA VIVANO | 100077360 | C31320 | HARTMANN | VIVANOTEC (409 504) | ASHS 132 | AGSS - Consultas Externas de Dermatología M.Q. y Venereología |  |  |  | 12 | ELECTROMEDICINA |  |  |  | No |  | No | No | PRODUCTO SANITARIO |  | Disponible/ En uso |  | 2020-06-30 |  |  |  |  | 0 | No | MUEBLE
00646556 | Fuente lumínica de uso general | MAH03 - HOSPITAL DE LA SERRANIA (AGS SERRANIA DE MALAGA) |  | 798883 | C31073 | COVIDIEN | 200LED REF. 05.0740LED | ASHS 14201 | AGSS - Quirófanos Generales | 10345P3AQQ5 | BLOQUE QUIRURGICO |  | 12 | ELECTROMEDICINA |  |  |  | No |  | No | No | PRODUCTO SANITARIO |  | Disponible/ En uso |  | 2020-06-30 |  |  |  |  | 0 | No | MUEBLE
00646557 | Procesador de imagen para videoendoscopia | MAH03 - HOSPITAL DE LA SERRANIA (AGS SERRANIA DE MALAGA) |  | 799087 | C31068 | COVIDIEN | ELEVCCUVR | ASHS 14201 | AGSS - Quirófanos Generales | 10345P3AQQ5 | BLOQUE QUIRURGICO |  | 12 | ELECTROMEDICINA |  |  |  | No |  | No | No | PRODUCTO SANITARIO |  | Disponible/ En uso |  | 2020-06-30 |  |  |  |  | 0 | No | MUEBLE
00646563 | Equipo de acondicionamiento del gas para insuflación | MAH03 - HOSPITAL DE LA SERRANIA (AGS SERRANIA DE MALAGA) | INSUFLADOR | 2011CE0052 | C31071 | COVIDIEN | FM134 | ASHS 14201 | AGSS - Quirófanos Generales | 10345P3AQQ5 | BLOQUE QUIRURGICO |  | 12 | ELECTROMEDICINA |  |  |  | No |  | No | No | PRODUCTO SANITARIO |  | Disponible/ En uso |  | 2020-06-30 |  |  |  |  | 0 | No | MUEBLE
00646564 | Equipo de videoendoscopia | MAH03 - HOSPITAL DE LA SERRANIA (AGS SERRANIA DE MALAGA) | MONITOR LAPAROSCOPIA | UAAE8173 | C31072 | COVIDIEN | MLW3225C | ASHS 14201 | AGSS - Quirófanos Generales | 10345P3AQQ5 | BLOQUE QUIRURGICO |  | 12 | ELECTROMEDICINA |  |  |  | No |  | No | No | PRODUCTO SANITARIO |  | Disponible/ En uso |  | 2020-06-30 |  |  |  |  | 0 | No | MUEBLE
00646568 | Laparoscopio óptico rígido | MAH03 - HOSPITAL DE LA SERRANIA (AGS SERRANIA DE MALAGA) | OPTICA 30º 5MM | 898878 | C31069 | COVIDIEN | 11.0031A LAPAROSCOPIO | ASHS 14201 | AGSS - Quirófanos Generales | 10345P3AQ.5 | BLOQUE QUIRURGICO |  | 12 | ELECTROMEDICINA |  |  |  | No |  | No | No | PRODUCTO SANITARIO |  | Disponible/ En uso |  | 2020-06-30 |  |  |  |  | 0 | No | MUEBLE
00646569 | Laparoscopio óptico rígido | MAH03 - HOSPITAL DE LA SERRANIA (AGS SERRANIA DE MALAGA) | OPTICA 30º 10MM | 921023 | C31076 | COVIDIEN | 11.0043A LAPAROSCOPIO | ASHS 14201 | AGSS - Quirófanos Generales | 10345P3AQ.5 | BLOQUE QUIRURGICO |  | 12 | ELECTROMEDICINA |  |  |  | No |  | No | No | PRODUCTO SANITARIO |  | Disponible/ En uso |  | 2020-06-30 |  |  |  |  | 0 | No | MUEBLE
00646570 | Laparoscopio óptico rígido | MAH03 - HOSPITAL DE LA SERRANIA (AGS SERRANIA DE MALAGA) | OPTICA 0º 5MM | 822415 | C31074 | COVIDIEN | 11.0031A LAPAROSCOPIO | ASHS 14201 | AGSS - Quirófanos Generales | 10345P3AQ.5 | BLOQUE QUIRURGICO |  | 12 | ELECTROMEDICINA |  |  |  | No |  | No | No | PRODUCTO SANITARIO |  | Disponible/ En uso |  | 2020-06-30 |  |  |  |  | 0 | No | MUEBLE
00646571 | Laparoscopio óptico rígido | MAH03 - HOSPITAL DE LA SERRANIA (AGS SERRANIA DE MALAGA) | OPTICA 0º 10MM | 897419 | C31075 | COVIDIEN | 11.0031A LAPAROSCOPIO | ASHS 14201 | AGSS - Quirófanos Generales | 10345P3AQ.5 | BLOQUE QUIRURGICO |  | 12 | ELECTROMEDICINA |  |  |  | No |  | No | No | PRODUCTO SANITARIO |  | Disponible/ En uso |  | 2020-06-30 |  |  |  |  | 0 | No | MUEBLE
00646796 | Humidificador respiratorio calefactado | MAH03 - HOSPITAL DE LA SERRANIA (AGS SERRANIA DE MALAGA) |  | 20202010859 | C31322 | WILAMED | AIRCON GEN2 | ASHS 2501 | AGSS - Hospitalización General de Cuidados Críticos y Urgencias | 10345P2U.C | UCI |  | 12 | ELECTROMEDICINA |  |  |  | No |  | No | No | PRODUCTO SANITARIO |  | Disponible/ En uso |  | 2020-06-30 |  |  |  |  | 0 | No | MUEBLE
00646893 | Refrigerador de laboratorio | MAH03 - HOSPITAL DE LA SERRANIA (AGS SERRANIA DE MALAGA) | CRIOSTATO | S20132372 | C31323 | THERMO SCIENTIFC |  | ASHS 5444 | AGSS - Unidad Diagnóstica de Anatomía Patológica | 10345P1L10 | LABORATORIO |  | 12 | ELECTROMEDICINA |  |  |  | No |  | No | No | PRODUCTO SANITARIO |  | Disponible/ En uso |  | 2022-07-13 |  |  |  |  | 0 | No | MUEBLE
00647906 | Bomba para equipo de tratamiento de heridas por presión negativa | MAH03 - HOSPITAL DE LA SERRANIA (AGS SERRANIA DE MALAGA) | SISTEMA VIVANO | 222020094 | C31518 | HARTMANN | VIVANO TEC PRO | ASHS 503 | AGSS - Hospitalización de Cirugía General y Digestivo | 10345P3HD.C | HOSPITALIZACION |  | 12 | ELECTROMEDICINA |  |  |  | No |  | No | No | PRODUCTO SANITARIO |  | Disponible/ En uso |  | 2023-06-14 |  |  |  |  | 0 | No | MUEBLE
00647920 | Otoscopio | MAD03 - DAP SERRANIA (AGS SERRANIA DE MALAGA) |  | 104170 | C21891 | RIESTER | Ri-Former | ASDT 1505 | AGSS - Consultorio Local de El Burgo | 21689EBPB01 | CONSULTA MEDICA 01 |  | 12 | ELECTROMEDICINA |  |  |  | No |  | No | No | PRODUCTO SANITARIO |  | Disponible/ En uso |  | 2020-06-30 |  |  |  |  | 0 | No | MUEBLE
00647922 | Otoscopio | MAD03 - DAP SERRANIA (AGS SERRANIA DE MALAGA) |  | 104164 | C21892 | RIESTER | Ri-Former | ASDT 1505 | AGSS - Consultorio Local de El Burgo | 21689EBPB02 | CONSULTA MEDICA 02 |  | 12 | ELECTROMEDICINA |  |  |  | No |  | No | No | PRODUCTO SANITARIO |  | Disponible/ En uso |  | 2020-06-30 |  |  |  |  | 0 | No | MUEBLE
00647924 | Otoscopio | MAH03 - HOSPITAL DE LA SERRANIA (AGS SERRANIA DE MALAGA) |  | 104167 | C31325 | RIESTER | RI-FORMER | ASHS 2502 | AGSS - Urgencias Generales de Cuidados Críticos y Urgencias | 10345P1U47 | URGENCIAS |  | 12 | ELECTROMEDICINA |  |  |  | No |  | No | No | PRODUCTO SANITARIO |  | Disponible/ En uso |  | 2020-06-30 |  |  |  |  | 0 | No | MUEBLE
00647988 | Otoscopio | MAH03 - HOSPITAL DE LA SERRANIA (AGS SERRANIA DE MALAGA) | OTOSCOPIO | 104881 | C31332 | RIESTER | ri-rormer | ASHS 2502 | AGSS - Urgencias Generales de Cuidados Críticos y Urgencias | 10345P1U15 | URGENCIAS |  | 12 | ELECTROMEDICINA |  |  |  | No |  | No | No | PRODUCTO SANITARIO |  | Disponible/ En uso |  | 2022-08-02 |  |  |  |  | 0 | No | MUEBLE
00647989 | Analizador del espectro de audio | MAH03 - HOSPITAL DE LA SERRANIA (AGS SERRANIA DE MALAGA) |  | 290057 | C31330 | PATH MEDICAL SOLUTIONS |  | ASHS 999 | AGSS - Nuevo Hospital | 10345 | NUEVO HOSPITAL COMARCAL DE LA SERRANIA |  | 12 | ELECTROMEDICINA |  |  |  | No |  | No | No | PRODUCTO SANITARIO |  | Disponible/ En uso |  | 2022-07-21 |  |  |  |  | 0 | No | MUEBLE
00649493 | Equipo de tomografía de coherencia óptica retiniana | MAH03 - HOSPITAL DE LA SERRANIA (AGS SERRANIA DE MALAGA) | BIOMETRO | BA0005APC1A | C31331 | SIN MARCA-NO DEFINIDA-DESCONOCIDA |  | ASHS 134 | AGSS - Consultas Externas de Oftalmología Hospital | 10345P1CE21 | CONSULTAS EXTERNAS |  | 12 | ELECTROMEDICINA |  |  |  | No |  | No | No | PRODUCTO SANITARIO |  | Disponible/ En uso |  | 2022-07-30 |  |  |  |  | 0 | No | MUEBLE
00649854 | Otoscopio | MAH03 - HOSPITAL DE LA SERRANIA (AGS SERRANIA DE MALAGA) | OTOSCOPIO | 104886 | C31333 | RIESTER | ri-rormer | ASHS 2502 | AGSS - Urgencias Generales de Cuidados Críticos y Urgencias | 10345P1U15 | URGENCIAS |  | 12 | ELECTROMEDICINA |  |  |  | No |  | No | No | PRODUCTO SANITARIO |  | Disponible/ En uso |  | 2022-08-02 |  |  |  |  | 0 | No | MUEBLE
00649855 | Otoscopio | MAH03 - HOSPITAL DE LA SERRANIA (AGS SERRANIA DE MALAGA) | OTOSCOPIO | 104880 | C31334 | RIESTER | ri-rormer | ASHS 2502 | AGSS - Urgencias Generales de Cuidados Críticos y Urgencias | 10345P1U15 | URGENCIAS |  | 12 | ELECTROMEDICINA |  |  |  | No |  | No | No | PRODUCTO SANITARIO |  | Disponible/ En uso |  | 2022-08-02 |  |  |  |  | 0 | No | MUEBLE
00649856 | Otoscopio | MAH03 - HOSPITAL DE LA SERRANIA (AGS SERRANIA DE MALAGA) | OTOSCOPIO | 104879 | C31335 | RIESTER | ri-rormer | ASHS 2502 | AGSS - Urgencias Generales de Cuidados Críticos y Urgencias | 10345P1U15 | URGENCIAS |  | 12 | ELECTROMEDICINA |  |  |  | No |  | No | No | PRODUCTO SANITARIO |  | Disponible/ En uso |  | 2022-08-02 |  |  |  |  | 0 | No | MUEBLE
00650030 | CONSOLA ANALIZADOR DE SANGRE | MAH03 - HOSPITAL DE LA SERRANIA (AGS SERRANIA DE MALAGA) | CONSOLA ANALIZADOR DE SANGRE | 17317521400237 | C31336 | SIEMENS | EPOC HOST | ASHS 14304 | AGSS - Paritorios de Obstetricia y Ginecología | 10345P3P.8 | MATERNIDAD |  | 12 | ELECTROMEDICINA |  |  |  | No |  | No | No | PRODUCTO SANITARIO |  | Disponible/ En uso |  | 2021-08-05 |  |  |  |  | 0 | No | MUEBLE
00650031 | LECTOR ANALIZADOR DE SANGRE | MAH03 - HOSPITAL DE LA SERRANIA (AGS SERRANIA DE MALAGA) | LECTOR ANALIZADOR DE SANGRE | 25114 | C31337 | SIEMENS | EPOC READER | ASHS 14304 | AGSS - Paritorios de Obstetricia y Ginecología | 10345P3P.8 | MATERNIDAD |  | 12 | ELECTROMEDICINA |  |  |  | No |  | No | No | PRODUCTO SANITARIO |  | Disponible/ En uso |  | 2021-08-05 |  |  |  |  | 0 | No | MUEBLE
00650092 | Electroestimulador para fisioterapia alimentado mediante batería | MAH03 - HOSPITAL DE LA SERRANIA (AGS SERRANIA DE MALAGA) |  | C30865 | C30865 | PROMED | EMT-6 | ASHS 5104 | AGSS - Sesiones de Fisioterapia de Medicina Física y Rehabilitación | 10345 | NUEVO HOSPITAL COMARCAL DE LA SERRANIA |  | 12 | ELECTROMEDICINA |  |  |  | No |  | No | No | PRODUCTO SANITARIO |  | Disponible/ En uso |  | 2020-06-30 |  |  |  |  | 0 | No | MUEBLE
00651403 | Equipo de monitorización fisiológica de varios pacientes | MAH03 - HOSPITAL DE LA SERRANIA (AGS SERRANIA DE MALAGA) | Monitor multiparametrico | KQ-16068580 | C31403 | MINDRAY | UMEC12 | ASHS 14201 | AGSS - Quirófanos Generales | 10345P3AQ13 | BLOQUE QUIRURGICO |  | 12 | ELECTROMEDICINA |  |  |  | No |  | No | No | PRODUCTO SANITARIO |  | Disponible/ En uso |  | 2022-04-12 |  |  |  |  | 0 | No | MUEBLE
00651407 | Equipo de monitorización fisiológica de varios pacientes | MAH03 - HOSPITAL DE LA SERRANIA (AGS SERRANIA DE MALAGA) | Monitor multiparametrico | KQ-16068581 | C31404 | MINDRAY | UMEC12 | ASHS 14201 | AGSS - Quirófanos Generales | 10345P3AQ13 | BLOQUE QUIRURGICO |  | 12 | ELECTROMEDICINA |  |  |  | No |  | No | No | PRODUCTO SANITARIO |  | Disponible/ En uso |  | 2022-04-12 |  |  |  |  | 0 | No | MUEBLE
00651408 | Equipo de monitorización fisiológica de varios pacientes | MAH03 - HOSPITAL DE LA SERRANIA (AGS SERRANIA DE MALAGA) | Monitor multiparametrico | KQ-16068582 | C31405 | MINDRAY | UMEC12 | ASHS 14201 | AGSS - Quirófanos Generales | 10345P3AQ13 | BLOQUE QUIRURGICO |  | 12 | ELECTROMEDICINA |  |  |  | No |  | No | No | PRODUCTO SANITARIO |  | Disponible/ En uso |  | 2022-04-12 |  |  |  |  | 0 | No | MUEBLE
00651410 | Equipo de monitorización fisiológica de varios pacientes | MAH03 - HOSPITAL DE LA SERRANIA (AGS SERRANIA DE MALAGA) | Monitor multiparametrico | KQ-16068583 | C31406 | MINDRAY | UMEC12 | ASHS 14201 | AGSS - Quirófanos Generales | 10345P3AQ13 | BLOQUE QUIRURGICO |  | 12 | ELECTROMEDICINA |  |  |  | No |  | No | No | PRODUCTO SANITARIO |  | Disponible/ En uso |  | 2022-04-12 |  |  |  |  | 0 | No | MUEBLE
00651412 | Equipo de monitorización fisiológica de varios pacientes | MAH03 - HOSPITAL DE LA SERRANIA (AGS SERRANIA DE MALAGA) | Monitor multiparametrico | KQ-16068584 | C31407 | MINDRAY | UMEC12 | ASHS 14201 | AGSS - Quirófanos Generales | 10345P3AQ13 | BLOQUE QUIRURGICO |  | 12 | ELECTROMEDICINA |  |  |  | No |  | No | No | PRODUCTO SANITARIO |  | Disponible/ En uso |  | 2022-04-12 |  |  |  |  | 0 | No | MUEBLE
00651414 | Equipo de monitorización fisiológica de varios pacientes | MAH03 - HOSPITAL DE LA SERRANIA (AGS SERRANIA DE MALAGA) | Monitor multiparametrico | KQ-16068585 | C31408 | MINDRAY | UMEC12 | ASHS 14201 | AGSS - Quirófanos Generales | 10345P3AQ13 | BLOQUE QUIRURGICO |  | 12 | ELECTROMEDICINA |  |  |  | No |  | No | No | PRODUCTO SANITARIO |  | Disponible/ En uso |  | 2022-04-12 |  |  |  |  | 0 | No | MUEBLE
00651415 | Equipo de monitorización fisiológica de varios pacientes | MAH03 - HOSPITAL DE LA SERRANIA (AGS SERRANIA DE MALAGA) | Monitor multiparametrico | KQ-16068586 | C31409 | MINDRAY | UMEC12 | ASHS 14201 | AGSS - Quirófanos Generales | 10345P3AQ13 | BLOQUE QUIRURGICO |  | 12 | ELECTROMEDICINA |  |  |  | No |  | No | No | PRODUCTO SANITARIO |  | Disponible/ En uso |  | 2022-04-12 |  |  |  |  | 0 | No | MUEBLE
00651417 | Equipo de monitorización fisiológica de varios pacientes | MAH03 - HOSPITAL DE LA SERRANIA (AGS SERRANIA DE MALAGA) | Monitor multiparametrico | KQ-16068587 | C31410 | MINDRAY | UMEC12 | ASHS 14201 | AGSS - Quirófanos Generales | 10345P3AQ13 | BLOQUE QUIRURGICO |  | 12 | ELECTROMEDICINA |  |  |  | No |  | No | No | PRODUCTO SANITARIO |  | Disponible/ En uso |  | 2022-04-12 |  |  |  |  | 0 | No | MUEBLE
00651418 | Equipo de monitorización fisiológica de varios pacientes | MAH03 - HOSPITAL DE LA SERRANIA (AGS SERRANIA DE MALAGA) | Monitor multiparametrico | KQ-16068588 | C31411 | MINDRAY | UMEC12 | ASHS 14201 | AGSS - Quirófanos Generales | 10345P3AQ13 | BLOQUE QUIRURGICO |  | 12 | ELECTROMEDICINA |  |  |  | No |  | No | No | PRODUCTO SANITARIO |  | Disponible/ En uso |  | 2022-04-12 |  |  |  |  | 0 | No | MUEBLE
00651420 | Equipo de monitorización fisiológica de varios pacientes | MAH03 - HOSPITAL DE LA SERRANIA (AGS SERRANIA DE MALAGA) | Monitor multiparametrico | KQ-16068589 | C31412 | MINDRAY | UMEC12 | ASHS 14201 | AGSS - Quirófanos Generales | 10345P3AQ13 | BLOQUE QUIRURGICO |  | 12 | ELECTROMEDICINA |  |  |  | No |  | No | No | PRODUCTO SANITARIO |  | Disponible/ En uso |  | 2022-04-12 |  |  |  |  | 0 | No | MUEBLE
00651429 | Central de monitorizacion | MAH03 - HOSPITAL DE LA SERRANIA (AGS SERRANIA DE MALAGA) | Central de monitorizacion | V-56111222 | C30228 | MINDRAY | HYPERVISOR VI | ASHS 14201 | AGSS - Quirófanos Generales | 10345P3 | PLANTA TERCERA |  | 12 | ELECTROMEDICINA |  |  |  | No |  | No | No | PRODUCTO SANITARIO |  | Disponible/ En uso |  | 2020-06-30 |  |  |  |  | 0 | No | MUEBLE
00651436 | Ventilador de cuidados intensivos para fines generales | MAH03 - HOSPITAL DE LA SERRANIA (AGS SERRANIA DE MALAGA) | RESPIRADOR | HU2000744 | C31339 | PHILIPS | V60 | ASHS 2501 | AGSS - Hospitalización General de Cuidados Críticos y Urgencias | 10345P1U10 | URGENCIAS |  | 12 | ELECTROMEDICINA |  |  |  | No |  | No | No | PRODUCTO SANITARIO |  | Disponible/ En uso |  | 2021-05-27 |  |  |  |  | 0 | No | MUEBLE
00651437 | Equipo de desfibrilación y monitorización fisiológica | MAH03 - HOSPITAL DE LA SERRANIA (AGS SERRANIA DE MALAGA) | Desfibrilador | 49285616 | C31340 | PHYSIOCONTROL | LIFEPAK 20 | ASHS 20631 | AGSS - Mantenimiento Preventivo Equipos Médicos |  |  |  | 12 | ELECTROMEDICINA |  |  |  | No |  | No | No | PRODUCTO SANITARIO |  | Disponible/ En uso |  | 2020-06-30 |  |  |  |  | 0 | No | MUEBLE
00652371 | Tonómetro eléctrico | MAH03 - HOSPITAL DE LA SERRANIA (AGS SERRANIA DE MALAGA) |  | 2865810 | C31421 | TOPCON | CT-800 | ASHS 134 | AGSS - Consultas Externas de Oftalmología Hospital | 10345P1CE23 | CONSULTAS EXTERNAS |  | 12 | ELECTROMEDICINA |  |  | 2021-09-17 | No |  | No | No | PRODUCTO SANITARIO |  | Disponible/ En uso |  | 2020-06-30 |  |  |  |  | 0 | No | MUEBLE
00652372 | Refractómetro oftalmológico automático | MAH03 - HOSPITAL DE LA SERRANIA (AGS SERRANIA DE MALAGA) |  | 4776232 | C31422 | TOPCON | KR-800 | ASHS 134 | AGSS - Consultas Externas de Oftalmología Hospital | 10345P1CE23 | CONSULTAS EXTERNAS |  | 12 | ELECTROMEDICINA |  |  | 2021-09-17 | No |  | No | No | PRODUCTO SANITARIO |  | Disponible/ En uso |  | 2020-06-30 |  |  |  |  | 0 | No | MUEBLE
00652421 | Equipo de monitorización fisiológica de varios pacientes | MAH03 - HOSPITAL DE LA SERRANIA (AGS SERRANIA DE MALAGA) | Monitor multiparametrico | KQ-09052028 | C31424 | MINDRAY | UMEC12 | ASHS 14201 | AGSS - Quirófanos Generales |  |  |  | 12 | ELECTROMEDICINA |  |  |  | No |  | No | No | PRODUCTO SANITARIO |  | Disponible/ En uso |  | 2022-04-12 |  |  |  |  | 0 | No | MUEBLE
00652432 | Equipo de monitorización fisiológica de varios pacientes | MAH03 - HOSPITAL DE LA SERRANIA (AGS SERRANIA DE MALAGA) | Monitor multiparametrico | KQ-16068579 | C31413 | MINDRAY | UMEC12 | ASHS 14201 | AGSS - Quirófanos Generales |  |  |  | 12 | ELECTROMEDICINA |  |  |  | No |  | No | No | PRODUCTO SANITARIO |  | Disponible/ En uso |  | 2022-04-12 |  |  |  |  | 0 | No | MUEBLE
00652456 | Retinografo | MAD03 - DAP SERRANIA (AGS SERRANIA DE MALAGA) | RETINOGRAFO | 988434 | C21896 | TOPCON | TRC-NW400 | ASDT 1301 | AGSS - Centro de Salud de Algatocín | 21018ALP134 | CENTRO SALUD ALGATOCIN |  | 12 | ELECTROMEDICINA |  |  |  | No |  | No | No | PRODUCTO SANITARIO |  | Disponible/ En uso |  | 2022-09-21 |  |  |  |  | 0 | No | MUEBLE
00652615 | Electrocardiógrafo multicanal interpretativo | MAD03 - DAP SERRANIA (AGS SERRANIA DE MALAGA) | Electrocardiógrafo |  | 00652615 | MINDRAY | BENEHEART R12 | ASDT 1601 | AGSS - Centro de Salud de Ronda-Sur ''Santa Bárbara'' | 21279RSPB01 | CENTRO DE SALUD RONDA SUR |  | 12 | ELECTROMEDICINA |  |  |  | No |  | No | No | PRODUCTO SANITARIO |  | Disponible/ En uso |  | 2021-06-01 |  |  |  |  | 0 | No | MUEBLE
00652631 | Cámara termográfica | MAH03 - HOSPITAL DE LA SERRANIA (AGS SERRANIA DE MALAGA) |  | C201901523 | C31425 | SIN MARCA-NO DEFINIDA-DESCONOCIDA |  | ASHS 20631 | AGSS - Mantenimiento Preventivo Equipos Médicos | 10345P1 | PLANTA PRIMERA |  | 12 | ELECTROMEDICINA |  |  |  | No |  | No | No | PRODUCTO SANITARIO |  | Disponible/ En uso |  | 2021-09-24 |  |  |  |  | 0 | No | MUEBLE
00652635 | Cámara termográfica | MAH03 - HOSPITAL DE LA SERRANIA (AGS SERRANIA DE MALAGA) |  | C201901523 |  | SIN MARCA-NO DEFINIDA-DESCONOCIDA |  | ASHS 20631 | AGSS - Mantenimiento Preventivo Equipos Médicos |  |  |  | 12 | ELECTROMEDICINA |  |  |  | No |  | No | No | PRODUCTO SANITARIO |  | Disponible/ En uso |  | 2021-09-24 |  |  |  |  | 0 | No | MUEBLE
00652636 | Cámara termográfica | MAH03 - HOSPITAL DE LA SERRANIA (AGS SERRANIA DE MALAGA) |  | C201901526 | C31426 | SIN MARCA-NO DEFINIDA-DESCONOCIDA |  | ASHS 20631 | AGSS - Mantenimiento Preventivo Equipos Médicos |  |  |  | 12 | ELECTROMEDICINA |  |  |  | No |  | No | No | PRODUCTO SANITARIO |  | Disponible/ En uso |  | 2021-09-24 |  |  |  |  | 0 | No | MUEBLE
00652637 | Cámara termográfica | MAH03 - HOSPITAL DE LA SERRANIA (AGS SERRANIA DE MALAGA) |  | C201901527 | C31427 | SIN MARCA-NO DEFINIDA-DESCONOCIDA |  | ASHS 20631 | AGSS - Mantenimiento Preventivo Equipos Médicos |  |  |  | 12 | ELECTROMEDICINA |  |  |  | No |  | No | No | PRODUCTO SANITARIO |  | Disponible/ En uso |  | 2021-09-24 |  |  |  |  | 0 | No | MUEBLE
00652647 | Espirómetro de diagnóstico | MAD03 - DAP SERRANIA (AGS SERRANIA DE MALAGA) | Espirometro | 11B-C639 | C21902 | SIBELMED | DATOSPIR TOUCH EASY D | ASDT 1401 | AGSS - Centro de Salud de Benaoján | 21059BPB12 | Consulta Medicina |  | 12 | ELECTROMEDICINA |  |  | 2021-09-01 | No |  | No | No | PRODUCTO SANITARIO |  | Disponible/ En uso |  | 2022-09-27 |  |  |  |  | 0 | No | MUEBLE
00652648 | Espirómetro de diagnóstico | MAD03 - DAP SERRANIA (AGS SERRANIA DE MALAGA) | Espirometro | 11B-C640 | C21903 | SIBELMED | DATOSPIR TOUCH EASY D | ASDT 1301 | AGSS - Centro de Salud de Algatocín | 21018ALP135 | CENTRO SALUD ALGATOCIN |  | 12 | ELECTROMEDICINA |  |  | 2021-09-01 | No |  | No | No | PRODUCTO SANITARIO |  | Disponible/ En uso |  | 2022-09-27 |  |  |  |  | 0 | No | MUEBLE
00652649 | ORDENADOR PORTATIL | MAH03 - HOSPITAL DE LA SERRANIA (AGS SERRANIA DE MALAGA) |  | PF19CXDC | C31428 | SIN MARCA-NO DEFINIDA-DESCONOCIDA |  | ASHS 20631 | AGSS - Mantenimiento Preventivo Equipos Médicos | C1851 | CAMPUS NUEVO HOSPITAL COMARCAL DE LA SERRANIA |  | 12 | ELECTROMEDICINA |  |  | 2020-09-01 | No |  | No | No | EQUIPOS PARA PROCESOS INFORMÁTICOS |  | Disponible/ En uso |  | 2022-09-27 |  |  |  |  | 0 | No | MUEBLE
00652663 | ORDENADOR PORTATIL | MAH03 - HOSPITAL DE LA SERRANIA (AGS SERRANIA DE MALAGA) | ORDENADOR PORTATIL | PF19CXDC | 00652663 | SIN MARCA-NO DEFINIDA-DESCONOCIDA |  | ASHS 20631 | AGSS - Mantenimiento Preventivo Equipos Médicos | C1851 | CAMPUS NUEVO HOSPITAL COMARCAL DE LA SERRANIA |  | 12 | ELECTROMEDICINA |  |  |  | No |  | No | No | EQUIPOS PARA PROCESOS INFORMÁTICOS |  | Disponible/ En uso |  | 2022-09-24 |  |  |  |  | 0 | No | MUEBLE
00652665 | ORDENADOR PORTATIL | MAH03 - HOSPITAL DE LA SERRANIA (AGS SERRANIA DE MALAGA) | ORDENADOR PORTATIL | PF19C4TU | C31429 | SIN MARCA-NO DEFINIDA-DESCONOCIDA | V15-IIL | ASHS 20631 | AGSS - Mantenimiento Preventivo Equipos Médicos | C1851 | CAMPUS NUEVO HOSPITAL COMARCAL DE LA SERRANIA |  | 12 | ELECTROMEDICINA |  |  |  | No |  | No | No | EQUIPOS PARA PROCESOS INFORMÁTICOS |  | Disponible/ En uso |  | 2022-09-24 |  |  |  |  | 0 | No | MUEBLE
00652666 | ORDENADOR PORTATIL | MAH03 - HOSPITAL DE LA SERRANIA (AGS SERRANIA DE MALAGA) | ORDENADOR PORTATIL | PF19CEBA | C31430 | SIN MARCA-NO DEFINIDA-DESCONOCIDA | V15-IIL | ASHS 20631 | AGSS - Mantenimiento Preventivo Equipos Médicos | C1851 | CAMPUS NUEVO HOSPITAL COMARCAL DE LA SERRANIA |  | 12 | ELECTROMEDICINA |  |  |  | No |  | No | No | EQUIPOS PARA PROCESOS INFORMÁTICOS |  | Disponible/ En uso |  | 2022-09-24 |  |  |  |  | 0 | No | MUEBLE
00653177 | Ecógrafo para uso general | MAH03 - HOSPITAL DE LA SERRANIA (AGS SERRANIA DE MALAGA) |  | 341643 | C31350 | ESAOTE | MYLAB X5 | ASHS 2501 | AGSS - Hospitalización General de Cuidados Críticos y Urgencias | 10345P2UL47 | UCI |  | 12 | ELECTROMEDICINA |  |  | 2021-10-04 | No |  | No | No | PRODUCTO SANITARIO |  | Disponible/ En uso |  | 2023-10-04 |  |  |  |  | 0 | No | MUEBLE
00653178 | Transductor extracorpóreo manual del ecógrafo | MAH03 - HOSPITAL DE LA SERRANIA (AGS SERRANIA DE MALAGA) |  | 17448 | C31349 | ESAOTE | AC2541 | ASHS 2501 | AGSS - Hospitalización General de Cuidados Críticos y Urgencias | 10345P2UL47 | UCI |  | 12 | ELECTROMEDICINA |  |  | 2021-10-04 | No |  | No | No | PRODUCTO SANITARIO |  | Disponible/ En uso |  | 2021-01-25 |  |  |  |  | 0 | No | MUEBLE
00653179 | Transductor extracorpóreo manual del ecógrafo | MAH03 - HOSPITAL DE LA SERRANIA (AGS SERRANIA DE MALAGA) |  | 4295 | C31348 | ESAOTE | SP2730 | ASHS 2501 | AGSS - Hospitalización General de Cuidados Críticos y Urgencias | 10345P2UL47 | UCI |  | 12 | ELECTROMEDICINA |  |  | 2021-10-04 | No |  | No | No | PRODUCTO SANITARIO |  | Disponible/ En uso |  | 2021-01-25 |  |  |  |  | 0 | No | MUEBLE
00653180 | Transductor extracorpóreo manual del ecógrafo | MAH03 - HOSPITAL DE LA SERRANIA (AGS SERRANIA DE MALAGA) |  | 8396 | C31347 | ESAOTE | L4-15 | ASHS 2501 | AGSS - Hospitalización General de Cuidados Críticos y Urgencias | 10345P2UL47 | UCI |  | 12 | ELECTROMEDICINA |  |  | 2021-10-04 | No |  | No | No | PRODUCTO SANITARIO |  | Disponible/ En uso |  | 2021-01-25 |  |  |  |  | 0 | No | MUEBLE
00653208 | ARCON CONGELADOR | MAH03 - HOSPITAL DE LA SERRANIA (AGS SERRANIA DE MALAGA) | Congelador | A84841 | C31352 | LIEBHERR | G 5216 | ASHS 14900 | AGSS - Farmacia de Farmacia Hospitalaria | 10345P2F02 | FARMACIA |  | 12 | ELECTROMEDICINA |  |  | 2021-10-06 | No |  | No | No | PRODUCTO SANITARIO |  | Disponible/ En uso |  | 2022-10-06 |  |  |  |  | 0 | No | MUEBLE
00657906 | Pulsioxímetro eléctrico | MAH03 - HOSPITAL DE LA SERRANIA (AGS SERRANIA DE MALAGA) |  | 260621-M17708220013 | C12257 | EDAN INSTRUMENTS | H100B | ASHS 2502 | AGSS - Urgencias Generales de Cuidados Críticos y Urgencias |  |  |  | 12 | ELECTROMEDICINA |  |  |  | No |  | No | No | PRODUCTO SANITARIO |  | Disponible/ En uso |  | 2020-06-30 |  |  |  |  | 0 | No | MUEBLE
00658411 | Analizador del equipo de microdiálisis | MAH03 - HOSPITAL DE LA SERRANIA (AGS SERRANIA DE MALAGA) | ANALIZADOR DE BILIRRUBINA | H3507104 | C31353 | DRÄGER | JM-105 | ASHS 14502 | AGSS - Neonatología | 10345P2P10 | HOSP. PEDIATRIA |  | 12 | ELECTROMEDICINA |  |  |  | No |  | No | No | PRODUCTO SANITARIO |  | Disponible/ En uso |  | 2020-06-30 |  |  |  |  | 0 | No | MUEBLE
00658436 | Báscula mecánica de suelo | MAH03 - HOSPITAL DE LA SERRANIA (AGS SERRANIA DE MALAGA) | Bascula | 16329-0011413 | C31354 | ADE | M318800 | ASHS 14427 | AGSS - Consultas Externas de Neumologia | 10345P1CE55 | CONSULTAS EXTERNAS |  | 12 | ELECTROMEDICINA |  |  |  | No |  | No | No | PRODUCTO SANITARIO |  | Disponible/ En uso |  | 2020-06-30 |  |  |  |  | 0 | No | MUEBLE
00658441 | Equipo de monitorización fisiológica de varios pacientes | MAH03 - HOSPITAL DE LA SERRANIA (AGS SERRANIA DE MALAGA) | Monitor multiparametrico | AC9-11020937 | C31355 | MINDRAY | EPM 12M | ASHS 14202 | AGSS - Quirófanos de Anestesia de Anestesiología y Reanimación | 10345P3AQ.11 | BLOQUE QUIRURGICO |  | 12 | ELECTROMEDICINA |  |  |  | No |  | No | No | PRODUCTO SANITARIO |  | Disponible/ En uso |  | 2022-10-22 |  |  |  |  | 0 | No | MUEBLE
00658448 | Equipo de monitorización fisiológica de varios pacientes | MAH03 - HOSPITAL DE LA SERRANIA (AGS SERRANIA DE MALAGA) | Monitor multiparametrico | AC9-11020957 | C31356 | MINDRAY | EPM 12M | ASHS 14202 | AGSS - Quirófanos de Anestesia de Anestesiología y Reanimación | 10345P3AQ.11 | BLOQUE QUIRURGICO |  | 12 | ELECTROMEDICINA |  |  |  | No |  | No | No | PRODUCTO SANITARIO |  | Disponible/ En uso |  | 2022-10-22 |  |  |  |  | 0 | No | MUEBLE
00658470 | Módulo de monitorización del dióxido de carbono | MAH03 - HOSPITAL DE LA SERRANIA (AGS SERRANIA DE MALAGA) | Modulo de CO2 | HNB13043153 | C31357 | MINDRAY | CO2 | ASHS 14202 | AGSS - Quirófanos de Anestesia de Anestesiología y Reanimación | 10345P3 | PLANTA TERCERA |  | 12 | ELECTROMEDICINA |  |  |  | No |  | No | No | PRODUCTO SANITARIO |  | Disponible/ En uso |  | 2022-10-21 |  |  |  |  | 0 | No | MUEBLE
00658475 | Módulo de monitorización del dióxido de carbono | MAH03 - HOSPITAL DE LA SERRANIA (AGS SERRANIA DE MALAGA) | Modulo de CO2 | HNB13043166 | C31358 | MINDRAY | CO2 | ASHS 14202 | AGSS - Quirófanos de Anestesia de Anestesiología y Reanimación | 10345P3 | PLANTA TERCERA |  | 12 | ELECTROMEDICINA |  |  |  | No |  | No | No | PRODUCTO SANITARIO |  | Disponible/ En uso |  | 2022-10-21 |  |  |  |  | 0 | No | MUEBLE
00658538 | Ecógrafo para uso general | MAH03 - HOSPITAL DE LA SERRANIA (AGS SERRANIA DE MALAGA) |  | Q5LDL3 | C31359 | SONOSITE | M-TURBO | ASHS 2502 | AGSS - Urgencias Generales de Cuidados Críticos y Urgencias | 10345P1U.3 | URGENCIAS |  | 12 | ELECTROMEDICINA |  |  | 2021-10-25 | No |  | No | No | PRODUCTO SANITARIO |  | Disponible/ En uso | 2021-12-22 | 2027-12-22 |  |  |  |  | 0 | No | MUEBLE
00658542 | Transductor extracorpóreo manual del ecógrafo | MAH03 - HOSPITAL DE LA SERRANIA (AGS SERRANIA DE MALAGA) | Sonda ecografo | 05106B | C31360 | SONOSITE | P21X/5-1 MHZ | ASHS 2502 | AGSS - Urgencias Generales de Cuidados Críticos y Urgencias | 10345P1U.3 | URGENCIAS |  | 12 | ELECTROMEDICINA |  |  | 2021-10-25 | No |  | No | No | PRODUCTO SANITARIO |  | Disponible/ En uso |  | 2021-10-04 |  |  |  |  | 0 | No | MUEBLE
00658545 | Transductor extracorpóreo manual del ecógrafo | MAH03 - HOSPITAL DE LA SERRANIA (AGS SERRANIA DE MALAGA) | Sonda ecografo | 0500X5 | C31361 | SONOSITE | HFL38X/13-6 MHZ | ASHS 2502 | AGSS - Urgencias Generales de Cuidados Críticos y Urgencias | 10345P1U.3 | URGENCIAS |  | 12 | ELECTROMEDICINA |  |  | 2021-10-25 | No |  | No | No | PRODUCTO SANITARIO |  | Disponible/ En uso |  | 2022-10-25 |  |  |  |  | 0 | No | MUEBLE
00658546 | Transductor extracorpóreo manual del ecógrafo | MAH03 - HOSPITAL DE LA SERRANIA (AGS SERRANIA DE MALAGA) | Sonda ecografo | 05110D | C31362 | SONOSITE | C60xi | ASHS 2502 | AGSS - Urgencias Generales de Cuidados Críticos y Urgencias | 10345P1U.3 | URGENCIAS |  | 12 | ELECTROMEDICINA |  |  | 2021-10-25 | No |  | No | No | PRODUCTO SANITARIO |  | Disponible/ En uso |  | 2022-10-25 |  |  |  |  | 0 | No | MUEBLE
00658551 | Ecógrafo para uso general | MAD03 - DAP SERRANIA (AGS SERRANIA DE MALAGA) | Ecografo | Q5M3H0 | C21906 | SONOSITE | M-TURBO | ASDT 1501 | AGSS - Centro de Salud de Ronda-Norte | 21278NPB10 | CENTRO SALUD RONDA NORTE |  | 12 | ELECTROMEDICINA |  |  | 2021-10-25 | No |  | No | No | PRODUCTO SANITARIO |  | Disponible/ En uso | 2021-12-22 | 2027-12-22 |  |  |  |  | 0 | No | MUEBLE
00658553 | Transductor extracorpóreo manual del ecógrafo | MAD03 - DAP SERRANIA (AGS SERRANIA DE MALAGA) | Sonda ecografo | 04WJ64 | C21907 | SONOSITE | HFL 38x/ 13-6 MHz Transducer | ASDT 1501 | AGSS - Centro de Salud de Ronda-Norte | 21278NPB10 | CENTRO SALUD RONDA NORTE |  | 12 | ELECTROMEDICINA |  |  | 2021-10-25 | No |  | No | No | PRODUCTO SANITARIO |  | Disponible/ En uso |  | 2022-10-25 |  |  |  |  | 0 | No | MUEBLE
00658555 | Transductor extracorpóreo manual del ecógrafo | MAD03 - DAP SERRANIA (AGS SERRANIA DE MALAGA) | Sonda ecografo | 04VY17 | C21908 | SONOSITE | P21X/5-1MHZ | ASDT 1501 | AGSS - Centro de Salud de Ronda-Norte | 21278NPB10 | CENTRO SALUD RONDA NORTE |  | 12 | ELECTROMEDICINA |  |  | 2021-10-25 | No |  | No | No | PRODUCTO SANITARIO |  | Disponible/ En uso |  | 2022-10-25 |  |  |  |  | 0 | No | MUEBLE
00658556 | Transductor extracorpóreo manual del ecógrafo | MAD03 - DAP SERRANIA (AGS SERRANIA DE MALAGA) | Sonda ecografo | 050RXR | C21909 | SONOSITE | C60xi-5-2MHz-ROHS | ASDT 1501 | AGSS - Centro de Salud de Ronda-Norte | 21278NPB10 | CENTRO SALUD RONDA NORTE |  | 12 | ELECTROMEDICINA |  |  | 2021-10-25 | No |  | No | No | PRODUCTO SANITARIO |  | Disponible/ En uso |  | 2022-10-25 |  |  |  |  | 0 | No | MUEBLE
00658690 | Incubadora pediátrica convencional | MAH03 - HOSPITAL DE LA SERRANIA (AGS SERRANIA DE MALAGA) |  | DSPK-0006 | C31366 | HILL-ROM | ISOLETTE 8000 PLUS | ASHS 14502 | AGSS - Neonatología | 10345P2P26 | HOSP. PEDIATRIA |  | 12 | ELECTROMEDICINA |  |  | 2021-10-26 | No |  | No | No | PRODUCTO SANITARIO |  | Disponible/ En uso |  | 2020-11-09 |  |  |  |  | 0 | No | MUEBLE
00658779 | Equipo de registro ambulatorio a largo plazo de la presión arterial | MAH03 - HOSPITAL DE LA SERRANIA (AGS SERRANIA DE MALAGA) | ESFINGOMANOMETRO | 201140993 | C31367 | RIESTER | BIG BEN SQUARE | ASHS 999 | AGSS - Nuevo Hospital | 10345P1PAS03 | ALMACÉN INTERMEDIO GGMM PASILLO TÉCNICO MTO |  | 12 | ELECTROMEDICINA |  |  | 2021-10-27 | No |  | No | No | PRODUCTO SANITARIO |  | Disponible/ En uso |  | 2020-06-30 |  |  |  |  | 0 | No | MUEBLE
00658780 | Equipo de registro ambulatorio a largo plazo de la presión arterial | MAH03 - HOSPITAL DE LA SERRANIA (AGS SERRANIA DE MALAGA) | ESFINGOMANOMETRO | 201141001 | C30474 | RIESTER | BIG BEN SQUARE | ASHS 999 | AGSS - Nuevo Hospital | 10345P1PAS03 | ALMACÉN INTERMEDIO GGMM PASILLO TÉCNICO MTO |  | 12 | ELECTROMEDICINA |  |  | 2021-10-27 | No |  | No | No | PRODUCTO SANITARIO |  | Disponible/ En uso |  | 2020-06-30 |  |  |  |  | 0 | No | MUEBLE
00658781 | Equipo de registro ambulatorio a largo plazo de la presión arterial | MAH03 - HOSPITAL DE LA SERRANIA (AGS SERRANIA DE MALAGA) | ESFINGOMANOMETRO | 201141005 | C31369 | RIESTER | BIG BEN SQUARE | ASHS 1407 | AGSS - Hospitalización de Medicina Interna | 10345P2H112 | HOSPITALIZACION |  | 12 | ELECTROMEDICINA |  |  | 2021-10-27 | No |  | No | No | PRODUCTO SANITARIO |  | Disponible/ En uso |  | 2020-06-30 |  |  |  |  | 0 | No | MUEBLE
00658921 | Transductor de cardiotocógrafo | MAH03 - HOSPITAL DE LA SERRANIA (AGS SERRANIA DE MALAGA) |  | DE433C4976 | C31365 | PHILIPS | M2736A | ASHS 14304 | AGSS - Paritorios de Obstetricia y Ginecología | 10345P3P06 | MATERNIDAD |  | 12 | ELECTROMEDICINA |  |  | 2021-10-28 | No |  | No | No | PRODUCTO SANITARIO |  | Disponible/ En uso |  | 2022-10-28 |  |  |  |  | 0 | No | MUEBLE
00659047 | Esterilizador por vapor de instrumentos envueltos | MAH03 - HOSPITAL DE LA SERRANIA (AGS SERRANIA DE MALAGA) |  | BUNSEN 23L | C31371 | SIN MARCA-NO DEFINIDA-DESCONOCIDA |  | ASHS 14203 | AGSS - Esterilización |  |  |  | 12 | ELECTROMEDICINA |  |  | 2021-09-10 | No |  | No | No | PRODUCTO SANITARIO |  | Disponible/ En uso |  | 2022-09-10 |  |  |  |  | 0 | No | MUEBLE
00662516 | LAVACUÑAS | MAH03 - HOSPITAL DE LA SERRANIA (AGS SERRANIA DE MALAGA) | LAVACUÑAS | 72118 | C31386 | MATACHANA | MAT LC10 | ASHS 14203 | AGSS - Esterilización | 10345P3ES.6 | ESTERILIZACION |  | 12 | ELECTROMEDICINA |  |  | 2021-11-12 | No |  | No | No | EQUIPAMIENTO GENERAL E INDUSTRIAL | MAT LC20 | Disponible/ En uso |  | 2022-11-16 |  |  |  |  | 0 | No | MUEBLE
00662526 | LAVACUÑAS | MAH03 - HOSPITAL DE LA SERRANIA (AGS SERRANIA DE MALAGA) | LAVACUÑAS | 72128 | C31387 | MATACHANA | MAT LC10 | ASHS 2501 | AGSS - Hospitalización General de Cuidados Críticos y Urgencias | 10345P2U.C | UCI |  | 12 | ELECTROMEDICINA |  |  | 2021-11-12 | No |  | No | No | EQUIPAMIENTO GENERAL E INDUSTRIAL | MAT LC20 | Disponible/ En uso |  | 2022-11-16 |  |  |  |  | 0 | No | MUEBLE
00662965 | Equipo Doppler vascular | MAH03 - HOSPITAL DE LA SERRANIA (AGS SERRANIA DE MALAGA) |  | 21060294 | C31390 | SIN MARCA-NO DEFINIDA-DESCONOCIDA |  | ASHS 14425 | AGSS - Consultas Externas de Medicina Interna | 10345 | NUEVO HOSPITAL COMARCAL DE LA SERRANIA |  | 12 | ELECTROMEDICINA |  |  |  | No |  | No | No | PRODUCTO SANITARIO | MARCA: HADECO MODELO: BIDOP ES-100V3 | Disponible/ En uso |  | 2022-11-18 |  |  |  |  | 0 | No | MUEBLE
00663879 | Sillón oftalmológico eléctrico | MAH03 - HOSPITAL DE LA SERRANIA (AGS SERRANIA DE MALAGA) |  |  | C31392 | SIN MARCA-NO DEFINIDA-DESCONOCIDA |  | ASHS 14201 | AGSS - Quirófanos Generales | 10345P3AQ.22 | BLOQUE QUIRURGICO |  | 12 | ELECTROMEDICINA |  |  | 2021-11-22 | No |  | No | No | PRODUCTO SANITARIO | Marca: HIDEMAR Modelo: H-372 | Disponible/ En uso |  | 2022-11-23 |  |  |  |  | 0 | No | MUEBLE
00663880 | Sillón oftalmológico eléctrico | MAH03 - HOSPITAL DE LA SERRANIA (AGS SERRANIA DE MALAGA) |  |  | C31393 | SIN MARCA-NO DEFINIDA-DESCONOCIDA |  | ASHS 14201 | AGSS - Quirófanos Generales | 10345P3AQ.22 | BLOQUE QUIRURGICO |  | 12 | ELECTROMEDICINA |  |  | 2021-11-22 | No |  | No | No | PRODUCTO SANITARIO | Marca: HIDEMAR Modelo: H-372 | Disponible/ En uso |  | 2022-11-23 |  |  |  |  | 0 | No | MUEBLE
00664070 | Registrador Holter | MAH03 - HOSPITAL DE LA SERRANIA (AGS SERRANIA DE MALAGA) | HOLTER DE ECG | G0101-02020 | C31394 | BIOMEDICAL INSTRUMENTS | BI 9800TL | ASHS 14421 | AGSS - Consultas Externas de Cardiologia | 10345P1CE42 | CONSULTAS EXTERNAS |  | 12 | ELECTROMEDICINA |  |  | 2021-11-25 | No |  | No | No | PRODUCTO SANITARIO |  | Disponible/ En uso |  | 2020-06-30 |  |  |  |  | 0 | No | MUEBLE
00664071 | Registrador Holter | MAH03 - HOSPITAL DE LA SERRANIA (AGS SERRANIA DE MALAGA) | HOLTER DE ECG | G0101-02023 | C31395 | BIOMEDICAL INSTRUMENTS | BI 9800TL | ASHS 14421 | AGSS - Consultas Externas de Cardiologia | 10345P1CE42 | CONSULTAS EXTERNAS |  | 12 | ELECTROMEDICINA |  |  | 2021-11-25 | No |  | No | No | PRODUCTO SANITARIO |  | Disponible/ En uso |  | 2020-06-30 |  |  |  |  | 0 | No | MUEBLE
00664072 | Software de aplicación del sistema informático de cardiología | MAH03 - HOSPITAL DE LA SERRANIA (AGS SERRANIA DE MALAGA) | PC HOLTER ECG |  | C31396 | BIOMEDICAL INSTRUMENTS |  | ASHS 14421 | AGSS - Consultas Externas de Cardiologia | 10345P1CE15 | CONSULTAS EXTERNAS |  | 12 | ELECTROMEDICINA |  |  |  | No |  | No | No | PRODUCTO SANITARIO |  | Disponible/ En uso |  | 2022-11-25 |  |  |  |  | 0 | No | INMATERIAL
00664502 | Transductor de cardiotocógrafo | MAH03 - HOSPITAL DE LA SERRANIA (AGS SERRANIA DE MALAGA) |  | DE433A0174 | C12260 | PHILIPS | M2736A | ASHS 14304 | AGSS - Paritorios de Obstetricia y Ginecología | 10345P3PA.4 | MATERNIDAD |  | 12 | ELECTROMEDICINA |  |  |  | No |  | No | No | PRODUCTO SANITARIO |  | Disponible/ En uso |  | 2020-06-30 |  |  |  |  | 0 | No | MUEBLE
00667042 | Equipo de monitorización fisiológica de varios pacientes | MAH03 - HOSPITAL DE LA SERRANIA (AGS SERRANIA DE MALAGA) | Consola Pulsioximetro | 353022 | C31435 | MASIMO | RDS 3 | ASHS 1902 | AGSS - Hospitalización de Pediatría |  |  |  | 12 | ELECTROMEDICINA |  |  |  | No |  | No | No | PRODUCTO SANITARIO |  | Disponible/ En uso |  | 2020-06-30 |  |  |  |  | 0 | No | MUEBLE
00667049 | Pulsioxímetro eléctrico | MAH03 - HOSPITAL DE LA SERRANIA (AGS SERRANIA DE MALAGA) |  | 1000237042 | C31436 | MASIMO | RADICAL 7 | ASHS 1902 | AGSS - Hospitalización de Pediatría | 10345P2P0C | HOSP. PEDIATRIA |  | 12 | ELECTROMEDICINA |  |  |  | No |  | No | No | PRODUCTO SANITARIO |  | Disponible/ En uso |  | 2022-12-16 |  |  |  |  | 0 | No | MUEBLE
00667105 | Ventilador para traslado | MAH03 - HOSPITAL DE LA SERRANIA (AGS SERRANIA DE MALAGA) |  | 5704833 | C31401 | DRÄGER | OXYLOG 3000 (RESPIRADOR PORTAT | ASHS 2502 | AGSS - Urgencias Generales de Cuidados Críticos y Urgencias | 10345P1U.CR | URGENCIAS |  | 12 | ELECTROMEDICINA |  |  |  | No |  | No | No | PRODUCTO SANITARIO |  | Disponible/ En uso | 2022-03-21 | 2026-03-21 |  |  |  |  | 0 | No | MUEBLE
00667106 | Ventilador para traslado | MAD03 - DAP SERRANIA (AGS SERRANIA DE MALAGA) |  | ASPB-0009 | C21921 | DRÄGER | Oxylog VE300 | ASDT 1501 | AGSS - Centro de Salud de Ronda-Norte | 21278NPB20 | CENTRO SALUD RONDA NORTE |  | 12 | ELECTROMEDICINA |  |  |  | No |  | No | No | PRODUCTO SANITARIO |  | Disponible/ En uso | 2022-03-18 | 2026-03-18 |  |  |  |  | 0 | No | MUEBLE
00667118 | Lámpara de quirófano | MAH03 - HOSPITAL DE LA SERRANIA (AGS SERRANIA DE MALAGA) |  | 00825 | C31402 | MIMSAL | MIMLED 600 | ASHS 14304 | AGSS - Paritorios de Obstetricia y Ginecología | 10345P3PQM | MATERNIDAD |  | 12 | ELECTROMEDICINA |  |  |  | No |  | No | No | PRODUCTO SANITARIO |  | Disponible/ En uso |  | 2022-12-22 |  |  |  |  | 0 | No | MUEBLE
00667119 | Estimulador para terapia electromagnética | MAH03 - HOSPITAL DE LA SERRANIA (AGS SERRANIA DE MALAGA) | Magnetoterapia | MAF00172 | C31400 | SANRO ELECTROMEDICINA |  | ASHS 5104 | AGSS - Sesiones de Fisioterapia de Medicina Física y Rehabilitación | 10345P1RE.1 | REHABILITACION |  | 12 | ELECTROMEDICINA |  |  |  | No |  | No | No | PRODUCTO SANITARIO | MODELO: PHYSIOMG827 | Disponible/ En uso |  | 2022-12-22 |  |  |  |  | 0 | No | MUEBLE
00667120 | Estimulador para terapia electromagnética | MAH03 - HOSPITAL DE LA SERRANIA (AGS SERRANIA DE MALAGA) | Camilla de Magnetoterapia | WAA00221 | C31399 | SANRO ELECTROMEDICINA |  | ASHS 5104 | AGSS - Sesiones de Fisioterapia de Medicina Física y Rehabilitación | 10345P1RE.1 | REHABILITACION |  | 12 | ELECTROMEDICINA |  |  |  | No |  | No | No | PRODUCTO SANITARIO | MODELO: PHYSIOMG827 | Disponible/ En uso |  | 2022-12-22 |  |  |  |  | 0 | No | MUEBLE
00667121 | Estimulador para terapia electromagnética | MAH03 - HOSPITAL DE LA SERRANIA (AGS SERRANIA DE MALAGA) | Solenoide de Magnetoterapia | MAG00140 | C31398 | SANRO ELECTROMEDICINA |  | ASHS 5104 | AGSS - Sesiones de Fisioterapia de Medicina Física y Rehabilitación | 10345P1RE.1 | REHABILITACION |  | 12 | ELECTROMEDICINA |  |  |  | No |  | No | No | PRODUCTO SANITARIO | MODELO: PHYSIOMG827 | Disponible/ En uso |  | 2022-12-22 |  |  |  |  | 0 | No | MUEBLE
00670277 | Equipo de tomografia de coherencia optica retiniana | MAH03 - HOSPITAL DE LA SERRANIA (AGS SERRANIA DE MALAGA) |  |  | 00670277 | CARL ZEISS | OIL MASTER | ASHS 134 | AGSS - Consultas Externas de Oftalmología Hospital | 10345P1CE21 | CONSULTAS EXTERNAS |  | 12 | ELECTROMEDICINA |  |  |  | No |  | No | No | PRODUCTO SANITARIO |  | Disponible/ En uso |  | 2020-06-30 |  |  |  |  | 0 | No | MUEBLE
00670278 | Biómetro de reflectometría óptica de baja coherencia | MAH03 - HOSPITAL DE LA SERRANIA (AGS SERRANIA DE MALAGA) | Biometro | 40843 | C31446 | SIN MARCA-NO DEFINIDA-DESCONOCIDA |  | ASHS 134 | AGSS - Consultas Externas de Oftalmología Hospital | 10345P1CE21 | CONSULTAS EXTERNAS |  | 12 | ELECTROMEDICINA |  |  |  | No |  | No | No | PRODUCTO SANITARIO | MARCA: OFTALMICA INSTRUMENTS MODELO: NODEK US-500 | Disponible/ En uso |  | 2024-01-19 |  |  |  |  | 0 | No | MUEBLE
00670344 | Ecógrafo para uso general | MAH03 - HOSPITAL DE LA SERRANIA (AGS SERRANIA DE MALAGA) | Ecógrafo | 453561734015 | C31448 | PHILIPS | LUMIFY | ASHS 5111 | AGSS - Consultas Externas de Cirugía Ortopédica y Traumatología | 10345P0CE61 | CONSULTAS EXTERNAS |  | 12 | ELECTROMEDICINA |  |  | 2021-10-04 | No |  | No | No | PRODUCTO SANITARIO |  | Disponible/ En uso |  | 2025-01-20 |  |  |  |  | 0 | No | MUEBLE
00670345 | Ecógrafo para uso general | MAH03 - HOSPITAL DE LA SERRANIA (AGS SERRANIA DE MALAGA) | TABLET | R9TR403CF7J | C31447 | SAMSUNG |  | ASHS 5111 | AGSS - Consultas Externas de Cirugía Ortopédica y Traumatología | 10345P0CE61 | CONSULTAS EXTERNAS |  | 12 | ELECTROMEDICINA |  |  | 2021-10-04 | No |  | No | No | PRODUCTO SANITARIO |  | Disponible/ En uso |  | 2025-01-20 |  |  |  |  | 0 | No | MUEBLE
00672065 | Motor eléctrico del taladro quirúrgico | MAH03 - HOSPITAL DE LA SERRANIA (AGS SERRANIA DE MALAGA) |  | 2128824553 | C31445 | STRYKER | 7400-0009-000 | ASHS 14203 | AGSS - Esterilización | 10345P3ES.4 | ESTERILIZACION |  | 12 | ELECTROMEDICINA |  |  |  | No |  | No | No | PRODUCTO SANITARIO |  | Disponible/ En uso |  | 2020-06-30 |  |  |  |  | 0 | No | MUEBLE
00675579 | Cámara videográfica endoscópica | MAH03 - HOSPITAL DE LA SERRANIA (AGS SERRANIA DE MALAGA) |  | 622332 | C31464 | COVIDIEN | MOD. 95-3901 | ASHS 14201 | AGSS - Quirófanos Generales | 10345P3AQQ4 | BLOQUE QUIRURGICO |  | 12 | ELECTROMEDICINA |  |  | 2022-01-03 | No |  | No | No | PRODUCTO SANITARIO |  | Disponible/ En uso |  | 2020-06-30 |  |  |  |  | 0 | No | MUEBLE
00675580 | Laparoscopio óptico rígido | MAH03 - HOSPITAL DE LA SERRANIA (AGS SERRANIA DE MALAGA) | OPTICA 30º 5MM | 621996 | C31465 | COVIDIEN | 11.0043A LAPAROSCOPIO | ASHS 14201 | AGSS - Quirófanos Generales | 10345P3AQ.4 | BLOQUE QUIRURGICO |  | 12 | ELECTROMEDICINA |  |  | 2021-12-30 | No |  | No | No | PRODUCTO SANITARIO |  | Disponible/ En uso |  | 2020-06-30 |  |  |  |  | 0 | No | MUEBLE
00675583 | Laparoscopio óptico rígido | MAH03 - HOSPITAL DE LA SERRANIA (AGS SERRANIA DE MALAGA) | OPTICA 0º 5MM | 907221 | C31466 | COVIDIEN | 11.0031A LAPAROSCOPIO | ASHS 14201 | AGSS - Quirófanos Generales | 10345P3AQ.4 | BLOQUE QUIRURGICO |  | 12 | ELECTROMEDICINA |  |  | 2021-12-30 | No |  | No | No | PRODUCTO SANITARIO |  | Disponible/ En uso |  | 2020-06-30 |  |  |  |  | 0 | No | MUEBLE
00675584 | Laparoscopio óptico rígido | MAH03 - HOSPITAL DE LA SERRANIA (AGS SERRANIA DE MALAGA) | OPTICA 0º 5MM | 903355 | C31467 | COVIDIEN | 11.0031A LAPAROSCOPIO | ASHS 14201 | AGSS - Quirófanos Generales | 10345P3AQ.4 | BLOQUE QUIRURGICO |  | 12 | ELECTROMEDICINA |  |  | 2021-12-30 | No |  | No | No | PRODUCTO SANITARIO |  | Disponible/ En uso |  | 2020-06-30 |  |  |  |  | 0 | No | MUEBLE
00675586 | Equipo de acondicionamiento del gas para insuflación | MAH03 - HOSPITAL DE LA SERRANIA (AGS SERRANIA DE MALAGA) | INSUFLADOR | 2106CE0687 | C31472 | COVIDIEN | FM134 | ASHS 14201 | AGSS - Quirófanos Generales | 10345P3AQQ4 | BLOQUE QUIRURGICO |  | 12 | ELECTROMEDICINA |  |  | 2022-01-07 | No |  | No | No | PRODUCTO SANITARIO |  | Disponible/ En uso |  | 2020-06-30 |  |  |  |  | 0 | No | MUEBLE
00675587 | Equipo de videoendoscopia | MAH03 - HOSPITAL DE LA SERRANIA (AGS SERRANIA DE MALAGA) | MONITOR LAPAROSCOPIA | UAAF0860 | C31473 | COVIDIEN | MLW3225C | ASHS 14201 | AGSS - Quirófanos Generales | 10345P3AQQ4 | BLOQUE QUIRURGICO |  | 12 | ELECTROMEDICINA |  |  | 2021-12-30 | No |  | No | No | PRODUCTO SANITARIO |  | Disponible/ En uso |  | 2020-06-30 |  |  |  |  | 0 | No | MUEBLE
00675589 | Fuente lumínica de uso general | MAH03 - HOSPITAL DE LA SERRANIA (AGS SERRANIA DE MALAGA) | FUENTE LUZ FRIA | 974673 | C31475 | COVIDIEN | 05-0760LED | ASHS 14201 | AGSS - Quirófanos Generales | 10345P3AQQ4 | BLOQUE QUIRURGICO |  | 12 | ELECTROMEDICINA |  |  | 2022-02-08 | No |  | No | No | PRODUCTO SANITARIO |  | Disponible/ En uso |  | 2020-06-30 |  |  |  |  | 0 | No | MUEBLE
00675592 | Procesador de imagen para videoendoscopia | MAH03 - HOSPITAL DE LA SERRANIA (AGS SERRANIA DE MALAGA) | PROCESADORA DE VIDEO | 961557 | C31471 | COVIDIEN | ELEVCCUVR | ASHS 14201 | AGSS - Quirófanos Generales | 10345P3AQQ5 | BLOQUE QUIRURGICO |  | 12 | ELECTROMEDICINA |  |  | 2022-02-08 | No |  | No | No | PRODUCTO SANITARIO |  | Disponible/ En uso |  | 2020-06-30 |  |  |  |  | 0 | No | MUEBLE
00677410 | Equipo de monitorización fisiológica de varios pacientes | MAH03 - HOSPITAL DE LA SERRANIA (AGS SERRANIA DE MALAGA) | Consola Pulsioximetro | 353629 | C31437 | MASIMO | RDS 3 | ASHS 1902 | AGSS - Hospitalización de Pediatría |  |  |  | 12 | ELECTROMEDICINA |  |  |  | No |  | No | No | PRODUCTO SANITARIO |  | Disponible/ En uso |  | 2022-12-13 |  |  |  |  | 0 | No | MUEBLE
00677411 | Sonda de equipo Doppler vascular | MAH03 - HOSPITAL DE LA SERRANIA (AGS SERRANIA DE MALAGA) |  | 2107288 | C31391 | SIN MARCA-NO DEFINIDA-DESCONOCIDA |  | ASHS 14425 | AGSS - Consultas Externas de Medicina Interna | 10345 | NUEVO HOSPITAL COMARCAL DE LA SERRANIA |  | 12 | ELECTROMEDICINA |  |  |  | No |  | No | No | PRODUCTO SANITARIO | MARCA: HADECO MODELO: BT8M05 | Disponible/ En uso |  | 2022-11-18 |  |  |  |  | 0 | No | MUEBLE
00678491 | Rinomanómetro informatizado | MAH03 - HOSPITAL DE LA SERRANIA (AGS SERRANIA DE MALAGA) | PC Rinomanometro | 1 | C31229 | HP / HEWLETT PACKARD |  | ASHS 133 | AGSS - Consultas Externas de Otorrinolaringología |  |  |  | 12 | ELECTROMEDICINA |  |  |  | No |  | No | No | PRODUCTO SANITARIO |  | Disponible/ En uso |  | 2023-02-25 |  |  |  |  | 0 | No | MUEBLE
00678502 | Rinomanómetro informatizado | MAH03 - HOSPITAL DE LA SERRANIA (AGS SERRANIA DE MALAGA) | Rinometro Acustico | 23437 | C31230 | SIN MARCA-NO DEFINIDA-DESCONOCIDA |  | ASHS 133 | AGSS - Consultas Externas de Otorrinolaringología | 10345P0CE74 | CONSULTAS EXTERNAS |  | 12 | ELECTROMEDICINA |  |  |  | No |  | No | No | PRODUCTO SANITARIO | MARCA: OTOPRONT , MODELO: RHYNO-SYS | Disponible/ En uso |  | 2023-02-25 |  |  |  |  | 0 | No | MUEBLE
00678823 | Lector de microsensor | MAD03 - DAP SERRANIA (AGS SERRANIA DE MALAGA) | Lector de microchips - Animal ID | 17-03-1191 | C31479 | SIN MARCA-NO DEFINIDA-DESCONOCIDA |  | ASDT 1601 | AGSS - Centro de Salud de Ronda-Sur ''Santa Bárbara'' |  |  |  | 12 | ELECTROMEDICINA |  |  |  | No |  | No | No | PRODUCTO SANITARIO | Marca: FELIXCAN - Modelo: F1 READER | Disponible/ En uso |  | 2023-03-03 |  |  |  |  | 0 | No | MUEBLE
00678826 | Lector de microsensor | MAD03 - DAP SERRANIA (AGS SERRANIA DE MALAGA) | Lector de microchips - Animal ID | 19-03-0368 | C31480 | SIN MARCA-NO DEFINIDA-DESCONOCIDA |  | ASDT 1601 | AGSS - Centro de Salud de Ronda-Sur ''Santa Bárbara'' |  |  |  | 12 | ELECTROMEDICINA |  |  |  | No |  | No | No | PRODUCTO SANITARIO | Marca: FELIXCAN - Modelo: F1 READER | Disponible/ En uso |  | 2023-03-03 |  |  |  |  | 0 | No | MUEBLE
00678931 | Procesador de imagen para videoendoscopia | MAH03 - HOSPITAL DE LA SERRANIA (AGS SERRANIA DE MALAGA) | Videoprocesadora | 211460 | C31218 | PENTAX | CP1000 VIVIDEO | ASHS 133 | AGSS - Consultas Externas de Otorrinolaringología | 10345P0CE81 | CONSULTAS EXTERNAS |  | 12 | ELECTROMEDICINA |  |  |  | No |  | No | No | PRODUCTO SANITARIO |  | Disponible/ En uso |  | 2020-06-30 |  |  |  |  | 0 | No | MUEBLE
00678934 | Equipo de exploración o tratamiento de otorrinolaringología | MAH03 - HOSPITAL DE LA SERRANIA (AGS SERRANIA DE MALAGA) | Adaptador fibbroscopio | C020102 | C31217 | PENTAX | PVK-CP | ASHS 133 | AGSS - Consultas Externas de Otorrinolaringología | 10345P0CE81 | CONSULTAS EXTERNAS |  | 12 | ELECTROMEDICINA |  |  |  | No |  | No | No | PRODUCTO SANITARIO |  | Disponible/ En uso |  | 2023-03-04 |  |  |  |  | 0 | No | MUEBLE
00678937 | Equipo de videoendoscopia | MAH03 - HOSPITAL DE LA SERRANIA (AGS SERRANIA DE MALAGA) | TORRE DE OTORRINO |  | C31220 | PENTAX |  | ASHS 133 | AGSS - Consultas Externas de Otorrinolaringología | 10345P0CE81 | CONSULTAS EXTERNAS |  | 12 | ELECTROMEDICINA |  |  |  | No |  | No | No | PRODUCTO SANITARIO |  | Disponible/ En uso |  | 2020-06-30 |  |  |  |  | 0 | No | MUEBLE
00678952 | Equipo de videoendoscopia | MAH03 - HOSPITAL DE LA SERRANIA (AGS SERRANIA DE MALAGA) | MONITOR | C20-014041 | C31219 | PENTAX | ENDOVUE-21 | ASHS 133 | AGSS - Consultas Externas de Otorrinolaringología | 10345P0CE81 | CONSULTAS EXTERNAS |  | 12 | ELECTROMEDICINA |  |  | 2022-03-04 | No |  | No | No | PRODUCTO SANITARIO |  | Disponible/ En uso |  | 2020-06-30 |  |  |  |  | 0 | No | MUEBLE
00682606 | Equipo de monitorización fisiológica transportable | MAH03 - HOSPITAL DE LA SERRANIA (AGS SERRANIA DE MALAGA) | MONITOR DE TRASLADO | DE694G8917 | C31292 | PHILIPS | INTELLIVUE X3 | ASHS 2501 | AGSS - Hospitalización General de Cuidados Críticos y Urgencias | 10345P2U401 | UCI |  | 12 | ELECTROMEDICINA |  |  |  | No |  | No | No | PRODUCTO SANITARIO |  | Disponible/ En uso |  | 2022-03-30 |  |  |  |  | 0 | No | MUEBLE
00682609 | Equipo de monitorización fisiológica transportable | MAH03 - HOSPITAL DE LA SERRANIA (AGS SERRANIA DE MALAGA) | MONITOR DE TRASLADO | DE694G8921 | C31291 | PHILIPS | INTELLIVUE X3 | ASHS 2501 | AGSS - Hospitalización General de Cuidados Críticos y Urgencias | 10345P2U401 | UCI |  | 12 | ELECTROMEDICINA |  |  |  | No |  | No | No | PRODUCTO SANITARIO |  | Disponible/ En uso |  | 2022-03-30 |  |  |  |  | 0 | No | MUEBLE
00682610 | Equipo de monitorización fisiológica transportable | MAH03 - HOSPITAL DE LA SERRANIA (AGS SERRANIA DE MALAGA) | MONITOR DE TRASLADO | DE694G8929 | C31290 | PHILIPS | INTELLIVUE X3 | ASHS 2501 | AGSS - Hospitalización General de Cuidados Críticos y Urgencias | 10345P2U401 | UCI |  | 12 | ELECTROMEDICINA |  |  |  | No |  | No | No | PRODUCTO SANITARIO |  | Disponible/ En uso |  | 2022-03-30 |  |  |  |  | 0 | No | MUEBLE
00682612 | Módulo de monitorización del dióxido de carbono | MAH03 - HOSPITAL DE LA SERRANIA (AGS SERRANIA DE MALAGA) | Modulo de CO2 | DE69777105 | C31285 | PHILIPS | MICROSTREAM CO2 (865377)(M3015B) | ASHS 2501 | AGSS - Hospitalización General de Cuidados Críticos y Urgencias | 10345P2U408 | UCI |  | 12 | ELECTROMEDICINA |  |  |  | No |  | No | No | PRODUCTO SANITARIO |  | Disponible/ En uso |  | 2022-03-30 |  |  |  |  | 0 | No | MUEBLE
00682613 | Módulo de monitorización del dióxido de carbono | MAH03 - HOSPITAL DE LA SERRANIA (AGS SERRANIA DE MALAGA) | Modulo de CO2 | DE69777126 | C31286 | PHILIPS | MICROSTREAM CO2 (865377)(M3015B) | ASHS 2501 | AGSS - Hospitalización General de Cuidados Críticos y Urgencias | 10345P2U408 | UCI |  | 12 | ELECTROMEDICINA |  |  |  | No |  | No | No | PRODUCTO SANITARIO |  | Disponible/ En uso |  | 2022-03-30 |  |  |  |  | 0 | No | MUEBLE
00682615 | Módulo de monitorización del dióxido de carbono | MAH03 - HOSPITAL DE LA SERRANIA (AGS SERRANIA DE MALAGA) | Modulo de CO2 | DE69777127 | C31283 | PHILIPS | MICROSTREAM CO2 (865377)(M3015B) | ASHS 2501 | AGSS - Hospitalización General de Cuidados Críticos y Urgencias | 10345P2U408 | UCI |  | 12 | ELECTROMEDICINA |  |  |  | No |  | No | No | PRODUCTO SANITARIO |  | Disponible/ En uso |  | 2022-03-30 |  |  |  |  | 0 | No | MUEBLE
00682616 | Módulo de monitorización del dióxido de carbono | MAH03 - HOSPITAL DE LA SERRANIA (AGS SERRANIA DE MALAGA) | Modulo de CO2 | DE69777128 | C31282 | PHILIPS | MICROSTREAM CO2 (865377)(M3015B) | ASHS 2501 | AGSS - Hospitalización General de Cuidados Críticos y Urgencias | 10345P2U408 | UCI |  | 12 | ELECTROMEDICINA |  |  |  | No |  | No | No | PRODUCTO SANITARIO |  | Disponible/ En uso |  | 2022-03-30 |  |  |  |  | 0 | No | MUEBLE
00682617 | Módulo de monitorización del dióxido de carbono | MAH03 - HOSPITAL DE LA SERRANIA (AGS SERRANIA DE MALAGA) | Modulo de CO2 | DE69777141 | C31284 | PHILIPS | MICROSTREAM CO2 (865377)(M3015B) | ASHS 2501 | AGSS - Hospitalización General de Cuidados Críticos y Urgencias | 10345P2U408 | UCI |  | 12 | ELECTROMEDICINA |  |  |  | No |  | No | No | PRODUCTO SANITARIO |  | Disponible/ En uso |  | 2022-03-30 |  |  |  |  | 0 | No | MUEBLE
00682618 | Módulo de monitorización del dióxido de carbono | MAH03 - HOSPITAL DE LA SERRANIA (AGS SERRANIA DE MALAGA) | Modulo de CO2 | DE69777133 | C31288 | PHILIPS | MICROSTREAM CO2 (865377)(M3015B) | ASHS 2501 | AGSS - Hospitalización General de Cuidados Críticos y Urgencias | 10345P2U408 | UCI |  | 12 | ELECTROMEDICINA |  |  |  | No |  | No | No | PRODUCTO SANITARIO |  | Disponible/ En uso |  | 2022-03-30 |  |  |  |  | 0 | No | MUEBLE
00682619 | Módulo de monitorización del dióxido de carbono | MAH03 - HOSPITAL DE LA SERRANIA (AGS SERRANIA DE MALAGA) | Modulo de CO2 | DE69777137 | C31287 | PHILIPS | MICROSTREAM CO2 (865377)(M3015B) | ASHS 2501 | AGSS - Hospitalización General de Cuidados Críticos y Urgencias | 10345P2U408 | UCI |  | 12 | ELECTROMEDICINA |  |  |  | No |  | No | No | PRODUCTO SANITARIO |  | Disponible/ En uso |  | 2022-03-30 |  |  |  |  | 0 | No | MUEBLE
00682620 | Módulo de monitorización del dióxido de carbono | MAH03 - HOSPITAL DE LA SERRANIA (AGS SERRANIA DE MALAGA) | Modulo de CO2 | DE69777069 | C31289 | PHILIPS | MICROSTREAM CO2 (865377)(M3015B) | ASHS 2501 | AGSS - Hospitalización General de Cuidados Críticos y Urgencias | 10345P2U408 | UCI |  | 12 | ELECTROMEDICINA |  |  |  | No |  | No | No | PRODUCTO SANITARIO |  | Disponible/ En uso |  | 2022-03-30 |  |  |  |  | 0 | No | MUEBLE
00682623 | Módulo de monitorización electroencefalográfica | MAH03 - HOSPITAL DE LA SERRANIA (AGS SERRANIA DE MALAGA) | MODULO BIS | DE49719533 | C31293 | PHILIPS | INTELLIVUE BIS II (866421)(M1034B) | ASHS 2501 | AGSS - Hospitalización General de Cuidados Críticos y Urgencias | 10345P2U408 | UCI |  | 12 | ELECTROMEDICINA |  |  |  | No |  | No | No | PRODUCTO SANITARIO |  | Disponible/ En uso |  | 2022-03-30 |  |  |  |  | 0 | No | MUEBLE
00682625 | Módulo de monitorización electroencefalográfica | MAH03 - HOSPITAL DE LA SERRANIA (AGS SERRANIA DE MALAGA) | MODULO BIS | DE49719530 | C31294 | PHILIPS | INTELLIVUE BIS II (866421)(M1034B) | ASHS 2501 | AGSS - Hospitalización General de Cuidados Críticos y Urgencias | 10345P2U408 | UCI |  | 12 | ELECTROMEDICINA |  |  |  | No |  | No | No | PRODUCTO SANITARIO |  | Disponible/ En uso |  | 2022-03-30 |  |  |  |  | 0 | No | MUEBLE
00683095 | Ecógrafo para uso general | MAD03 - DAP SERRANIA (AGS SERRANIA DE MALAGA) | Ecografo portatil | 0487155441 | C21926 | SONOSITE | X3 | ASDT 1501 | AGSS - Centro de Salud de Ronda-Norte | 21278NPB12 | CENTRO SALUD RONDA NORTE |  | 12 | ELECTROMEDICINA |  |  |  | No |  | No | No | PRODUCTO SANITARIO |  | Disponible/ En uso |  | 2020-06-30 |  |  |  |  | 0 | No | MUEBLE
00683098 | Transductor extracorpóreo manual del ecógrafo | MAD03 - DAP SERRANIA (AGS SERRANIA DE MALAGA) | SONDA CONVEXA | D127151870 | C21927 | SONOSITE |  | ASDT 1501 | AGSS - Centro de Salud de Ronda-Norte | 21278NPB11 | CENTRO SALUD RONDA NORTE |  | 12 | ELECTROMEDICINA |  |  |  | No |  | No | No | PRODUCTO SANITARIO |  | Disponible/ En uso |  | 2020-06-30 |  |  |  |  | 0 | No | MUEBLE
00683099 | Transductor extracorpóreo manual del ecógrafo | MAD03 - DAP SERRANIA (AGS SERRANIA DE MALAGA) | SONDA LINEAL | D135802055 | C21928 | SONOSITE |  | ASDT 1501 | AGSS - Centro de Salud de Ronda-Norte | 21278NPB11 | CENTRO SALUD RONDA NORTE |  | 12 | ELECTROMEDICINA |  |  |  | No |  | No | No | PRODUCTO SANITARIO |  | Disponible/ En uso |  | 2020-06-30 |  |  |  |  | 0 | No | MUEBLE
00683392 | Otoscopio | MAD03 - DAP SERRANIA (AGS SERRANIA DE MALAGA) |  | 108768 | C21929 | RIESTER | Ri-former | ASDT 1405 | AGSS - Consultorio Local de Jimera de Líbar |  |  |  | 12 | ELECTROMEDICINA |  |  | 2022-04-21 | No |  | No | No | PRODUCTO SANITARIO |  | Disponible/ En uso |  | 2023-04-22 |  |  |  |  | 0 | No | MUEBLE
00683393 | Otoscopio | MAD03 - DAP SERRANIA (AGS SERRANIA DE MALAGA) |  | 108769 | C21930 | RIESTER | Ri-former | ASDT 1405 | AGSS - Consultorio Local de Jimera de Líbar |  |  |  | 12 | ELECTROMEDICINA |  |  | 2022-04-21 | No |  | No | No | PRODUCTO SANITARIO |  | Disponible/ En uso |  | 2023-04-22 |  |  |  |  | 0 | No | MUEBLE
00688624 | Equipo de monitorización fisiológica de varios pacientes | MAH03 - HOSPITAL DE LA SERRANIA (AGS SERRANIA DE MALAGA) | Monitor multiparametrico | KQ-23083235 | C31499 | MINDRAY | UMEC12 | ASHS 14202 | AGSS - Quirófanos de Anestesia de Anestesiología y Reanimación | 10345P3AQ.11 | BLOQUE QUIRURGICO |  | 12 | ELECTROMEDICINA |  |  |  | No |  | No | No | PRODUCTO SANITARIO |  | Disponible/ En uso |  | 2022-10-22 |  |  |  |  | 0 | No | MUEBLE
00688625 | Equipo de monitorización fisiológica de varios pacientes | MAH03 - HOSPITAL DE LA SERRANIA (AGS SERRANIA DE MALAGA) | Monitor multiparametrico | KQ-23083236 | C31500 | MINDRAY | EPM 12M | ASHS 14202 | AGSS - Quirófanos de Anestesia de Anestesiología y Reanimación | 10345P1CE03 | CONSULTAS EXTERNAS |  | 12 | ELECTROMEDICINA |  |  |  | No |  | No | No | PRODUCTO SANITARIO |  | Disponible/ En uso |  | 2022-10-22 |  |  |  |  | 0 | No | MUEBLE
00688778 | Simulador electrocardiográfico | MAH03 - HOSPITAL DE LA SERRANIA (AGS SERRANIA DE MALAGA) | Simulador maniqui | TSCB51014152 | C21932 | LAERDAL MEDICAL | 204-30250 | ASDT 20311 | AGSS - Administración Docencia, Formación e Investigación | 10345P1 | PLANTA PRIMERA |  | 12 | ELECTROMEDICINA |  |  | 2022-04-27 | No |  | No | No | PRODUCTO SANITARIO |  | Disponible/ En uso | 2022-04-27 | 2023-04-27 |  |  |  |  | 0 | No | MUEBLE
00688781 | Simulador electrocardiográfico | MAH03 - HOSPITAL DE LA SERRANIA (AGS SERRANIA DE MALAGA) | Simulador maniqui | TSCB81011820 | C21931 | LAERDAL MEDICAL | 204-30250 | ASDT 20311 | AGSS - Administración Docencia, Formación e Investigación | 10345P1FO.0 | FORMACION |  | 12 | ELECTROMEDICINA |  |  |  | No |  | No | No | PRODUCTO SANITARIO |  | Disponible/ En uso |  | 2023-04-27 |  |  |  |  | 0 | No | MUEBLE
00688796 | Modelo didáctico para el manejo de heridos | MAH03 - HOSPITAL DE LA SERRANIA (AGS SERRANIA DE MALAGA) | Maniqui Adulto | C21933 | C21933 | LAERDAL MEDICAL |  | ASDT 20311 | AGSS - Administración Docencia, Formación e Investigación | 10345P1FO.0 | FORMACION |  | 12 | ELECTROMEDICINA |  |  |  | No |  | No | No | PRODUCTO SANITARIO |  | Disponible/ En uso |  | 2023-04-27 |  |  |  |  | 0 | No | MUEBLE
00688819 | Modelo didactico para el manejo de heridos | MAH03 - HOSPITAL DE LA SERRANIA (AGS SERRANIA DE MALAGA) | Maniqui Pediatrico | C21939 | C21939 | LAERDAL | MEGACODE | ASDT 20311 | AGSS - Administración Docencia, Formación e Investigación | 10345P1FO.0 | FORMACION |  | 12 | ELECTROMEDICINA |  |  |  | No |  | No | No | PRODUCTO SANITARIO |  | Disponible/ En uso |  | 2023-04-27 |  |  |  |  | 0 | No | MUEBLE
00688838 | Tablet Controlador Maniqui | MAH03 - HOSPITAL DE LA SERRANIA (AGS SERRANIA DE MALAGA) | Tablet Controlador Maniqui | TSCBA1024246 | C21935 | LAERDAL | SIMPAD PLUS | ASDT 20311 | AGSS - Administración Docencia, Formación e Investigación | 10345P1FO.0 | FORMACION |  | 12 | ELECTROMEDICINA |  |  |  | No |  | No | No | PRODUCTO SANITARIO |  | Disponible/ En uso |  | 2023-04-27 |  |  |  |  | 0 | No | MUEBLE
00688840 | Tablet Controlador Maniqui | MAH03 - HOSPITAL DE LA SERRANIA (AGS SERRANIA DE MALAGA) | Tablet Controlador Maniqui | TSCBA1024599 | C21936 | LAERDAL | SIMPAD PLUS | ASDT 20311 | AGSS - Administración Docencia, Formación e Investigación | 10345P1FO.0 | FORMACION |  | 12 | ELECTROMEDICINA |  |  |  | No |  | No | No | PRODUCTO SANITARIO |  | Disponible/ En uso |  | 2023-04-27 |  |  |  |  | 0 | No | MUEBLE
00688841 | Bateria Maniqui | MAH03 - HOSPITAL DE LA SERRANIA (AGS SERRANIA DE MALAGA) | Bateria Maniqui | C21938 | C21938 | LAERDAL | . | ASDT 20311 | AGSS - Administración Docencia, Formación e Investigación | 10345P1FO.0 | FORMACION |  | 12 | ELECTROMEDICINA |  |  |  | No |  | No | No | PRODUCTO SANITARIO |  | Disponible/ En uso |  | 2023-04-27 |  |  |  |  | 0 | No | MUEBLE
00688843 | Bateria Maniqui | MAH03 - HOSPITAL DE LA SERRANIA (AGS SERRANIA DE MALAGA) | Bateria Maniqui | C21937 | C21937 | LAERDAL | . | ASDT 20311 | AGSS - Administración Docencia, Formación e Investigación | 10345P1FO.0 | FORMACION |  | 12 | ELECTROMEDICINA |  |  |  | No |  | No | No | PRODUCTO SANITARIO |  | Disponible/ En uso |  | 2023-04-27 |  |  |  |  | 0 | No | MUEBLE
00688844 | Modelo didactico para el manejo de heridos | MAH03 - HOSPITAL DE LA SERRANIA (AGS SERRANIA DE MALAGA) | Maniqui Adulto | C21933 | 00688844 | LAERDAL | MEGACODE KELLY | ASDT 20311 | AGSS - Administración Docencia, Formación e Investigación | 10345P1FO.0 | FORMACION |  | 12 | ELECTROMEDICINA |  |  |  | No |  | No | No | PRODUCTO SANITARIO |  | Disponible/ En uso |  | 2023-04-27 |  |  |  |  | 0 | No | MUEBLE
00691241 | LAVACUÑAS | MAH03 - HOSPITAL DE LA SERRANIA (AGS SERRANIA DE MALAGA) | LAVACUÑAS | 85328 | C31511 | MATACHANA | MAT LC10 | ASHS 2502 | AGSS - Urgencias Generales de Cuidados Críticos y Urgencias | 10345P1U50 | URGENCIAS |  | 12 | ELECTROMEDICINA |  |  | 2021-11-12 | No |  | No | No | EQUIPAMIENTO GENERAL E INDUSTRIAL | MAT LC20 | Disponible/ En uso |  | 2023-05-12 |  |  |  |  | 0 | No | MUEBLE
00691515 | Home BPAP unit | MAH03 - HOSPITAL DE LA SERRANIA (AGS SERRANIA DE MALAGA) |  | VE40- 002229 | C31513 | AIR LIQUIDE |  | ASHS 1407 | AGSS - Hospitalización de Medicina Interna | 10345P2H128 | HOSPITALIZACION |  | 12 | ELECTROMEDICINA |  |  |  | No |  | No | No | PRODUCTO SANITARIO | MODELO: VENDOM 40. SN AIR LIQUIDE: F4FDU2 F | Disponible/ En uso |  | 2023-05-27 |  |  |  |  | 0 | No | MUEBLE
00691516 | Home BPAP unit | MAH03 - HOSPITAL DE LA SERRANIA (AGS SERRANIA DE MALAGA) |  | VE40-002042 | C31514 | AIR LIQUIDE |  | ASHS 1407 | AGSS - Hospitalización de Medicina Interna | 10345P2H2281 | HOSPITALIZACION |  | 12 | ELECTROMEDICINA |  |  |  | No |  | No | No | PRODUCTO SANITARIO | MODELO: VENDOM 40. SN AIR LIQUIDE: F4WLRD 6 | Disponible/ En uso |  | 2023-05-27 |  |  |  |  | 0 | No | MUEBLE
00691517 | Home BPAP unit | MAH03 - HOSPITAL DE LA SERRANIA (AGS SERRANIA DE MALAGA) |  | VE40-002215 | C31515 | AIR LIQUIDE |  | ASHS 1407 | AGSS - Hospitalización de Medicina Interna | 10345P2H128 | HOSPITALIZACION |  | 12 | ELECTROMEDICINA |  |  |  | No |  | No | No | PRODUCTO SANITARIO | MODELO: VENDOM 40. SN AIR LIQUIDE: F4FDU5 9 | Disponible/ En uso |  | 2023-05-27 |  |  |  |  | 0 | No | MUEBLE
00691518 | Home BPAP unit | MAH03 - HOSPITAL DE LA SERRANIA (AGS SERRANIA DE MALAGA) |  | VE40-002211 | C31516 | AIR LIQUIDE |  | ASHS 1407 | AGSS - Hospitalización de Medicina Interna | 10345P2H128 | HOSPITALIZACION |  | 12 | ELECTROMEDICINA |  |  |  | No |  | No | No | PRODUCTO SANITARIO | MODELO: VENDOM 40. SN AIR LIQUIDE: F4FDU3 N | Disponible/ En uso |  | 2023-05-27 |  |  |  |  | 0 | No | MUEBLE
00693688 | CUADRO PRIMARIO 1 | MAH03 - HOSPITAL DE LA SERRANIA (AGS SERRANIA DE MALAGA) | CUADRO GENERAL DE DISTRIBUCION PRIMARIO Nº 1 |  |  | SIN MARCA-NO DEFINIDA-DESCONOCIDA |  | ASHS 20612 | AGSS - Mantenimiento | 10345P1PAS02 | PASILLO GENERAL |  | 1 | ELECTRICIDAD |  |  |  | No |  | No | No | EQUIPAMIENTO GENERAL E INDUSTRIAL |  | Disponible/ En uso |  | 2022-06-20 |  |  |  |  | 0 | No | MUEBLE
00693689 | CUADRO PRIMARIO 2 | MAH03 - HOSPITAL DE LA SERRANIA (AGS SERRANIA DE MALAGA) | CUADRO GENERAL DE DISTRIBUCION PRIMARIO Nº 2 |  | 00693689 | SIN MARCA-NO DEFINIDA-DESCONOCIDA |  | ASHS 20612 | AGSS - Mantenimiento | 10345P1PAS02 | PASILLO GENERAL |  | 1 | ELECTRICIDAD |  |  |  | No |  | No | No | EQUIPAMIENTO GENERAL E INDUSTRIAL |  | Disponible/ En uso |  | 2022-06-20 |  |  |  |  | 0 | No | MUEBLE
00693690 | CUADRO PRIMARIO 3 | MAH03 - HOSPITAL DE LA SERRANIA (AGS SERRANIA DE MALAGA) | CUADRO GENERAL DE DISTRIBUCION PRIMARIO Nº 3 |  | 00693690 | SIN MARCA-NO DEFINIDA-DESCONOCIDA |  | ASHS 20612 | AGSS - Mantenimiento | 10345P1PAS02 | PASILLO GENERAL |  | 1 | ELECTRICIDAD |  |  |  | No |  | No | No | EQUIPAMIENTO GENERAL E INDUSTRIAL |  | Disponible/ En uso |  | 2022-06-20 |  |  |  |  | 0 | No | MUEBLE
00693691 | CUADRO PRIMARIO 4 | MAH03 - HOSPITAL DE LA SERRANIA (AGS SERRANIA DE MALAGA) | CUADRO GENERAL DE DISTRIBUCION PRIMARIO Nº 4 |  | 00693691 | SIN MARCA-NO DEFINIDA-DESCONOCIDA |  | ASHS 20612 | AGSS - Mantenimiento | 10345P1PAS02 | PASILLO GENERAL |  | 1 | ELECTRICIDAD |  |  |  | No |  | No | No | EQUIPAMIENTO GENERAL E INDUSTRIAL |  | Disponible/ En uso |  | 2022-06-20 |  |  |  |  | 0 | No | MUEBLE
00693769 | Aerosol inhalation monitor | MAH03 - HOSPITAL DE LA SERRANIA (AGS SERRANIA DE MALAGA) | Nebulizador | 20420040200102977 | C31509 | APEX | MINI PLUS 2 | ASHS 503 | AGSS - Hospitalización de Cirugía General y Digestivo | 10345P3H.C2 | HOSPITALIZACION |  | 12 | ELECTROMEDICINA |  |  |  | No |  | No | No | PRODUCTO SANITARIO | MARCA: APEX - MODELO: MINIPLUS 2 | Disponible/ En uso |  | 2023-05-05 |  |  |  |  | 0 | No | MUEBLE
00694002 | Humidificador respiratorio calefactado | MAH03 - HOSPITAL DE LA SERRANIA (AGS SERRANIA DE MALAGA) |  | 20202010992 | C31523 | WILAMED | AIRCON GEN2 | ASHS 2501 | AGSS - Hospitalización General de Cuidados Críticos y Urgencias | 10345P2U.C | UCI |  | 12 | ELECTROMEDICINA |  |  |  | No |  | No | No | PRODUCTO SANITARIO |  | Disponible/ En uso |  | 2020-06-30 |  |  |  |  | 0 | No | MUEBLE
00694006 | Humidificador respiratorio calefactado | MAH03 - HOSPITAL DE LA SERRANIA (AGS SERRANIA DE MALAGA) |  | 20202010993 | C31326 | WILAMED | AIRCON GEN2 | ASHS 2501 | AGSS - Hospitalización General de Cuidados Críticos y Urgencias | 10345P2U.C | UCI |  | 12 | ELECTROMEDICINA |  |  |  | No |  | No | No | PRODUCTO SANITARIO |  | Disponible/ En uso |  | 2020-06-30 |  |  |  |  | 0 | No | MUEBLE
00694415 | Esterilizador por vapor de instrumentos envueltos | MAD03 - DAP SERRANIA (AGS SERRANIA DE MALAGA) | AUTOCLAVE | KB2NAK1760 | C21958 | SIN MARCA-NO DEFINIDA-DESCONOCIDA |  | ASDT 1501 | AGSS - Centro de Salud de Ronda-Norte | 21278NP3A1 | CENTRO SALUD RONDA NORTE |  | 12 | ELECTROMEDICINA |  |  |  | No |  | No | No | PRODUCTO SANITARIO | MARCA : NEWMED , MODELO: KRONOS B23 | Disponible/ En uso |  | 2023-06-28 |  |  |  |  | 0 | No | MUEBLE
00694422 | Fuente lumínica de uso general | MAH03 - HOSPITAL DE LA SERRANIA (AGS SERRANIA DE MALAGA) |  | AR-3200-0021 | C31520 | ARTHREX | SINERGY HD3 | ASHS 14201 | AGSS - Quirófanos Generales | 10345P3AQ.7 | BLOQUE QUIRURGICO |  | 12 | ELECTROMEDICINA |  |  |  | No |  | No | No | PRODUCTO SANITARIO | MODELO: SYNERGY UHD4 | Disponible/ En uso |  | 2020-06-30 |  |  |  |  | 0 | No | MUEBLE
00694571 | Termómetro electrónico de funcionamiento intermitente | MAH03 - HOSPITAL DE LA SERRANIA (AGS SERRANIA DE MALAGA) |  | N16573755 | C11497 | TYCO | GENIUS 2 | ASHS 1407 | AGSS - Hospitalización de Medicina Interna | 10345P2H.C1 | HOSPITALIZACION |  | 12 | ELECTROMEDICINA |  |  |  | No |  | No | No | PRODUCTO SANITARIO | COMPRA CENTRALIZADA REALIZADA PARA LA EMERGENCIA COVID-19 | Disponible/ En uso |  | 2021-08-15 |  |  |  |  | 0 | No | MUEBLE
00694573 | Termómetro electrónico de funcionamiento intermitente | MAH03 - HOSPITAL DE LA SERRANIA (AGS SERRANIA DE MALAGA) |  | N21716577 | C31486 | TYCO | GENIUS 3 | ASHS 1407 | AGSS - Hospitalización de Medicina Interna | 10345P2H.C1 | HOSPITALIZACION |  | 12 | ELECTROMEDICINA |  |  |  | No |  | No | No | PRODUCTO SANITARIO | COMPRA CENTRALIZADA REALIZADA PARA LA EMERGENCIA COVID-19 | Disponible/ En uso |  | 2021-08-15 |  |  |  |  | 0 | No | MUEBLE
00694957 | Modelo didactico para el manejo de heridos | MAH03 - HOSPITAL DE LA SERRANIA (AGS SERRANIA DE MALAGA) | MANIQUI DE RCP BASICA TORSO NIÑO 5 AÑOS | 00694957 | 00694957 | LAERDAL | S151 | ASDT 20311 | AGSS - Administración Docencia, Formación e Investigación | 10345P1FO.0 | FORMACION |  | 12 | ELECTROMEDICINA |  |  |  | No |  | No | No | PRODUCTO SANITARIO |  | Disponible/ En uso |  | 2023-07-05 |  |  |  |  | 0 | No | MUEBLE
00694958 | Modelo didactico para el manejo de heridos | MAH03 - HOSPITAL DE LA SERRANIA (AGS SERRANIA DE MALAGA) | MANIQUI RECIEN NACIDO RCP BÁSICO | 00694958 | C31831 | LAERDAL | S101 | ASDT 20311 | AGSS - Administración Docencia, Formación e Investigación | 10345P1FO.0 | FORMACION |  | 12 | ELECTROMEDICINA |  |  |  | No |  | No | No | PRODUCTO SANITARIO |  | Disponible/ En uso |  | 2023-07-05 |  |  |  |  | 0 | No | MUEBLE
00694959 | Modelo didactico para el manejo de heridos | MAH03 - HOSPITAL DE LA SERRANIA (AGS SERRANIA DE MALAGA) | MANIQUÍ VIAS AEREAS NIÑI 1 AÑO | 00694959 | C31830 | LAERDAL | S312 | ASDT 20311 | AGSS - Administración Docencia, Formación e Investigación | 10345P1FO.0 | FORMACION |  | 12 | ELECTROMEDICINA |  |  |  | No |  | No | No | PRODUCTO SANITARIO |  | Disponible/ En uso |  | 2023-07-05 |  |  |  |  | 0 | No | MUEBLE
00694960 | Modelo didactico para el manejo de heridos | MAH03 - HOSPITAL DE LA SERRANIA (AGS SERRANIA DE MALAGA) | BRAZO ENTRENAMIENTO DE INYECCIÓN DE NIÑO DE 5 AÑOS | 00694960 | C31824 | LAERDAL | S405 | ASDT 20311 | AGSS - Administración Docencia, Formación e Investigación | 10345P1FO.0 | FORMACION |  | 12 | ELECTROMEDICINA |  |  |  | No |  | No | No | PRODUCTO SANITARIO |  | Disponible/ En uso |  | 2023-07-05 |  |  |  |  | 0 | No | MUEBLE
00694961 | Modelo didactico para el manejo de heridos | MAH03 - HOSPITAL DE LA SERRANIA (AGS SERRANIA DE MALAGA) | PIERNA INTRAOSEA E INFUSIÓN PEDIÁTRICA | 00694961 | C31825 | LAERDAL | S407 | ASDT 20311 | AGSS - Administración Docencia, Formación e Investigación | 10345P1FO.0 | FORMACION |  | 12 | ELECTROMEDICINA |  |  |  | No |  | No | No | PRODUCTO SANITARIO |  | Disponible/ En uso |  | 2023-07-05 |  |  |  |  | 0 | No | MUEBLE
00694964 | Bomba de alimentación enteral | MAH03 - HOSPITAL DE LA SERRANIA (AGS SERRANIA DE MALAGA) |  | AF16033046 | C31535 | ABBOTT | LN S400 A58 | ASDT 1501 | AGSS - Centro de Salud de Ronda-Norte | C1851 | CAMPUS NUEVO HOSPITAL COMARCAL DE LA SERRANIA |  | 12 | ELECTROMEDICINA |  |  |  | No |  | No | No | PRODUCTO SANITARIO |  | Disponible/ En uso |  | 2023-08-01 |  |  |  |  | 0 | No | MUEBLE
00694965 | Modelo didactico para el manejo de heridos | MAH03 - HOSPITAL DE LA SERRANIA (AGS SERRANIA DE MALAGA) | SIMULADOR MANIQUI | TSCB51014152 | 00694965 | LAERDAL | LINK BOX PLUS | ASDT 20311 | AGSS - Administración Docencia, Formación e Investigación | 10345P1FO.0 | FORMACION |  | 12 | ELECTROMEDICINA |  |  |  | No |  | No | No | PRODUCTO SANITARIO |  | Disponible/ En uso |  | 2023-07-05 |  |  |  |  | 0 | No | MUEBLE
00695863 | Humidificador respiratorio calefactado | MAH03 - HOSPITAL DE LA SERRANIA (AGS SERRANIA DE MALAGA) | Humificador Prestamo | 20202010994 | C12410 | WILAMED | AIRCON GEN2 | ASHS 2501 | AGSS - Hospitalización General de Cuidados Críticos y Urgencias | 10345P2U.C | UCI |  | 12 | ELECTROMEDICINA |  |  |  | No |  | No | No | PRODUCTO SANITARIO | Este humificador viene de préstamo mientras nos reparan el nuestro que esta en el servicio técnico reparandose. (12/7/22) | Disponible/ En uso |  | 2020-06-30 |  |  |  |  | 0 | No | MUEBLE
00696557 | Equipo de registro ambulatorio a largo plazo de la presión arterial | MAH03 - HOSPITAL DE LA SERRANIA (AGS SERRANIA DE MALAGA) | ESFINGOMANOMETRO AUTOMATICO | 09000778 | C31546 | RIESTER | RI-CHAMPION | ASHS 14421 | AGSS - Consultas Externas de Cardiologia | 10345P1CE40 | CONSULTAS EXTERNAS |  | 12 | ELECTROMEDICINA |  |  |  | No |  | No | No | PRODUCTO SANITARIO |  | Disponible/ En uso |  | 2020-06-30 |  |  |  |  | 0 | No | MUEBLE
00696694 | Central de monitorizacion fetal | MAH03 - HOSPITAL DE LA SERRANIA (AGS SERRANIA DE MALAGA) | Central de monitorizacion fetal | CZC4515L03 | C31090 | PHILIPS |  | ASHS 14304 | AGSS - Paritorios de Obstetricia y Ginecología | 10345P3 | PLANTA TERCERA |  | 12 | ELECTROMEDICINA |  |  |  | No |  | No | No | PRODUCTO SANITARIO | MODELO: HP PRODESK 400 G1 | Disponible/ En uso |  | 2020-06-30 |  |  |  |  | 0 | No | MUEBLE
00696695 | Central de monitorizacion fetal | MAH03 - HOSPITAL DE LA SERRANIA (AGS SERRANIA DE MALAGA) | Central de monitorizacion fetal | CZC4515KYP | C31519 | PHILIPS |  | ASHS 14304 | AGSS - Paritorios de Obstetricia y Ginecología | 10345P3 | PLANTA TERCERA |  | 12 | ELECTROMEDICINA |  |  |  | No |  | No | No | PRODUCTO SANITARIO | MODELO: HP PRODESK 400 G1 | Disponible/ En uso |  | 2020-06-30 |  |  |  |  | 0 | No | MUEBLE
00696702 | Electrobisturí | MAH03 - HOSPITAL DE LA SERRANIA (AGS SERRANIA DE MALAGA) | ELECTROBISTURI | B010724 | C31545 | OLYMPUS | UES-40 | ASHS 14201 | AGSS - Quirófanos Generales | 10345P3AQ.7 | BLOQUE QUIRURGICO |  | 12 | ELECTROMEDICINA |  |  |  | No |  | No | No | PRODUCTO SANITARIO |  | Disponible/ En uso |  | 2020-06-30 |  |  |  |  | 0 | No | MUEBLE
00696711 | Interruptor de pie | MAH03 - HOSPITAL DE LA SERRANIA (AGS SERRANIA DE MALAGA) | PEDAL ELECTROBISTURI | 2217-9687 | C31544 | OLYMPUS | WB50402W | ASHS 14201 | AGSS - Quirófanos Generales | 10345P3AQQ1 | BLOQUE QUIRURGICO |  | 12 | ELECTROMEDICINA |  |  |  | No |  | No | No | PRODUCTO SANITARIO |  | Disponible/ En uso |  | 2023-07-22 |  |  |  |  | 0 | No | MUEBLE
00696893 | Bomba de infusión de uso general | MAH03 - HOSPITAL DE LA SERRANIA (AGS SERRANIA DE MALAGA) |  | 42415908 | C31526 | ICU MEDICAL | PLUM 360 (30010-22) | ASHS 2501 | AGSS - Hospitalización General de Cuidados Críticos y Urgencias | 10345P2U407 | UCI |  | 12 | ELECTROMEDICINA |  |  |  | No |  | No | No | PRODUCTO SANITARIO |  | Disponible/ En uso |  | 2022-12-18 |  |  |  |  | 0 | No | MUEBLE
00696895 | Bomba de infusión de uso general | MAH03 - HOSPITAL DE LA SERRANIA (AGS SERRANIA DE MALAGA) |  | 42415888 | C31124 | ICU MEDICAL | PLUM 360 (30010-22) | ASHS 2501 | AGSS - Hospitalización General de Cuidados Críticos y Urgencias | 10345P2U.A | UCI |  | 12 | ELECTROMEDICINA |  |  |  | No |  | No | No | PRODUCTO SANITARIO |  | Disponible/ En uso |  | 2020-06-30 |  |  |  |  | 0 | No | MUEBLE
00696896 | Bomba de infusión de uso general | MAH03 - HOSPITAL DE LA SERRANIA (AGS SERRANIA DE MALAGA) |  | 42423401 | C31440 | ICU MEDICAL | PLUM 360 (30010-22) | ASHS 503 | AGSS - Hospitalización de Cirugía General y Digestivo | 10345P3H128 | HOSPITALIZACION |  | 12 | ELECTROMEDICINA |  |  |  | No |  | No | No | PRODUCTO SANITARIO |  | Disponible/ En uso |  | 2020-06-30 |  |  |  |  | 0 | No | MUEBLE
00696903 | Bomba de jeringa | MAH03 - HOSPITAL DE LA SERRANIA (AGS SERRANIA DE MALAGA) |  | 24544618 | C31171 | FRESENIUS KABI | AGILIA SP TIVA ES | ASHS 2501 | AGSS - Hospitalización General de Cuidados Críticos y Urgencias | 10345P2U.1 | UCI |  | 12 | ELECTROMEDICINA |  |  |  | No |  | No | No | PRODUCTO SANITARIO |  | Disponible/ En uso |  | 2020-06-30 |  |  |  |  | 0 | No | MUEBLE
00696904 | REFRIGERADOR | MAH03 - HOSPITAL DE LA SERRANIA (AGS SERRANIA DE MALAGA) |  | 3150316878 | C31532 | SIN MARCA-NO DEFINIDA-DESCONOCIDA |  | ASHS 14900 | AGSS - Farmacia de Farmacia Hospitalaria | 10345P2F.A | FARMACIA |  | 12 | ELECTROMEDICINA |  |  |  | No |  | No | No | EQUIPAMIENTO GENERAL E INDUSTRIAL | MARCA: ISA MODELO: GE | Disponible/ En uso |  | 2020-06-30 |  |  |  |  | 0 | No | MUEBLE
00696906 | Bomba de jeringa | MAH03 - HOSPITAL DE LA SERRANIA (AGS SERRANIA DE MALAGA) |  | 24544606 | C31161 | FRESENIUS KABI | AGILIA SP TIVA ES | ASHS 2501 | AGSS - Hospitalización General de Cuidados Críticos y Urgencias | 10345P2U.1 | UCI |  | 12 | ELECTROMEDICINA |  |  |  | No |  | No | No | PRODUCTO SANITARIO |  | Disponible/ En uso |  | 2020-06-30 |  |  |  |  | 0 | No | MUEBLE
00696907 | Bomba de jeringa | MAH03 - HOSPITAL DE LA SERRANIA (AGS SERRANIA DE MALAGA) |  | 24544603 | C31525 | FRESENIUS KABI | AGILIA SP TIVA ES | ASHS 2501 | AGSS - Hospitalización General de Cuidados Críticos y Urgencias | 10345P2U.1 | UCI |  | 12 | ELECTROMEDICINA |  |  |  | No |  | No | No | PRODUCTO SANITARIO |  | Disponible/ En uso |  | 2020-06-30 |  |  |  |  | 0 | No | MUEBLE
00696908 | Bomba de jeringa | MAH03 - HOSPITAL DE LA SERRANIA (AGS SERRANIA DE MALAGA) |  | 24544600 | C31155 | FRESENIUS KABI | AGILIA SP TIVA ES | ASHS 2501 | AGSS - Hospitalización General de Cuidados Críticos y Urgencias | 10345P2U402 | UCI |  | 12 | ELECTROMEDICINA |  |  |  | No |  | No | No | PRODUCTO SANITARIO |  | Disponible/ En uso |  | 2020-06-30 |  |  |  |  | 0 | No | MUEBLE
00696909 | Bomba de jeringa | MAH03 - HOSPITAL DE LA SERRANIA (AGS SERRANIA DE MALAGA) |  | 24544604 | C31159 | FRESENIUS KABI | AGILIA SP TIVA ES | ASHS 2501 | AGSS - Hospitalización General de Cuidados Críticos y Urgencias | 10345P2U402 | UCI |  | 12 | ELECTROMEDICINA |  |  |  | No |  | No | No | PRODUCTO SANITARIO |  | Disponible/ En uso |  | 2020-06-30 |  |  |  |  | 0 | No | MUEBLE
00696913 | Bomba de jeringa | MAH03 - HOSPITAL DE LA SERRANIA (AGS SERRANIA DE MALAGA) |  | 24544601 | C31156 | FRESENIUS KABI | AGILIA SP TIVA ES | ASHS 2501 | AGSS - Hospitalización General de Cuidados Críticos y Urgencias | 10345P2U402 | UCI |  | 12 | ELECTROMEDICINA |  |  |  | No |  | No | No | PRODUCTO SANITARIO |  | Disponible/ En uso |  | 2020-06-30 |  |  |  |  | 0 | No | MUEBLE
00696914 | Bomba de jeringa | MAH03 - HOSPITAL DE LA SERRANIA (AGS SERRANIA DE MALAGA) |  | 24544614 | C31536 | FRESENIUS KABI | AGILIA SP TIVA ES | ASHS 2501 | AGSS - Hospitalización General de Cuidados Críticos y Urgencias | 10345P2U407 | UCI |  | 12 | ELECTROMEDICINA |  |  |  | No |  | No | No | PRODUCTO SANITARIO |  | Disponible/ En uso |  | 2020-06-30 |  |  |  |  | 0 | No | MUEBLE
00696922 | Bomba de jeringa | MAH03 - HOSPITAL DE LA SERRANIA (AGS SERRANIA DE MALAGA) |  | 24544605 | C31528 | FRESENIUS KABI | AGILIA SP TIVA ES | ASHS 2501 | AGSS - Hospitalización General de Cuidados Críticos y Urgencias | 10345P2U.A | UCI |  | 12 | ELECTROMEDICINA |  |  |  | No |  | No | No | PRODUCTO SANITARIO |  | Disponible/ En uso |  | 2020-06-30 |  |  |  |  | 0 | No | MUEBLE
00696923 | Bomba de jeringa | MAH03 - HOSPITAL DE LA SERRANIA (AGS SERRANIA DE MALAGA) |  | 24544615 | C31168 | FRESENIUS KABI | AGILIA SP TIVA ES | ASHS 2501 | AGSS - Hospitalización General de Cuidados Críticos y Urgencias | 10345P2U.1 | UCI |  | 12 | ELECTROMEDICINA |  |  |  | No |  | No | No | PRODUCTO SANITARIO |  | Disponible/ En uso |  | 2020-06-30 |  |  |  |  | 0 | No | MUEBLE
00696944 | Bomba de jeringa | MAH03 - HOSPITAL DE LA SERRANIA (AGS SERRANIA DE MALAGA) |  | 24544608 | C31531 | FRESENIUS KABI | AGILIA SP TIVA ES | ASHS 2501 | AGSS - Hospitalización General de Cuidados Críticos y Urgencias | 10345P2U405 | UCI |  | 12 | ELECTROMEDICINA |  |  |  | No |  | No | No | PRODUCTO SANITARIO |  | Disponible/ En uso |  | 2020-06-30 |  |  |  |  | 0 | No | MUEBLE
00696959 | Bomba de infusión de uso general | MAH03 - HOSPITAL DE LA SERRANIA (AGS SERRANIA DE MALAGA) |  | 17889663 | C31534 | HOSPIRA | PLUM A+ | ASHS 1407 | AGSS - Hospitalización de Medicina Interna | 10345P2H.C1 | HOSPITALIZACION |  | 12 | ELECTROMEDICINA |  |  |  | No |  | No | No | PRODUCTO SANITARIO |  | Disponible/ En uso |  | 2020-06-30 |  |  |  |  | 0 | No | MUEBLE
00696960 | Pulsioxímetro eléctrico | MAH03 - HOSPITAL DE LA SERRANIA (AGS SERRANIA DE MALAGA) |  | MBB2206805 | C31564 | COVIDIEN | NELLCOR | ASHS 1902 | AGSS - Hospitalización de Pediatría | 10345P2P31 | HOSP. PEDIATRIA |  | 12 | ELECTROMEDICINA |  |  |  | No |  | No | No | PRODUCTO SANITARIO |  | Disponible/ En uso |  | 2023-12-13 |  |  |  |  | 0 | No | MUEBLE
00697335 | Bomba de infusión de uso general | MAH03 - HOSPITAL DE LA SERRANIA (AGS SERRANIA DE MALAGA) |  | 17889365 | C30761 | HOSPIRA | PLUM 360 | ASHS 1902 | AGSS - Hospitalización de Pediatría | 10345P2P01 | HOSP. PEDIATRIA |  | 12 | ELECTROMEDICINA |  |  |  | No |  | No | No | PRODUCTO SANITARIO |  | Disponible/ En uso |  | 2020-06-30 |  |  |  |  | 0 | No | MUEBLE
00697342 | Bomba de infusión de uso general | MAH03 - HOSPITAL DE LA SERRANIA (AGS SERRANIA DE MALAGA) |  | 42414781 | C31533 | ICU MEDICAL | PLUM 360 (30010-22) | ASHS 2502 | AGSS - Urgencias Generales de Cuidados Críticos y Urgencias | 10345P1U.7 | URGENCIAS |  | 12 | ELECTROMEDICINA |  |  |  | No |  | No | No | PRODUCTO SANITARIO |  | Disponible/ En uso |  | 2022-12-18 |  |  |  |  | 0 | No | MUEBLE
00697604 | Incubadora aeróbica de laboratorio | MAH03 - HOSPITAL DE LA SERRANIA (AGS SERRANIA DE MALAGA) | ESTUFA | 21010040 | C31521 | NAHITA |  | ASHS 5401 | AGSS - Análisis Clínicos | 10345P1L5 | LABORATORIO |  | 12 | ELECTROMEDICINA |  |  | 2022-07-29 | No |  | No | No | PRODUCTO SANITARIO | MODELO: SERIES 636 PLUS | Disponible/ En uso |  | 2023-08-04 |  |  |  |  | 0 | No | MUEBLE
00697607 | Otoscopio | MAD03 - DAP SERRANIA (AGS SERRANIA DE MALAGA) |  | 100663 | C21556 | RIESTER | Ri-Former | ASDT 1601 | AGSS - Centro de Salud de Ronda-Sur ''Santa Bárbara'' |  |  |  | 12 | ELECTROMEDICINA |  |  |  | No |  | No | No | PRODUCTO SANITARIO |  | Disponible/ En uso |  | 2020-06-30 |  |  |  |  | 0 | No | MUEBLE
00697637 | REFRIGERADOR | MAH03 - HOSPITAL DE LA SERRANIA (AGS SERRANIA DE MALAGA) |  | 2207-000717049 | C31548 | RADIBER | FFD-502 | ASHS 14900 | AGSS - Farmacia de Farmacia Hospitalaria | 10345P2F20 | FARMACIA |  | 12 | ELECTROMEDICINA |  |  |  | No |  | No | No | EQUIPAMIENTO GENERAL E INDUSTRIAL |  | Disponible/ En uso |  | 2020-06-30 |  |  |  |  | 0 | No | MUEBLE
00697638 | REFRIGERADOR | MAH03 - HOSPITAL DE LA SERRANIA (AGS SERRANIA DE MALAGA) |  | 2207-000717053 | C31547 | RADIBER | FFD-502 | ASHS 14900 | AGSS - Farmacia de Farmacia Hospitalaria | 10345P2F02 | FARMACIA |  | 12 | ELECTROMEDICINA |  |  |  | No |  | No | No | EQUIPAMIENTO GENERAL E INDUSTRIAL |  | Disponible/ En uso |  | 2023-08-08 |  |  |  |  | 0 | No | MUEBLE
00697643 | Unidad de fototerapia infrarroja | MAH03 - HOSPITAL DE LA SERRANIA (AGS SERRANIA DE MALAGA) |  | 35420 | C31549 | SIN MARCA-NO DEFINIDA-DESCONOCIDA |  | ASHS 14502 | AGSS - Neonatología | 10345P2P0C | HOSP. PEDIATRIA |  | 12 | ELECTROMEDICINA |  |  |  | No |  | No | No | PRODUCTO SANITARIO | MARCA: NEOBLUE MODELO: 010068 | Disponible/ En uso |  | 2020-06-30 |  |  |  |  | 0 | No | MUEBLE
00697869 | Bomba de jeringa | MAH03 - HOSPITAL DE LA SERRANIA (AGS SERRANIA DE MALAGA) |  | 24544612 | C31166 | FRESENIUS KABI | AGILIA SP TIVA ES | ASHS 2501 | AGSS - Hospitalización General de Cuidados Críticos y Urgencias | 10345P2U.1 | UCI |  | 12 | ELECTROMEDICINA |  |  |  | No |  | No | No | PRODUCTO SANITARIO |  | Disponible/ En uso |  | 2020-06-30 |  |  |  |  | 0 | No | MUEBLE
00697870 | Bomba de jeringa | MAH03 - HOSPITAL DE LA SERRANIA (AGS SERRANIA DE MALAGA) |  | 24544613 | C31167 | FRESENIUS KABI | AGILIA SP TIVA ES | ASHS 14304 | AGSS - Paritorios de Obstetricia y Ginecología | 10345P3P03 | MATERNIDAD |  | 12 | ELECTROMEDICINA |  |  |  | No |  | No | No | PRODUCTO SANITARIO |  | Disponible/ En uso |  | 2020-06-30 |  |  |  |  | 0 | No | MUEBLE
00697944 | Electrobisturí | MAH03 - HOSPITAL DE LA SERRANIA (AGS SERRANIA DE MALAGA) | ELECTROBISTURI | 360 0268449 | C31522 | SIN MARCA-NO DEFINIDA-DESCONOCIDA |  | ASHS 132 | AGSS - Consultas Externas de Dermatología M.Q. y Venereología | 10345P0CE63 | CONSULTAS EXTERNAS |  | 12 | ELECTROMEDICINA |  |  |  | No |  | No | No | PRODUCTO SANITARIO | MARCA: LED, MODELO: SURTRON 50 D | Disponible/ En uso | 2022-08-12 | 2023-08-12 |  |  |  |  | 0 | No | MUEBLE
00698111 | Bomba de jeringa | MAH03 - HOSPITAL DE LA SERRANIA (AGS SERRANIA DE MALAGA) |  | 24544617 | C31136 | FRESENIUS KABI | AGILIA SP TIVA ES | ASHS 2501 | AGSS - Hospitalización General de Cuidados Críticos y Urgencias | 10345P2U.1 | UCI |  | 12 | ELECTROMEDICINA |  |  |  | No |  | No | No | PRODUCTO SANITARIO |  | Disponible/ En uso |  | 2020-06-30 |  |  |  |  | 0 | No | MUEBLE
00698436 | Termómetro electrónico de funcionamiento intermitente | MAH03 - HOSPITAL DE LA SERRANIA (AGS SERRANIA DE MALAGA) |  | N21716968 | C31484 | COVIDIEN | GENIUS 3 | ASHS 1407 | AGSS - Hospitalización de Medicina Interna | 10345P2H61 | HOSPITALIZACION |  | 12 | ELECTROMEDICINA |  |  |  | No |  | No | No | PRODUCTO SANITARIO |  | Disponible/ En uso |  | 2023-08-31 |  |  |  |  | 0 | No | MUEBLE
00698574 | Unidad de sellado de envases | MAD03 - DAP SERRANIA (AGS SERRANIA DE MALAGA) |  | 8414271690495 | C21959 | SIN MARCA-NO DEFINIDA-DESCONOCIDA |  | ASDT 1505 | AGSS - Consultorio Local de El Burgo | 21689EBPB06 | ALMACEN CONSULTA MEDICA 3 |  | 12 | ELECTROMEDICINA |  |  |  | No |  | No | No | PRODUCTO SANITARIO | MARCA: LACOR MODELO : 69049. Este equipo es de una persona del servicio. | Disponible/ En uso |  | 2020-06-30 |  |  |  |  | 0 | No | MUEBLE
00699240 | Espirómetro de diagnóstico | MAH03 - HOSPITAL DE LA SERRANIA (AGS SERRANIA DE MALAGA) |  | 11D-764 | C31538 | SIBELMED | DATOSPIR AIRA D | ASHS 20304 | AGSS - Administración Unidad de Riesgos Laborales | 10345 | NUEVO HOSPITAL COMARCAL DE LA SERRANIA |  | 12 | ELECTROMEDICINA |  |  |  | No |  | No | No | PRODUCTO SANITARIO | Este equipo es llevado a riesgos laborales | Disponible/ En uso |  | 2023-09-06 |  |  |  |  | 0 | No | MUEBLE
00700010 | Ecógrafo para uso general | MAH03 - HOSPITAL DE LA SERRANIA (AGS SERRANIA DE MALAGA) |  | 6042100WXO | C31024 | GENERAL ELECTRIC | VERSANA PREMIER | ASHS 14201 | AGSS - Quirófanos Generales | 10345P3AQ03 | BLOQUE QUIRURGICO |  | 12 | ELECTROMEDICINA |  |  | 2020-12-14 | No |  | No | No | PRODUCTO SANITARIO |  | Disponible/ En uso |  | 2023-12-14 |  |  |  |  | 0 | No | MUEBLE
00700060 | Transductor extracorpóreo manual del ecógrafo | MAH03 - HOSPITAL DE LA SERRANIA (AGS SERRANIA DE MALAGA) | Sonda lineal | 923932WX8 | C31026 | GENERAL ELECTRIC | L6-12-RS (Lineal 5459829) | ASHS 2502 | AGSS - Urgencias Generales de Cuidados Críticos y Urgencias | 10345P1U.3 | URGENCIAS |  | 12 | ELECTROMEDICINA |  |  | 2020-12-14 | No |  | No | No | PRODUCTO SANITARIO |  | Disponible/ En uso |  | 2022-12-14 |  |  |  |  | 0 | No | MUEBLE
00700074 | Transductor extracorpóreo manual del ecógrafo | MAH03 - HOSPITAL DE LA SERRANIA (AGS SERRANIA DE MALAGA) | Sonda convex | 931059WXO | C31027 | GENERAL ELECTRIC | 4C-CS (Convex 5337596) | ASHS 14201 | AGSS - Quirófanos Generales | 10345P3AQ03 | BLOQUE QUIRURGICO |  | 12 | ELECTROMEDICINA |  |  | 2020-12-14 | No |  | No | No | PRODUCTO SANITARIO |  | Disponible/ En uso |  | 2022-12-14 |  |  |  |  | 0 | No | MUEBLE
00700214 | Ecógrafo para uso general | MAH03 - HOSPITAL DE LA SERRANIA (AGS SERRANIA DE MALAGA) |  | VH263887XD | C31011 | GENERAL ELECTRIC | VSCAN | ASHS 1407 | AGSS - Hospitalización de Medicina Interna | 10345P2H.C1 | HOSPITALIZACION |  | 12 | ELECTROMEDICINA |  |  | 2020-12-14 | No |  | No | No | PRODUCTO SANITARIO |  | Disponible/ En uso |  | 2022-12-14 |  |  |  |  | 0 | No | MUEBLE
00700238 | Unidad de pruebas de visión binocular | MAH03 - HOSPITAL DE LA SERRANIA (AGS SERRANIA DE MALAGA) | Detector de problemas oculares | 0722150 | c31539 | SIN MARCA-NO DEFINIDA-DESCONOCIDA |  | ASHS 20304 | AGSS - Administración Unidad de Riesgos Laborales |  |  |  | 12 | ELECTROMEDICINA |  |  | 2022-09-13 | No |  | No | No | PRODUCTO SANITARIO |  | Disponible/ En uso |  | 2023-09-22 |  |  |  |  | 0 | No | MUEBLE
00700239 | Unidad de pruebas de visión binocular | MAH03 - HOSPITAL DE LA SERRANIA (AGS SERRANIA DE MALAGA) | Detector de problemas oculares | 0722150 | c31539 | SIN MARCA-NO DEFINIDA-DESCONOCIDA |  | ASHS 20304 | AGSS - Administración Unidad de Riesgos Laborales |  |  |  | 12 | ELECTROMEDICINA |  |  | 2022-09-13 | No |  | No | No | PRODUCTO SANITARIO |  | Disponible/ En uso |  | 2023-09-22 |  |  |  |  | 0 | No | MUEBLE
00700240 | Unidad de pruebas de visión binocular | MAH03 - HOSPITAL DE LA SERRANIA (AGS SERRANIA DE MALAGA) | Detector de problemas oculares | 0722160 |  | SIN MARCA-NO DEFINIDA-DESCONOCIDA |  | ASHS 20304 | AGSS - Administración Unidad de Riesgos Laborales |  |  |  | 12 | ELECTROMEDICINA |  |  | 2022-09-13 | No |  | No | No | PRODUCTO SANITARIO | MARCA: ESSILOR, MODELO: VISIOSMART | Disponible/ En uso |  | 2023-09-22 |  |  |  |  | 0 | No | MUEBLE
00700693 | Paraffin wax dispenser | MAH03 - HOSPITAL DE LA SERRANIA (AGS SERRANIA DE MALAGA) | Baño termostatico | 1322000132 | C31540 | SIN MARCA-NO DEFINIDA-DESCONOCIDA |  | ASHS 5444 | AGSS - Unidad Diagnóstica de Anatomía Patológica | 10345P1AP02 | ANATOMÍA PATOLÓGICA |  | 12 | ELECTROMEDICINA |  |  |  | No |  | No | No | PRODUCTO SANITARIO | MARCA: BIO-OPTICA , MODELO: A42100 | Disponible/ En uso |  | 2023-09-28 |  |  |  |  | 0 | No | MUEBLE
00700751 | Equipo de desfibrilación y monitorización fisiológica | MAH03 - HOSPITAL DE LA SERRANIA (AGS SERRANIA DE MALAGA) | Desfibrilador | EZ-84004579 | C31096 | MINDRAY | BENEHEART D3 | ASDT 20311 | AGSS - Administración Docencia, Formación e Investigación |  |  |  | 12 | ELECTROMEDICINA |  |  |  | No |  | No | No | PRODUCTO SANITARIO |  | Disponible/ En uso |  | 2020-06-30 |  |  |  |  | 0 | No | MUEBLE
00701523 | Bomba para equipo de tratamiento de heridas por presión negativa | MAH03 - HOSPITAL DE LA SERRANIA (AGS SERRANIA DE MALAGA) | SISTEMA VIVANO | 221018727 | C31550 | HARTMANN | VIVANO TEC PRO | ASHS 503 | AGSS - Hospitalización de Cirugía General y Digestivo | 10345P3HD.C | HOSPITALIZACION |  | 12 | ELECTROMEDICINA |  |  |  | No |  | No | No | PRODUCTO SANITARIO |  | Disponible/ En uso |  | 2023-10-11 |  |  |  |  | 0 | No | MUEBLE
00701525 | Bomba para equipo de tratamiento de heridas por presión negativa | MAH03 - HOSPITAL DE LA SERRANIA (AGS SERRANIA DE MALAGA) | SISTEMA VIVANO | 218013227 | C31551 | HARTMANN | VIVANO TEC PRO | ASHS 503 | AGSS - Hospitalización de Cirugía General y Digestivo | 10345P3HD.C | HOSPITALIZACION |  | 12 | ELECTROMEDICINA |  |  |  | No |  | No | No | PRODUCTO SANITARIO |  | Disponible/ En uso |  | 2023-10-11 |  |  |  |  | 0 | No | MUEBLE
00701527 | Bomba para equipo de tratamiento de heridas por presión negativa | MAH03 - HOSPITAL DE LA SERRANIA (AGS SERRANIA DE MALAGA) | SISTEMA VIVANO | 218013 431 | C31552 | HARTMANN | VIVANO TEC PRO | ASHS 503 | AGSS - Hospitalización de Cirugía General y Digestivo | 10345P3HD.C | HOSPITALIZACION |  | 12 | ELECTROMEDICINA |  |  |  | No |  | No | No | PRODUCTO SANITARIO |  | Disponible/ En uso |  | 2023-10-11 |  |  |  |  | 0 | No | MUEBLE
00701765 | Motor para taladro dental con control remoto | MAD03 - DAP SERRANIA (AGS SERRANIA DE MALAGA) |  | 04Z07477 | C21963 | NSK | Ti-MAX A700L | ASHS 20612 | AGSS - Mantenimiento |  |  |  | 12 | ELECTROMEDICINA |  |  |  | No |  | No | No | PRODUCTO SANITARIO |  | Disponible/ En uso |  | 2020-06-30 |  |  |  |  | 0 | No | MUEBLE
00701865 | Sierra para yeso o escayola | MAH03 - HOSPITAL DE LA SERRANIA (AGS SERRANIA DE MALAGA) |  | 19614 | C31553 | MEDICON INSTRUMENTE | OSCILLO V | ASHS 2502 | AGSS - Urgencias Generales de Cuidados Críticos y Urgencias | 10345P1U6 | URGENCIAS |  | 12 | ELECTROMEDICINA |  |  |  | No |  | No | No | PRODUCTO SANITARIO |  | Disponible/ En uso |  | 2020-06-30 |  |  |  |  | 0 | No | MUEBLE
00702423 | Incubadora aeróbica de laboratorio | MAH03 - HOSPITAL DE LA SERRANIA (AGS SERRANIA DE MALAGA) | Incubadora biologica (peroxido) | PUL02222558 | C31554 | SIN MARCA-NO DEFINIDA-DESCONOCIDA |  | ASHS 14203 | AGSS - Esterilización | 10345P3ES.4 | ESTERILIZACION |  | 12 | ELECTROMEDICINA |  |  |  | No |  | No | No | PRODUCTO SANITARIO | MARCA: NEWMED MODELO: PULCINO | Disponible/ En uso |  | 2023-10-24 |  |  |  |  | 0 | No | MUEBLE
00702570 | Ventilador de cuidados intensivos para fines generales | MAH03 - HOSPITAL DE LA SERRANIA (AGS SERRANIA DE MALAGA) |  | 52674-0202 | C31094 | HERSILL | VITAE 40 | ASDT 1505 | AGSS - Consultorio Local de El Burgo |  |  |  | 12 | ELECTROMEDICINA |  |  |  | No |  | No | No | PRODUCTO SANITARIO |  | Disponible/ En uso |  | 2020-06-30 |  |  |  |  | 0 | No | MUEBLE
00702616 | Polisomnógrafo | MAH03 - HOSPITAL DE LA SERRANIA (AGS SERRANIA DE MALAGA) |  | 21004 | C31555 | RESPIRONICS | ALICE Pdx | ASHS 14427 | AGSS - Consultas Externas de Neumologia | 10345P1CE02 | CONSULTAS EXTERNAS |  | 12 | ELECTROMEDICINA |  |  |  | No |  | No | No | PRODUCTO SANITARIO | Código Air Liquid: F3G3K2E | Disponible/ En uso |  | 2021-08-13 |  |  |  |  | 0 | No | MUEBLE
00703205 | Laparoscopio óptico rígido | MAH03 - HOSPITAL DE LA SERRANIA (AGS SERRANIA DE MALAGA) | OPTICA 0º 5MM | 589714 | C31556 | COVIDIEN | 11.0031A LAPAROSCOPIO | ASHS 14201 | AGSS - Quirófanos Generales | 10345P3AQ.5 | BLOQUE QUIRURGICO |  | 12 | ELECTROMEDICINA |  |  |  | No |  | No | No | PRODUCTO SANITARIO | ref: 11.0055a | Disponible/ En uso |  | 2020-06-30 |  |  |  |  | 0 | No | MUEBLE
00703322 | Unidad de gasto cardíaco por dilución térmica | MAH03 - HOSPITAL DE LA SERRANIA (AGS SERRANIA DE MALAGA) | MEDIDOR TERMODILUCION TRANSPULMONAR | VL015946 | C31527 | EDWARDS LIFESCIENCES | VIGILEO | ASHS 2501 | AGSS - Hospitalización General de Cuidados Críticos y Urgencias | 10345P2U411 | UCI |  | 12 | ELECTROMEDICINA |  |  |  | No |  | No | No | PRODUCTO SANITARIO |  | Disponible/ En uso |  | 2013-11-04 |  |  |  |  | 0 | No | MUEBLE
00703634 | Cardiotocógrafo | MAH03 - HOSPITAL DE LA SERRANIA (AGS SERRANIA DE MALAGA) |  | DE65936844 | C31081 | PHILIPS | AVALON FM 30 (M2703A) | ASHS 14304 | AGSS - Paritorios de Obstetricia y Ginecología | 10345P3PA.7 | MATERNIDAD |  | 12 | ELECTROMEDICINA |  |  |  | No |  | No | No | PRODUCTO SANITARIO |  | Disponible/ En uso | 2021-01-19 | 2022-01-19 |  |  |  |  | 0 | No | MUEBLE
00703637 | Cardiotocógrafo | MAH03 - HOSPITAL DE LA SERRANIA (AGS SERRANIA DE MALAGA) |  | DE65936842 | C31077 | PHILIPS | AVALON FM 30 (M2703A) | ASHS 14304 | AGSS - Paritorios de Obstetricia y Ginecología | 10345P3PA.7 | MATERNIDAD |  | 12 | ELECTROMEDICINA |  |  |  | No |  | No | No | PRODUCTO SANITARIO |  | Disponible/ En uso | 2021-01-19 | 2022-01-19 |  |  |  |  | 0 | No | MUEBLE
00703830 | Equipo de exploración o tratamiento de otorrinolaringología | MAH03 - HOSPITAL DE LA SERRANIA (AGS SERRANIA DE MALAGA) | ADAPTADOR VIDEONASOLARINGOSCOPIO | B020051 | C31558 | PENTAX | PVK-CP | ASHS 133 | AGSS - Consultas Externas de Otorrinolaringología | 10345 | NUEVO HOSPITAL COMARCAL DE LA SERRANIA |  | 12 | ELECTROMEDICINA |  |  |  | No |  | No | No | PRODUCTO SANITARIO |  | Disponible/ En uso |  | 2023-10-27 |  |  |  |  | 0 | No | MUEBLE
00703839 | Laparoscopio óptico rígido | MAH03 - HOSPITAL DE LA SERRANIA (AGS SERRANIA DE MALAGA) | OPTICA 30º 4MM | 746377 | 00703839 | OLYMPUS | 30º WA2T430A | ASHS 14201 | AGSS - Quirófanos Generales | 10345P3AQ.5 | BLOQUE QUIRURGICO |  | 12 | ELECTROMEDICINA |  |  |  | No |  | No | No | PRODUCTO SANITARIO | ref: 11.0055a | Disponible/ En uso |  | 2020-06-30 |  |  |  |  | 0 | No | MUEBLE
00704201 | Equipo de registro ambulatorio a largo plazo de la presión arterial | MAH03 - HOSPITAL DE LA SERRANIA (AGS SERRANIA DE MALAGA) | ESFINGOMANOMETRO | 201240158 | C31455 | RIESTER | BIG BEN SQUARE | ASHS 503 | AGSS - Hospitalización de Cirugía General y Digestivo | 10345P3H102 | HOSPITALIZACION |  | 12 | ELECTROMEDICINA |  |  |  | No |  | No | No | PRODUCTO SANITARIO |  | Disponible/ En uso |  | 2020-06-30 |  |  |  |  | 0 | No | MUEBLE
00704269 | ESCALERAS MECÁNICAS AUTOMÁTICAS | MAH03 - HOSPITAL DE LA SERRANIA (AGS SERRANIA DE MALAGA) | ESCALERAS MECANICAS SUBIDA DE PLANTA BAJA A PRIMERA PLANTA |  | EM ESCALERA |  |  | ASHS 20101 | AGSS - Administración Admisión | 10345P0AD0.2 | ADMISION |  | 0 |  |  |  |  | No |  | No | No | EQUIPAMIENTO GENERAL E INDUSTRIAL | [8 empty] | 0 | No | INMUEBLE
00704270 | ESCALERAS MECÁNICAS AUTOMÁTICAS | MAH03 - HOSPITAL DE LA SERRANIA (AGS SERRANIA DE MALAGA) | ESCALERA MECANICA PB A P1 |  | EM.PB-P1 | SIN MARCA-NO DEFINIDA-DESCONOCIDA |  | ASHS 20101 | AGSS - Administración Admisión | 10345P0AD0.2 | ADMISION |  | 11 | ELECTRO-MECANICA |  |  |  | No |  | No | No | EQUIPAMIENTO GENERAL E INDUSTRIAL |  | Disponible/ En uso |  | 2022-11-11 |  |  |  |  | 0 | No | INMUEBLE
00704358 | GESTIÓN TALLER | MAH03 - HOSPITAL DE LA SERRANIA (AGS SERRANIA DE MALAGA) |  | C00000 | C00000 | SIN MARCA-NO DEFINIDA-DESCONOCIDA | 1 | ASHS 999 | AGSS - Nuevo Hospital | 10345 | NUEVO HOSPITAL COMARCAL DE LA SERRANIA |  | 12 | ELECTROMEDICINA |  |  |  | No |  | No | No | PRODUCTO SANITARIO |  | Disponible/ En uso |  | 2020-06-30 |  |  |  |  | 0 | No | MUEBLE
00705429 | Equipo de exploración o tratamiento de otorrinolaringología | MAH03 - HOSPITAL DE LA SERRANIA (AGS SERRANIA DE MALAGA) | VIDEONASOLARINGOSCOPIO | B020051 | 00705429 | PENTAX | VNL9-CP | ASHS 133 | AGSS - Consultas Externas de Otorrinolaringología | 10345 | NUEVO HOSPITAL COMARCAL DE LA SERRANIA |  | 12 | ELECTROMEDICINA |  |  |  | No |  | No | No | PRODUCTO SANITARIO |  | Disponible/ En uso |  | 2022-03-04 |  |  |  |  | 0 | No | MUEBLE
00706411 | Termómetro electrónico de funcionamiento intermitente | MAH03 - HOSPITAL DE LA SERRANIA (AGS SERRANIA DE MALAGA) |  | N21716831 | C31586 | COVIDIEN | GENIUS 3 | ASHS 1902 | AGSS - Hospitalización de Pediatría | 10345P2P0C | HOSP. PEDIATRIA |  | 12 | ELECTROMEDICINA |  |  |  | No |  | No | No | PRODUCTO SANITARIO | COMPRA CENTRALIZADA REALIZADA PARA LA EMERGENCIA COVID-19 | Disponible/ En uso |  | 2021-08-15 |  |  |  |  | 0 | No | MUEBLE
00706414 | Termómetro electrónico de funcionamiento intermitente | MAH03 - HOSPITAL DE LA SERRANIA (AGS SERRANIA DE MALAGA) |  | N20773583 | C31561 | COVIDIEN | GENIUS 2 | ASHS 1407 | AGSS - Hospitalización de Medicina Interna | 10345P2H.C1 | HOSPITALIZACION |  | 12 | ELECTROMEDICINA |  |  |  | No |  | No | No | PRODUCTO SANITARIO | COMPRA CENTRALIZADA REALIZADA PARA LA EMERGENCIA COVID-19 | Disponible/ En uso |  | 2021-08-15 |  |  |  |  | 0 | No | MUEBLE
00706676 | Audiómetro de tono semiautomático | MAH03 - HOSPITAL DE LA SERRANIA (AGS SERRANIA DE MALAGA) | Impresora | 33034647B0 | C31562 | SIN MARCA-NO DEFINIDA-DESCONOCIDA |  | ASHS 1902 | AGSS - Hospitalización de Pediatría | 10345P2P27 | HOSP. PEDIATRIA |  | 12 | ELECTROMEDICINA |  |  |  | No |  | No | No | PRODUCTO SANITARIO |  | Disponible/ En uso |  | 2023-11-30 |  |  |  |  | 0 | No | MUEBLE
00706678 | Laparoscopio óptico rígido | MAH03 - HOSPITAL DE LA SERRANIA (AGS SERRANIA DE MALAGA) | OPTICA 0º | 121N9C | C31563 | KARL STORZ | 26046 AA/0º | ASHS 14201 | AGSS - Quirófanos Generales | 10345P3AQ.5 | BLOQUE QUIRURGICO |  | 12 | ELECTROMEDICINA |  |  |  | No |  | No | No | PRODUCTO SANITARIO | ref: 11.0055a | Disponible/ En uso |  | 2020-06-30 |  |  |  |  | 0 | No | MUEBLE
00707995 | Equipo de videoendoscopia | MAH03 - HOSPITAL DE LA SERRANIA (AGS SERRANIA DE MALAGA) | MONITOR | VM904795 | C31463 | SIN MARCA-NO DEFINIDA-DESCONOCIDA |  | ASHS 14201 | AGSS - Quirófanos Generales | 10345P3AQ.7 | BLOQUE QUIRURGICO |  | 12 | ELECTROMEDICINA |  |  |  | No |  | No | No | PRODUCTO SANITARIO | MARCA: REIN MEDICAL, MODELO: VIEW MEDIC CLINIO 427D | Disponible/ En uso |  | 2020-06-30 |  |  |  |  | 0 | No | MUEBLE
00708019 | Pulsioxímetro eléctrico | MAH03 - HOSPITAL DE LA SERRANIA (AGS SERRANIA DE MALAGA) |  | MBB2206804 | C31565 | COVIDIEN | NELLCOR | ASHS 1902 | AGSS - Hospitalización de Pediatría | 10345P2P31 | HOSP. PEDIATRIA |  | 12 | ELECTROMEDICINA |  |  |  | No |  | No | No | PRODUCTO SANITARIO |  | Disponible/ En uso |  | 2023-12-13 |  |  |  |  | 0 | No | MUEBLE
00708292 | MONITOR INFORMATICO | MAH03 - HOSPITAL DE LA SERRANIA (AGS SERRANIA DE MALAGA) | MONITOR ECOGRAFO | 722226112167 | C31568 | ESAOTE | 150000028 | ASHS 14801 | AGSS - Unidad Diagnóstica de Radiodiagnóstico | 10345P1R.EUW | RADIOLOGIA |  | 12 | ELECTROMEDICINA |  |  | 2022-12-12 | No |  | No | No | PRODUCTO SANITARIO |  | Disponible/ En uso |  | 2024-12-14 |  |  |  |  | 0 | No | MUEBLE
00708296 | Transductor extracorpóreo manual del ecógrafo | MAH03 - HOSPITAL DE LA SERRANIA (AGS SERRANIA DE MALAGA) |  | 224301164C | C31567 | ESAOTE | L4-15 | ASHS 14801 | AGSS - Unidad Diagnóstica de Radiodiagnóstico | 10345P1R.M | RADIOLOGIA |  | 12 | ELECTROMEDICINA |  |  | 2022-12-15 | No |  | No | No | PRODUCTO SANITARIO |  | Disponible/ En uso |  | 2024-12-15 |  |  |  |  | 0 | No | MUEBLE
00708300 | Transductor extracorpóreo manual del ecógrafo | MAH03 - HOSPITAL DE LA SERRANIA (AGS SERRANIA DE MALAGA) | Sonda CONVEX | 224600452A | C31569 | ESAOTE | C1-8 | ASHS 14801 | AGSS - Unidad Diagnóstica de Radiodiagnóstico | 10345P1R.M | RADIOLOGIA |  | 12 | ELECTROMEDICINA |  |  | 2022-12-16 | No |  | No | No | PRODUCTO SANITARIO |  | Disponible/ En uso |  | 2024-12-16 |  |  |  |  | 0 | No | MUEBLE
00708313 | Aspirador para vías respiratorias obstruidas | MAH03 - HOSPITAL DE LA SERRANIA (AGS SERRANIA DE MALAGA) | Estación de vaciado | 21011130005 | C31571 | SIN MARCA-NO DEFINIDA-DESCONOCIDA |  | ASHS 14201 | AGSS - Quirófanos Generales | 10345P3AQQ1 | BLOQUE QUIRURGICO |  | 12 | ELECTROMEDICINA |  |  | 2022-12-12 | No |  | No | No | PRODUCTO SANITARIO | MARCA: AMSINO - MODELO: LZ-HL-1001B | Disponible/ En uso |  | 2023-12-16 |  |  |  |  | 0 | No | MUEBLE
00708383 | Equipo de registro ambulatorio a largo plazo de la presión arterial | MAD03 - DAP SERRANIA (AGS SERRANIA DE MALAGA) | ESFINGOMANOMETRO AUTOMATICO | 20160506236LG | C21630 | OMRON | M7 AUTOMÁTICO | ASDT 1501 | AGSS - Centro de Salud de Ronda-Norte |  |  |  | 12 | ELECTROMEDICINA |  |  |  | No |  | No | No | PRODUCTO SANITARIO |  | Disponible/ En uso |  | 2020-06-30 |  |  |  |  | 0 | No | MUEBLE
00708388 | Equipo de registro ambulatorio a largo plazo de la presión arterial | MAD03 - DAP SERRANIA (AGS SERRANIA DE MALAGA) | ESFINGOMANOMETRO AUTOMATICO | 20160506234LG | C21631 | OMRON | M6 CONFORT IT | ASDT 1501 | AGSS - Centro de Salud de Ronda-Norte |  |  |  | 12 | ELECTROMEDICINA |  |  |  | No |  | No | No | PRODUCTO SANITARIO |  | Disponible/ En uso |  | 2020-06-30 |  |  |  |  | 0 | No | MUEBLE
00708389 | Equipo de registro ambulatorio a largo plazo de la presión arterial | MAD03 - DAP SERRANIA (AGS SERRANIA DE MALAGA) | ESFINGOMANOMETRO AUTOMATICO | 20160506231LG | C21960 | OMRON | M6 CONFORT IT | ASDT 1501 | AGSS - Centro de Salud de Ronda-Norte |  |  |  | 12 | ELECTROMEDICINA |  |  |  | No |  | No | No | PRODUCTO SANITARIO |  | Disponible/ En uso |  | 2023-09-19 |  |  |  |  | 0 | No | MUEBLE
00708447 | Sistema láser oftálmico de estado sólido, fotocoagulación/fotoestimulación | MAH03 - HOSPITAL DE LA SERRANIA (AGS SERRANIA DE MALAGA) | LASER DE HENDIDURA | 1231538 | C31101 | CARL ZEISS | VISULAS 532S | ASHS 134 | AGSS - Consultas Externas de Oftalmología Hospital | 10345P1CE21 | CONSULTAS EXTERNAS |  | 12 | ELECTROMEDICINA |  |  |  | No |  | No | No | PRODUCTO SANITARIO | MODELO: VISULAS GREEN | Disponible/ En uso |  | 2021-12-17 |  |  |  |  | 0 | No | MUEBLE
00708455 | Aspirador para vías respiratorias obstruidas | MAH03 - HOSPITAL DE LA SERRANIA (AGS SERRANIA DE MALAGA) | ASPIRADOR | 210421130104 | C31572 | SIN MARCA-NO DEFINIDA-DESCONOCIDA |  | ASHS 14201 | AGSS - Quirófanos Generales | 10345P3AQQ1 | BLOQUE QUIRURGICO |  | 12 | ELECTROMEDICINA |  |  |  | No |  | No | No | PRODUCTO SANITARIO | MARCA: AMSINO - MODELO: LZ-HL-10001B Equipo cedido | Disponible/ En uso |  | 2023-12-15 |  |  |  |  | 0 | No | MUEBLE
00708492 | Pulsioxímetro eléctrico | MAH03 - HOSPITAL DE LA SERRANIA (AGS SERRANIA DE MALAGA) |  | 3000155110 | C31573 | MASIMO | RAD- 97 | ASHS 1902 | AGSS - Hospitalización de Pediatría | 10345P2P31 | HOSP. PEDIATRIA |  | 12 | ELECTROMEDICINA |  |  |  | No |  | No | No | PRODUCTO SANITARIO |  | Disponible/ En uso |  | 2025-12-16 |  |  |  |  | 0 | No | MUEBLE
00708493 | Pulsioxímetro eléctrico | MAH03 - HOSPITAL DE LA SERRANIA (AGS SERRANIA DE MALAGA) |  | 3000155146 | C31574 | MASIMO | RAD- 97 | ASHS 1902 | AGSS - Hospitalización de Pediatría | 10345P2P31 | HOSP. PEDIATRIA |  | 12 | ELECTROMEDICINA |  |  |  | No |  | No | No | PRODUCTO SANITARIO |  | Disponible/ En uso |  | 2025-12-16 |  |  |  |  | 0 | No | MUEBLE
00708494 | Pulsioxímetro eléctrico | MAH03 - HOSPITAL DE LA SERRANIA (AGS SERRANIA DE MALAGA) |  | 3000155831 | C31575 | MASIMO | RAD- 97 | ASHS 1902 | AGSS - Hospitalización de Pediatría | 10345P2P31 | HOSP. PEDIATRIA |  | 12 | ELECTROMEDICINA |  |  |  | No |  | No | No | PRODUCTO SANITARIO |  | Disponible/ En uso |  | 2025-12-16 |  |  |  |  | 0 | No | MUEBLE
00708496 | Pulsioxímetro eléctrico | MAH03 - HOSPITAL DE LA SERRANIA (AGS SERRANIA DE MALAGA) |  | 3000155241 | C31576 | MASIMO | RAD- 97 | ASHS 1902 | AGSS - Hospitalización de Pediatría | 10345P2P31 | HOSP. PEDIATRIA |  | 12 | ELECTROMEDICINA |  |  |  | No |  | No | No | PRODUCTO SANITARIO |  | Disponible/ En uso |  | 2025-12-16 |  |  |  |  | 0 | No | MUEBLE
00708959 | Termómetro electrónico de funcionamiento intermitente | MAH03 - HOSPITAL DE LA SERRANIA (AGS SERRANIA DE MALAGA) |  | N19809678 | C10618 | COVIDIEN | GENIUS 3 | ASHS 20331 | AGSS - Administración Departamento Enfermería | 10345P0GE11 | GESTION |  | 12 | ELECTROMEDICINA |  |  |  | No |  | No | No | PRODUCTO SANITARIO | COMPRA CENTRALIZADA REALIZADA PARA LA EMERGENCIA COVID-19 | Disponible/ En uso |  | 2021-08-15 |  |  |  |  | 0 | No | MUEBLE
00709311 | Ecógrafo para uso general | MAH03 - HOSPITAL DE LA SERRANIA (AGS SERRANIA DE MALAGA) |  | VH267718LR | C21964 | GENERAL ELECTRIC | VSCAN EXTEND | ASHS 20612 | AGSS - Mantenimiento |  |  |  | 12 | ELECTROMEDICINA |  |  | 2022-12-23 | No |  | No | No | PRODUCTO SANITARIO |  | Disponible/ En uso |  | 2023-12-23 |  |  |  |  | 0 | No | MUEBLE
00709312 | Ecógrafo para uso general | MAH03 - HOSPITAL DE LA SERRANIA (AGS SERRANIA DE MALAGA) |  | VH2679917A | C21965 | GENERAL ELECTRIC | VSCAN EXTEND | ASHS 20612 | AGSS - Mantenimiento |  |  |  | 12 | ELECTROMEDICINA |  |  | 2022-12-23 | No |  | No | No | PRODUCTO SANITARIO |  | Disponible/ En uso |  | 2023-12-23 |  |  |  |  | 0 | No | MUEBLE
00709313 | Ecógrafo para uso general | MAH03 - HOSPITAL DE LA SERRANIA (AGS SERRANIA DE MALAGA) |  | VH2680842D | C21966 | GENERAL ELECTRIC | VSCAN EXTEND | ASHS 20612 | AGSS - Mantenimiento |  |  |  | 12 | ELECTROMEDICINA |  |  | 2022-12-23 | No |  | No | No | PRODUCTO SANITARIO |  | Disponible/ En uso |  | 2023-12-23 |  |  |  |  | 0 | No | MUEBLE
00709314 | Ecógrafo para uso general | MAH03 - HOSPITAL DE LA SERRANIA (AGS SERRANIA DE MALAGA) |  | VH268217FN | C21967 | GENERAL ELECTRIC | VSCAN EXTEND | ASHS 20612 | AGSS - Mantenimiento |  |  |  | 12 | ELECTROMEDICINA |  |  | 2022-12-23 | No |  | No | No | PRODUCTO SANITARIO |  | Disponible/ En uso |  | 2023-12-23 |  |  |  |  | 0 | No | MUEBLE
00713050 | CUADRO GENERAL BAJA TENSION | MAH03 - HOSPITAL DE LA SERRANIA (AGS SERRANIA DE MALAGA) | CE415 |  | CE415 | SIN MARCA-NO DEFINIDA-DESCONOCIDA |  | ASHS 2502 | AGSS - Urgencias Generales de Cuidados Críticos y Urgencias | 10345P1U9W1 | URGENCIAS |  | 1 | ELECTRICIDAD |  |  |  | No |  | No | No | EQUIPAMIENTO GENERAL E INDUSTRIAL |  | Disponible/ En uso |  | 2020-10-27 |  |  |  |  | 0 | No | MUEBLE
00713053 | CUADRO GENERAL BAJA TENSION | MAH03 - HOSPITAL DE LA SERRANIA (AGS SERRANIA DE MALAGA) | CE421 |  | CE421 | SIN MARCA-NO DEFINIDA-DESCONOCIDA |  | ASHS 20612 | AGSS - Mantenimiento | 10345P2MOR06 | MORTUORIO |  | 1 | ELECTRICIDAD |  |  |  | No |  | No | No | EQUIPAMIENTO GENERAL E INDUSTRIAL |  | Disponible/ En uso |  | 2020-10-27 |  |  |  |  | 0 | No | MUEBLE
00713054 | CUADRO GENERAL BAJA TENSION | MAH03 - HOSPITAL DE LA SERRANIA (AGS SERRANIA DE MALAGA) | CE321 |  | CE321 | SIN MARCA-NO DEFINIDA-DESCONOCIDA |  | ASHS 21101 | AGSS - Lencería | 10345P2LE03 | LENCERIA |  | 1 | ELECTRICIDAD |  |  |  | No |  | No | No | EQUIPAMIENTO GENERAL E INDUSTRIAL |  | Disponible/ En uso |  | 2020-10-27 |  |  |  |  | 0 | No | MUEBLE
00713067 | CUADRO GENERAL BAJA TENSION | MAH03 - HOSPITAL DE LA SERRANIA (AGS SERRANIA DE MALAGA) | CE221 |  | CE221 | SIN MARCA-NO DEFINIDA-DESCONOCIDA |  | ASHS 14900 | AGSS - Farmacia de Farmacia Hospitalaria | 10345P2AL09 | ALMACEN |  | 1 | ELECTRICIDAD |  |  |  | No |  | No | No | EQUIPAMIENTO GENERAL E INDUSTRIAL |  | Disponible/ En uso |  | 2020-10-27 |  |  |  |  | 0 | No | MUEBLE
00713078 | CUADRO GENERAL BAJA TENSION | MAH03 - HOSPITAL DE LA SERRANIA (AGS SERRANIA DE MALAGA) | CE121 |  | CE121 | SIN MARCA-NO DEFINIDA-DESCONOCIDA |  | ASHS 14900 | AGSS - Farmacia de Farmacia Hospitalaria | 10345P2AL04 | ALMACEN |  | 1 | ELECTRICIDAD |  |  |  | No |  | No | No | EQUIPAMIENTO GENERAL E INDUSTRIAL |  | Disponible/ En uso |  | 2020-10-27 |  |  |  |  | 0 | No | MUEBLE
00713089 | CUADRO GENERAL BAJA TENSION | MAH03 - HOSPITAL DE LA SERRANIA (AGS SERRANIA DE MALAGA) | CE123 |  | CE123 | SIN MARCA-NO DEFINIDA-DESCONOCIDA |  | ASHS 1407 | AGSS - Hospitalización de Medicina Interna | 10345P2H.C1 | HOSPITALIZACION |  | 1 | ELECTRICIDAD |  |  |  | No |  | No | No | EQUIPAMIENTO GENERAL E INDUSTRIAL |  | Disponible/ En uso |  | 2020-10-27 |  |  |  |  | 0 | No | MUEBLE
00713122 | CUADRO GENERAL BAJA TENSION | MAH03 - HOSPITAL DE LA SERRANIA (AGS SERRANIA DE MALAGA) | CE222 |  | CE222 | SIN MARCA-NO DEFINIDA-DESCONOCIDA |  | ASHS 1407 | AGSS - Hospitalización de Medicina Interna | 10345P2H68 | HOSPITALIZACION |  | 1 | ELECTRICIDAD |  |  |  | No |  | No | No | EQUIPAMIENTO GENERAL E INDUSTRIAL |  | Disponible/ En uso |  | 2020-10-27 |  |  |  |  | 0 | No | MUEBLE
00713126 | CUADRO GENERAL BAJA TENSION | MAH03 - HOSPITAL DE LA SERRANIA (AGS SERRANIA DE MALAGA) | CE322 |  | CE322 | SIN MARCA-NO DEFINIDA-DESCONOCIDA |  | ASHS 20800 | AGSS - Administración Información e Informática | 10345P2P.R | HOSP. PEDIATRIA |  | 1 | ELECTRICIDAD |  |  |  | No |  | No | No | EQUIPAMIENTO GENERAL E INDUSTRIAL |  | Disponible/ En uso |  | 2020-10-27 |  |  |  |  | 0 | No | MUEBLE
00713188 | CUADRO GENERAL BAJA TENSION | MAH03 - HOSPITAL DE LA SERRANIA (AGS SERRANIA DE MALAGA) | CE422 |  | CE422 | SIN MARCA-NO DEFINIDA-DESCONOCIDA |  | ASHS 2501 | AGSS - Hospitalización General de Cuidados Críticos y Urgencias | 10345P2UL46 | UCI |  | 1 | ELECTRICIDAD |  |  |  | No |  | No | No | EQUIPAMIENTO GENERAL E INDUSTRIAL |  | Disponible/ En uso |  | 2020-10-27 |  |  |  |  | 0 | No | MUEBLE
00713198 | CUADRO GENERAL BAJA TENSION | MAH03 - HOSPITAL DE LA SERRANIA (AGS SERRANIA DE MALAGA) | CE323 |  | CE323 | SIN MARCA-NO DEFINIDA-DESCONOCIDA |  | ASHS 1902 | AGSS - Hospitalización de Pediatría | 10345P2P0C | HOSP. PEDIATRIA |  | 1 | ELECTRICIDAD |  |  |  | No |  | No | No | EQUIPAMIENTO GENERAL E INDUSTRIAL |  | Disponible/ En uso |  | 2020-10-27 |  |  |  |  | 0 | Sí | MUEBLE
00713205 | CUADRO GENERAL BAJA TENSION | MAH03 - HOSPITAL DE LA SERRANIA (AGS SERRANIA DE MALAGA) | CE432 |  | CE432 | SIN MARCA-NO DEFINIDA-DESCONOCIDA |  | ASHS 14204 | AGSS - Hospital de Día Quirúrgico | 10345P3PL08 | HDM-HDQ |  | 1 | ELECTRICIDAD |  |  |  | No |  | No | No | EQUIPAMIENTO GENERAL E INDUSTRIAL |  | Disponible/ En uso |  | 2020-10-27 |  |  |  |  | 0 | Sí | MUEBLE
00713211 | CUADRO GENERAL BAJA TENSION | MAH03 - HOSPITAL DE LA SERRANIA (AGS SERRANIA DE MALAGA) | CE333 |  | CE333 | SIN MARCA-NO DEFINIDA-DESCONOCIDA |  | ASHS 20612 | AGSS - Mantenimiento | 10345P3HDM4 | HOSPITALIZACION |  | 1 | ELECTRICIDAD |  |  |  | No |  | No | No | EQUIPAMIENTO GENERAL E INDUSTRIAL |  | Disponible/ En uso |  | 2020-10-27 |  |  |  |  | 0 | Sí | MUEBLE
00713221 | CUADRO GENERAL BAJA TENSION | MAH03 - HOSPITAL DE LA SERRANIA (AGS SERRANIA DE MALAGA) | CE332 |  | CE332 | SIN MARCA-NO DEFINIDA-DESCONOCIDA |  | ASHS 14304 | AGSS - Paritorios de Obstetricia y Ginecología | 10345P3P25 | MATERNIDAD |  | 1 | ELECTRICIDAD |  |  |  | No |  | No | No | EQUIPAMIENTO GENERAL E INDUSTRIAL |  | Disponible/ En uso |  | 2020-10-27 |  |  |  |  | 0 | Sí | MUEBLE
00713283 | CUADRO GENERAL BAJA TENSION | MAH03 - HOSPITAL DE LA SERRANIA (AGS SERRANIA DE MALAGA) | CE232 |  | CE232 | SIN MARCA-NO DEFINIDA-DESCONOCIDA |  | ASHS 503 | AGSS - Hospitalización de Cirugía General y Digestivo | 10345P3H60 | HOSPITALIZACION |  | 1 | ELECTRICIDAD |  |  |  | No |  | No | No | EQUIPAMIENTO GENERAL E INDUSTRIAL |  | Disponible/ En uso |  | 2020-10-27 |  |  |  |  | 0 | Sí | MUEBLE
00713306 | CUADRO GENERAL BAJA TENSION | MAH03 - HOSPITAL DE LA SERRANIA (AGS SERRANIA DE MALAGA) | CE132 |  | CE132 | SIN MARCA-NO DEFINIDA-DESCONOCIDA |  | ASHS 20800 | AGSS - Administración Información e Informática | 10345P3H.R1 | HOSPITALIZACION |  | 1 | ELECTRICIDAD |  |  |  | No |  | No | No | EQUIPAMIENTO GENERAL E INDUSTRIAL |  | Disponible/ En uso |  | 2020-10-27 |  |  |  |  | 0 | Sí | MUEBLE
00713310 | CUADRO GENERAL BAJA TENSION | MAH03 - HOSPITAL DE LA SERRANIA (AGS SERRANIA DE MALAGA) | CE133 |  | CE133 | SIN MARCA-NO DEFINIDA-DESCONOCIDA |  | ASHS 503 | AGSS - Hospitalización de Cirugía General y Digestivo | 10345P3H56 | HOSPITALIZACION |  | 1 | ELECTRICIDAD |  |  |  | No |  | No | No | EQUIPAMIENTO GENERAL E INDUSTRIAL |  | Disponible/ En uso |  | 2020-10-27 |  |  |  |  | 0 | Sí | MUEBLE
00713314 | CUADRO GENERAL BAJA TENSION | MAH03 - HOSPITAL DE LA SERRANIA (AGS SERRANIA DE MALAGA) | CE131 |  | CE131 | SIN MARCA-NO DEFINIDA-DESCONOCIDA |  | ASHS 14203 | AGSS - Esterilización | 10345P3ES6 | ESTERILIZACION |  | 1 | ELECTRICIDAD |  |  |  | No |  | No | No | EQUIPAMIENTO GENERAL E INDUSTRIAL |  | Disponible/ En uso |  | 2020-10-27 |  |  |  |  | 0 | Sí | MUEBLE
00713319 | CUADRO GENERAL BAJA TENSION | MAH03 - HOSPITAL DE LA SERRANIA (AGS SERRANIA DE MALAGA) | CE1 |  | CE1 | SIN MARCA-NO DEFINIDA-DESCONOCIDA |  | ASHS 20612 | AGSS - Mantenimiento |  |  |  | 1 | ELECTRICIDAD |  |  |  | No |  | No | No | EQUIPAMIENTO GENERAL E INDUSTRIAL |  | Disponible/ En uso |  | 2020-10-27 |  |  |  |  | 0 | Sí | MUEBLE
00713329 | CUADRO GENERAL BAJA TENSION | MAH03 - HOSPITAL DE LA SERRANIA (AGS SERRANIA DE MALAGA) | CE3C1 |  | CE3C1 | SIN MARCA-NO DEFINIDA-DESCONOCIDA |  | ASHS 20612 | AGSS - Mantenimiento |  |  |  | 1 | ELECTRICIDAD |  |  |  | No |  | No | No | EQUIPAMIENTO GENERAL E INDUSTRIAL |  | Disponible/ En uso |  | 2020-10-27 |  |  |  |  | 0 | Sí | MUEBLE
00713330 | CUADRO GENERAL BAJA TENSION | MAH03 - HOSPITAL DE LA SERRANIA (AGS SERRANIA DE MALAGA) | CE4C1 |  | CE4C1 | SIN MARCA-NO DEFINIDA-DESCONOCIDA |  | ASHS 20612 | AGSS - Mantenimiento |  |  |  | 1 | ELECTRICIDAD |  |  |  | No |  | No | No | EQUIPAMIENTO GENERAL E INDUSTRIAL |  | Disponible/ En uso |  | 2020-10-27 |  |  |  |  | 0 | Sí | MUEBLE
00713332 | CUADRO GENERAL BAJA TENSION | MAH03 - HOSPITAL DE LA SERRANIA (AGS SERRANIA DE MALAGA) | CE2C1 |  | CE2C1 | SIN MARCA-NO DEFINIDA-DESCONOCIDA |  | ASHS 20612 | AGSS - Mantenimiento |  |  |  | 1 | ELECTRICIDAD |  |  |  | No |  | No | No | EQUIPAMIENTO GENERAL E INDUSTRIAL |  | Disponible/ En uso |  | 2020-10-27 |  |  |  |  | 0 | Sí | MUEBLE
00713333 | CUADRO GENERAL BAJA TENSION | MAH03 - HOSPITAL DE LA SERRANIA (AGS SERRANIA DE MALAGA) | CE1C1 |  | CE1C1 | SIN MARCA-NO DEFINIDA-DESCONOCIDA |  | ASHS 20612 | AGSS - Mantenimiento |  |  |  | 1 | ELECTRICIDAD |  |  |  | No |  | No | No | EQUIPAMIENTO GENERAL E INDUSTRIAL |  | Disponible/ En uso |  | 2020-10-27 |  |  |  |  | 0 | Sí | MUEBLE
00713336 | CUADRO GENERAL BAJA TENSION | MAH03 - HOSPITAL DE LA SERRANIA (AGS SERRANIA DE MALAGA) | CE231 |  | CE231 | SIN MARCA-NO DEFINIDA-DESCONOCIDA |  | ASHS 14201 | AGSS - Quirófanos Generales | 10345P3AQ13 | BLOQUE QUIRURGICO |  | 1 | ELECTRICIDAD |  |  |  | No |  | No | No | EQUIPAMIENTO GENERAL E INDUSTRIAL |  | Disponible/ En uso |  | 2020-10-27 |  |  |  |  | 0 | Sí | MUEBLE
00713343 | CUADRO GENERAL BAJA TENSION | MAH03 - HOSPITAL DE LA SERRANIA (AGS SERRANIA DE MALAGA) | CE331 |  | CE331 | SIN MARCA-NO DEFINIDA-DESCONOCIDA |  | ASHS 14201 | AGSS - Quirófanos Generales | 10345P3AQ06 | BLOQUE QUIRURGICO |  | 1 | ELECTRICIDAD |  |  |  | No |  | No | No | EQUIPAMIENTO GENERAL E INDUSTRIAL |  | Disponible/ En uso |  | 2020-10-27 |  |  |  |  | 0 | Sí | MUEBLE
00713344 | CUADRO GENERAL BAJA TENSION | MAH03 - HOSPITAL DE LA SERRANIA (AGS SERRANIA DE MALAGA) | CE431 |  | CE431 | SIN MARCA-NO DEFINIDA-DESCONOCIDA |  | ASHS 14304 | AGSS - Paritorios de Obstetricia y Ginecología | 10345P3PA.5 | MATERNIDAD |  | 1 | ELECTRICIDAD |  |  |  | No |  | No | No | EQUIPAMIENTO GENERAL E INDUSTRIAL |  | Disponible/ En uso |  | 2020-10-27 |  |  |  |  | 0 | Sí | MUEBLE
00713347 | CUADRO GENERAL BAJA TENSION | MAH03 - HOSPITAL DE LA SERRANIA (AGS SERRANIA DE MALAGA) | CE 2 |  | CE 2 | SIN MARCA-NO DEFINIDA-DESCONOCIDA |  | ASHS 20612 | AGSS - Mantenimiento | 10345P2M.1 | MANTENIMIENTO |  | 1 | ELECTRICIDAD |  |  |  | No |  | No | No | EQUIPAMIENTO GENERAL E INDUSTRIAL |  | Disponible/ En uso |  | 2020-10-27 |  |  |  |  | 0 | Sí | MUEBLE
00713349 | CUADRO GENERAL BAJA TENSION | MAH03 - HOSPITAL DE LA SERRANIA (AGS SERRANIA DE MALAGA) | CE3 |  | CE3 | SIN MARCA-NO DEFINIDA-DESCONOCIDA |  | ASHS 20612 | AGSS - Mantenimiento | 10345P2M.1 | MANTENIMIENTO |  | 1 | ELECTRICIDAD |  |  |  | No |  | No | No | EQUIPAMIENTO GENERAL E INDUSTRIAL |  | Disponible/ En uso |  | 2020-10-27 |  |  |  |  | 0 | Sí | MUEBLE
00713353 | Pulsioxímetro eléctrico | MAH03 - HOSPITAL DE LA SERRANIA (AGS SERRANIA DE MALAGA) |  | 36101-M16B10420007 | C31581 | EDAN INSTRUMENTS | H100B | ASHS 14412 | AGSS - Pruebas Funcionales de Digestivo |  |  |  | 12 | ELECTROMEDICINA |  |  |  | No |  | No | No | PRODUCTO SANITARIO |  | Disponible/ En uso |  | 2020-06-30 |  |  |  |  | 0 | No | MUEBLE
00713864 | Bomba de jeringa | MAH03 - HOSPITAL DE LA SERRANIA (AGS SERRANIA DE MALAGA) |  | 24544616 | C31169 | FRESENIUS KABI | AGILIA SP TIVA ES | ASHS 2501 | AGSS - Hospitalización General de Cuidados Críticos y Urgencias | 10345P2U.1 | UCI |  | 12 | ELECTROMEDICINA |  |  |  | No |  | No | No | PRODUCTO SANITARIO |  | Disponible/ En uso |  | 2020-06-30 |  |  |  |  | 0 | No | MUEBLE
00714216 | Bomba de infusión de uso general | MAH03 - HOSPITAL DE LA SERRANIA (AGS SERRANIA DE MALAGA) |  | 24781173 | C31132 | FRESENIUS KABI | AGILIA VP MC ES | ASHS 2501 | AGSS - Hospitalización General de Cuidados Críticos y Urgencias | 10345P2U407 | UCI |  | 12 | ELECTROMEDICINA |  |  |  | No |  | No | No | PRODUCTO SANITARIO |  | Disponible/ En uso |  | 2020-06-30 |  |  |  |  | 0 | No | MUEBLE
00714227 | Analizador de marcapasos externo | MAH03 - HOSPITAL DE LA SERRANIA (AGS SERRANIA DE MALAGA) | PROGRAMADOR DE MARCAPASOS | 61733189 | C31582 | BIOTRONICS | RENAMIC | ASHS 14421 | AGSS - Consultas Externas de Cardiologia | 10345P1CE40 | CONSULTAS EXTERNAS |  | 12 | ELECTROMEDICINA |  |  |  | No |  | No | No | PRODUCTO SANITARIO |  | Disponible/ En uso |  | 2020-06-30 |  |  |  |  | 0 | No | MUEBLE
00714229 | Analizador de marcapasos externo | MAH03 - HOSPITAL DE LA SERRANIA (AGS SERRANIA DE MALAGA) | PROGRAMADOR DE MARCAPASOS | NB1107041K | C31585 | SORIN GROUP | ORCHESTRA PLUS | ASHS 14421 | AGSS - Consultas Externas de Cardiologia | 10345P1CE40 | CONSULTAS EXTERNAS |  | 12 | ELECTROMEDICINA |  |  |  | No |  | No | No | PRODUCTO SANITARIO |  | Disponible/ En uso |  | 2020-06-30 |  |  |  |  | 0 | No | MUEBLE
00714230 | Analizador de marcapasos externo | MAH03 - HOSPITAL DE LA SERRANIA (AGS SERRANIA DE MALAGA) | PROGRAMADOR DE MARCAPASOS | JVD102903P | C31583 | MEDTRONIC | MYCARELINK | ASHS 14421 | AGSS - Consultas Externas de Cardiologia | 10345P1CE40 | CONSULTAS EXTERNAS |  | 12 | ELECTROMEDICINA |  |  |  | No |  | No | No | PRODUCTO SANITARIO | MODELO: CARELINK ENCORE | Disponible/ En uso |  | 2020-06-30 |  |  |  |  | 0 | No | MUEBLE
00714232 | Analizador de marcapasos externo | MAH03 - HOSPITAL DE LA SERRANIA (AGS SERRANIA DE MALAGA) | PROGRAMADOR DE MARCAPASOS | SPM003474A | C31584 | MEDTRONIC | MYCARELINK | ASHS 14421 | AGSS - Consultas Externas de Cardiologia | 10345P1CE40 | CONSULTAS EXTERNAS |  | 12 | ELECTROMEDICINA |  |  |  | No |  | No | No | PRODUCTO SANITARIO | MODELO: 24970A | Disponible/ En uso |  | 2020-06-30 |  |  |  |  | 0 | No | MUEBLE
00714266 | Sliding microtome | MAH03 - HOSPITAL DE LA SERRANIA (AGS SERRANIA DE MALAGA) | Microtomo | 1638 | C31010 | LEICA | HISTOCARE AUTOCUT | ASHS 5444 | AGSS - Unidad Diagnóstica de Anatomía Patológica | 10345P1AP02 | ANATOMÍA PATOLÓGICA |  | 12 | ELECTROMEDICINA |  |  |  | No |  | No | No | PRODUCTO SANITARIO |  | Disponible/ En uso |  | 2020-06-30 |  |  |  |  | 0 | No | MUEBLE
00714341 | CUADRO GENERAL BAJA TENSION | MAH03 - HOSPITAL DE LA SERRANIA (AGS SERRANIA DE MALAGA) | CE122 |  | CE122 | SIN MARCA-NO DEFINIDA-DESCONOCIDA |  | ASHS 20800 | AGSS - Administración Información e Informática | 10345P2H.R1 | HOSPITALIZACION |  | 1 | ELECTRICIDAD |  |  |  | No |  | No | No | EQUIPAMIENTO GENERAL E INDUSTRIAL |  | Disponible/ En uso |  | 2020-10-27 |  |  |  |  | 0 | Sí | MUEBLE
00714437 | FLUXOR | MAH03 - HOSPITAL DE LA SERRANIA (AGS SERRANIA DE MALAGA) | FLUXORES FORJADO SANITARIO |  |  | SIN MARCA-NO DEFINIDA-DESCONOCIDA |  | ASHS 20612 | AGSS - Mantenimiento | 10345 | NUEVO HOSPITAL COMARCAL DE LA SERRANIA |  | 5 | FONTANERIA |  |  |  | No |  | No | No | EQUIPAMIENTO GENERAL E INDUSTRIAL |  | Disponible/ En uso |  | 2023-01-31 |  |  |  |  | 0 | No | MUEBLE
00714463 | Laparoscopio óptico rígido | MAH03 - HOSPITAL DE LA SERRANIA (AGS SERRANIA DE MALAGA) | OPTICA 12º 4MM | 792040 | C12413 | OLYMPUS | WA2T412A | ASHS 14201 | AGSS - Quirófanos Generales | 10345P3AQQ4 | BLOQUE QUIRURGICO |  | 12 | ELECTROMEDICINA |  |  |  | No |  | No | No | PRODUCTO SANITARIO |  | Disponible/ En uso |  | 2020-06-30 |  |  |  |  | 0 | No | MUEBLE
00714500 | Laparoscopio óptico rígido | MAH03 - HOSPITAL DE LA SERRANIA (AGS SERRANIA DE MALAGA) | OPTICA 30º 4MM | 1218171 | C12412 | ARTHREX | AR-3350 4030 | ASHS 14201 | AGSS - Quirófanos Generales | 10345P3AQQ4 | BLOQUE QUIRURGICO |  | 12 | ELECTROMEDICINA |  |  |  | No |  | No | No | PRODUCTO SANITARIO |  | Disponible/ En uso |  | 2020-06-30 |  |  |  |  | 0 | No | MUEBLE
00719065 | Bomba de alimentación enteral | MAH03 - HOSPITAL DE LA SERRANIA (AGS SERRANIA DE MALAGA) |  | AF14120019 | C31557 | ABBOTT | FREEGO 005400001030 | ASHS 2501 | AGSS - Hospitalización General de Cuidados Críticos y Urgencias | 10345P2U.A | UCI |  | 12 | ELECTROMEDICINA |  |  |  | No |  | No | No | PRODUCTO SANITARIO |  | Disponible/ En uso |  | 2020-06-30 |  |  |  |  | 0 | No | MUEBLE
00719067 | Bomba de jeringa | MAH03 - HOSPITAL DE LA SERRANIA (AGS SERRANIA DE MALAGA) |  | 24754416 | C31129 | FRESENIUS KABI | AGILIA SP TIVA ES | ASHS 2501 | AGSS - Hospitalización General de Cuidados Críticos y Urgencias | 10345P2U.A | UCI |  | 12 | ELECTROMEDICINA |  |  |  | No |  | No | No | PRODUCTO SANITARIO |  | Disponible/ En uso |  | 2020-06-30 |  |  |  |  | 0 | No | MUEBLE
00719068 | Bomba de jeringa | MAH03 - HOSPITAL DE LA SERRANIA (AGS SERRANIA DE MALAGA) |  | 24781174 | C31130 | FRESENIUS KABI | AGILIA SP TIVA ES | ASHS 2501 | AGSS - Hospitalización General de Cuidados Críticos y Urgencias | 10345P2U.1 | UCI |  | 12 | ELECTROMEDICINA |  |  |  | No |  | No | No | PRODUCTO SANITARIO |  | Disponible/ En uso |  | 2020-06-30 |  |  |  |  | 0 | No | MUEBLE
00719069 | Bomba de jeringa | MAH03 - HOSPITAL DE LA SERRANIA (AGS SERRANIA DE MALAGA) |  | 24781175 | C31131 | FRESENIUS KABI | AGILIA SP TIVA ES | ASHS 2501 | AGSS - Hospitalización General de Cuidados Críticos y Urgencias | 10345P2U.1 | UCI |  | 12 | ELECTROMEDICINA |  |  |  | No |  | No | No | PRODUCTO SANITARIO |  | Disponible/ En uso |  | 2020-06-30 |  |  |  |  | 0 | No | MUEBLE
00719070 | Bomba de jeringa | MAH03 - HOSPITAL DE LA SERRANIA (AGS SERRANIA DE MALAGA) |  | 24544602 | C31157 | FRESENIUS KABI | AGILIA SP TIVA ES | ASHS 2501 | AGSS - Hospitalización General de Cuidados Críticos y Urgencias | 10345P2U.1 | UCI |  | 12 | ELECTROMEDICINA |  |  |  | No |  | No | No | PRODUCTO SANITARIO |  | Disponible/ En uso |  | 2020-06-30 |  |  |  |  | 0 | No | MUEBLE
00719071 | Bomba de jeringa | MAH03 - HOSPITAL DE LA SERRANIA (AGS SERRANIA DE MALAGA) |  | 24544607 | C31162 | FRESENIUS KABI | AGILIA SP TIVA ES | ASHS 14411 | AGSS - Pruebas Funcionales de Cardiología | 10345P1CE01 | CONSULTAS EXTERNAS |  | 12 | ELECTROMEDICINA |  |  |  | No |  | No | No | PRODUCTO SANITARIO |  | Disponible/ En uso |  | 2020-06-30 |  |  |  |  | 0 | No | MUEBLE
00719072 | Bomba de jeringa | MAH03 - HOSPITAL DE LA SERRANIA (AGS SERRANIA DE MALAGA) |  | 24544609 | C31163 | FRESENIUS KABI | AGILIA SP TIVA ES | ASHS 14201 | AGSS - Quirófanos Generales | 10345P3AQ.1 | BLOQUE QUIRURGICO |  | 12 | ELECTROMEDICINA |  |  |  | No |  | No | No | PRODUCTO SANITARIO |  | Disponible/ En uso |  | 2020-06-30 |  |  |  |  | 0 | No | MUEBLE
00719073 | Bomba de jeringa | MAH03 - HOSPITAL DE LA SERRANIA (AGS SERRANIA DE MALAGA) |  | 24544610 | C31164 | FRESENIUS KABI | AGILIA SP TIVA ES | ASHS 2501 | AGSS - Hospitalización General de Cuidados Críticos y Urgencias | 10345P2U.1 | UCI |  | 12 | ELECTROMEDICINA |  |  |  | No |  | No | No | PRODUCTO SANITARIO |  | Disponible/ En uso |  | 2020-06-30 |  |  |  |  | 0 | No | MUEBLE
00719074 | Bomba de jeringa | MAH03 - HOSPITAL DE LA SERRANIA (AGS SERRANIA DE MALAGA) |  | 24544611 | C31165 | FRESENIUS KABI | AGILIA SP TIVA ES | ASHS 2501 | AGSS - Hospitalización General de Cuidados Críticos y Urgencias | 10345P2U.1 | UCI |  | 12 | ELECTROMEDICINA |  |  |  | No |  | No | No | PRODUCTO SANITARIO |  | Disponible/ En uso |  | 2020-06-30 |  |  |  |  | 0 | No | MUEBLE
00719075 | Bomba de jeringa | MAH03 - HOSPITAL DE LA SERRANIA (AGS SERRANIA DE MALAGA) |  | 24544619 | C31172 | FRESENIUS KABI | AGILIA SP TIVA ES | ASHS 2501 | AGSS - Hospitalización General de Cuidados Críticos y Urgencias | 10345P2U.1 | UCI |  | 12 | ELECTROMEDICINA |  |  |  | No |  | No | No | PRODUCTO SANITARIO |  | Disponible/ En uso |  | 2020-06-30 |  |  |  |  | 0 | No | MUEBLE
00719076 | Bomba de alimentación enteral | MAH03 - HOSPITAL DE LA SERRANIA (AGS SERRANIA DE MALAGA) |  | AF16040004 | C31510 | ABBOTT | FREEGO 005400001030 | ASHS 2501 | AGSS - Hospitalización General de Cuidados Críticos y Urgencias | 10345P2U.A | UCI |  | 12 | ELECTROMEDICINA |  |  |  | No |  | No | No | PRODUCTO SANITARIO |  | Disponible/ En uso |  | 2020-06-30 |  |  |  |  | 0 | No | MUEBLE
00719083 | Bomba de infusión de uso general | MAH03 - HOSPITAL DE LA SERRANIA (AGS SERRANIA DE MALAGA) |  | 42414174 | C31123 | ICU MEDICAL | PLUM 360 (30010-22) | ASHS 14411 | AGSS - Pruebas Funcionales de Cardiología | 10345P1CE01 | CONSULTAS EXTERNAS |  | 12 | ELECTROMEDICINA |  |  |  | No |  | No | No | PRODUCTO SANITARIO |  | Disponible/ En uso | 2023-03-28 | 2020-06-30 |  |  |  |  | 0 | No | MUEBLE
00719085 | Bomba de infusión de uso general | MAH03 - HOSPITAL DE LA SERRANIA (AGS SERRANIA DE MALAGA) |  | 42414751 | C31126 | ICU MEDICAL | PLUM 360 (30010-22) | ASHS 14201 | AGSS - Quirófanos Generales | 10345P3AQ.1 | BLOQUE QUIRURGICO |  | 12 | ELECTROMEDICINA |  |  |  | No |  | No | No | PRODUCTO SANITARIO |  | Disponible/ En uso |  | 2020-06-30 |  |  |  |  | 0 | No | MUEBLE
00719088 | Bomba de infusión de uso general | MAH03 - HOSPITAL DE LA SERRANIA (AGS SERRANIA DE MALAGA) |  | 42401028 | C31128 | ICU MEDICAL | PLUM 360 (30010-22) | ASHS 503 | AGSS - Hospitalización de Cirugía General y Digestivo | 10345P3H128 | HOSPITALIZACION |  | 12 | ELECTROMEDICINA |  |  |  | No |  | No | No | PRODUCTO SANITARIO |  | Disponible/ En uso |  | 2020-06-30 |  |  |  |  | 0 | No | MUEBLE
00719090 | Bomba de infusión de uso general | MAH03 - HOSPITAL DE LA SERRANIA (AGS SERRANIA DE MALAGA) |  | 20849204.01 | C31382 | ICU MEDICAL | PLUM 360 (30010-22) | ASHS 1407 | AGSS - Hospitalización de Medicina Interna | 10345P2H128 | HOSPITALIZACION |  | 12 | ELECTROMEDICINA |  |  |  | No |  | No | No | PRODUCTO SANITARIO |  | Disponible/ En uso |  | 2020-06-30 |  |  |  |  | 0 | No | MUEBLE
00719092 | Bomba de infusión de uso general | MAH03 - HOSPITAL DE LA SERRANIA (AGS SERRANIA DE MALAGA) |  | 42423494 | C31439 | ICU MEDICAL | PLUM 360 (30010-22) | ASHS 1902 | AGSS - Hospitalización de Pediatría | 10345P2P02 | HOSP. PEDIATRIA |  | 12 | ELECTROMEDICINA |  |  |  | No |  | No | No | PRODUCTO SANITARIO |  | Disponible/ En uso |  | 2020-06-30 |  |  |  |  | 0 | No | MUEBLE
00719093 | Bomba de infusión de uso general | MAH03 - HOSPITAL DE LA SERRANIA (AGS SERRANIA DE MALAGA) |  | 42423233 | C31441 | ICU MEDICAL | PLUM 360 (30010-22) | ASHS 14201 | AGSS - Quirófanos Generales | 10345P3AQ.3 | BLOQUE QUIRURGICO |  | 12 | ELECTROMEDICINA |  |  |  | No |  | No | No | PRODUCTO SANITARIO |  | Disponible/ En uso |  | 2020-06-30 |  |  |  |  | 0 | No | MUEBLE
00719095 | Bomba de infusión de uso general | MAH03 - HOSPITAL DE LA SERRANIA (AGS SERRANIA DE MALAGA) |  | 42423220 | C31443 | ICU MEDICAL | PLUM 360 (30010-22) | ASHS 14201 | AGSS - Quirófanos Generales | 10345P3AQ13 | BLOQUE QUIRURGICO |  | 12 | ELECTROMEDICINA |  |  |  | No |  | No | No | PRODUCTO SANITARIO |  | Disponible/ En uso |  | 2020-06-30 |  |  |  |  | 0 | No | MUEBLE
00719096 | Bomba de infusión de uso general | MAH03 - HOSPITAL DE LA SERRANIA (AGS SERRANIA DE MALAGA) |  | 42423092 | C31444 | ICU MEDICAL | PLUM 360 (30010-22) | ASHS 2502 | AGSS - Urgencias Generales de Cuidados Críticos y Urgencias | 10345P1U.7 | URGENCIAS |  | 12 | ELECTROMEDICINA |  |  |  | No |  | No | No | PRODUCTO SANITARIO |  | Disponible/ En uso |  | 2020-06-30 |  |  |  |  | 0 | No | MUEBLE
00719367 | Cama hospitalaria eléctrica básica | MAH03 - HOSPITAL DE LA SERRANIA (AGS SERRANIA DE MALAGA) |  | F 210041-0023 | C31504 | MEDISA | GALAXY II | ASHS 1407 | AGSS - Hospitalización de Medicina Interna |  |  |  | 12 | ELECTROMEDICINA |  |  |  | No |  | No | No | PRODUCTO SANITARIO |  | Disponible/ En uso |  | 2024-05-31 |  |  |  |  | 0 | No | MUEBLE
00719368 | Cama hospitalaria eléctrica básica | MAH03 - HOSPITAL DE LA SERRANIA (AGS SERRANIA DE MALAGA) |  | F 210041-0022 | C31278 | MEDISA | GALAXY II | ASHS 503 | AGSS - Hospitalización de Cirugía General y Digestivo | 10345P3H225 | HOSPITALIZACION |  | 12 | ELECTROMEDICINA |  |  |  | No |  | No | No | PRODUCTO SANITARIO |  | Disponible/ En uso |  | 2024-05-31 |  |  |  |  | 0 | Sí | MUEBLE
00719370 | Cama hospitalaria eléctrica básica | MAH03 - HOSPITAL DE LA SERRANIA (AGS SERRANIA DE MALAGA) |  | F 210041-0021 | C31277 | MEDISA | GALAXY II | ASHS 503 | AGSS - Hospitalización de Cirugía General y Digestivo |  |  |  | 12 | ELECTROMEDICINA |  |  |  | No |  | No | No | PRODUCTO SANITARIO |  | Disponible/ En uso |  | 2024-05-31 |  |  |  |  | 0 | Sí | MUEBLE
00719376 | Cama hospitalaria eléctrica básica | MAH03 - HOSPITAL DE LA SERRANIA (AGS SERRANIA DE MALAGA) |  | F 210041-0024 | C31276 | MEDISA | GALAXY II | ASHS 503 | AGSS - Hospitalización de Cirugía General y Digestivo |  |  |  | 12 | ELECTROMEDICINA |  |  |  | No |  | No | No | PRODUCTO SANITARIO |  | Disponible/ En uso |  | 2024-05-31 |  |  |  |  | 0 | Sí | MUEBLE
00719377 | Cama hospitalaria eléctrica básica | MAH03 - HOSPITAL DE LA SERRANIA (AGS SERRANIA DE MALAGA) |  | F 210041-0028 | C31275 | MEDISA | GALAXY II | ASHS 503 | AGSS - Hospitalización de Cirugía General y Digestivo |  |  |  | 12 | ELECTROMEDICINA |  |  |  | No |  | No | No | PRODUCTO SANITARIO |  | Disponible/ En uso |  | 2024-05-31 |  |  |  |  | 0 | Sí | MUEBLE
00719378 | Cama hospitalaria eléctrica básica | MAH03 - HOSPITAL DE LA SERRANIA (AGS SERRANIA DE MALAGA) |  | F 210041-0029 | C31274 | MEDISA | GALAXY II | ASHS 503 | AGSS - Hospitalización de Cirugía General y Digestivo |  |  |  | 12 | ELECTROMEDICINA |  |  |  | No |  | No | No | PRODUCTO SANITARIO |  | Disponible/ En uso |  | 2024-05-31 |  |  |  |  | 0 | Sí | MUEBLE
00719379 | Cama hospitalaria eléctrica básica | MAH03 - HOSPITAL DE LA SERRANIA (AGS SERRANIA DE MALAGA) |  | F 210016-0010 | 00719379 | MEDISA | GALAXY II | ASHS 503 | AGSS - Hospitalización de Cirugía General y Digestivo |  |  |  | 12 | ELECTROMEDICINA |  |  |  | No |  | No | No | PRODUCTO SANITARIO |  | Disponible/ En uso |  | 2024-05-31 |  |  |  |  | 0 | Sí | MUEBLE
00719381 | Cama hospitalaria eléctrica básica | MAH03 - HOSPITAL DE LA SERRANIA (AGS SERRANIA DE MALAGA) |  |  | 00719381 | MEDISA | GALAXY II | ASHS 503 | AGSS - Hospitalización de Cirugía General y Digestivo |  |  |  | 12 | ELECTROMEDICINA |  |  |  | No |  | No | No | PRODUCTO SANITARIO |  | Disponible/ En uso |  | 2024-05-31 |  |  |  |  | 0 | Sí | MUEBLE
00719383 | Cama hospitalaria eléctrica básica | MAH03 - HOSPITAL DE LA SERRANIA (AGS SERRANIA DE MALAGA) |  | F210016-0005 | C31212 | MEDISA | GALAXY II | ASHS 1407 | AGSS - Hospitalización de Medicina Interna | 10345P2H112 | HOSPITALIZACION |  | 12 | ELECTROMEDICINA |  |  |  | No |  | No | No | PRODUCTO SANITARIO |  | Disponible/ En uso |  | 2024-05-31 |  |  |  |  | 0 | Sí | MUEBLE
00719386 | Cama hospitalaria eléctrica básica | MAH03 - HOSPITAL DE LA SERRANIA (AGS SERRANIA DE MALAGA) |  | F210016-0006 | 00719386 | MEDISA | GALAXY II | ASHS 1407 | AGSS - Hospitalización de Medicina Interna | 10345P2H210 | HOSPITALIZACION |  | 12 | ELECTROMEDICINA |  |  |  | No |  | No | No | PRODUCTO SANITARIO |  | Disponible/ En uso |  | 2024-05-31 |  |  |  |  | 0 | Sí | MUEBLE
00719387 | Cama hospitalaria eléctrica básica | MAH03 - HOSPITAL DE LA SERRANIA (AGS SERRANIA DE MALAGA) |  | F210016-0007 | C 31211 | MEDISA | GALAXY II | ASHS 1407 | AGSS - Hospitalización de Medicina Interna |  |  |  | 12 | ELECTROMEDICINA |  |  |  | No |  | No | No | PRODUCTO SANITARIO |  | Disponible/ En uso |  | 2024-05-31 |  |  |  |  | 0 | Sí | MUEBLE
00719388 | Cama hospitalaria eléctrica básica | MAH03 - HOSPITAL DE LA SERRANIA (AGS SERRANIA DE MALAGA) |  | F210016-0004 | C31210 | MEDISA | GALAXY II | ASHS 1407 | AGSS - Hospitalización de Medicina Interna |  |  |  | 12 | ELECTROMEDICINA |  |  |  | No |  | No | No | PRODUCTO SANITARIO |  | Disponible/ En uso |  | 2024-05-31 |  |  |  |  | 0 | Sí | MUEBLE
00719389 | Cama hospitalaria eléctrica básica | MAH03 - HOSPITAL DE LA SERRANIA (AGS SERRANIA DE MALAGA) |  | F210024-0012 | C31209 | MEDISA | GALAXY II | ASHS 1407 | AGSS - Hospitalización de Medicina Interna |  |  |  | 12 | ELECTROMEDICINA |  |  |  | No |  | No | No | PRODUCTO SANITARIO |  | Disponible/ En uso |  | 2024-05-31 |  |  |  |  | 0 | Sí | MUEBLE
00719390 | Cama hospitalaria eléctrica básica | MAH03 - HOSPITAL DE LA SERRANIA (AGS SERRANIA DE MALAGA) |  | F210016-0001 | C31208 | MEDISA | GALAXY II | ASHS 1407 | AGSS - Hospitalización de Medicina Interna |  |  |  | 12 | ELECTROMEDICINA |  |  |  | No |  | No | No | PRODUCTO SANITARIO |  | Disponible/ En uso |  | 2024-05-31 |  |  |  |  | 0 | Sí | MUEBLE
00719391 | Cama hospitalaria eléctrica básica | MAH03 - HOSPITAL DE LA SERRANIA (AGS SERRANIA DE MALAGA) |  | F210024-0031 | C31206 | MEDISA | GALAXY II | ASHS 1407 | AGSS - Hospitalización de Medicina Interna |  |  |  | 12 | ELECTROMEDICINA |  |  |  | No |  | No | No | PRODUCTO SANITARIO |  | Disponible/ En uso |  | 2024-05-31 |  |  |  |  | 0 | Sí | MUEBLE
00719393 | Cama hospitalaria eléctrica básica | MAH03 - HOSPITAL DE LA SERRANIA (AGS SERRANIA DE MALAGA) |  | F210024-0025 | C31195 | MEDISA | GALAXY II | ASHS 1407 | AGSS - Hospitalización de Medicina Interna | 10345P2H215 | HOSPITALIZACION |  | 12 | ELECTROMEDICINA |  |  |  | No |  | No | No | PRODUCTO SANITARIO |  | Disponible/ En uso |  | 2024-05-31 |  |  |  |  | 0 | Sí | MUEBLE
00719394 | Cama hospitalaria eléctrica básica | MAH03 - HOSPITAL DE LA SERRANIA (AGS SERRANIA DE MALAGA) |  | F210024-0030 | C31194 | MEDISA | GALAXY II | ASHS 1407 | AGSS - Hospitalización de Medicina Interna | 10345P2H223 | HOSPITALIZACION |  | 12 | ELECTROMEDICINA |  |  |  | No |  | No | No | PRODUCTO SANITARIO |  | Disponible/ En uso |  | 2024-05-31 |  |  |  |  | 0 | Sí | MUEBLE
00719395 | Cama hospitalaria eléctrica básica | MAH03 - HOSPITAL DE LA SERRANIA (AGS SERRANIA DE MALAGA) |  | F210024-0034 | C31192 | MEDISA | GALAXY II | ASHS 1407 | AGSS - Hospitalización de Medicina Interna | 10345P2H211 | HOSPITALIZACION |  | 12 | ELECTROMEDICINA |  |  |  | No |  | No | No | PRODUCTO SANITARIO |  | Disponible/ En uso |  | 2024-05-31 |  |  |  |  | 0 | Sí | MUEBLE
00719396 | Cama hospitalaria eléctrica básica | MAH03 - HOSPITAL DE LA SERRANIA (AGS SERRANIA DE MALAGA) |  | F210024-0019 | C31189 | MEDISA | GALAXY II | ASHS 1407 | AGSS - Hospitalización de Medicina Interna | 10345P2H201 | HOSPITALIZACION |  | 12 | ELECTROMEDICINA |  |  |  | No |  | No | No | PRODUCTO SANITARIO |  | Disponible/ En uso |  | 2024-05-31 |  |  |  |  | 0 | Sí | MUEBLE
00719397 | Cama hospitalaria eléctrica básica | MAH03 - HOSPITAL DE LA SERRANIA (AGS SERRANIA DE MALAGA) |  | F210024-0029 | C 31188 | MEDISA | GALAXY II | ASHS 1407 | AGSS - Hospitalización de Medicina Interna | 10345P2H208 | HOSPITALIZACION |  | 12 | ELECTROMEDICINA |  |  |  | No |  | No | No | PRODUCTO SANITARIO |  | Disponible/ En uso |  | 2024-05-31 |  |  |  |  | 0 | Sí | MUEBLE
00719398 | Cama hospitalaria eléctrica básica | MAH03 - HOSPITAL DE LA SERRANIA (AGS SERRANIA DE MALAGA) |  | F210024-0032 | C31187 | MEDISA | GALAXY II | ASHS 1407 | AGSS - Hospitalización de Medicina Interna | 10345P2H207 | HOSPITALIZACION |  | 12 | ELECTROMEDICINA |  |  |  | No |  | No | No | PRODUCTO SANITARIO |  | Disponible/ En uso |  | 2024-05-31 |  |  |  |  | 0 | Sí | MUEBLE
00719399 | Cama hospitalaria eléctrica básica | MAH03 - HOSPITAL DE LA SERRANIA (AGS SERRANIA DE MALAGA) |  | F210024-0027 | C 31193 | MEDISA | GALAXY II | ASHS 1407 | AGSS - Hospitalización de Medicina Interna | 10345P2H207 | HOSPITALIZACION |  | 12 | ELECTROMEDICINA |  |  |  | No |  | No | No | PRODUCTO SANITARIO |  | Disponible/ En uso |  | 2024-05-31 |  |  |  |  | 0 | Sí | MUEBLE
00719400 | Cama hospitalaria eléctrica básica | MAH03 - HOSPITAL DE LA SERRANIA (AGS SERRANIA DE MALAGA) |  |  | 00719400 | MEDISA | GALAXY II | ASHS 1407 | AGSS - Hospitalización de Medicina Interna | 10345P2H207 | HOSPITALIZACION |  | 12 | ELECTROMEDICINA |  |  |  | No |  | No | No | PRODUCTO SANITARIO |  | Disponible/ En uso |  | 2024-05-31 |  |  |  |  | 0 | Sí | MUEBLE
00719401 | Cama hospitalaria eléctrica básica | MAH03 - HOSPITAL DE LA SERRANIA (AGS SERRANIA DE MALAGA) |  | F210024-0033 | C31191 | MEDISA | GALAXY II | ASHS 1407 | AGSS - Hospitalización de Medicina Interna |  |  |  | 12 | ELECTROMEDICINA |  |  |  | No |  | No | No | PRODUCTO SANITARIO |  | Disponible/ En uso |  | 2024-05-31 |  |  |  |  | 0 | Sí | MUEBLE
00719402 | Cama hospitalaria eléctrica básica | MAH03 - HOSPITAL DE LA SERRANIA (AGS SERRANIA DE MALAGA) |  | F210024-001 | 31190 | MEDISA | GALAXY II | ASHS 1407 | AGSS - Hospitalización de Medicina Interna |  |  |  | 12 | ELECTROMEDICINA |  |  |  | No |  | No | No | PRODUCTO SANITARIO |  | Disponible/ En uso |  | 2024-05-31 |  |  |  |  | 0 | Sí | MUEBLE
00719403 | Cama hospitalaria eléctrica básica | MAH03 - HOSPITAL DE LA SERRANIA (AGS SERRANIA DE MALAGA) |  | F210024-0016 | C31186 | MEDISA | GALAXY II | ASHS 1407 | AGSS - Hospitalización de Medicina Interna |  |  |  | 12 | ELECTROMEDICINA |  |  |  | No |  | No | No | PRODUCTO SANITARIO |  | Disponible/ En uso |  | 2024-05-31 |  |  |  |  | 0 | Sí | MUEBLE
00719407 | Cama hospitalaria eléctrica básica | MAH03 - HOSPITAL DE LA SERRANIA (AGS SERRANIA DE MALAGA) |  | F210024-0013 | C31185 | MEDISA | GALAXY II | ASHS 1407 | AGSS - Hospitalización de Medicina Interna |  |  |  | 12 | ELECTROMEDICINA |  |  |  | No |  | No | No | PRODUCTO SANITARIO |  | Disponible/ En uso |  | 2024-05-31 |  |  |  |  | 0 | Sí | MUEBLE
00719408 | Cama hospitalaria eléctrica básica | MAH03 - HOSPITAL DE LA SERRANIA (AGS SERRANIA DE MALAGA) |  | F210024-0024 | C31184 | MEDISA | GALAXY II | ASHS 1407 | AGSS - Hospitalización de Medicina Interna |  |  |  | 12 | ELECTROMEDICINA |  |  |  | No |  | No | No | PRODUCTO SANITARIO |  | Disponible/ En uso |  | 2024-05-31 |  |  |  |  | 0 | Sí | MUEBLE
00719410 | Cama hospitalaria eléctrica básica | MAH03 - HOSPITAL DE LA SERRANIA (AGS SERRANIA DE MALAGA) |  | F210024-0023 | C31183 | MEDISA | GALAXY II | ASHS 1407 | AGSS - Hospitalización de Medicina Interna |  |  |  | 12 | ELECTROMEDICINA |  |  |  | No |  | No | No | PRODUCTO SANITARIO |  | Disponible/ En uso |  | 2024-05-31 |  |  |  |  | 0 | Sí | MUEBLE
00719411 | Cama hospitalaria eléctrica básica | MAH03 - HOSPITAL DE LA SERRANIA (AGS SERRANIA DE MALAGA) |  | F210024-0018 | C31182 | MEDISA | GALAXY II | ASHS 1407 | AGSS - Hospitalización de Medicina Interna |  |  |  | 12 | ELECTROMEDICINA |  |  |  | No |  | No | No | PRODUCTO SANITARIO |  | Disponible/ En uso |  | 2024-05-31 |  |  |  |  | 0 | Sí | MUEBLE
00719413 | Cama hospitalaria eléctrica básica | MAH03 - HOSPITAL DE LA SERRANIA (AGS SERRANIA DE MALAGA) |  |  | 00719413 | MEDISA | GALAXY II | ASHS 1407 | AGSS - Hospitalización de Medicina Interna |  |  |  | 12 | ELECTROMEDICINA |  |  |  | No |  | No | No | PRODUCTO SANITARIO |  | Disponible/ En uso |  | 2024-05-31 |  |  |  |  | 0 | Sí | MUEBLE
00719416 | Cama hospitalaria eléctrica básica | MAH03 - HOSPITAL DE LA SERRANIA (AGS SERRANIA DE MALAGA) |  | F210024-0021 | C31181 | MEDISA | GALAXY II | ASHS 1407 | AGSS - Hospitalización de Medicina Interna |  |  |  | 12 | ELECTROMEDICINA |  |  |  | No |  | No | No | PRODUCTO SANITARIO |  | Disponible/ En uso |  | 2024-05-31 |  |  |  |  | 0 | Sí | MUEBLE
00719418 | Cama hospitalaria eléctrica básica | MAH03 - HOSPITAL DE LA SERRANIA (AGS SERRANIA DE MALAGA) |  | F210024-0028 | C31180 | MEDISA | GALAXY II | ASHS 1407 | AGSS - Hospitalización de Medicina Interna |  |  |  | 12 | ELECTROMEDICINA |  |  |  | No |  | No | No | PRODUCTO SANITARIO |  | Disponible/ En uso |  | 2024-05-31 |  |  |  |  | 0 | Sí | MUEBLE
00719419 | Cama hospitalaria eléctrica básica | MAH03 - HOSPITAL DE LA SERRANIA (AGS SERRANIA DE MALAGA) |  | F210024-0026 | C31178 | MEDISA | GALAXY II | ASHS 1407 | AGSS - Hospitalización de Medicina Interna |  |  |  | 12 | ELECTROMEDICINA |  |  |  | No |  | No | No | PRODUCTO SANITARIO |  | Disponible/ En uso |  | 2024-05-31 |  |  |  |  | 0 | Sí | MUEBLE
00719420 | Cama hospitalaria eléctrica básica | MAH03 - HOSPITAL DE LA SERRANIA (AGS SERRANIA DE MALAGA) |  | F210024-0015 | C31177 | MEDISA | GALAXY II | ASHS 1407 | AGSS - Hospitalización de Medicina Interna |  |  |  | 12 | ELECTROMEDICINA |  |  |  | No |  | No | No | PRODUCTO SANITARIO |  | Disponible/ En uso |  | 2024-05-31 |  |  |  |  | 0 | Sí | MUEBLE
00719421 | Cama hospitalaria eléctrica básica | MAH03 - HOSPITAL DE LA SERRANIA (AGS SERRANIA DE MALAGA) |  | F210024-0020 | C31173 | MEDISA | GALAXY II | ASHS 1407 | AGSS - Hospitalización de Medicina Interna |  |  |  | 12 | ELECTROMEDICINA |  |  |  | No |  | No | No | PRODUCTO SANITARIO |  | Disponible/ En uso |  | 2024-05-31 |  |  |  |  | 0 | Sí | MUEBLE
00719422 | Cama hospitalaria eléctrica básica | MAH03 - HOSPITAL DE LA SERRANIA (AGS SERRANIA DE MALAGA) |  | F210024-0014 | C31176 | MEDISA | GALAXY II | ASHS 1407 | AGSS - Hospitalización de Medicina Interna | 10345P2H222 | HOSPITALIZACION |  | 12 | ELECTROMEDICINA |  |  |  | No |  | No | No | PRODUCTO SANITARIO |  | Disponible/ En uso |  | 2024-05-31 |  |  |  |  | 0 | Sí | MUEBLE
00719423 | Cama hospitalaria eléctrica básica | MAH03 - HOSPITAL DE LA SERRANIA (AGS SERRANIA DE MALAGA) |  | F210024-0022 | C31175 | MEDISA | GALAXY II | ASHS 503 | AGSS - Hospitalización de Cirugía General y Digestivo | 10345P3HD320 | HOSPITALIZACION |  | 12 | ELECTROMEDICINA |  |  |  | No |  | No | No | PRODUCTO SANITARIO |  | Disponible/ En uso |  | 2024-05-31 |  |  |  |  | 0 | Sí | MUEBLE
00719424 | Cama hospitalaria eléctrica básica | MAH03 - HOSPITAL DE LA SERRANIA (AGS SERRANIA DE MALAGA) |  | F210024-0017 | C31174 | MEDISA | GALAXY II | ASHS 1407 | AGSS - Hospitalización de Medicina Interna | 10345P2H227 | HOSPITALIZACION |  | 12 | ELECTROMEDICINA |  |  |  | No |  | No | No | PRODUCTO SANITARIO |  | Disponible/ En uso |  | 2024-05-31 |  |  |  |  | 0 | Sí | MUEBLE
00719566 | Equipo de monitorización fisiológica de varios pacientes | MAH03 - HOSPITAL DE LA SERRANIA (AGS SERRANIA DE MALAGA) | Monitor multiparametrico | AS1-2C010125 | C31599 | MINDRAY | VS 900 | ASHS 999 | AGSS - Nuevo Hospital | 10345 | NUEVO HOSPITAL COMARCAL DE LA SERRANIA |  | 12 | ELECTROMEDICINA |  |  | 2023-03-01 | No |  | No | No | PRODUCTO SANITARIO |  | Disponible/ En uso | 2023-03-03 | 2025-03-03 |  |  |  |  | 0 | No | MUEBLE
00719568 | Equipo de monitorización fisiológica de varios pacientes | MAH03 - HOSPITAL DE LA SERRANIA (AGS SERRANIA DE MALAGA) | Monitor multiparametrico | AS1-2C010126 | C31593 | MINDRAY | VS 900 | ASHS 999 | AGSS - Nuevo Hospital | 10345 | NUEVO HOSPITAL COMARCAL DE LA SERRANIA |  | 12 | ELECTROMEDICINA |  |  | 2023-02-01 | No |  | No | No | PRODUCTO SANITARIO |  | Disponible/ En uso | 2023-12-15 | 2025-12-15 |  |  |  |  | 0 | No | MUEBLE
00719574 | Equipo de monitorización fisiológica de varios pacientes | MAH03 - HOSPITAL DE LA SERRANIA (AGS SERRANIA DE MALAGA) | Monitor multiparametrico | AS1-2C10127 | C31600 | MINDRAY | VS 900 | ASHS 999 | AGSS - Nuevo Hospital | 10345 | NUEVO HOSPITAL COMARCAL DE LA SERRANIA |  | 12 | ELECTROMEDICINA |  |  | 2023-02-01 | No |  | No | No | PRODUCTO SANITARIO |  | Disponible/ En uso | 2023-12-15 | 2025-12-15 |  |  |  |  | 0 | No | MUEBLE
00719575 | Equipo de monitorización fisiológica de varios pacientes | MAH03 - HOSPITAL DE LA SERRANIA (AGS SERRANIA DE MALAGA) | Monitor multiparametrico | AS1-2C010139 | C31591 | MINDRAY | VS 900 | ASHS 999 | AGSS - Nuevo Hospital | 10345 | NUEVO HOSPITAL COMARCAL DE LA SERRANIA |  | 12 | ELECTROMEDICINA |  |  | 2023-02-01 | No |  | No | No | PRODUCTO SANITARIO |  | Disponible/ En uso | 2023-12-15 | 2025-12-15 |  |  |  |  | 0 | No | MUEBLE
00719576 | Equipo de monitorización fisiológica de varios pacientes | MAH03 - HOSPITAL DE LA SERRANIA (AGS SERRANIA DE MALAGA) | Monitor multiparametrico | AS1-2C010128 | C31595 | MINDRAY | VS 900 | ASHS 999 | AGSS - Nuevo Hospital | 10345 | NUEVO HOSPITAL COMARCAL DE LA SERRANIA |  | 12 | ELECTROMEDICINA |  |  | 2023-02-01 | No |  | No | No | PRODUCTO SANITARIO |  | Disponible/ En uso | 2023-12-15 | 2025-12-15 |  |  |  |  | 0 | No | MUEBLE
00719577 | Equipo de monitorización fisiológica de varios pacientes | MAH03 - HOSPITAL DE LA SERRANIA (AGS SERRANIA DE MALAGA) | Monitor multiparametrico | AS1-2C010140 | C31601 | MINDRAY | VS 900 | ASHS 999 | AGSS - Nuevo Hospital | 10345 | NUEVO HOSPITAL COMARCAL DE LA SERRANIA |  | 12 | ELECTROMEDICINA |  |  | 2023-02-01 | No |  | No | No | PRODUCTO SANITARIO |  | Disponible/ En uso | 2023-12-15 | 2025-12-15 |  |  |  |  | 0 | No | MUEBLE
00719578 | Equipo de monitorización fisiológica de varios pacientes | MAH03 - HOSPITAL DE LA SERRANIA (AGS SERRANIA DE MALAGA) | Monitor multiparametrico | AS1-2C010141 | C31592 | MINDRAY | VS 900 | ASHS 999 | AGSS - Nuevo Hospital | 10345 | NUEVO HOSPITAL COMARCAL DE LA SERRANIA |  | 12 | ELECTROMEDICINA |  |  | 2023-02-01 | No |  | No | No | PRODUCTO SANITARIO |  | Disponible/ En uso | 2023-12-15 | 2025-12-15 |  |  |  |  | 0 | No | MUEBLE
00719579 | Equipo de monitorización fisiológica de varios pacientes | MAH03 - HOSPITAL DE LA SERRANIA (AGS SERRANIA DE MALAGA) | Monitor multiparametrico | AS1-2C010142 | C31598 | MINDRAY | VS 900 | ASHS 999 | AGSS - Nuevo Hospital | 10345 | NUEVO HOSPITAL COMARCAL DE LA SERRANIA |  | 12 | ELECTROMEDICINA |  |  | 2023-02-01 | No |  | No | No | PRODUCTO SANITARIO |  | Disponible/ En uso | 2023-12-15 | 2025-12-15 |  |  |  |  | 0 | No | MUEBLE
00719580 | Equipo de monitorización fisiológica de varios pacientes | MAH03 - HOSPITAL DE LA SERRANIA (AGS SERRANIA DE MALAGA) | Monitor multiparametrico | AS1-2C010129 | C31602 | MINDRAY | VS 900 | ASHS 999 | AGSS - Nuevo Hospital | 10345 | NUEVO HOSPITAL COMARCAL DE LA SERRANIA |  | 12 | ELECTROMEDICINA |  |  | 2023-02-01 | No |  | No | No | PRODUCTO SANITARIO |  | Disponible/ En uso | 2023-12-15 | 2025-12-15 |  |  |  |  | 0 | No | MUEBLE
00719582 | Equipo de monitorización fisiológica de varios pacientes | MAH03 - HOSPITAL DE LA SERRANIA (AGS SERRANIA DE MALAGA) | Monitor multiparametrico | AS1-2C010130 | C31597 | MINDRAY | VS 900 | ASHS 999 | AGSS - Nuevo Hospital | 10345 | NUEVO HOSPITAL COMARCAL DE LA SERRANIA |  | 12 | ELECTROMEDICINA |  |  | 2023-02-01 | No |  | No | No | PRODUCTO SANITARIO |  | Disponible/ En uso | 2023-12-15 | 2025-12-15 |  |  |  |  | 0 | No | MUEBLE
00719583 | Equipo de monitorización fisiológica de varios pacientes | MAH03 - HOSPITAL DE LA SERRANIA (AGS SERRANIA DE MALAGA) | Monitor multiparametrico | AS1-2C010131 | C31603 | MINDRAY | VS 900 | ASHS 999 | AGSS - Nuevo Hospital | 10345 | NUEVO HOSPITAL COMARCAL DE LA SERRANIA |  | 12 | ELECTROMEDICINA |  |  | 2023-02-01 | No |  | No | No | PRODUCTO SANITARIO |  | Disponible/ En uso | 2023-12-15 | 2025-12-15 |  |  |  |  | 0 | No | MUEBLE
00719584 | Equipo de monitorización fisiológica de varios pacientes | MAH03 - HOSPITAL DE LA SERRANIA (AGS SERRANIA DE MALAGA) | Monitor multiparametrico | AS1-2C010132 | C31596 | MINDRAY | VS 900 | ASHS 999 | AGSS - Nuevo Hospital | 10345 | NUEVO HOSPITAL COMARCAL DE LA SERRANIA |  | 12 | ELECTROMEDICINA |  |  | 2023-02-01 | No |  | No | No | PRODUCTO SANITARIO |  | Disponible/ En uso | 2023-12-15 | 2025-12-15 |  |  |  |  | 0 | No | MUEBLE
00719585 | Equipo de monitorización fisiológica de varios pacientes | MAH03 - HOSPITAL DE LA SERRANIA (AGS SERRANIA DE MALAGA) | Monitor multiparametrico | AS1-2C010133 | C31604 | MINDRAY | VS 900 | ASHS 999 | AGSS - Nuevo Hospital | 10345 | NUEVO HOSPITAL COMARCAL DE LA SERRANIA |  | 12 | ELECTROMEDICINA |  |  | 2023-02-01 | No |  | No | No | PRODUCTO SANITARIO |  | Disponible/ En uso | 2023-12-15 | 2025-12-15 |  |  |  |  | 0 | No | MUEBLE
00719586 | Equipo de monitorización fisiológica de varios pacientes | MAH03 - HOSPITAL DE LA SERRANIA (AGS SERRANIA DE MALAGA) | Monitor multiparametrico | AS1-2C010134 | C31605 | MINDRAY | VS 900 | ASHS 999 | AGSS - Nuevo Hospital | 10345 | NUEVO HOSPITAL COMARCAL DE LA SERRANIA |  | 12 | ELECTROMEDICINA |  |  | 2023-02-01 | No |  | No | No | PRODUCTO SANITARIO |  | Disponible/ En uso | 2023-12-15 | 2025-12-15 |  |  |  |  | 0 | No | MUEBLE
00719587 | Equipo de monitorización fisiológica de varios pacientes | MAH03 - HOSPITAL DE LA SERRANIA (AGS SERRANIA DE MALAGA) | Monitor multiparametrico | AS1-2C010135 | C31606 | MINDRAY | VS 900 | ASHS 999 | AGSS - Nuevo Hospital | 10345 | NUEVO HOSPITAL COMARCAL DE LA SERRANIA |  | 12 | ELECTROMEDICINA |  |  | 2023-02-01 | No |  | No | No | PRODUCTO SANITARIO |  | Disponible/ En uso | 2023-12-15 | 2025-12-15 |  |  |  |  | 0 | No | MUEBLE
00719588 | Equipo de monitorización fisiológica de varios pacientes | MAH03 - HOSPITAL DE LA SERRANIA (AGS SERRANIA DE MALAGA) | Monitor multiparametrico | AS1-2C010136 | C31607 | MINDRAY | VS 900 | ASHS 999 | AGSS - Nuevo Hospital | 10345 | NUEVO HOSPITAL COMARCAL DE LA SERRANIA |  | 12 | ELECTROMEDICINA |  |  | 2023-02-01 | No |  | No | No | PRODUCTO SANITARIO |  | Disponible/ En uso | 2023-12-15 | 2025-12-15 |  |  |  |  | 0 | No | MUEBLE
00719589 | Equipo de monitorización fisiológica de varios pacientes | MAH03 - HOSPITAL DE LA SERRANIA (AGS SERRANIA DE MALAGA) | Monitor multiparametrico | AS1-2C010137 | C31594 | MINDRAY | VS 900 | ASHS 999 | AGSS - Nuevo Hospital | 10345 | NUEVO HOSPITAL COMARCAL DE LA SERRANIA |  | 12 | ELECTROMEDICINA |  |  | 2023-02-01 | No |  | No | No | PRODUCTO SANITARIO |  | Disponible/ En uso | 2023-12-15 | 2025-12-15 |  |  |  |  | 0 | No | MUEBLE
00719590 | Equipo de monitorización fisiológica de varios pacientes | MAH03 - HOSPITAL DE LA SERRANIA (AGS SERRANIA DE MALAGA) | Monitor multiparametrico | AS1-2C010138 | C31608 | MINDRAY | VS 900 | ASHS 999 | AGSS - Nuevo Hospital | 10345 | NUEVO HOSPITAL COMARCAL DE LA SERRANIA |  | 12 | ELECTROMEDICINA |  |  | 2023-02-01 | No |  | No | No | PRODUCTO SANITARIO |  | Disponible/ En uso | 2023-12-15 | 2025-12-15 |  |  |  |  | 0 | No | MUEBLE
00720939 | Equipo de desfibrilación y monitorización fisiológica | MAH03 - HOSPITAL DE LA SERRANIA (AGS SERRANIA DE MALAGA) | Desfibrilador |  | 00720939 | MINDRAY | BENEHEART D3 | ASHS 14427 | AGSS - Consultas Externas de Neumologia | 10345P1CE01 | CONSULTAS EXTERNAS |  | 12 | ELECTROMEDICINA |  |  |  | No |  | No | No | PRODUCTO SANITARIO |  | Disponible/ En uso |  | 2020-06-30 |  |  |  |  | 0 | No | MUEBLE
00721431 | Home BPAP unit | MAH03 - HOSPITAL DE LA SERRANIA (AGS SERRANIA DE MALAGA) | Bipap | VE40-002754 | C31609 | AIR LIQUIDE |  | ASHS 1407 | AGSS - Hospitalización de Medicina Interna | 10345P2H2281 | HOSPITALIZACION |  | 12 | ELECTROMEDICINA |  |  |  | No |  | No | No | PRODUCTO SANITARIO | MODELO: VENDOM 40. SN AIR LIQUIDE: F5464A2 | Disponible/ En uso | 2023-03-17 | 2025-03-17 |  |  |  |  | 0 | No | MUEBLE
00721433 | Home BPAP unit | MAH03 - HOSPITAL DE LA SERRANIA (AGS SERRANIA DE MALAGA) |  | VE40-002756 | C31610 | AIR LIQUIDE |  | ASHS 1407 | AGSS - Hospitalización de Medicina Interna | 10345P2H2281 | HOSPITALIZACION |  | 12 | ELECTROMEDICINA |  |  |  | No |  | No | No | PRODUCTO SANITARIO | MODELO: VENDOM 40. SN AIR LIQUIDE: F5464A2 | Disponible/ En uso | 2023-03-17 | 2025-03-17 |  |  |  |  | 0 | No | MUEBLE
00721434 | Home BPAP unit | MAH03 - HOSPITAL DE LA SERRANIA (AGS SERRANIA DE MALAGA) |  | VE40-002716 | C31611 | AIR LIQUIDE |  | ASHS 1407 | AGSS - Hospitalización de Medicina Interna | 10345P2H2281 | HOSPITALIZACION |  | 12 | ELECTROMEDICINA |  |  |  | No |  | No | No | PRODUCTO SANITARIO | MODELO: VENDOM 40. SN AIR LIQUIDE: F5464A2 | Disponible/ En uso | 2023-03-17 | 2025-03-17 |  |  |  |  | 0 | No | MUEBLE
00721435 | Home BPAP unit | MAH03 - HOSPITAL DE LA SERRANIA (AGS SERRANIA DE MALAGA) |  | VE40-002649 | C31612 | AIR LIQUIDE |  | ASHS 1407 | AGSS - Hospitalización de Medicina Interna | 10345P2H2281 | HOSPITALIZACION |  | 12 | ELECTROMEDICINA |  |  |  | No |  | No | No | PRODUCTO SANITARIO | MODELO: VENDOM 40. SN AIR LIQUIDE: F5464A2 | Disponible/ En uso | 2023-03-17 | 2025-03-17 |  |  |  |  | 0 | No | MUEBLE
00727183 | Bomba de infusión de uso general | MAH03 - HOSPITAL DE LA SERRANIA (AGS SERRANIA DE MALAGA) |  | 135201789 | C10721 | ALARIS | 7131JX01HH | ASHS 1902 | AGSS - Hospitalización de Pediatría | 10345P2P07 | HOSP. PEDIATRIA |  | 12 | ELECTROMEDICINA |  |  |  | No |  | No | No | PRODUCTO SANITARIO |  | Disponible/ En uso |  | 2020-06-30 |  |  |  |  | 0 | No | MUEBLE
00727195 | Bomba de infusión de uso general | MAH03 - HOSPITAL DE LA SERRANIA (AGS SERRANIA DE MALAGA) |  | 17889681 | 11754-00 | HOSPIRA | PLUM A+ | ASHS 14201 | AGSS - Quirófanos Generales | 10345P3AQ13 | BLOQUE QUIRURGICO |  | 12 | ELECTROMEDICINA |  |  |  | No |  | No | No | PRODUCTO SANITARIO |  | Disponible/ En uso |  | 2020-06-30 |  |  |  |  | 0 | No | MUEBLE
00727260 | Bomba de infusión de uso general | MAD03 - DAP SERRANIA (AGS SERRANIA DE MALAGA) |  | 17888761 | 11757 | HOSPIRA | PLUM A+ | ASDT 1701 | AGSS - Urgencias Atención Primaria | C1866 | CAMPUS RONDA-NORTE |  | 12 | ELECTROMEDICINA |  |  |  | No |  | No | No | PRODUCTO SANITARIO |  | Disponible/ En uso |  | 2020-06-30 |  |  |  |  | 0 | No | MUEBLE
00727261 | Bomba de infusión de uso general | MAD03 - DAP SERRANIA (AGS SERRANIA DE MALAGA) |  | 17889003 | 11758-00 | HOSPIRA | PLUM A+ | ASDT 1701 | AGSS - Urgencias Atención Primaria | C1863 | CAMPUS CORTES DE LA FRONTERA |  | 12 | ELECTROMEDICINA |  |  |  | No |  | No | No | PRODUCTO SANITARIO |  | Disponible/ En uso |  | 2020-06-30 |  |  |  |  | 0 | No | MUEBLE
00727866 | Bomba de infusión de uso general | MAH03 - HOSPITAL DE LA SERRANIA (AGS SERRANIA DE MALAGA) |  | 25410658 | C31613 | FRESENIUS KABI | AGILIA VP MC | ASHS 999 | AGSS - Nuevo Hospital | 10345 | NUEVO HOSPITAL COMARCAL DE LA SERRANIA |  | 12 | ELECTROMEDICINA |  |  | 2023-03-13 | No |  | No | No | PRODUCTO SANITARIO |  | Disponible/ En uso |  | 2025-03-13 |  |  |  |  | 0 | No | MUEBLE
00727903 | Bomba de infusión de uso general | MAH03 - HOSPITAL DE LA SERRANIA (AGS SERRANIA DE MALAGA) |  | 25410659 | C31614 | FRESENIUS KABI | AGILIA VP MC | ASHS 999 | AGSS - Nuevo Hospital | 10345 | NUEVO HOSPITAL COMARCAL DE LA SERRANIA |  | 12 | ELECTROMEDICINA |  |  | 2023-03-13 | No |  | No | No | PRODUCTO SANITARIO |  | Disponible/ En uso |  | 2025-03-13 |  |  |  |  | 0 | No | MUEBLE
00727905 | Bomba de infusión de uso general | MAH03 - HOSPITAL DE LA SERRANIA (AGS SERRANIA DE MALAGA) |  | 25410660 | C31615 | FRESENIUS KABI | AGILIA VP MC | ASHS 999 | AGSS - Nuevo Hospital | 10345 | NUEVO HOSPITAL COMARCAL DE LA SERRANIA |  | 12 | ELECTROMEDICINA |  |  | 2023-03-13 | No |  | No | No | PRODUCTO SANITARIO |  | Disponible/ En uso |  | 2025-03-13 |  |  |  |  | 0 | No | MUEBLE
00727906 | Bomba de infusión de uso general | MAH03 - HOSPITAL DE LA SERRANIA (AGS SERRANIA DE MALAGA) |  | 25410661 | C31616 | FRESENIUS KABI | AGILIA VP MC | ASHS 999 | AGSS - Nuevo Hospital | 10345 | NUEVO HOSPITAL COMARCAL DE LA SERRANIA |  | 12 | ELECTROMEDICINA |  |  | 2023-03-13 | No |  | No | No | PRODUCTO SANITARIO |  | Disponible/ En uso |  | 2025-03-13 |  |  |  |  | 0 | No | MUEBLE
00727907 | Bomba de infusión de uso general | MAH03 - HOSPITAL DE LA SERRANIA (AGS SERRANIA DE MALAGA) |  | 25410662 | C31617 | FRESENIUS KABI | AGILIA VP MC | ASHS 999 | AGSS - Nuevo Hospital | 10345 | NUEVO HOSPITAL COMARCAL DE LA SERRANIA |  | 12 | ELECTROMEDICINA |  |  | 2023-03-13 | No |  | No | No | PRODUCTO SANITARIO |  | Disponible/ En uso |  | 2025-03-13 |  |  |  |  | 0 | No | MUEBLE
00727908 | Bomba de infusión de uso general | MAH03 - HOSPITAL DE LA SERRANIA (AGS SERRANIA DE MALAGA) |  | 25410663 | C31618 | FRESENIUS KABI | AGILIA VP MC | ASHS 999 | AGSS - Nuevo Hospital | 10345 | NUEVO HOSPITAL COMARCAL DE LA SERRANIA |  | 12 | ELECTROMEDICINA |  |  | 2023-03-13 | No |  | No | No | PRODUCTO SANITARIO |  | Disponible/ En uso |  | 2025-03-13 |  |  |  |  | 0 | No | MUEBLE
00727909 | Bomba de infusión de uso general | MAH03 - HOSPITAL DE LA SERRANIA (AGS SERRANIA DE MALAGA) |  | 25410664 | C31619 | FRESENIUS KABI | AGILIA VP MC | ASHS 999 | AGSS - Nuevo Hospital | 10345 | NUEVO HOSPITAL COMARCAL DE LA SERRANIA |  | 12 | ELECTROMEDICINA |  |  | 2023-03-13 | No |  | No | No | PRODUCTO SANITARIO |  | Disponible/ En uso |  | 2025-03-13 |  |  |  |  | 0 | No | MUEBLE
00727910 | Bomba de infusión de uso general | MAH03 - HOSPITAL DE LA SERRANIA (AGS SERRANIA DE MALAGA) |  | 25410665 | C31620 | FRESENIUS KABI | AGILIA VP MC | ASHS 999 | AGSS - Nuevo Hospital | 10345 | NUEVO HOSPITAL COMARCAL DE LA SERRANIA |  | 12 | ELECTROMEDICINA |  |  | 2023-03-13 | No |  | No | No | PRODUCTO SANITARIO |  | Disponible/ En uso |  | 2025-03-13 |  |  |  |  | 0 | No | MUEBLE
00727915 | Bomba de infusión de uso general | MAH03 - HOSPITAL DE LA SERRANIA (AGS SERRANIA DE MALAGA) |  | 25410666 | C31621 | FRESENIUS KABI | AGILIA VP MC | ASHS 999 | AGSS - Nuevo Hospital | 10345 | NUEVO HOSPITAL COMARCAL DE LA SERRANIA |  | 12 | ELECTROMEDICINA |  |  | 2023-03-13 | No |  | No | No | PRODUCTO SANITARIO |  | Disponible/ En uso |  | 2025-03-13 |  |  |  |  | 0 | No | MUEBLE
00727916 | Bomba de infusión de uso general | MAH03 - HOSPITAL DE LA SERRANIA (AGS SERRANIA DE MALAGA) |  | 25410792 | C31622 | FRESENIUS KABI | AGILIA VP MC | ASHS 999 | AGSS - Nuevo Hospital | 10345 | NUEVO HOSPITAL COMARCAL DE LA SERRANIA |  | 12 | ELECTROMEDICINA |  |  | 2023-03-13 | No |  | No | No | PRODUCTO SANITARIO |  | Disponible/ En uso |  | 2025-03-13 |  |  |  |  | 0 | No | MUEBLE
00727917 | Bomba de infusión de uso general | MAH03 - HOSPITAL DE LA SERRANIA (AGS SERRANIA DE MALAGA) |  | 25410793 | C31623 | FRESENIUS KABI | AGILIA VP MC | ASHS 999 | AGSS - Nuevo Hospital | 10345 | NUEVO HOSPITAL COMARCAL DE LA SERRANIA |  | 12 | ELECTROMEDICINA |  |  | 2023-03-13 | No |  | No | No | PRODUCTO SANITARIO |  | Disponible/ En uso |  | 2025-03-13 |  |  |  |  | 0 | No | MUEBLE
00727919 | Bomba de infusión de uso general | MAH03 - HOSPITAL DE LA SERRANIA (AGS SERRANIA DE MALAGA) |  | 25410794 | C31624 | FRESENIUS KABI | AGILIA VP MC | ASHS 999 | AGSS - Nuevo Hospital | 10345 | NUEVO HOSPITAL COMARCAL DE LA SERRANIA |  | 12 | ELECTROMEDICINA |  |  | 2023-03-13 | No |  | No | No | PRODUCTO SANITARIO |  | Disponible/ En uso |  | 2025-03-13 |  |  |  |  | 0 | No | MUEBLE
00727922 | Bomba de infusión de uso general | MAH03 - HOSPITAL DE LA SERRANIA (AGS SERRANIA DE MALAGA) |  | 25410795 | C31625 | FRESENIUS KABI | AGILIA VP MC | ASHS 999 | AGSS - Nuevo Hospital | 10345 | NUEVO HOSPITAL COMARCAL DE LA SERRANIA |  | 12 | ELECTROMEDICINA |  |  | 2023-03-13 | No |  | No | No | PRODUCTO SANITARIO |  | Disponible/ En uso |  | 2025-03-13 |  |  |  |  | 0 | No | MUEBLE
00727932 | Bomba de infusión de uso general | MAH03 - HOSPITAL DE LA SERRANIA (AGS SERRANIA DE MALAGA) |  | 25410796 | C31626 | FRESENIUS KABI | AGILIA VP MC | ASHS 999 | AGSS - Nuevo Hospital | 10345 | NUEVO HOSPITAL COMARCAL DE LA SERRANIA |  | 12 | ELECTROMEDICINA |  |  | 2023-03-13 | No |  | No | No | PRODUCTO SANITARIO |  | Disponible/ En uso |  | 2025-03-13 |  |  |  |  | 0 | No | MUEBLE
00728183 | Bomba de infusión de uso general | MAH03 - HOSPITAL DE LA SERRANIA (AGS SERRANIA DE MALAGA) |  | 25410797 | C31627 | FRESENIUS KABI | AGILIA VP MC | ASHS 999 | AGSS - Nuevo Hospital | 10345 | NUEVO HOSPITAL COMARCAL DE LA SERRANIA |  | 12 | ELECTROMEDICINA |  |  | 2023-03-13 | No |  | No | No | PRODUCTO SANITARIO |  | Disponible/ En uso |  | 2025-03-13 |  |  |  |  | 0 | No | MUEBLE
00728186 | Bomba de infusión de uso general | MAH03 - HOSPITAL DE LA SERRANIA (AGS SERRANIA DE MALAGA) |  | 25410798 | C31628 | FRESENIUS KABI | AGILIA VP MC | ASHS 999 | AGSS - Nuevo Hospital | 10345 | NUEVO HOSPITAL COMARCAL DE LA SERRANIA |  | 12 | ELECTROMEDICINA |  |  | 2023-03-13 | No |  | No | No | PRODUCTO SANITARIO |  | Disponible/ En uso |  | 2025-03-13 |  |  |  |  | 0 | No | MUEBLE
00728188 | Bomba de infusión de uso general | MAH03 - HOSPITAL DE LA SERRANIA (AGS SERRANIA DE MALAGA) |  | 25410799 | C31629 | FRESENIUS KABI | AGILIA VP MC | ASHS 999 | AGSS - Nuevo Hospital | 10345 | NUEVO HOSPITAL COMARCAL DE LA SERRANIA |  | 12 | ELECTROMEDICINA |  |  | 2023-03-13 | No |  | No | No | PRODUCTO SANITARIO |  | Disponible/ En uso |  | 2025-03-13 |  |  |  |  | 0 | No | MUEBLE
00728189 | Bomba de infusión de uso general | MAH03 - HOSPITAL DE LA SERRANIA (AGS SERRANIA DE MALAGA) |  | 25410800 | C31630 | FRESENIUS KABI | AGILIA VP MC | ASHS 999 | AGSS - Nuevo Hospital | 10345 | NUEVO HOSPITAL COMARCAL DE LA SERRANIA |  | 12 | ELECTROMEDICINA |  |  | 2023-03-13 | No |  | No | No | PRODUCTO SANITARIO |  | Disponible/ En uso |  | 2025-03-13 |  |  |  |  | 0 | No | MUEBLE
00728190 | Bomba de infusión de uso general | MAH03 - HOSPITAL DE LA SERRANIA (AGS SERRANIA DE MALAGA) |  | 25410801 | C31631 | FRESENIUS KABI | AGILIA VP MC | ASHS 999 | AGSS - Nuevo Hospital | 10345 | NUEVO HOSPITAL COMARCAL DE LA SERRANIA |  | 12 | ELECTROMEDICINA |  |  | 2023-03-13 | No |  | No | No | PRODUCTO SANITARIO |  | Disponible/ En uso |  | 2025-03-13 |  |  |  |  | 0 | No | MUEBLE
00728191 | Bomba de infusión de uso general | MAH03 - HOSPITAL DE LA SERRANIA (AGS SERRANIA DE MALAGA) |  | 25410802 | C31632 | FRESENIUS KABI | AGILIA VP MC | ASHS 999 | AGSS - Nuevo Hospital | 10345 | NUEVO HOSPITAL COMARCAL DE LA SERRANIA |  | 12 | ELECTROMEDICINA |  |  | 2023-03-13 | No |  | No | No | PRODUCTO SANITARIO |  | Disponible/ En uso |  | 2025-03-13 |  |  |  |  | 0 | No | MUEBLE
00728193 | Bomba de infusión de uso general | MAH03 - HOSPITAL DE LA SERRANIA (AGS SERRANIA DE MALAGA) |  | 25410803 | C31633 | FRESENIUS KABI | AGILIA VP MC | ASHS 999 | AGSS - Nuevo Hospital | 10345 | NUEVO HOSPITAL COMARCAL DE LA SERRANIA |  | 12 | ELECTROMEDICINA |  |  | 2023-03-13 | No |  | No | No | PRODUCTO SANITARIO |  | Disponible/ En uso |  | 2025-03-13 |  |  |  |  | 0 | No | MUEBLE
00728194 | Bomba de infusión de uso general | MAH03 - HOSPITAL DE LA SERRANIA (AGS SERRANIA DE MALAGA) |  | 25410804 | C31634 | FRESENIUS KABI | AGILIA VP MC | ASHS 999 | AGSS - Nuevo Hospital | 10345 | NUEVO HOSPITAL COMARCAL DE LA SERRANIA |  | 12 | ELECTROMEDICINA |  |  | 2023-03-13 | No |  | No | No | PRODUCTO SANITARIO |  | Disponible/ En uso |  | 2025-03-13 |  |  |  |  | 0 | No | MUEBLE
00728196 | Bomba de infusión de uso general | MAH03 - HOSPITAL DE LA SERRANIA (AGS SERRANIA DE MALAGA) |  | 25410805 | C31635 | FRESENIUS KABI | AGILIA VP MC | ASHS 999 | AGSS - Nuevo Hospital | 10345 | NUEVO HOSPITAL COMARCAL DE LA SERRANIA |  | 12 | ELECTROMEDICINA |  |  | 2023-03-13 | No |  | No | No | PRODUCTO SANITARIO |  | Disponible/ En uso |  | 2025-03-13 |  |  |  |  | 0 | No | MUEBLE
00728197 | Bomba de infusión de uso general | MAH03 - HOSPITAL DE LA SERRANIA (AGS SERRANIA DE MALAGA) |  | 25410806 | C31636 | FRESENIUS KABI | AGILIA VP MC | ASHS 999 | AGSS - Nuevo Hospital | 10345 | NUEVO HOSPITAL COMARCAL DE LA SERRANIA |  | 12 | ELECTROMEDICINA |  |  | 2023-03-13 | No |  | No | No | PRODUCTO SANITARIO |  | Disponible/ En uso |  | 2025-03-13 |  |  |  |  | 0 | No | MUEBLE
00728198 | Bomba de infusión de uso general | MAH03 - HOSPITAL DE LA SERRANIA (AGS SERRANIA DE MALAGA) |  | 25410807 | C31637 | FRESENIUS KABI | AGILIA VP MC | ASHS 999 | AGSS - Nuevo Hospital | 10345 | NUEVO HOSPITAL COMARCAL DE LA SERRANIA |  | 12 | ELECTROMEDICINA |  |  | 2023-03-13 | No |  | No | No | PRODUCTO SANITARIO |  | Disponible/ En uso |  | 2025-03-13 |  |  |  |  | 0 | No | MUEBLE
00728200 | Bomba de infusión de uso general | MAH03 - HOSPITAL DE LA SERRANIA (AGS SERRANIA DE MALAGA) |  | 25410808 | C31638 | FRESENIUS KABI | AGILIA VP MC | ASHS 999 | AGSS - Nuevo Hospital | 10345 | NUEVO HOSPITAL COMARCAL DE LA SERRANIA |  | 12 | ELECTROMEDICINA |  |  | 2023-03-13 | No |  | No | No | PRODUCTO SANITARIO |  | Disponible/ En uso |  | 2025-03-13 |  |  |  |  | 0 | No | MUEBLE
00728201 | Bomba de infusión de uso general | MAH03 - HOSPITAL DE LA SERRANIA (AGS SERRANIA DE MALAGA) |  | 25410809 | C31639 | FRESENIUS KABI | AGILIA VP MC | ASHS 999 | AGSS - Nuevo Hospital | 10345 | NUEVO HOSPITAL COMARCAL DE LA SERRANIA |  | 12 | ELECTROMEDICINA |  |  | 2023-03-13 | No |  | No | No | PRODUCTO SANITARIO |  | Disponible/ En uso |  | 2025-03-13 |  |  |  |  | 0 | No | MUEBLE
00728203 | Bomba de infusión de uso general | MAH03 - HOSPITAL DE LA SERRANIA (AGS SERRANIA DE MALAGA) |  | 25410810 | C31640 | FRESENIUS KABI | AGILIA VP MC | ASHS 999 | AGSS - Nuevo Hospital | 10345 | NUEVO HOSPITAL COMARCAL DE LA SERRANIA |  | 12 | ELECTROMEDICINA |  |  | 2023-03-13 | No |  | No | No | PRODUCTO SANITARIO |  | Disponible/ En uso |  | 2025-03-13 |  |  |  |  | 0 | No | MUEBLE
00728204 | Bomba de infusión de uso general | MAH03 - HOSPITAL DE LA SERRANIA (AGS SERRANIA DE MALAGA) |  | 25410811 | C31641 | FRESENIUS KABI | AGILIA VP MC | ASHS 999 | AGSS - Nuevo Hospital | 10345 | NUEVO HOSPITAL COMARCAL DE LA SERRANIA |  | 12 | ELECTROMEDICINA |  |  | 2023-03-13 | No |  | No | No | PRODUCTO SANITARIO |  | Disponible/ En uso |  | 2025-03-13 |  |  |  |  | 0 | No | MUEBLE
00728205 | Bomba de infusión de uso general | MAH03 - HOSPITAL DE LA SERRANIA (AGS SERRANIA DE MALAGA) |  | 25410812 | C31642 | FRESENIUS KABI | AGILIA VP MC | ASHS 999 | AGSS - Nuevo Hospital | 10345 | NUEVO HOSPITAL COMARCAL DE LA SERRANIA |  | 12 | ELECTROMEDICINA |  |  | 2023-03-13 | No |  | No | No | PRODUCTO SANITARIO |  | Disponible/ En uso |  | 2025-03-13 |  |  |  |  | 0 | No | MUEBLE
00728206 | Bomba de infusión de uso general | MAH03 - HOSPITAL DE LA SERRANIA (AGS SERRANIA DE MALAGA) |  | 25410813 | C31643 | FRESENIUS KABI | AGILIA VP MC | ASHS 999 | AGSS - Nuevo Hospital | 10345 | NUEVO HOSPITAL COMARCAL DE LA SERRANIA |  | 12 | ELECTROMEDICINA |  |  | 2023-03-13 | No |  | No | No | PRODUCTO SANITARIO |  | Disponible/ En uso |  | 2025-03-13 |  |  |  |  | 0 | No | MUEBLE
00728207 | Bomba de infusión de uso general | MAH03 - HOSPITAL DE LA SERRANIA (AGS SERRANIA DE MALAGA) |  | 25410814 | C31644 | FRESENIUS KABI | AGILIA VP MC | ASHS 999 | AGSS - Nuevo Hospital | 10345 | NUEVO HOSPITAL COMARCAL DE LA SERRANIA |  | 12 | ELECTROMEDICINA |  |  | 2023-03-13 | No |  | No | No | PRODUCTO SANITARIO |  | Disponible/ En uso |  | 2025-03-13 |  |  |  |  | 0 | No | MUEBLE
00728208 | Bomba de infusión de uso general | MAH03 - HOSPITAL DE LA SERRANIA (AGS SERRANIA DE MALAGA) |  | 25410815 | C31645 | FRESENIUS KABI | AGILIA VP MC | ASHS 999 | AGSS - Nuevo Hospital | 10345 | NUEVO HOSPITAL COMARCAL DE LA SERRANIA |  | 12 | ELECTROMEDICINA |  |  | 2023-03-13 | No |  | No | No | PRODUCTO SANITARIO |  | Disponible/ En uso |  | 2025-03-13 |  |  |  |  | 0 | No | MUEBLE
00728209 | Bomba de infusión de uso general | MAH03 - HOSPITAL DE LA SERRANIA (AGS SERRANIA DE MALAGA) |  | 25410816 | C31646 | FRESENIUS KABI | AGILIA VP MC | ASHS 999 | AGSS - Nuevo Hospital | 10345 | NUEVO HOSPITAL COMARCAL DE LA SERRANIA |  | 12 | ELECTROMEDICINA |  |  | 2023-03-13 | No |  | No | No | PRODUCTO SANITARIO |  | Disponible/ En uso |  | 2025-03-13 |  |  |  |  | 0 | No | MUEBLE
00728210 | Bomba de infusión de uso general | MAH03 - HOSPITAL DE LA SERRANIA (AGS SERRANIA DE MALAGA) |  | 25410817 | C31647 | FRESENIUS KABI | AGILIA VP MC | ASHS 999 | AGSS - Nuevo Hospital | 10345 | NUEVO HOSPITAL COMARCAL DE LA SERRANIA |  | 12 | ELECTROMEDICINA |  |  | 2023-03-13 | No |  | No | No | PRODUCTO SANITARIO |  | Disponible/ En uso |  | 2025-03-13 |  |  |  |  | 0 | No | MUEBLE
00728211 | Bomba de infusión de uso general | MAH03 - HOSPITAL DE LA SERRANIA (AGS SERRANIA DE MALAGA) |  | 25410818 | C31648 | FRESENIUS KABI | AGILIA VP MC | ASHS 999 | AGSS - Nuevo Hospital | 10345 | NUEVO HOSPITAL COMARCAL DE LA SERRANIA |  | 12 | ELECTROMEDICINA |  |  | 2023-03-13 | No |  | No | No | PRODUCTO SANITARIO |  | Disponible/ En uso |  | 2025-03-13 |  |  |  |  | 0 | No | MUEBLE
00728213 | Bomba de infusión de uso general | MAH03 - HOSPITAL DE LA SERRANIA (AGS SERRANIA DE MALAGA) |  | 25410819 | C31649 | FRESENIUS KABI | AGILIA VP MC | ASHS 999 | AGSS - Nuevo Hospital | 10345 | NUEVO HOSPITAL COMARCAL DE LA SERRANIA |  | 12 | ELECTROMEDICINA |  |  | 2023-03-13 | No |  | No | No | PRODUCTO SANITARIO |  | Disponible/ En uso |  | 2025-03-13 |  |  |  |  | 0 | No | MUEBLE
00728214 | Bomba de infusión de uso general | MAH03 - HOSPITAL DE LA SERRANIA (AGS SERRANIA DE MALAGA) |  | 25410820 | C31650 | FRESENIUS KABI | AGILIA VP MC | ASHS 999 | AGSS - Nuevo Hospital | 10345 | NUEVO HOSPITAL COMARCAL DE LA SERRANIA |  | 12 | ELECTROMEDICINA |  |  | 2023-03-13 | No |  | No | No | PRODUCTO SANITARIO |  | Disponible/ En uso |  | 2025-03-13 |  |  |  |  | 0 | No | MUEBLE
00728215 | Bomba de infusión de uso general | MAH03 - HOSPITAL DE LA SERRANIA (AGS SERRANIA DE MALAGA) |  | 25410821 | C31651 | FRESENIUS KABI | AGILIA VP MC | ASHS 999 | AGSS - Nuevo Hospital | 10345 | NUEVO HOSPITAL COMARCAL DE LA SERRANIA |  | 12 | ELECTROMEDICINA |  |  | 2023-03-13 | No |  | No | No | PRODUCTO SANITARIO |  | Disponible/ En uso |  | 2025-03-13 |  |  |  |  | 0 | No | MUEBLE
00728216 | Bomba de infusión de uso general | MAH03 - HOSPITAL DE LA SERRANIA (AGS SERRANIA DE MALAGA) |  | 25410822 | C31652 | FRESENIUS KABI | AGILIA VP MC | ASHS 999 | AGSS - Nuevo Hospital | 10345 | NUEVO HOSPITAL COMARCAL DE LA SERRANIA |  | 12 | ELECTROMEDICINA |  |  | 2023-03-13 | No |  | No | No | PRODUCTO SANITARIO |  | Disponible/ En uso |  | 2025-03-13 |  |  |  |  | 0 | No | MUEBLE
00728218 | Bomba de infusión de uso general | MAH03 - HOSPITAL DE LA SERRANIA (AGS SERRANIA DE MALAGA) |  | 25410823 | C31653 | FRESENIUS KABI | AGILIA VP MC | ASHS 999 | AGSS - Nuevo Hospital | 10345 | NUEVO HOSPITAL COMARCAL DE LA SERRANIA |  | 12 | ELECTROMEDICINA |  |  | 2023-03-13 | No |  | No | No | PRODUCTO SANITARIO |  | Disponible/ En uso |  | 2025-03-13 |  |  |  |  | 0 | No | MUEBLE
00728220 | Bomba de infusión de uso general | MAH03 - HOSPITAL DE LA SERRANIA (AGS SERRANIA DE MALAGA) |  | 25410824 | C31654 | FRESENIUS KABI | AGILIA VP MC | ASHS 999 | AGSS - Nuevo Hospital | 10345 | NUEVO HOSPITAL COMARCAL DE LA SERRANIA |  | 12 | ELECTROMEDICINA |  |  | 2023-03-13 | No |  | No | No | PRODUCTO SANITARIO |  | Disponible/ En uso |  | 2025-03-13 |  |  |  |  | 0 | No | MUEBLE
00728221 | Bomba de infusión de uso general | MAH03 - HOSPITAL DE LA SERRANIA (AGS SERRANIA DE MALAGA) |  | 25410825 | C31655 | FRESENIUS KABI | AGILIA VP MC | ASHS 999 | AGSS - Nuevo Hospital | 10345 | NUEVO HOSPITAL COMARCAL DE LA SERRANIA |  | 12 | ELECTROMEDICINA |  |  | 2023-03-13 | No |  | No | No | PRODUCTO SANITARIO |  | Disponible/ En uso |  | 2025-03-13 |  |  |  |  | 0 | No | MUEBLE
00728222 | Bomba de infusión de uso general | MAH03 - HOSPITAL DE LA SERRANIA (AGS SERRANIA DE MALAGA) |  | 25410826 | C31656 | FRESENIUS KABI | AGILIA VP MC | ASHS 999 | AGSS - Nuevo Hospital | 10345 | NUEVO HOSPITAL COMARCAL DE LA SERRANIA |  | 12 | ELECTROMEDICINA |  |  | 2023-03-13 | No |  | No | No | PRODUCTO SANITARIO |  | Disponible/ En uso |  | 2025-03-13 |  |  |  |  | 0 | No | MUEBLE
00728223 | Bomba de infusión de uso general | MAH03 - HOSPITAL DE LA SERRANIA (AGS SERRANIA DE MALAGA) |  | 25410827 | C31657 | FRESENIUS KABI | AGILIA VP MC | ASHS 999 | AGSS - Nuevo Hospital | 10345 | NUEVO HOSPITAL COMARCAL DE LA SERRANIA |  | 12 | ELECTROMEDICINA |  |  | 2023-03-13 | No |  | No | No | PRODUCTO SANITARIO |  | Disponible/ En uso |  | 2025-03-13 |  |  |  |  | 0 | No | MUEBLE
00728224 | Bomba de infusión de uso general | MAH03 - HOSPITAL DE LA SERRANIA (AGS SERRANIA DE MALAGA) |  | 25410828 | C31658 | FRESENIUS KABI | AGILIA VP MC | ASHS 999 | AGSS - Nuevo Hospital | 10345 | NUEVO HOSPITAL COMARCAL DE LA SERRANIA |  | 12 | ELECTROMEDICINA |  |  | 2023-03-13 | No |  | No | No | PRODUCTO SANITARIO |  | Disponible/ En uso |  | 2025-03-13 |  |  |  |  | 0 | No | MUEBLE
00728226 | Bomba de infusión de uso general | MAH03 - HOSPITAL DE LA SERRANIA (AGS SERRANIA DE MALAGA) |  | 25410830 | C31660 | FRESENIUS KABI | AGILIA VP MC | ASHS 999 | AGSS - Nuevo Hospital | 10345 | NUEVO HOSPITAL COMARCAL DE LA SERRANIA |  | 12 | ELECTROMEDICINA |  |  | 2023-03-13 | No |  | No | No | PRODUCTO SANITARIO |  | Disponible/ En uso |  | 2025-03-13 |  |  |  |  | 0 | No | MUEBLE
00728227 | Bomba de infusión de uso general | MAH03 - HOSPITAL DE LA SERRANIA (AGS SERRANIA DE MALAGA) |  | 25410831 | C31661 | FRESENIUS KABI | AGILIA VP MC | ASHS 999 | AGSS - Nuevo Hospital | 10345 | NUEVO HOSPITAL COMARCAL DE LA SERRANIA |  | 12 | ELECTROMEDICINA |  |  | 2023-03-13 | No |  | No | No | PRODUCTO SANITARIO |  | Disponible/ En uso |  | 2025-03-13 |  |  |  |  | 0 | No | MUEBLE
00728229 | Bomba de infusión de uso general | MAH03 - HOSPITAL DE LA SERRANIA (AGS SERRANIA DE MALAGA) |  | 25410832 | C31662 | FRESENIUS KABI | AGILIA VP MC | ASHS 999 | AGSS - Nuevo Hospital | 10345 | NUEVO HOSPITAL COMARCAL DE LA SERRANIA |  | 12 | ELECTROMEDICINA |  |  | 2023-03-13 | No |  | No | No | PRODUCTO SANITARIO |  | Disponible/ En uso |  | 2025-03-13 |  |  |  |  | 0 | No | MUEBLE
00728328 | Otoscopio | MAD03 - DAP SERRANIA (AGS SERRANIA DE MALAGA) |  | 114345 | C21970 | RIESTER | Ri-Former | ASDT 1601 | AGSS - Centro de Salud de Ronda-Sur ''Santa Bárbara'' | C1867 | CAMPUS RONDA-SUR SANTA BARBARA |  | 12 | ELECTROMEDICINA |  |  |  | No |  | No | No | PRODUCTO SANITARIO |  | Disponible/ En uso | 2023-04-17 | 2025-04-17 |  |  |  |  | 0 | No | MUEBLE
00728334 | Otoscopio | MAD03 - DAP SERRANIA (AGS SERRANIA DE MALAGA) |  | 114341 | C21968 | RIESTER | Ri-Former | ASDT 1601 | AGSS - Centro de Salud de Ronda-Sur ''Santa Bárbara'' | C1867 | CAMPUS RONDA-SUR SANTA BARBARA |  | 12 | ELECTROMEDICINA |  |  |  | No |  | No | No | PRODUCTO SANITARIO |  | Disponible/ En uso | 2023-04-17 | 2025-04-17 |  |  |  |  | 0 | No | MUEBLE
00728336 | Otoscopio | MAD03 - DAP SERRANIA (AGS SERRANIA DE MALAGA) |  | 114343 | C21971 | RIESTER | Ri-Former | ASDT 1601 | AGSS - Centro de Salud de Ronda-Sur ''Santa Bárbara'' | C1867 | CAMPUS RONDA-SUR SANTA BARBARA |  | 12 | ELECTROMEDICINA |  |  |  | No |  | No | No | PRODUCTO SANITARIO |  | Disponible/ En uso | 2023-04-17 | 2025-04-17 |  |  |  |  | 0 | No | MUEBLE
00728338 | Otoscopio | MAD03 - DAP SERRANIA (AGS SERRANIA DE MALAGA) |  | 114344 | C21969 | RIESTER | Ri-Former | ASDT 1601 | AGSS - Centro de Salud de Ronda-Sur ''Santa Bárbara'' | C1867 | CAMPUS RONDA-SUR SANTA BARBARA |  | 12 | ELECTROMEDICINA |  |  |  | No |  | No | No | PRODUCTO SANITARIO |  | Disponible/ En uso | 2023-04-17 | 2025-04-17 |  |  |  |  | 0 | No | MUEBLE
00728545 | Bomba de infusión de uso general | MAH03 - HOSPITAL DE LA SERRANIA (AGS SERRANIA DE MALAGA) |  | 25410833 | C31663 | FRESENIUS KABI | AGILIA VP MC | ASHS 999 | AGSS - Nuevo Hospital | 10345 | NUEVO HOSPITAL COMARCAL DE LA SERRANIA |  | 12 | ELECTROMEDICINA |  |  | 2023-03-13 | No |  | No | No | PRODUCTO SANITARIO |  | Disponible/ En uso |  | 2025-03-13 |  |  |  |  | 0 | No | MUEBLE
00728547 | Bomba de infusión de uso general | MAH03 - HOSPITAL DE LA SERRANIA (AGS SERRANIA DE MALAGA) |  | 25410834 | C31664 | FRESENIUS KABI | AGILIA VP MC | ASHS 999 | AGSS - Nuevo Hospital | 10345 | NUEVO HOSPITAL COMARCAL DE LA SERRANIA |  | 12 | ELECTROMEDICINA |  |  | 2023-03-13 | No |  | No | No | PRODUCTO SANITARIO |  | Disponible/ En uso |  | 2025-03-13 |  |  |  |  | 0 | No | MUEBLE
00728549 | Bomba de infusión de uso general | MAH03 - HOSPITAL DE LA SERRANIA (AGS SERRANIA DE MALAGA) |  | 25410835 | C31665 | FRESENIUS KABI | AGILIA VP MC | ASHS 999 | AGSS - Nuevo Hospital | 10345 | NUEVO HOSPITAL COMARCAL DE LA SERRANIA |  | 12 | ELECTROMEDICINA |  |  | 2023-03-13 | No |  | No | No | PRODUCTO SANITARIO |  | Disponible/ En uso |  | 2025-03-13 |  |  |  |  | 0 | No | MUEBLE
00728551 | Bomba de infusión de uso general | MAH03 - HOSPITAL DE LA SERRANIA (AGS SERRANIA DE MALAGA) |  | 25410836 | C31666 | FRESENIUS KABI | AGILIA VP MC | ASHS 999 | AGSS - Nuevo Hospital | 10345 | NUEVO HOSPITAL COMARCAL DE LA SERRANIA |  | 12 | ELECTROMEDICINA |  |  | 2023-03-13 | No |  | No | No | PRODUCTO SANITARIO |  | Disponible/ En uso |  | 2025-03-13 |  |  |  |  | 0 | No | MUEBLE
00728552 | Bomba de infusión de uso general | MAH03 - HOSPITAL DE LA SERRANIA (AGS SERRANIA DE MALAGA) |  | 25410837 | C31667 | FRESENIUS KABI | AGILIA VP MC | ASHS 999 | AGSS - Nuevo Hospital | 10345 | NUEVO HOSPITAL COMARCAL DE LA SERRANIA |  | 12 | ELECTROMEDICINA |  |  | 2023-03-13 | No |  | No | No | PRODUCTO SANITARIO |  | Disponible/ En uso |  | 2025-03-13 |  |  |  |  | 0 | No | MUEBLE
00728553 | Bomba de infusión de uso general | MAH03 - HOSPITAL DE LA SERRANIA (AGS SERRANIA DE MALAGA) |  | 26410838 | C31668 | FRESENIUS KABI | AGILIA VP MC | ASHS 999 | AGSS - Nuevo Hospital | 10345 | NUEVO HOSPITAL COMARCAL DE LA SERRANIA |  | 12 | ELECTROMEDICINA |  |  | 2023-03-13 | No |  | No | No | PRODUCTO SANITARIO |  | Disponible/ En uso |  | 2025-03-13 |  |  |  |  | 0 | No | MUEBLE
00728555 | Bomba de infusión de uso general | MAH03 - HOSPITAL DE LA SERRANIA (AGS SERRANIA DE MALAGA) |  | 25410839 | C31669 | FRESENIUS KABI | AGILIA VP MC | ASHS 999 | AGSS - Nuevo Hospital | 10345 | NUEVO HOSPITAL COMARCAL DE LA SERRANIA |  | 12 | ELECTROMEDICINA |  |  | 2023-03-13 | No |  | No | No | PRODUCTO SANITARIO |  | Disponible/ En uso |  | 2025-03-13 |  |  |  |  | 0 | No | MUEBLE
00728557 | Bomba de infusión de uso general | MAH03 - HOSPITAL DE LA SERRANIA (AGS SERRANIA DE MALAGA) |  | 25410840 | C31670 | FRESENIUS KABI | AGILIA VP MC | ASHS 999 | AGSS - Nuevo Hospital | 10345 | NUEVO HOSPITAL COMARCAL DE LA SERRANIA |  | 12 | ELECTROMEDICINA |  |  | 2023-03-13 | No |  | No | No | PRODUCTO SANITARIO |  | Disponible/ En uso |  | 2025-03-13 |  |  |  |  | 0 | No | MUEBLE
00728559 | Bomba de infusión de uso general | MAH03 - HOSPITAL DE LA SERRANIA (AGS SERRANIA DE MALAGA) |  | 25410841 | C31671 | FRESENIUS KABI | AGILIA VP MC | ASHS 999 | AGSS - Nuevo Hospital | 10345 | NUEVO HOSPITAL COMARCAL DE LA SERRANIA |  | 12 | ELECTROMEDICINA |  |  | 2023-03-13 | No |  | No | No | PRODUCTO SANITARIO |  | Disponible/ En uso |  | 2025-03-13 |  |  |  |  | 0 | No | MUEBLE
00728560 | Bomba de infusión de uso general | MAH03 - HOSPITAL DE LA SERRANIA (AGS SERRANIA DE MALAGA) |  | 25410842 | C31672 | FRESENIUS KABI | AGILIA VP MC | ASHS 999 | AGSS - Nuevo Hospital | 10345 | NUEVO HOSPITAL COMARCAL DE LA SERRANIA |  | 12 | ELECTROMEDICINA |  |  | 2023-03-13 | No |  | No | No | PRODUCTO SANITARIO |  | Disponible/ En uso |  | 2025-03-13 |  |  |  |  | 0 | No | MUEBLE
00728563 | Bomba de infusión de uso general | MAH03 - HOSPITAL DE LA SERRANIA (AGS SERRANIA DE MALAGA) |  | 25410843 | C31673 | FRESENIUS KABI | AGILIA VP MC | ASHS 999 | AGSS - Nuevo Hospital | 10345 | NUEVO HOSPITAL COMARCAL DE LA SERRANIA |  | 12 | ELECTROMEDICINA |  |  | 2023-03-13 | No |  | No | No | PRODUCTO SANITARIO |  | Disponible/ En uso |  | 2025-03-13 |  |  |  |  | 0 | No | MUEBLE
00728564 | Bomba de infusión de uso general | MAH03 - HOSPITAL DE LA SERRANIA (AGS SERRANIA DE MALAGA) |  | 25410844 | C31674 | FRESENIUS KABI | AGILIA VP MC | ASHS 999 | AGSS - Nuevo Hospital | 10345 | NUEVO HOSPITAL COMARCAL DE LA SERRANIA |  | 12 | ELECTROMEDICINA |  |  | 2023-03-13 | No |  | No | No | PRODUCTO SANITARIO |  | Disponible/ En uso |  | 2025-03-13 |  |  |  |  | 0 | No | MUEBLE
00728569 | Bomba de infusión de uso general | MAH03 - HOSPITAL DE LA SERRANIA (AGS SERRANIA DE MALAGA) |  | 25410845 | C31675 | FRESENIUS KABI | AGILIA VP MC | ASHS 999 | AGSS - Nuevo Hospital | 10345 | NUEVO HOSPITAL COMARCAL DE LA SERRANIA |  | 12 | ELECTROMEDICINA |  |  | 2023-03-13 | No |  | No | No | PRODUCTO SANITARIO |  | Disponible/ En uso |  | 2025-03-13 |  |  |  |  | 0 | No | MUEBLE
00728571 | Bomba de infusión de uso general | MAH03 - HOSPITAL DE LA SERRANIA (AGS SERRANIA DE MALAGA) |  | 25410846 | C31676 | FRESENIUS KABI | AGILIA VP MC | ASHS 999 | AGSS - Nuevo Hospital | 10345 | NUEVO HOSPITAL COMARCAL DE LA SERRANIA |  | 12 | ELECTROMEDICINA |  |  | 2023-03-13 | No |  | No | No | PRODUCTO SANITARIO |  | Disponible/ En uso |  | 2025-03-13 |  |  |  |  | 0 | No | MUEBLE
00728572 | Bomba de infusión de uso general | MAH03 - HOSPITAL DE LA SERRANIA (AGS SERRANIA DE MALAGA) |  | 25410847 | 00728572 | FRESENIUS KABI | AGILIA VP MC | ASHS 999 | AGSS - Nuevo Hospital | 10345 | NUEVO HOSPITAL COMARCAL DE LA SERRANIA |  | 12 | ELECTROMEDICINA |  |  | 2023-03-13 | No |  | No | No | PRODUCTO SANITARIO |  | Disponible/ En uso |  | 2025-03-13 |  |  |  |  | 0 | No | MUEBLE
00728578 | Bomba de infusión de uso general | MAH03 - HOSPITAL DE LA SERRANIA (AGS SERRANIA DE MALAGA) |  | 25410848 | C31678 | FRESENIUS KABI | AGILIA VP MC | ASHS 999 | AGSS - Nuevo Hospital | 10345 | NUEVO HOSPITAL COMARCAL DE LA SERRANIA |  | 12 | ELECTROMEDICINA |  |  | 2023-03-13 | No |  | No | No | PRODUCTO SANITARIO |  | Disponible/ En uso |  | 2025-03-13 |  |  |  |  | 0 | No | MUEBLE
00728579 | Bomba de infusión de uso general | MAH03 - HOSPITAL DE LA SERRANIA (AGS SERRANIA DE MALAGA) |  | 25410849 | C31679 | FRESENIUS KABI | AGILIA VP MC | ASHS 999 | AGSS - Nuevo Hospital | 10345 | NUEVO HOSPITAL COMARCAL DE LA SERRANIA |  | 12 | ELECTROMEDICINA |  |  | 2023-03-13 | No |  | No | No | PRODUCTO SANITARIO |  | Disponible/ En uso |  | 2025-03-13 |  |  |  |  | 0 | No | MUEBLE
00728583 | Bomba de infusión de uso general | MAH03 - HOSPITAL DE LA SERRANIA (AGS SERRANIA DE MALAGA) |  | 25410850 | C31680 | FRESENIUS KABI | AGILIA VP MC | ASHS 999 | AGSS - Nuevo Hospital | 10345 | NUEVO HOSPITAL COMARCAL DE LA SERRANIA |  | 12 | ELECTROMEDICINA |  |  | 2023-03-13 | No |  | No | No | PRODUCTO SANITARIO |  | Disponible/ En uso |  | 2025-03-13 |  |  |  |  | 0 | No | MUEBLE
00728584 | Bomba de infusión de uso general | MAH03 - HOSPITAL DE LA SERRANIA (AGS SERRANIA DE MALAGA) |  | 25410851 | C31681 | FRESENIUS KABI | AGILIA VP MC | ASHS 999 | AGSS - Nuevo Hospital | 10345 | NUEVO HOSPITAL COMARCAL DE LA SERRANIA |  | 12 | ELECTROMEDICINA |  |  | 2023-03-13 | No |  | No | No | PRODUCTO SANITARIO |  | Disponible/ En uso |  | 2025-03-13 |  |  |  |  | 0 | No | MUEBLE
00728586 | Bomba de infusión de uso general | MAH03 - HOSPITAL DE LA SERRANIA (AGS SERRANIA DE MALAGA) |  | 25410852 | C31682 | FRESENIUS KABI | AGILIA VP MC | ASHS 999 | AGSS - Nuevo Hospital | 10345 | NUEVO HOSPITAL COMARCAL DE LA SERRANIA |  | 12 | ELECTROMEDICINA |  |  | 2023-03-13 | No |  | No | No | PRODUCTO SANITARIO |  | Disponible/ En uso |  | 2025-03-13 |  |  |  |  | 0 | No | MUEBLE
00728588 | Bomba de infusión de uso general | MAH03 - HOSPITAL DE LA SERRANIA (AGS SERRANIA DE MALAGA) |  | 25410853 | C31683 | FRESENIUS KABI | AGILIA VP MC | ASHS 999 | AGSS - Nuevo Hospital | 10345 | NUEVO HOSPITAL COMARCAL DE LA SERRANIA |  | 12 | ELECTROMEDICINA |  |  | 2023-03-13 | No |  | No | No | PRODUCTO SANITARIO |  | Disponible/ En uso |  | 2025-03-13 |  |  |  |  | 0 | No | MUEBLE
00728591 | Bomba de infusión de uso general | MAH03 - HOSPITAL DE LA SERRANIA (AGS SERRANIA DE MALAGA) |  | 25410854 | C31684 | FRESENIUS KABI | AGILIA VP MC | ASHS 999 | AGSS - Nuevo Hospital | 10345 | NUEVO HOSPITAL COMARCAL DE LA SERRANIA |  | 12 | ELECTROMEDICINA |  |  | 2023-03-13 | No |  | No | No | PRODUCTO SANITARIO |  | Disponible/ En uso |  | 2025-03-13 |  |  |  |  | 0 | No | MUEBLE
00728593 | Bomba de infusión de uso general | MAH03 - HOSPITAL DE LA SERRANIA (AGS SERRANIA DE MALAGA) |  | 25410855 | C31685 | FRESENIUS KABI | AGILIA VP MC | ASHS 999 | AGSS - Nuevo Hospital | 10345 | NUEVO HOSPITAL COMARCAL DE LA SERRANIA |  | 12 | ELECTROMEDICINA |  |  | 2023-03-13 | No |  | No | No | PRODUCTO SANITARIO |  | Disponible/ En uso |  | 2025-03-13 |  |  |  |  | 0 | No | MUEBLE
00728594 | Bomba de infusión de uso general | MAH03 - HOSPITAL DE LA SERRANIA (AGS SERRANIA DE MALAGA) |  | 25410856 | C31686 | FRESENIUS KABI | AGILIA VP MC | ASHS 999 | AGSS - Nuevo Hospital | 10345 | NUEVO HOSPITAL COMARCAL DE LA SERRANIA |  | 12 | ELECTROMEDICINA |  |  | 2023-03-13 | No |  | No | No | PRODUCTO SANITARIO |  | Disponible/ En uso |  | 2025-03-13 |  |  |  |  | 0 | No | MUEBLE
00728596 | Bomba de infusión de uso general | MAH03 - HOSPITAL DE LA SERRANIA (AGS SERRANIA DE MALAGA) |  | 25410857 | C31687 | FRESENIUS KABI | AGILIA VP MC | ASHS 999 | AGSS - Nuevo Hospital | 10345 | NUEVO HOSPITAL COMARCAL DE LA SERRANIA |  | 12 | ELECTROMEDICINA |  |  | 2023-03-13 | No |  | No | No | PRODUCTO SANITARIO |  | Disponible/ En uso |  | 2025-03-13 |  |  |  |  | 0 | No | MUEBLE
00728597 | Bomba de infusión de uso general | MAH03 - HOSPITAL DE LA SERRANIA (AGS SERRANIA DE MALAGA) |  | 25410858 | C31688 | FRESENIUS KABI | AGILIA VP MC | ASHS 999 | AGSS - Nuevo Hospital | 10345 | NUEVO HOSPITAL COMARCAL DE LA SERRANIA |  | 12 | ELECTROMEDICINA |  |  | 2023-03-13 | No |  | No | No | PRODUCTO SANITARIO |  | Disponible/ En uso |  | 2025-03-13 |  |  |  |  | 0 | No | MUEBLE
00728599 | Bomba de infusión de uso general | MAH03 - HOSPITAL DE LA SERRANIA (AGS SERRANIA DE MALAGA) |  | 25410859 | C31689 | FRESENIUS KABI | AGILIA VP MC | ASHS 999 | AGSS - Nuevo Hospital | 10345 | NUEVO HOSPITAL COMARCAL DE LA SERRANIA |  | 12 | ELECTROMEDICINA |  |  | 2023-03-13 | No |  | No | No | PRODUCTO SANITARIO |  | Disponible/ En uso |  | 2025-03-13 |  |  |  |  | 0 | No | MUEBLE
00728601 | Bomba de infusión de uso general | MAH03 - HOSPITAL DE LA SERRANIA (AGS SERRANIA DE MALAGA) |  | 25410860 | C31690 | FRESENIUS KABI | AGILIA VP MC | ASHS 999 | AGSS - Nuevo Hospital | 10345 | NUEVO HOSPITAL COMARCAL DE LA SERRANIA |  | 12 | ELECTROMEDICINA |  |  | 2023-03-13 | No |  | No | No | PRODUCTO SANITARIO |  | Disponible/ En uso |  | 2025-03-13 |  |  |  |  | 0 | No | MUEBLE
00728603 | Bomba de infusión de uso general | MAH03 - HOSPITAL DE LA SERRANIA (AGS SERRANIA DE MALAGA) |  | 25410861 | C31691 | FRESENIUS KABI | AGILIA VP MC | ASHS 999 | AGSS - Nuevo Hospital | 10345 | NUEVO HOSPITAL COMARCAL DE LA SERRANIA |  | 12 | ELECTROMEDICINA |  |  | 2023-03-13 | No |  | No | No | PRODUCTO SANITARIO |  | Disponible/ En uso |  | 2025-03-13 |  |  |  |  | 0 | No | MUEBLE
00728604 | Bomba de infusión de uso general | MAH03 - HOSPITAL DE LA SERRANIA (AGS SERRANIA DE MALAGA) |  | 25410862 | C31692 | FRESENIUS KABI | AGILIA VP MC | ASHS 999 | AGSS - Nuevo Hospital | 10345 | NUEVO HOSPITAL COMARCAL DE LA SERRANIA |  | 12 | ELECTROMEDICINA |  |  | 2023-03-13 | No |  | No | No | PRODUCTO SANITARIO |  | Disponible/ En uso |  | 2025-03-13 |  |  |  |  | 0 | No | MUEBLE
00728606 | Bomba de infusión de uso general | MAH03 - HOSPITAL DE LA SERRANIA (AGS SERRANIA DE MALAGA) |  | 25410863 | C31693 | FRESENIUS KABI | AGILIA VP MC | ASHS 999 | AGSS - Nuevo Hospital | 10345 | NUEVO HOSPITAL COMARCAL DE LA SERRANIA |  | 12 | ELECTROMEDICINA |  |  | 2023-03-13 | No |  | No | No | PRODUCTO SANITARIO |  | Disponible/ En uso |  | 2025-03-13 |  |  |  |  | 0 | No | MUEBLE
00728607 | Bomba de infusión de uso general | MAH03 - HOSPITAL DE LA SERRANIA (AGS SERRANIA DE MALAGA) |  | 25410864 | C31694 | FRESENIUS KABI | AGILIA VP MC | ASHS 999 | AGSS - Nuevo Hospital | 10345 | NUEVO HOSPITAL COMARCAL DE LA SERRANIA |  | 12 | ELECTROMEDICINA |  |  | 2023-03-13 | No |  | No | No | PRODUCTO SANITARIO |  | Disponible/ En uso |  | 2025-03-13 |  |  |  |  | 0 | No | MUEBLE
00728608 | Bomba de infusión de uso general | MAH03 - HOSPITAL DE LA SERRANIA (AGS SERRANIA DE MALAGA) |  | 25410865 | C31695 | FRESENIUS KABI | AGILIA VP MC | ASHS 999 | AGSS - Nuevo Hospital | 10345 | NUEVO HOSPITAL COMARCAL DE LA SERRANIA |  | 12 | ELECTROMEDICINA |  |  | 2023-03-13 | No |  | No | No | PRODUCTO SANITARIO |  | Disponible/ En uso |  | 2025-03-13 |  |  |  |  | 0 | No | MUEBLE
00728610 | Bomba de infusión de uso general | MAH03 - HOSPITAL DE LA SERRANIA (AGS SERRANIA DE MALAGA) |  | 25410866 | C31696 | FRESENIUS KABI | AGILIA VP MC | ASHS 999 | AGSS - Nuevo Hospital | 10345 | NUEVO HOSPITAL COMARCAL DE LA SERRANIA |  | 12 | ELECTROMEDICINA |  |  | 2023-03-13 | No |  | No | No | PRODUCTO SANITARIO |  | Disponible/ En uso |  | 2025-03-13 |  |  |  |  | 0 | No | MUEBLE
00728612 | Bomba de infusión de uso general | MAH03 - HOSPITAL DE LA SERRANIA (AGS SERRANIA DE MALAGA) |  | 25414927 | C31697 | FRESENIUS KABI | AGILIA VP MC | ASHS 999 | AGSS - Nuevo Hospital | 10345 | NUEVO HOSPITAL COMARCAL DE LA SERRANIA |  | 12 | ELECTROMEDICINA |  |  | 2023-03-13 | No |  | No | No | PRODUCTO SANITARIO |  | Disponible/ En uso |  | 2025-03-13 |  |  |  |  | 0 | No | MUEBLE
00728613 | Bomba de infusión de uso general | MAH03 - HOSPITAL DE LA SERRANIA (AGS SERRANIA DE MALAGA) |  | 25414928 | C31698 | FRESENIUS KABI | AGILIA VP MC | ASHS 999 | AGSS - Nuevo Hospital | 10345 | NUEVO HOSPITAL COMARCAL DE LA SERRANIA |  | 12 | ELECTROMEDICINA |  |  | 2023-03-13 | No |  | No | No | PRODUCTO SANITARIO |  | Disponible/ En uso |  | 2025-03-13 |  |  |  |  | 0 | No | MUEBLE
00728615 | Bomba de infusión de uso general | MAH03 - HOSPITAL DE LA SERRANIA (AGS SERRANIA DE MALAGA) |  | 25414929 | C31699 | FRESENIUS KABI | AGILIA VP MC | ASHS 999 | AGSS - Nuevo Hospital | 10345 | NUEVO HOSPITAL COMARCAL DE LA SERRANIA |  | 12 | ELECTROMEDICINA |  |  | 2023-03-13 | No |  | No | No | PRODUCTO SANITARIO |  | Disponible/ En uso |  | 2025-03-13 |  |  |  |  | 0 | No | MUEBLE
00728616 | Bomba de infusión de uso general | MAH03 - HOSPITAL DE LA SERRANIA (AGS SERRANIA DE MALAGA) |  | 25414930 | C31700 | FRESENIUS KABI | AGILIA VP MC | ASHS 999 | AGSS - Nuevo Hospital | 10345 | NUEVO HOSPITAL COMARCAL DE LA SERRANIA |  | 12 | ELECTROMEDICINA |  |  | 2023-03-13 | No |  | No | No | PRODUCTO SANITARIO |  | Disponible/ En uso |  | 2025-03-13 |  |  |  |  | 0 | No | MUEBLE
00728618 | Bomba de infusión de uso general | MAH03 - HOSPITAL DE LA SERRANIA (AGS SERRANIA DE MALAGA) |  | 25414931 | C31701 | FRESENIUS KABI | AGILIA VP MC | ASHS 999 | AGSS - Nuevo Hospital | 10345 | NUEVO HOSPITAL COMARCAL DE LA SERRANIA |  | 12 | ELECTROMEDICINA |  |  | 2023-03-13 | No |  | No | No | PRODUCTO SANITARIO |  | Disponible/ En uso |  | 2025-03-13 |  |  |  |  | 0 | No | MUEBLE
00728619 | Bomba de infusión de uso general | MAH03 - HOSPITAL DE LA SERRANIA (AGS SERRANIA DE MALAGA) |  | 25414932 | C31702 | FRESENIUS KABI | AGILIA VP MC | ASHS 999 | AGSS - Nuevo Hospital | 10345 | NUEVO HOSPITAL COMARCAL DE LA SERRANIA |  | 12 | ELECTROMEDICINA |  |  | 2023-03-13 | No |  | No | No | PRODUCTO SANITARIO |  | Disponible/ En uso |  | 2025-03-13 |  |  |  |  | 0 | No | MUEBLE
00728620 | Bomba de infusión de uso general | MAH03 - HOSPITAL DE LA SERRANIA (AGS SERRANIA DE MALAGA) |  | 25414933 | C31703 | FRESENIUS KABI | AGILIA VP MC | ASHS 999 | AGSS - Nuevo Hospital | 10345 | NUEVO HOSPITAL COMARCAL DE LA SERRANIA |  | 12 | ELECTROMEDICINA |  |  | 2023-03-13 | No |  | No | No | PRODUCTO SANITARIO |  | Disponible/ En uso |  | 2025-03-13 |  |  |  |  | 0 | No | MUEBLE
00728621 | Bomba de infusión de uso general | MAH03 - HOSPITAL DE LA SERRANIA (AGS SERRANIA DE MALAGA) |  | 25414934 | C31704 | FRESENIUS KABI | AGILIA VP MC | ASHS 999 | AGSS - Nuevo Hospital | 10345 | NUEVO HOSPITAL COMARCAL DE LA SERRANIA |  | 12 | ELECTROMEDICINA |  |  | 2023-03-13 | No |  | No | No | PRODUCTO SANITARIO |  | Disponible/ En uso |  | 2025-03-13 |  |  |  |  | 0 | No | MUEBLE
00728622 | Bomba de infusión de uso general | MAH03 - HOSPITAL DE LA SERRANIA (AGS SERRANIA DE MALAGA) |  | 25414935 | C31705 | FRESENIUS KABI | AGILIA VP MC | ASHS 999 | AGSS - Nuevo Hospital | 10345 | NUEVO HOSPITAL COMARCAL DE LA SERRANIA |  | 12 | ELECTROMEDICINA |  |  | 2023-03-13 | No |  | No | No | PRODUCTO SANITARIO |  | Disponible/ En uso |  | 2025-03-13 |  |  |  |  | 0 | No | MUEBLE
00728623 | Bomba de infusión de uso general | MAH03 - HOSPITAL DE LA SERRANIA (AGS SERRANIA DE MALAGA) |  | 25414936 | C31706 | FRESENIUS KABI | AGILIA VP MC | ASHS 999 | AGSS - Nuevo Hospital | 10345 | NUEVO HOSPITAL COMARCAL DE LA SERRANIA |  | 12 | ELECTROMEDICINA |  |  | 2023-03-13 | No |  | No | No | PRODUCTO SANITARIO |  | Disponible/ En uso |  | 2025-03-13 |  |  |  |  | 0 | No | MUEBLE
00728625 | Bomba de infusión de uso general | MAH03 - HOSPITAL DE LA SERRANIA (AGS SERRANIA DE MALAGA) |  | 25414937 | C31707 | FRESENIUS KABI | AGILIA VP MC | ASHS 999 | AGSS - Nuevo Hospital | 10345 | NUEVO HOSPITAL COMARCAL DE LA SERRANIA |  | 12 | ELECTROMEDICINA |  |  | 2023-03-13 | No |  | No | No | PRODUCTO SANITARIO |  | Disponible/ En uso |  | 2025-03-13 |  |  |  |  | 0 | No | MUEBLE
00728626 | Bomba de infusión de uso general | MAH03 - HOSPITAL DE LA SERRANIA (AGS SERRANIA DE MALAGA) |  | 25414938 | C31708 | FRESENIUS KABI | AGILIA VP MC | ASHS 999 | AGSS - Nuevo Hospital | 10345 | NUEVO HOSPITAL COMARCAL DE LA SERRANIA |  | 12 | ELECTROMEDICINA |  |  | 2023-03-13 | No |  | No | No | PRODUCTO SANITARIO |  | Disponible/ En uso |  | 2025-03-13 |  |  |  |  | 0 | No | MUEBLE
00728627 | Bomba de infusión de uso general | MAH03 - HOSPITAL DE LA SERRANIA (AGS SERRANIA DE MALAGA) |  | 25414939 | C31709 | FRESENIUS KABI | AGILIA VP MC | ASHS 999 | AGSS - Nuevo Hospital | 10345 | NUEVO HOSPITAL COMARCAL DE LA SERRANIA |  | 12 | ELECTROMEDICINA |  |  | 2023-03-13 | No |  | No | No | PRODUCTO SANITARIO |  | Disponible/ En uso |  | 2025-03-13 |  |  |  |  | 0 | No | MUEBLE
00728629 | Bomba de infusión de uso general | MAH03 - HOSPITAL DE LA SERRANIA (AGS SERRANIA DE MALAGA) |  | 25414940 | C31710 | FRESENIUS KABI | AGILIA VP MC | ASHS 999 | AGSS - Nuevo Hospital | 10345 | NUEVO HOSPITAL COMARCAL DE LA SERRANIA |  | 12 | ELECTROMEDICINA |  |  | 2023-03-13 | No |  | No | No | PRODUCTO SANITARIO |  | Disponible/ En uso |  | 2025-03-13 |  |  |  |  | 0 | No | MUEBLE
00728631 | Bomba de infusión de uso general | MAH03 - HOSPITAL DE LA SERRANIA (AGS SERRANIA DE MALAGA) |  | 25414941 | C31741 | FRESENIUS KABI | AGILIA VP MC | ASHS 999 | AGSS - Nuevo Hospital | 10345 | NUEVO HOSPITAL COMARCAL DE LA SERRANIA |  | 12 | ELECTROMEDICINA |  |  | 2023-03-13 | No |  | No | No | PRODUCTO SANITARIO |  | Disponible/ En uso |  | 2025-03-13 |  |  |  |  | 0 | No | MUEBLE
00728634 | Bomba de infusión de uso general | MAH03 - HOSPITAL DE LA SERRANIA (AGS SERRANIA DE MALAGA) |  | 25414942 | C31742 | FRESENIUS KABI | AGILIA VP MC | ASHS 999 | AGSS - Nuevo Hospital | 10345 | NUEVO HOSPITAL COMARCAL DE LA SERRANIA |  | 12 | ELECTROMEDICINA |  |  | 2023-03-13 | No |  | No | No | PRODUCTO SANITARIO |  | Disponible/ En uso |  | 2025-03-13 |  |  |  |  | 0 | No | MUEBLE
00728636 | Bomba de infusión de uso general | MAH03 - HOSPITAL DE LA SERRANIA (AGS SERRANIA DE MALAGA) |  | 25414943 | C31743 | FRESENIUS KABI | AGILIA VP MC | ASHS 999 | AGSS - Nuevo Hospital | 10345 | NUEVO HOSPITAL COMARCAL DE LA SERRANIA |  | 12 | ELECTROMEDICINA |  |  | 2023-03-13 | No |  | No | No | PRODUCTO SANITARIO |  | Disponible/ En uso |  | 2025-03-13 |  |  |  |  | 0 | No | MUEBLE
00728637 | Bomba de infusión de uso general | MAH03 - HOSPITAL DE LA SERRANIA (AGS SERRANIA DE MALAGA) |  | 25411131 | C31744 | FRESENIUS KABI | AGILIA VP MC | ASHS 999 | AGSS - Nuevo Hospital | 10345 | NUEVO HOSPITAL COMARCAL DE LA SERRANIA |  | 12 | ELECTROMEDICINA |  |  | 2023-03-13 | No |  | No | No | PRODUCTO SANITARIO |  | Disponible/ En uso |  | 2025-03-13 |  |  |  |  | 0 | No | MUEBLE
00728638 | Bomba de infusión de uso general | MAH03 - HOSPITAL DE LA SERRANIA (AGS SERRANIA DE MALAGA) |  | 25411132 | C31715 | FRESENIUS KABI | AGILIA VP MC | ASHS 999 | AGSS - Nuevo Hospital | 10345 | NUEVO HOSPITAL COMARCAL DE LA SERRANIA |  | 12 | ELECTROMEDICINA |  |  | 2023-03-13 | No |  | No | No | PRODUCTO SANITARIO |  | Disponible/ En uso |  | 2025-03-13 |  |  |  |  | 0 | No | MUEBLE
00728640 | Bomba de infusión de uso general | MAH03 - HOSPITAL DE LA SERRANIA (AGS SERRANIA DE MALAGA) |  | 25411133 | C31716 | FRESENIUS KABI | AGILIA VP MC | ASHS 999 | AGSS - Nuevo Hospital | 10345 | NUEVO HOSPITAL COMARCAL DE LA SERRANIA |  | 12 | ELECTROMEDICINA |  |  | 2023-03-13 | No |  | No | No | PRODUCTO SANITARIO |  | Disponible/ En uso |  | 2025-03-13 |  |  |  |  | 0 | No | MUEBLE
00728641 | Bomba de infusión de uso general | MAH03 - HOSPITAL DE LA SERRANIA (AGS SERRANIA DE MALAGA) |  | 25411134 | C31717 | FRESENIUS KABI | AGILIA VP MC | ASHS 999 | AGSS - Nuevo Hospital | 10345 | NUEVO HOSPITAL COMARCAL DE LA SERRANIA |  | 12 | ELECTROMEDICINA |  |  | 2023-03-13 | No |  | No | No | PRODUCTO SANITARIO |  | Disponible/ En uso |  | 2025-03-13 |  |  |  |  | 0 | No | MUEBLE
00728642 | Bomba de infusión de uso general | MAH03 - HOSPITAL DE LA SERRANIA (AGS SERRANIA DE MALAGA) |  | 25411135 | C31718 | FRESENIUS KABI | AGILIA VP MC | ASHS 999 | AGSS - Nuevo Hospital | 10345 | NUEVO HOSPITAL COMARCAL DE LA SERRANIA |  | 12 | ELECTROMEDICINA |  |  | 2023-03-13 | No |  | No | No | PRODUCTO SANITARIO |  | Disponible/ En uso |  | 2025-03-13 |  |  |  |  | 0 | No | MUEBLE
00728644 | Bomba de infusión de uso general | MAH03 - HOSPITAL DE LA SERRANIA (AGS SERRANIA DE MALAGA) |  | 25411136 | C31719 | FRESENIUS KABI | AGILIA VP MC | ASHS 999 | AGSS - Nuevo Hospital | 10345 | NUEVO HOSPITAL COMARCAL DE LA SERRANIA |  | 12 | ELECTROMEDICINA |  |  | 2023-03-13 | No |  | No | No | PRODUCTO SANITARIO |  | Disponible/ En uso |  | 2025-03-13 |  |  |  |  | 0 | No | MUEBLE
00728645 | Bomba de infusión de uso general | MAH03 - HOSPITAL DE LA SERRANIA (AGS SERRANIA DE MALAGA) |  | 25411137 | C31720 | FRESENIUS KABI | AGILIA VP MC | ASHS 999 | AGSS - Nuevo Hospital | 10345 | NUEVO HOSPITAL COMARCAL DE LA SERRANIA |  | 12 | ELECTROMEDICINA |  |  | 2023-03-13 | No |  | No | No | PRODUCTO SANITARIO |  | Disponible/ En uso |  | 2025-03-13 |  |  |  |  | 0 | No | MUEBLE
00728646 | Bomba de infusión de uso general | MAH03 - HOSPITAL DE LA SERRANIA (AGS SERRANIA DE MALAGA) |  | 25411138 | C31721 | FRESENIUS KABI | AGILIA VP MC | ASHS 999 | AGSS - Nuevo Hospital | 10345 | NUEVO HOSPITAL COMARCAL DE LA SERRANIA |  | 12 | ELECTROMEDICINA |  |  | 2023-03-13 | No |  | No | No | PRODUCTO SANITARIO |  | Disponible/ En uso |  | 2025-03-13 |  |  |  |  | 0 | No | MUEBLE
00728647 | Bomba de infusión de uso general | MAH03 - HOSPITAL DE LA SERRANIA (AGS SERRANIA DE MALAGA) |  | 25411139 | C31722 | FRESENIUS KABI | AGILIA VP MC | ASHS 999 | AGSS - Nuevo Hospital | 10345 | NUEVO HOSPITAL COMARCAL DE LA SERRANIA |  | 12 | ELECTROMEDICINA |  |  | 2023-03-13 | No |  | No | No | PRODUCTO SANITARIO |  | Disponible/ En uso |  | 2025-03-13 |  |  |  |  | 0 | No | MUEBLE
00728649 | Bomba de infusión de uso general | MAH03 - HOSPITAL DE LA SERRANIA (AGS SERRANIA DE MALAGA) |  | 25411140 | C31723 | FRESENIUS KABI | AGILIA VP MC | ASHS 999 | AGSS - Nuevo Hospital | 10345 | NUEVO HOSPITAL COMARCAL DE LA SERRANIA |  | 12 | ELECTROMEDICINA |  |  | 2023-03-13 | No |  | No | No | PRODUCTO SANITARIO |  | Disponible/ En uso |  | 2025-03-13 |  |  |  |  | 0 | No | MUEBLE
00728650 | Bomba de infusión de uso general | MAH03 - HOSPITAL DE LA SERRANIA (AGS SERRANIA DE MALAGA) |  | 25411141 | C31724 | FRESENIUS KABI | AGILIA VP MC | ASHS 999 | AGSS - Nuevo Hospital | 10345 | NUEVO HOSPITAL COMARCAL DE LA SERRANIA |  | 12 | ELECTROMEDICINA |  |  | 2023-03-13 | No |  | No | No | PRODUCTO SANITARIO |  | Disponible/ En uso |  | 2025-03-13 |  |  |  |  | 0 | No | MUEBLE
00728652 | Bomba de infusión de uso general | MAH03 - HOSPITAL DE LA SERRANIA (AGS SERRANIA DE MALAGA) |  | 25411142 | C31725 | FRESENIUS KABI | AGILIA VP MC | ASHS 999 | AGSS - Nuevo Hospital | 10345 | NUEVO HOSPITAL COMARCAL DE LA SERRANIA |  | 12 | ELECTROMEDICINA |  |  | 2023-03-13 | No |  | No | No | PRODUCTO SANITARIO |  | Disponible/ En uso |  | 2025-03-13 |  |  |  |  | 0 | No | MUEBLE
00728654 | Bomba de infusión de uso general | MAH03 - HOSPITAL DE LA SERRANIA (AGS SERRANIA DE MALAGA) |  | 25411143 | C31726 | FRESENIUS KABI | AGILIA VP MC | ASHS 999 | AGSS - Nuevo Hospital | 10345 | NUEVO HOSPITAL COMARCAL DE LA SERRANIA |  | 12 | ELECTROMEDICINA |  |  | 2023-03-13 | No |  | No | No | PRODUCTO SANITARIO |  | Disponible/ En uso |  | 2025-03-13 |  |  |  |  | 0 | No | MUEBLE
00728655 | Bomba de infusión de uso general | MAH03 - HOSPITAL DE LA SERRANIA (AGS SERRANIA DE MALAGA) |  | 25411144 | C31727 | FRESENIUS KABI | AGILIA VP MC | ASHS 999 | AGSS - Nuevo Hospital | 10345 | NUEVO HOSPITAL COMARCAL DE LA SERRANIA |  | 12 | ELECTROMEDICINA |  |  | 2023-03-13 | No |  | No | No | PRODUCTO SANITARIO |  | Disponible/ En uso |  | 2025-03-13 |  |  |  |  | 0 | No | MUEBLE
00728656 | Bomba de infusión de uso general | MAH03 - HOSPITAL DE LA SERRANIA (AGS SERRANIA DE MALAGA) |  | 25411145 | C31728 | FRESENIUS KABI | AGILIA VP MC | ASHS 999 | AGSS - Nuevo Hospital | 10345 | NUEVO HOSPITAL COMARCAL DE LA SERRANIA |  | 12 | ELECTROMEDICINA |  |  | 2023-03-13 | No |  | No | No | PRODUCTO SANITARIO |  | Disponible/ En uso |  | 2025-03-13 |  |  |  |  | 0 | No | MUEBLE
00728658 | Bomba de infusión de uso general | MAH03 - HOSPITAL DE LA SERRANIA (AGS SERRANIA DE MALAGA) |  | 25411146 | C31729 | FRESENIUS KABI | AGILIA VP MC | ASHS 999 | AGSS - Nuevo Hospital | 10345 | NUEVO HOSPITAL COMARCAL DE LA SERRANIA |  | 12 | ELECTROMEDICINA |  |  | 2023-03-13 | No |  | No | No | PRODUCTO SANITARIO |  | Disponible/ En uso |  | 2025-03-13 |  |  |  |  | 0 | No | MUEBLE
00728660 | Bomba de infusión de uso general | MAH03 - HOSPITAL DE LA SERRANIA (AGS SERRANIA DE MALAGA) |  | 25411147 | C312730 | FRESENIUS KABI | AGILIA VP MC | ASHS 999 | AGSS - Nuevo Hospital | 10345 | NUEVO HOSPITAL COMARCAL DE LA SERRANIA |  | 12 | ELECTROMEDICINA |  |  | 2023-03-13 | No |  | No | No | PRODUCTO SANITARIO |  | Disponible/ En uso |  | 2025-03-13 |  |  |  |  | 0 | No | MUEBLE
00728664 | Bomba de infusión de uso general | MAH03 - HOSPITAL DE LA SERRANIA (AGS SERRANIA DE MALAGA) |  | 25411148 | C31731 | FRESENIUS KABI | AGILIA VP MC | ASHS 999 | AGSS - Nuevo Hospital | 10345 | NUEVO HOSPITAL COMARCAL DE LA SERRANIA |  | 12 | ELECTROMEDICINA |  |  | 2023-03-13 | No |  | No | No | PRODUCTO SANITARIO |  | Disponible/ En uso |  | 2025-03-13 |  |  |  |  | 0 | No | MUEBLE
00728667 | Bomba de infusión de uso general | MAH03 - HOSPITAL DE LA SERRANIA (AGS SERRANIA DE MALAGA) |  | 25411149 | C31732 | FRESENIUS KABI | AGILIA VP MC | ASHS 999 | AGSS - Nuevo Hospital | 10345 | NUEVO HOSPITAL COMARCAL DE LA SERRANIA |  | 12 | ELECTROMEDICINA |  |  | 2023-03-13 | No |  | No | No | PRODUCTO SANITARIO |  | Disponible/ En uso |  | 2025-03-13 |  |  |  |  | 0 | No | MUEBLE
00728697 | Bomba de infusión de uso general | MAH03 - HOSPITAL DE LA SERRANIA (AGS SERRANIA DE MALAGA) |  | 25411150 | C31733 | FRESENIUS KABI | AGILIA VP MC | ASHS 999 | AGSS - Nuevo Hospital | 10345 | NUEVO HOSPITAL COMARCAL DE LA SERRANIA |  | 12 | ELECTROMEDICINA |  |  | 2023-03-13 | No |  | No | No | PRODUCTO SANITARIO |  | Disponible/ En uso |  | 2025-03-13 |  |  |  |  | 0 | No | MUEBLE
00728702 | Bomba de infusión de uso general | MAH03 - HOSPITAL DE LA SERRANIA (AGS SERRANIA DE MALAGA) |  | 25411151 | C31734 | FRESENIUS KABI | AGILIA VP MC | ASHS 999 | AGSS - Nuevo Hospital | 10345 | NUEVO HOSPITAL COMARCAL DE LA SERRANIA |  | 12 | ELECTROMEDICINA |  |  | 2023-03-13 | No |  | No | No | PRODUCTO SANITARIO |  | Disponible/ En uso |  | 2025-03-13 |  |  |  |  | 0 | No | MUEBLE
00728706 | Bomba de infusión de uso general | MAH03 - HOSPITAL DE LA SERRANIA (AGS SERRANIA DE MALAGA) |  | 25414530 | C31735 | FRESENIUS KABI | AGILIA VP MC | ASHS 999 | AGSS - Nuevo Hospital | 10345 | NUEVO HOSPITAL COMARCAL DE LA SERRANIA |  | 12 | ELECTROMEDICINA |  |  | 2023-03-13 | No |  | No | No | PRODUCTO SANITARIO |  | Disponible/ En uso |  | 2025-03-13 |  |  |  |  | 0 | No | MUEBLE
00728709 | Bomba de infusión de uso general | MAH03 - HOSPITAL DE LA SERRANIA (AGS SERRANIA DE MALAGA) |  | 25414531 | C31736 | FRESENIUS KABI | AGILIA VP MC | ASHS 999 | AGSS - Nuevo Hospital | 10345 | NUEVO HOSPITAL COMARCAL DE LA SERRANIA |  | 12 | ELECTROMEDICINA |  |  | 2023-03-13 | No |  | No | No | PRODUCTO SANITARIO |  | Disponible/ En uso |  | 2025-03-13 |  |  |  |  | 0 | No | MUEBLE
00728715 | Bomba de infusión de uso general | MAH03 - HOSPITAL DE LA SERRANIA (AGS SERRANIA DE MALAGA) |  | 25414532 | C31737 | FRESENIUS KABI | AGILIA VP MC | ASHS 999 | AGSS - Nuevo Hospital | 10345 | NUEVO HOSPITAL COMARCAL DE LA SERRANIA |  | 12 | ELECTROMEDICINA |  |  | 2023-03-13 | No |  | No | No | PRODUCTO SANITARIO |  | Disponible/ En uso |  | 2025-03-13 |  |  |  |  | 0 | No | MUEBLE
00728719 | Bomba de infusión de uso general | MAH03 - HOSPITAL DE LA SERRANIA (AGS SERRANIA DE MALAGA) |  | 25414534 | C31738 | FRESENIUS KABI | AGILIA VP MC | ASHS 999 | AGSS - Nuevo Hospital | 10345 | NUEVO HOSPITAL COMARCAL DE LA SERRANIA |  | 12 | ELECTROMEDICINA |  |  | 2023-03-13 | No |  | No | No | PRODUCTO SANITARIO |  | Disponible/ En uso |  | 2025-03-13 |  |  |  |  | 0 | No | MUEBLE
00728721 | Bomba de infusión de uso general | MAH03 - HOSPITAL DE LA SERRANIA (AGS SERRANIA DE MALAGA) |  | 25414535 | C31739 | FRESENIUS KABI | AGILIA VP MC | ASHS 999 | AGSS - Nuevo Hospital | 10345 | NUEVO HOSPITAL COMARCAL DE LA SERRANIA |  | 12 | ELECTROMEDICINA |  |  | 2023-03-13 | No |  | No | No | PRODUCTO SANITARIO |  | Disponible/ En uso |  | 2025-03-13 |  |  |  |  | 0 | No | MUEBLE
00728723 | Bomba de infusión de uso general | MAH03 - HOSPITAL DE LA SERRANIA (AGS SERRANIA DE MALAGA) |  | 25414536 | C31740 | FRESENIUS KABI | AGILIA VP MC | ASHS 999 | AGSS - Nuevo Hospital | 10345 | NUEVO HOSPITAL COMARCAL DE LA SERRANIA |  | 12 | ELECTROMEDICINA |  |  | 2023-03-13 | No |  | No | No | PRODUCTO SANITARIO |  | Disponible/ En uso |  | 2025-03-13 |  |  |  |  | 0 | No | MUEBLE
00729727 | Generador del equipo quirúrgico ultrasónico | MAH03 - HOSPITAL DE LA SERRANIA (AGS SERRANIA DE MALAGA) | ELECTROBISTURI | 2209090029 | c31746 | OLYMPUS | CELOLAB ENT (REF. WB991001) | ASHS 14201 | AGSS - Quirófanos Generales | 10345P3AQQ4 | BLOQUE QUIRURGICO |  | 12 | ELECTROMEDICINA |  |  |  | No |  | No | No | PRODUCTO SANITARIO |  | Disponible/ En uso | 2023-04-03 | 2025-04-05 |  |  |  |  | 0 | No | MUEBLE
00729729 | Bomba de infusión de uso general | MAH03 - HOSPITAL DE LA SERRANIA (AGS SERRANIA DE MALAGA) |  | 20845667 | c30429 | ICU MEDICAL | PLUM 360 (30010-22) | ASHS 503 | AGSS - Hospitalización de Cirugía General y Digestivo | 10345P3HD01 | HOSPITALIZACION |  | 12 | ELECTROMEDICINA |  |  |  | No |  | No | No | PRODUCTO SANITARIO |  | Disponible/ En uso |  | 2022-12-18 |  |  |  |  | 0 | No | MUEBLE
00729730 | Bomba de infusión de uso general | MAH03 - HOSPITAL DE LA SERRANIA (AGS SERRANIA DE MALAGA) |  | 20846835 |  | HOSPIRA | PLUM 360 | ASHS 503 | AGSS - Hospitalización de Cirugía General y Digestivo | 10345P3HD01 | HOSPITALIZACION |  | 12 | ELECTROMEDICINA |  |  |  | No |  | No | No | PRODUCTO SANITARIO |  | Disponible/ En uso |  | 2022-12-18 |  |  |  |  | 0 | No | MUEBLE
00729772 | FILTRO 10 MICRAS DIALISIS | MAH03 - HOSPITAL DE LA SERRANIA (AGS SERRANIA DE MALAGA) | FILTRO 10 MICRAS EN INSTALACION DE DIALISIS |  |  | SIN MARCA-NO DEFINIDA-DESCONOCIDA |  | ASHS 14431 | AGSS - Hemodialisis Propia de Nefrología | 10345P0GE3 | GESTION |  | 5 | FONTANERIA |  |  |  | No |  | No | No | EQUIPAMIENTO GENERAL E INDUSTRIAL |  | Disponible/ En uso |  | 2023-04-10 |  |  |  |  | 0 | No | MUEBLE
00729773 | FILTRO 10 MICRAS ESTERILIZACION | MAH03 - HOSPITAL DE LA SERRANIA (AGS SERRANIA DE MALAGA) | FILTRO 10 MICRAS EN INSTALACION DE ESTERILIZACION |  |  | SIN MARCA-NO DEFINIDA-DESCONOCIDA |  | ASHS 14203 | AGSS - Esterilización | 10345P3ES3 | ESTERILIZACION |  | 5 | FONTANERIA |  |  |  | No |  | No | No | EQUIPAMIENTO GENERAL E INDUSTRIAL |  | Disponible/ En uso |  | 2023-04-10 |  |  |  |  | 0 | Sí | MUEBLE
00730124 | CUADRO GENERAL BAJA TENSION | MAH03 - HOSPITAL DE LA SERRANIA (AGS SERRANIA DE MALAGA) | CEURB |  | CEURB | SIN MARCA-NO DEFINIDA-DESCONOCIDA |  | ASHS 20101 | AGSS - Administración Admisión | 10345P0AD0.2 | ADMISION |  | 1 | ELECTRICIDAD |  |  |  | No |  | No | No | EQUIPAMIENTO GENERAL E INDUSTRIAL |  | Disponible/ En uso |  | 2020-10-27 |  |  |  |  | 0 | Sí | MUEBLE
00730125 | CUADRO GENERAL BAJA TENSION | MAH03 - HOSPITAL DE LA SERRANIA (AGS SERRANIA DE MALAGA) | SANITARIO 3,85 |  | SANITARIO 3,85 | SIN MARCA-NO DEFINIDA-DESCONOCIDA |  | ASHS 999 | AGSS - Nuevo Hospital | 10345P-1FS | PLANTA FORJADO SANITARIO |  | 1 | ELECTRICIDAD |  |  |  | No |  | No | No | EQUIPAMIENTO GENERAL E INDUSTRIAL |  | Disponible/ En uso |  | 2020-10-27 |  |  |  |  | 0 | Sí | MUEBLE
00730127 | CUADRO GENERAL BAJA TENSION | MAH03 - HOSPITAL DE LA SERRANIA (AGS SERRANIA DE MALAGA) | SANITARIO 0,00 |  | SANITARIO 0,00 | SIN MARCA-NO DEFINIDA-DESCONOCIDA |  | ASHS 999 | AGSS - Nuevo Hospital | 10345P-1FS | PLANTA FORJADO SANITARIO |  | 1 | ELECTRICIDAD |  |  |  | No |  | No | No | EQUIPAMIENTO GENERAL E INDUSTRIAL |  | Disponible/ En uso |  | 2020-10-27 |  |  |  |  | 0 | Sí | MUEBLE
00730196 | Registrador Holter | MAH03 - HOSPITAL DE LA SERRANIA (AGS SERRANIA DE MALAGA) | HOLTER DE ECG |  | 00730196 | BIOMEDICAL INSTRUMENTS | BI 9800TL+ | ASHS 14421 | AGSS - Consultas Externas de Cardiologia | 10345P1CE42 | CONSULTAS EXTERNAS |  | 12 | ELECTROMEDICINA |  |  |  | No |  | No | No | PRODUCTO SANITARIO |  | Disponible/ En uso |  | 2020-06-30 |  |  |  |  | 0 | No | MUEBLE
00730197 | Registrador Holter | MAH03 - HOSPITAL DE LA SERRANIA (AGS SERRANIA DE MALAGA) | HOLTER DE ECG |  | 00730197 | BIOMEDICAL INSTRUMENTS | BI 9800TL+ | ASHS 14421 | AGSS - Consultas Externas de Cardiologia | 10345P1CE42 | CONSULTAS EXTERNAS |  | 12 | ELECTROMEDICINA |  |  |  | No |  | No | No | PRODUCTO SANITARIO |  | Disponible/ En uso |  | 2020-06-30 |  |  |  |  | 0 | No | MUEBLE
00730198 | Registrador Holter | MAH03 - HOSPITAL DE LA SERRANIA (AGS SERRANIA DE MALAGA) | HOLTER DE ECG |  | 00730198 | BIOMEDICAL INSTRUMENTS | BI 9800TL+ | ASHS 14421 | AGSS - Consultas Externas de Cardiologia | 10345P1CE42 | CONSULTAS EXTERNAS |  | 12 | ELECTROMEDICINA |  |  |  | No |  | No | No | PRODUCTO SANITARIO |  | Disponible/ En uso |  | 2020-06-30 |  |  |  |  | 0 | No | MUEBLE
00730199 | Registrador Holter | MAH03 - HOSPITAL DE LA SERRANIA (AGS SERRANIA DE MALAGA) | HOLTER DE ECG |  | 00730199 | BIOMEDICAL INSTRUMENTS | BI 9800TL+ | ASHS 14421 | AGSS - Consultas Externas de Cardiologia | 10345P1CE42 | CONSULTAS EXTERNAS |  | 12 | ELECTROMEDICINA |  |  |  | No |  | No | No | PRODUCTO SANITARIO |  | Disponible/ En uso |  | 2020-06-30 |  |  |  |  | 0 | No | MUEBLE
00730200 | Registrador Holter | MAH03 - HOSPITAL DE LA SERRANIA (AGS SERRANIA DE MALAGA) | HOLTER DE ECG |  | 00730200 | BIOMEDICAL INSTRUMENTS | BI 9800TL+ | ASHS 14421 | AGSS - Consultas Externas de Cardiologia | 10345P1CE42 | CONSULTAS EXTERNAS |  | 12 | ELECTROMEDICINA |  |  |  | No |  | No | No | PRODUCTO SANITARIO |  | Disponible/ En uso |  | 2020-06-30 |  |  |  |  | 0 | No | MUEBLE
00730202 | Analizador electrocardiográfico Holter | MAH03 - HOSPITAL DE LA SERRANIA (AGS SERRANIA DE MALAGA) |  | G0101-02030 | C31748 | BIOMEDICAL INSTRUMENTS | BI 9800TL+ | ASHS 14421 | AGSS - Consultas Externas de Cardiologia | 10345P1CE42 | CONSULTAS EXTERNAS |  | 12 | ELECTROMEDICINA | 1846754 | ASIME, S.A |  | No |  | No | No | PRODUCTO SANITARIO |  | Disponible/ En uso | 2022-01-10 | 2023-01-10 |  |  |  |  | 0 | No | INMUEBLE
00730822 | Lámpara de hendidura | MAH03 - HOSPITAL DE LA SERRANIA (AGS SERRANIA DE MALAGA) |  | 1270064 | C31754 | CARL ZEISS |  | ASHS 134 | AGSS - Consultas Externas de Oftalmología Hospital | 10345P1CE13 | CONSULTAS EXTERNAS |  | 12 | ELECTROMEDICINA |  |  |  | No |  | No | No | PRODUCTO SANITARIO |  | Disponible/ En uso | 2023-04-17 | 2025-04-18 |  |  |  |  | 0 | No | MUEBLE
00730824 | Lámpara de hendidura | MAH03 - HOSPITAL DE LA SERRANIA (AGS SERRANIA DE MALAGA) | Lámpara de Hendidura | 1270065 | C31755 | CARL ZEISS | SL 130 System | ASHS 134 | AGSS - Consultas Externas de Oftalmología Hospital | 10345P1CE13 | CONSULTAS EXTERNAS |  | 12 | ELECTROMEDICINA |  |  |  | No |  | No | No | PRODUCTO SANITARIO |  | Disponible/ En uso | 2023-04-17 | 2025-04-18 |  |  |  |  | 0 | No | MUEBLE
00730834 | Lámpara de hendidura | MAH03 - HOSPITAL DE LA SERRANIA (AGS SERRANIA DE MALAGA) | MESA DE LAMPARA | 8000669 | C31756 | CARL ZEISS |  | ASHS 134 | AGSS - Consultas Externas de Oftalmología Hospital | 10345 | NUEVO HOSPITAL COMARCAL DE LA SERRANIA |  | 12 | ELECTROMEDICINA |  |  |  | No |  | No | No | PRODUCTO SANITARIO |  | Disponible/ En uso | 2023-04-17 | 2025-04-18 |  |  |  |  | 0 | No | MUEBLE
00730852 | Lámpara de hendidura | MAH03 - HOSPITAL DE LA SERRANIA (AGS SERRANIA DE MALAGA) | MESA DE LAMPARA | 8000665 | C31757 | CARL ZEISS |  | ASHS 134 | AGSS - Consultas Externas de Oftalmología Hospital | 10345 | NUEVO HOSPITAL COMARCAL DE LA SERRANIA |  | 12 | ELECTROMEDICINA |  |  |  | No |  | No | No | PRODUCTO SANITARIO |  | Disponible/ En uso | 2023-04-17 | 2025-04-18 |  |  |  |  | 0 | No | MUEBLE
00730872 | Audiómetro de tono semiautomático | MAH03 - HOSPITAL DE LA SERRANIA (AGS SERRANIA DE MALAGA) |  | 208-A098 | C31750 | SIBELMED | SIBELSOUN DUO | ASHS 133 | AGSS - Consultas Externas de Otorrinolaringología | 10345P0GE.1 | GESTION |  | 12 | ELECTROMEDICINA |  |  |  | No |  | No | No | PRODUCTO SANITARIO |  | Disponible/ En uso | 2023-04-19 | 2024-04-19 |  |  |  |  | 0 | No | MUEBLE
00731051 | Mesa de quirófano universal electrohidráulica | MAH03 - HOSPITAL DE LA SERRANIA (AGS SERRANIA DE MALAGA) | Mesa Quirúrgica | 00509 | C31759 | MAQUET | MEERA 7200.01B0 | ASHS 14201 | AGSS - Quirófanos Generales | 10345P3AQQ4 | BLOQUE QUIRURGICO |  | 12 | ELECTROMEDICINA |  |  |  | No |  | No | No | PRODUCTO SANITARIO |  | Disponible/ En uso | 2023-04-20 | 2025-04-21 |  |  |  |  | 0 | No | MUEBLE
00732459 | Equipo de biopsia estereotáctica mamaria | MAH03 - HOSPITAL DE LA SERRANIA (AGS SERRANIA DE MALAGA) | Sistema de Biopsia Mamaria | DYBUF026 | C30961 | DINA |  | ASHS 14801 | AGSS - Unidad Diagnóstica de Radiodiagnóstico | 10345P1R.M | RADIOLOGIA |  | 12 | ELECTROMEDICINA |  |  |  | No |  | No | No | PRODUCTO SANITARIO | El equipo no estaba dado de alta, lo damos de alta a fecha de hoy. No podemos poner la marca no nos aparece, la ,arca y e modelo correcto es: Marca BARD Modelo: Encor Enspire. NS: DYBUF026 | Disponible/ En uso |  | 2023-04-27 |  |  |  |  | 0 | No | MUEBLE
00732836 | Bomba de infusión de uso general | MAH03 - HOSPITAL DE LA SERRANIA (AGS SERRANIA DE MALAGA) |  |  | 00732836 | FRESENIUS KABI | AGILIA VP MC | ASHS 999 | AGSS - Nuevo Hospital | 10345 | NUEVO HOSPITAL COMARCAL DE LA SERRANIA |  | 12 | ELECTROMEDICINA |  |  | 2023-03-13 | No |  | No | No | PRODUCTO SANITARIO |  | Disponible/ En uso |  | 2025-03-13 |  |  |  |  | 0 | No | MUEBLE
00732837 | Bomba de infusión de uso general | MAH03 - HOSPITAL DE LA SERRANIA (AGS SERRANIA DE MALAGA) |  | 25410829 | c31659 | FRESENIUS KABI | AGILIA VP MC | ASHS 2502 | AGSS - Urgencias Generales de Cuidados Críticos y Urgencias | 10345P1U.7 | URGENCIAS |  | 12 | ELECTROMEDICINA |  |  | 2023-03-13 | No |  | No | No | PRODUCTO SANITARIO |  | Disponible/ En uso |  | 2025-03-13 |  |  |  |  | 0 | No | MUEBLE
00732901 | Otoscopio | MAH03 - HOSPITAL DE LA SERRANIA (AGS SERRANIA DE MALAGA) |  | 078293 | C31761 | RIESTER | RI-FORMER | ASHS 5445 | AGSS - Medicina Preventiva |  |  |  | 12 | ELECTROMEDICINA |  |  |  | No |  | No | No | PRODUCTO SANITARIO |  | Disponible/ En uso |  | 2020-06-30 |  |  |  |  | 0 | No | MUEBLE
00732902 | Baño de laboratorio | MAH03 - HOSPITAL DE LA SERRANIA (AGS SERRANIA DE MALAGA) |  | 72232 | C31060 | RAYPA | WBD-5 | ASHS 5401 | AGSS - Análisis Clínicos | 10345P1L.C1 | LABORATORIO |  | 12 | ELECTROMEDICINA |  |  |  | No |  | No | No | PRODUCTO SANITARIO |  | Disponible/ En uso |  | 2020-06-30 |  |  |  |  | 0 | No | MUEBLE
00732904 | Baño de laboratorio | MAH03 - HOSPITAL DE LA SERRANIA (AGS SERRANIA DE MALAGA) |  | 666251 | C31760 | JP SELECTA | PRECISTERM 6000140 | ASHS 5401 | AGSS - Análisis Clínicos | 10345P1L.C1 | LABORATORIO |  | 12 | ELECTROMEDICINA |  |  |  | No |  | No | No | PRODUCTO SANITARIO |  | Disponible/ En uso |  | 2020-06-30 |  |  |  |  | 0 | No | MUEBLE
00734509 | REFRIGERADOR | MAH03 - HOSPITAL DE LA SERRANIA (AGS SERRANIA DE MALAGA) |  | 3000846590 | C31763 | INFRICO | LER 36G | ASHS 14304 | AGSS - Paritorios de Obstetricia y Ginecología | 10345P3P21 | MATERNIDAD |  | 12 | ELECTROMEDICINA |  |  |  | No |  | No | No | EQUIPAMIENTO GENERAL E INDUSTRIAL |  | Disponible/ En uso |  | 2020-06-30 |  |  |  |  | 0 | No | MUEBLE
00734513 | Monitor de respiración | MAH03 - HOSPITAL DE LA SERRANIA (AGS SERRANIA DE MALAGA) | Monitor de inflamación de las vias respiratorias | 07350047030205 | C31764 | CIRCASSIA | NIOX VERO | ASHS 14427 | AGSS - Consultas Externas de Neumologia | 10345P1CE53 | CONSULTAS EXTERNAS |  | 12 | ELECTROMEDICINA |  |  |  | No |  | No | No | PRODUCTO SANITARIO |  | Disponible/ En uso |  | 2025-01-31 |  |  |  |  | 0 | No | MUEBLE
00736155 | COOXIMETRO | MAD03 - DAP SERRANIA (AGS SERRANIA DE MALAGA) | COOXIMETRO | 22305 | C21860 | MICRON | Micro CO | ASDT 1501 | AGSS - Centro de Salud de Ronda-Norte | C1866 | CAMPUS RONDA-NORTE |  | 12 | ELECTROMEDICINA |  |  |  | No |  | No | No | PRODUCTO SANITARIO |  | Disponible/ En uso |  | 2000-01-01 |  |  |  |  | 0 | No | MUEBLE
00736174 | Calibrador de cooxímetro | MAD03 - DAP SERRANIA (AGS SERRANIA DE MALAGA) | COOXIMETRO | 14336 | C21861 | MICRON |  | ASDT 1501 | AGSS - Centro de Salud de Ronda-Norte | C1866 | CAMPUS RONDA-NORTE |  | 12 | ELECTROMEDICINA |  |  |  | No |  | No | No | PRODUCTO SANITARIO |  | Disponible/ En uso |  | 2016-06-27 |  |  |  |  | 0 | No | MUEBLE
00746335 | Equipo de registro ambulatorio a largo plazo de la presión arterial | MAH03 - HOSPITAL DE LA SERRANIA (AGS SERRANIA DE MALAGA) | ESFINGOMANOMETRO |  | 00746335 | RIESTER | BIG BEN SQUARE | ASHS 1407 | AGSS - Hospitalización de Medicina Interna | 10345P2H227 | HOSPITALIZACION |  | 12 | ELECTROMEDICINA |  |  |  | No |  | No | No | PRODUCTO SANITARIO |  | Disponible/ En uso |  | 2020-06-30 |  |  |  |  | 0 | No | MUEBLE
00746338 | Equipo de registro ambulatorio a largo plazo de la presión arterial | MAH03 - HOSPITAL DE LA SERRANIA (AGS SERRANIA DE MALAGA) | ESFINGOMANOMETRO | 170641057 | C31766 | RIESTER | BIG BEN SQUARE | ASHS 1407 | AGSS - Hospitalización de Medicina Interna | 10345P2H106 | HOSPITALIZACION |  | 12 | ELECTROMEDICINA |  |  |  | No |  | No | No | PRODUCTO SANITARIO |  | Disponible/ En uso |  | 2020-06-30 |  |  |  |  | 0 | No | MUEBLE
00746340 | Equipo de registro ambulatorio a largo plazo de la presión arterial | MAH03 - HOSPITAL DE LA SERRANIA (AGS SERRANIA DE MALAGA) | ESFINGOMANOMETRO | 170641054 | C31767 | RIESTER | BIG BEN SQUARE | ASHS 1407 | AGSS - Hospitalización de Medicina Interna | 10345P2H210 | HOSPITALIZACION |  | 12 | ELECTROMEDICINA |  |  |  | No |  | No | No | PRODUCTO SANITARIO |  | Disponible/ En uso |  | 2020-06-30 |  |  |  |  | 0 | No | MUEBLE
00746342 | Equipo de registro ambulatorio a largo plazo de la presión arterial | MAH03 - HOSPITAL DE LA SERRANIA (AGS SERRANIA DE MALAGA) | ESFINGOMANOMETRO | 170641070 | C31768 | RIESTER | BIG BEN SQUARE | ASHS 1407 | AGSS - Hospitalización de Medicina Interna | 10345P2H207 | HOSPITALIZACION |  | 12 | ELECTROMEDICINA |  |  |  | No |  | No | No | PRODUCTO SANITARIO |  | Disponible/ En uso |  | 2020-06-30 |  |  |  |  | 0 | No | MUEBLE
00746343 | Equipo de registro ambulatorio a largo plazo de la presión arterial | MAH03 - HOSPITAL DE LA SERRANIA (AGS SERRANIA DE MALAGA) | ESFINGOMANOMETRO | 170641067 | c31769 | RIESTER | BIG BEN SQUARE | ASHS 503 | AGSS - Hospitalización de Cirugía General y Digestivo | 10345P3HD322 | HOSPITALIZACION |  | 12 | ELECTROMEDICINA |  |  |  | No |  | No | No | PRODUCTO SANITARIO |  | Disponible/ En uso |  | 2020-06-30 |  |  |  |  | 0 | No | MUEBLE
00746344 | Equipo de registro ambulatorio a largo plazo de la presión arterial | MAH03 - HOSPITAL DE LA SERRANIA (AGS SERRANIA DE MALAGA) | ESFINGOMANOMETRO | 170343570 | 00746344 | RIESTER | BIG BEN SQUARE | ASHS 1407 | AGSS - Hospitalización de Medicina Interna | 10345P2H109 | HOSPITALIZACION |  | 12 | ELECTROMEDICINA |  |  |  | No |  | No | No | PRODUCTO SANITARIO |  | Disponible/ En uso |  | 2020-06-30 |  |  |  |  | 0 | No | MUEBLE
00746345 | Equipo de registro ambulatorio a largo plazo de la presión arterial | MAH03 - HOSPITAL DE LA SERRANIA (AGS SERRANIA DE MALAGA) | ESFINGOMANOMETRO | 1703435700 | C31770 | RIESTER | BIG BEN SQUARE | ASHS 1407 | AGSS - Hospitalización de Medicina Interna | 10345P2H109 | HOSPITALIZACION |  | 12 | ELECTROMEDICINA |  |  |  | No |  | No | No | PRODUCTO SANITARIO |  | Disponible/ En uso |  | 2020-06-30 |  |  |  |  | 0 | No | MUEBLE
00746396 | Pulsioxímetro eléctrico | MAH03 - HOSPITAL DE LA SERRANIA (AGS SERRANIA DE MALAGA) |  |  | c31299 | MASIMO | RADICAL 7 | ASHS 1407 | AGSS - Hospitalización de Medicina Interna | 10345P2H201 | HOSPITALIZACION |  | 12 | ELECTROMEDICINA |  |  |  | No |  | No | No | PRODUCTO SANITARIO |  | Disponible/ En uso |  | 2022-12-16 |  |  |  |  | 0 | No | MUEBLE
00746409 | Equipo de registro ambulatorio a largo plazo de la presion arterial | MAH03 - HOSPITAL DE LA SERRANIA (AGS SERRANIA DE MALAGA) | ESFINGOMANOMETRO | 190344501 | C31771 | RIESTER | BIG BEN SQUARE | ASHS 14900 | AGSS - Farmacia de Farmacia Hospitalaria | 10345P2F19 | FARMACIA |  | 12 | ELECTROMEDICINA |  |  |  | No |  | No | No | PRODUCTO SANITARIO |  | Disponible/ En uso |  | 2020-06-30 |  |  |  |  | 0 | No | MUEBLE
00746761 | Bloque calefactor para laboratorio | MAH03 - HOSPITAL DE LA SERRANIA (AGS SERRANIA DE MALAGA) |  | 319-0000702 | C11006 | GRIFOLS | DG THERM | ASHS 5401 | AGSS - Análisis Clínicos | 10345P1L13 | LABORATORIO |  | 12 | ELECTROMEDICINA |  |  |  | No |  | No | No | PRODUCTO SANITARIO |  | Disponible/ En uso |  | 2020-06-30 |  |  |  |  | 0 | No | MUEBLE
00747048 | Refrigerador | MAH03 - HOSPITAL DE LA SERRANIA (AGS SERRANIA DE MALAGA) |  | 7225144814 | C30295 | SAIVOD | S54121 | ASHS 503 | AGSS - Hospitalización de Cirugía General y Digestivo | 10345P3H57 | HOSPITALIZACION |  | 12 | ELECTROMEDICINA |  |  |  | No |  | No | No | EQUIPAMIENTO GENERAL E INDUSTRIAL |  | Disponible/ En uso |  | 2020-06-30 |  |  |  |  | 0 | No | MUEBLE
00747086 | REFRIGERADOR | MAH03 - HOSPITAL DE LA SERRANIA (AGS SERRANIA DE MALAGA) |  | B04012826 | C12415 | MEDIVAN |  | ASHS 5401 | AGSS - Análisis Clínicos | 10345P1L17 | LABORATORIO |  | 12 | ELECTROMEDICINA |  |  |  | No |  | No | No | EQUIPAMIENTO GENERAL E INDUSTRIAL |  | Disponible/ En uso |  | 2020-06-30 |  |  |  |  | 0 | No | MUEBLE
00750296 | Localización por radar SCOUT | MAH03 - HOSPITAL DE LA SERRANIA (AGS SERRANIA DE MALAGA) |  | SC03151 | C31776 | SCOUT | MERIT | ASHS 14203 | AGSS - Esterilización | 10345P3ES.1 | ESTERILIZACION |  | 12 | ELECTROMEDICINA |  |  |  | No |  | No | No | PRODUCTO SANITARIO |  | Disponible/ En uso | 2023-07-21 | 2025-07-21 |  |  |  |  | 0 | No | MUEBLE
00750297 | Sonda de localización por radar SCOUT | MAH03 - HOSPITAL DE LA SERRANIA (AGS SERRANIA DE MALAGA) |  | SG04723 | C31774 | SCOUT | MERIT | ASHS 14203 | AGSS - Esterilización | 10345P3ES.1 | ESTERILIZACION |  | 12 | ELECTROMEDICINA |  |  |  | No |  | No | No | PRODUCTO SANITARIO |  | Disponible/ En uso | 2023-07-21 | 2025-07-21 |  |  |  |  | 0 | No | MUEBLE
00759208 | Ecógrafo para uso general | MAH03 - HOSPITAL DE LA SERRANIA (AGS SERRANIA DE MALAGA) |  | 6042379WXO | C31015 | GENERAL ELECTRIC | VERSANA PREMIER | ASHS 14311 | AGSS - Consultas Externas de Obstetricia y Ginecología | 10345P0CE97 | CONSULTAS EXTERNAS |  | 12 | ELECTROMEDICINA |  |  | 2020-12-14 | No |  | No | No | PRODUCTO SANITARIO |  | Disponible/ En uso |  | 2023-12-14 |  |  |  |  | 0 | No | MUEBLE
00759618 | Lámpara frontal alimentada mediante batería | MAH03 - HOSPITAL DE LA SERRANIA (AGS SERRANIA DE MALAGA) |  | SN004368 | c31779 | RIESTER | RI-FOCUS | ASHS 14203 | AGSS - Esterilización | 10345P3ES.1 | ESTERILIZACION |  | 12 | ELECTROMEDICINA |  |  |  | No |  | No | No | PRODUCTO SANITARIO |  | Disponible/ En uso |  | 2023-08-09 |  |  |  |  | 0 | No | MUEBLE
00771018 | Aerosol inhalation monitor | MAH03 - HOSPITAL DE LA SERRANIA (AGS SERRANIA DE MALAGA) | NEBULIZADOR | 20171000120UF | C31787 | OMRON | CX3 | ASHS 1407 | AGSS - Hospitalización de Medicina Interna | 10345P2H28 | HOSPITALIZACION |  | 12 | ELECTROMEDICINA |  |  |  | No |  | No | No | PRODUCTO SANITARIO |  | Disponible/ En uso |  | 2020-06-30 |  |  |  |  | 0 | No | MUEBLE
00771021 | Aerosol inhalation monitor | MAH03 - HOSPITAL DE LA SERRANIA (AGS SERRANIA DE MALAGA) | NEBULIZADOR | 20171000019UF | C31788 | OMRON | CX3 | ASHS 1407 | AGSS - Hospitalización de Medicina Interna | 10345P2H28 | HOSPITALIZACION |  | 12 | ELECTROMEDICINA |  |  |  | No |  | No | No | PRODUCTO SANITARIO |  | Disponible/ En uso |  | 2020-06-30 |  |  |  |  | 0 | No | MUEBLE
00771024 | Aerosol inhalation monitor | MAH03 - HOSPITAL DE LA SERRANIA (AGS SERRANIA DE MALAGA) | NEBULIZADOR | 20171000027UF | C31786 | OMRON |  | ASHS 1407 | AGSS - Hospitalización de Medicina Interna | 10345P2H28 | HOSPITALIZACION |  | 12 | ELECTROMEDICINA |  |  |  | No |  | No | No | PRODUCTO SANITARIO |  | Disponible/ En uso |  | 2020-06-30 |  |  |  |  | 0 | No | MUEBLE
00771026 | Aerosol inhalation monitor | MAH03 - HOSPITAL DE LA SERRANIA (AGS SERRANIA DE MALAGA) | NEBULIZADOR | 20171000025UF | C31785 | OMRON |  | ASHS 1407 | AGSS - Hospitalización de Medicina Interna | 10345P2H28 | HOSPITALIZACION |  | 12 | ELECTROMEDICINA |  |  |  | No |  | No | No | PRODUCTO SANITARIO |  | Disponible/ En uso |  | 2020-06-30 |  |  |  |  | 0 | No | MUEBLE
00771028 | Aerosol inhalation monitor | MAH03 - HOSPITAL DE LA SERRANIA (AGS SERRANIA DE MALAGA) | NEBULIZADOR | 20171000407UF | C31784 | OMRON | NE-C900 | ASHS 1407 | AGSS - Hospitalización de Medicina Interna | 10345P2H28 | HOSPITALIZACION |  | 12 | ELECTROMEDICINA |  |  |  | No |  | No | No | PRODUCTO SANITARIO |  | Disponible/ En uso |  | 2020-06-30 |  |  |  |  | 0 | No | MUEBLE
00771065 | Aerosol inhalation monitor | MAH03 - HOSPITAL DE LA SERRANIA (AGS SERRANIA DE MALAGA) | NEBULIZADOR | 96269 | C31781 | OMRON | NE-C16 | ASHS 1407 | AGSS - Hospitalización de Medicina Interna | 10345P2H28 | HOSPITALIZACION |  | 12 | ELECTROMEDICINA |  |  |  | No |  | No | No | PRODUCTO SANITARIO |  | Disponible/ En uso |  | 2020-06-30 |  |  |  |  | 0 | No | MUEBLE
00771072 | Aerosol inhalation monitor | MAH03 - HOSPITAL DE LA SERRANIA (AGS SERRANIA DE MALAGA) | NEBULIZADOR | 20171100141UF | C31783 | OMRON | NE-C900 | ASHS 1407 | AGSS - Hospitalización de Medicina Interna | 10345P2H28 | HOSPITALIZACION |  | 12 | ELECTROMEDICINA |  |  |  | No |  | No | No | PRODUCTO SANITARIO |  | Disponible/ En uso |  | 2020-06-30 |  |  |  |  | 0 | No | MUEBLE
00771076 | Aerosol inhalation monitor | MAH03 - HOSPITAL DE LA SERRANIA (AGS SERRANIA DE MALAGA) | NEBULIZADOR | 20171000408UF | C31782 | OMRON | NE-C900 | ASHS 1407 | AGSS - Hospitalización de Medicina Interna | 10345P2H28 | HOSPITALIZACION |  | 12 | ELECTROMEDICINA |  |  |  | No |  | No | No | PRODUCTO SANITARIO |  | Disponible/ En uso |  | 2020-06-30 |  |  |  |  | 0 | No | MUEBLE
00771081 | Aerosol inhalation monitor | MAH03 - HOSPITAL DE LA SERRANIA (AGS SERRANIA DE MALAGA) | NEBULIZADOR |  | C31789 | MEFAR |  | ASHS 1407 | AGSS - Hospitalización de Medicina Interna | 10345P2H28 | HOSPITALIZACION |  | 12 | ELECTROMEDICINA |  |  |  | No |  | No | No | PRODUCTO SANITARIO |  | Disponible/ En uso |  | 2020-06-30 |  |  |  |  | 0 | No | MUEBLE
00772123 | Bomba de alimentación enteral | MAH03 - HOSPITAL DE LA SERRANIA (AGS SERRANIA DE MALAGA) |  | AF12300044 | C31818 | ABBOTT | FREEGO | ASHS 20631 | AGSS - Mantenimiento Preventivo Equipos Médicos | 10345 | NUEVO HOSPITAL COMARCAL DE LA SERRANIA |  | 12 | ELECTROMEDICINA |  |  |  | No |  | No | No | PRODUCTO SANITARIO |  | Disponible/ En uso |  | 2025-09-22 |  |  |  |  | 0 | No | MUEBLE
00772124 | Bomba de alimentación enteral | MAH03 - HOSPITAL DE LA SERRANIA (AGS SERRANIA DE MALAGA) |  | AF12300011 | C31817 | ABBOTT | FREEGO | ASHS 20631 | AGSS - Mantenimiento Preventivo Equipos Médicos | 10345 | NUEVO HOSPITAL COMARCAL DE LA SERRANIA |  | 12 | ELECTROMEDICINA |  |  |  | No |  | No | No | PRODUCTO SANITARIO |  | Disponible/ En uso |  | 2025-09-22 |  |  |  |  | 0 | No | MUEBLE
00772125 | Bomba de alimentación enteral | MAH03 - HOSPITAL DE LA SERRANIA (AGS SERRANIA DE MALAGA) |  | AF12258082 | C31816 | ABBOTT | FREEGO | ASHS 20631 | AGSS - Mantenimiento Preventivo Equipos Médicos | 10345 | NUEVO HOSPITAL COMARCAL DE LA SERRANIA |  | 12 | ELECTROMEDICINA |  |  |  | No |  | No | No | PRODUCTO SANITARIO |  | Disponible/ En uso |  | 2025-09-22 |  |  |  |  | 0 | No | MUEBLE
00772126 | Unidad de control del sistema de refrigeración/calefacción de cuerpo entero por aire circulante | MAH03 - HOSPITAL DE LA SERRANIA (AGS SERRANIA DE MALAGA) |  | 29998 | C31804 | BAIR HUGGER |  | ASHS 2501 | AGSS - Hospitalización General de Cuidados Críticos y Urgencias |  |  |  | 12 | ELECTROMEDICINA |  |  |  | No |  | No | No | PRODUCTO SANITARIO |  | Disponible/ En uso |  | 2025-09-29 |  |  |  |  | 0 | No | MUEBLE
00772127 | Unidad de control del sistema de refrigeración/calefacción de cuerpo entero por aire circulante | MAH03 - HOSPITAL DE LA SERRANIA (AGS SERRANIA DE MALAGA) |  | 29015 | C31815 | BAIR HUGGER |  | ASHS 2502 | AGSS - Urgencias Generales de Cuidados Críticos y Urgencias |  |  |  | 12 | ELECTROMEDICINA |  |  |  | No |  | No | No | PRODUCTO SANITARIO |  | Disponible/ En uso |  | 2025-09-29 |  |  |  |  | 0 | No | MUEBLE
00772128 | Unidad de control del sistema de refrigeración/calefacción de cuerpo entero por aire circulante | MAH03 - HOSPITAL DE LA SERRANIA (AGS SERRANIA DE MALAGA) |  | 29988 | C31813 | BAIR HUGGER |  | ASHS 14201 | AGSS - Quirófanos Generales |  |  |  | 12 | ELECTROMEDICINA |  |  |  | No |  | No | No | PRODUCTO SANITARIO |  | Disponible/ En uso |  | 2025-09-29 |  |  |  |  | 0 | No | MUEBLE
00772129 | Unidad de control del sistema de refrigeración/calefacción de cuerpo entero por aire circulante | MAH03 - HOSPITAL DE LA SERRANIA (AGS SERRANIA DE MALAGA) |  | 29963 | C31811 | BAIR HUGGER |  | ASHS 2501 | AGSS - Hospitalización General de Cuidados Críticos y Urgencias |  |  |  | 12 | ELECTROMEDICINA |  |  |  | No |  | No | No | PRODUCTO SANITARIO |  | Disponible/ En uso |  | 2025-09-29 |  |  |  |  | 0 | No | MUEBLE
00772130 | Unidad de control del sistema de refrigeración/calefacción de cuerpo entero por aire circulante | MAH03 - HOSPITAL DE LA SERRANIA (AGS SERRANIA DE MALAGA) |  | 29984 | C31809 | BAIR HUGGER |  | ASHS 14201 | AGSS - Quirófanos Generales |  |  |  | 12 | ELECTROMEDICINA |  |  |  | No |  | No | No | PRODUCTO SANITARIO |  | Disponible/ En uso |  | 2025-09-29 |  |  |  |  | 0 | No | MUEBLE
00772131 | Unidad de control del sistema de refrigeración/calefacción de cuerpo entero por aire circulante | MAH03 - HOSPITAL DE LA SERRANIA (AGS SERRANIA DE MALAGA) |  | 29962 | C31807 | BAIR HUGGER |  | ASHS 14201 | AGSS - Quirófanos Generales |  |  |  | 12 | ELECTROMEDICINA |  |  |  | No |  | No | No | PRODUCTO SANITARIO |  | Disponible/ En uso |  | 2025-09-29 |  |  |  |  | 0 | No | MUEBLE
00772132 | Unidad de control del sistema de refrigeración/calefacción de cuerpo entero por aire circulante | MAH03 - HOSPITAL DE LA SERRANIA (AGS SERRANIA DE MALAGA) |  | 10676 | C31805 | BAIR HUGGER |  | ASHS 2501 | AGSS - Hospitalización General de Cuidados Críticos y Urgencias |  |  |  | 12 | ELECTROMEDICINA |  |  |  | No |  | No | No | PRODUCTO SANITARIO |  | Disponible/ En uso |  | 2025-09-29 |  |  |  |  | 0 | No | MUEBLE
00772133 | Unidad de control del sistema de refrigeración/calefacción de cuerpo entero por aire circulante | MAH03 - HOSPITAL DE LA SERRANIA (AGS SERRANIA DE MALAGA) |  | 10677 | C31814 | BAIR HUGGER |  | ASHS 2502 | AGSS - Urgencias Generales de Cuidados Críticos y Urgencias |  |  |  | 12 | ELECTROMEDICINA |  |  |  | No |  | No | No | PRODUCTO SANITARIO |  | Disponible/ En uso |  | 2025-09-29 |  |  |  |  | 0 | No | MUEBLE
00772134 | Unidad de control del sistema de refrigeración/calefacción de cuerpo entero por aire circulante | MAH03 - HOSPITAL DE LA SERRANIA (AGS SERRANIA DE MALAGA) |  | 11008 | C31812 | BAIR HUGGER |  | ASHS 14201 | AGSS - Quirófanos Generales |  |  |  | 12 | ELECTROMEDICINA |  |  |  | No |  | No | No | PRODUCTO SANITARIO |  | Disponible/ En uso |  | 2025-09-29 |  |  |  |  | 0 | No | MUEBLE
00772145 | Unidad de control del sistema de refrigeración/calefacción de cuerpo entero por aire circulante | MAH03 - HOSPITAL DE LA SERRANIA (AGS SERRANIA DE MALAGA) |  | 11007 | C31810 | BAIR HUGGER |  | ASHS 2501 | AGSS - Hospitalización General de Cuidados Críticos y Urgencias |  |  |  | 12 | ELECTROMEDICINA |  |  |  | No |  | No | No | PRODUCTO SANITARIO |  | Disponible/ En uso |  | 2025-09-29 |  |  |  |  | 0 | No | MUEBLE
00772146 | Unidad de control del sistema de refrigeración/calefacción de cuerpo entero por aire circulante | MAH03 - HOSPITAL DE LA SERRANIA (AGS SERRANIA DE MALAGA) |  | 10671 | C31808 | BAIR HUGGER |  | ASHS 14201 | AGSS - Quirófanos Generales |  |  |  | 12 | ELECTROMEDICINA |  |  |  | No |  | No | No | PRODUCTO SANITARIO |  | Disponible/ En uso |  | 2025-09-29 |  |  |  |  | 0 | No | MUEBLE
00772148 | Unidad de control del sistema de refrigeración/calefacción de cuerpo entero por aire circulante | MAH03 - HOSPITAL DE LA SERRANIA (AGS SERRANIA DE MALAGA) |  | 10682 | C31806 | BAIR HUGGER |  | ASHS 14201 | AGSS - Quirófanos Generales |  |  |  | 12 | ELECTROMEDICINA |  |  |  | No |  | No | No | PRODUCTO SANITARIO |  | Disponible/ En uso |  | 2025-09-29 |  |  |  |  | 0 | No | MUEBLE
00772202 | Bomba de infusión mecánica | MAH03 - HOSPITAL DE LA SERRANIA (AGS SERRANIA DE MALAGA) |  | 1266004 | C31790 | SMITHS MEDICAL | CADD - SOLIS 2110 | ASHS 14305 | AGSS - Quirófanos de Obstetricia y Ginecología |  |  |  | 12 | ELECTROMEDICINA |  |  |  | No |  | No | No | PRODUCTO SANITARIO |  | Disponible/ En uso |  | 2025-09-21 |  |  |  |  | 0 | No | MUEBLE
00772414 | Bomba de infusión mecánica | MAH03 - HOSPITAL DE LA SERRANIA (AGS SERRANIA DE MALAGA) |  | 1278880 | C31791 | SMITHS MEDICAL | CADD - SOLIS 2110 | ASHS 14305 | AGSS - Quirófanos de Obstetricia y Ginecología |  |  |  | 12 | ELECTROMEDICINA |  |  |  | No |  | No | No | PRODUCTO SANITARIO |  | Disponible/ En uso |  | 2025-09-21 |  |  |  |  | 0 | No | MUEBLE
00772422 | Bomba de infusión mecánica | MAH03 - HOSPITAL DE LA SERRANIA (AGS SERRANIA DE MALAGA) |  | 1278879 | C31792 | SMITHS MEDICAL | CADD - SOLIS 2110 | ASHS 14305 | AGSS - Quirófanos de Obstetricia y Ginecología |  |  |  | 12 | ELECTROMEDICINA |  |  |  | No |  | No | No | PRODUCTO SANITARIO |  | Disponible/ En uso |  | 2025-09-21 |  |  |  |  | 0 | No | MUEBLE
00772423 | Bomba de infusión mecánica | MAH03 - HOSPITAL DE LA SERRANIA (AGS SERRANIA DE MALAGA) |  | 1278877 | C31793 | SMITHS MEDICAL | CADD - SOLIS 2110 | ASHS 14305 | AGSS - Quirófanos de Obstetricia y Ginecología |  |  |  | 12 | ELECTROMEDICINA |  |  |  | No |  | No | No | PRODUCTO SANITARIO |  | Disponible/ En uso |  | 2025-09-21 |  |  |  |  | 0 | No | MUEBLE
00772523 | Bomba de infusión mecánica | MAH03 - HOSPITAL DE LA SERRANIA (AGS SERRANIA DE MALAGA) |  | 12788879 | C31794 | SMITHS MEDICAL | CADD - SOLIS 2110 | ASHS 14305 | AGSS - Quirófanos de Obstetricia y Ginecología |  |  |  | 12 | ELECTROMEDICINA |  |  |  | No |  | No | No | PRODUCTO SANITARIO |  | Disponible/ En uso |  | 2025-09-21 |  |  |  |  | 0 | No | MUEBLE
00772592 | Termómetro electrónico de funcionamiento intermitente | MAH03 - HOSPITAL DE LA SERRANIA (AGS SERRANIA DE MALAGA) |  | N22061869 | C31795 | TYCO | GENIUS 3 | ASHS 20631 | AGSS - Mantenimiento Preventivo Equipos Médicos | 10345P4CAS01 | MANTENIMIENTO |  | 12 | ELECTROMEDICINA |  |  |  | No |  | No | No | PRODUCTO SANITARIO |  | Disponible/ En uso |  | 2021-08-15 |  |  |  |  | 0 | No | MUEBLE
00772610 | Termómetro electrónico de funcionamiento intermitente | MAH03 - HOSPITAL DE LA SERRANIA (AGS SERRANIA DE MALAGA) |  | N22061942 | C31796 | TYCO | GENIUS 3 | ASHS 20631 | AGSS - Mantenimiento Preventivo Equipos Médicos | 10345P4CAS01 | MANTENIMIENTO |  | 12 | ELECTROMEDICINA |  |  |  | No |  | No | No | PRODUCTO SANITARIO |  | Disponible/ En uso |  | 2021-08-15 |  |  |  |  | 0 | No | MUEBLE
00772618 | Termómetro electrónico de funcionamiento intermitente | MAH03 - HOSPITAL DE LA SERRANIA (AGS SERRANIA DE MALAGA) |  | N22061850 | C31797 | TYCO | GENIUS 3 | ASHS 20631 | AGSS - Mantenimiento Preventivo Equipos Médicos | 10345P4CAS01 | MANTENIMIENTO |  | 12 | ELECTROMEDICINA |  |  |  | No |  | No | No | PRODUCTO SANITARIO |  | Disponible/ En uso |  | 2021-08-15 |  |  |  |  | 0 | No | MUEBLE
00772625 | Termómetro electrónico de funcionamiento intermitente | MAH03 - HOSPITAL DE LA SERRANIA (AGS SERRANIA DE MALAGA) |  | N22061940 | C31798 | TYCO | GENIUS 3 | ASHS 20631 | AGSS - Mantenimiento Preventivo Equipos Médicos | 10345P4CAS01 | MANTENIMIENTO |  | 12 | ELECTROMEDICINA |  |  |  | No |  | No | No | PRODUCTO SANITARIO |  | Disponible/ En uso |  | 2021-08-15 |  |  |  |  | 0 | No | MUEBLE
00772627 | Termómetro electrónico de funcionamiento intermitente | MAH03 - HOSPITAL DE LA SERRANIA (AGS SERRANIA DE MALAGA) |  | N22061887 | C31799 | TYCO | GENIUS 3 | ASHS 20631 | AGSS - Mantenimiento Preventivo Equipos Médicos | 10345P4CAS01 | MANTENIMIENTO |  | 12 | ELECTROMEDICINA |  |  |  | No |  | No | No | PRODUCTO SANITARIO |  | Disponible/ En uso |  | 2021-08-15 |  |  |  |  | 0 | No | MUEBLE
00773247 | TORRE DE CARGA FRESENIUS | MAH03 - HOSPITAL DE LA SERRANIA (AGS SERRANIA DE MALAGA) |  | 24814222 | C31801 | FRESENIUS KABI | LINK 6+ | ASHS 2501 | AGSS - Hospitalización General de Cuidados Críticos y Urgencias |  |  |  | 12 | ELECTROMEDICINA |  |  |  | No |  | No | No | PRODUCTO SANITARIO |  | Disponible/ En uso |  | 2025-10-03 |  |  |  |  | 0 | No | MUEBLE
00773248 | TORRE DE CARGA FRESENIUS | MAH03 - HOSPITAL DE LA SERRANIA (AGS SERRANIA DE MALAGA) |  | 24814222 |  | FRESENIUS KABI |  | ASHS 2501 | AGSS - Hospitalización General de Cuidados Críticos y Urgencias | 10345P2U404 | UCI |  | 12 | ELECTROMEDICINA |  |  |  | No |  | No | No | PRODUCTO SANITARIO |  | Disponible/ En uso |  | 2025-10-03 |  |  |  |  | 0 | No | MUEBLE
00773251 | TORRE DE CARGA FRESENIUS | MAH03 - HOSPITAL DE LA SERRANIA (AGS SERRANIA DE MALAGA) |  | 24721570 | C31802 | FRESENIUS KABI | LINK 6+ | ASHS 2501 | AGSS - Hospitalización General de Cuidados Críticos y Urgencias | 10345P2U403 | UCI |  | 12 | ELECTROMEDICINA |  |  |  | No |  | No | No | PRODUCTO SANITARIO |  | Disponible/ En uso |  | 2025-10-03 |  |  |  |  | 0 | No | MUEBLE
00773254 | TORRE DE CARGA FRESENIUS | MAH03 - HOSPITAL DE LA SERRANIA (AGS SERRANIA DE MALAGA) |  | 24240420 | C31800 | FRESENIUS KABI | LINK 6+ | ASHS 2501 | AGSS - Hospitalización General de Cuidados Críticos y Urgencias | 10345P2U407 | UCI |  | 12 | ELECTROMEDICINA |  |  |  | No |  | No | No | PRODUCTO SANITARIO |  | Disponible/ En uso |  | 2025-10-03 |  |  |  |  | 0 | No | MUEBLE
00773261 | TORRE DE CARGA FRESENIUS | MAH03 - HOSPITAL DE LA SERRANIA (AGS SERRANIA DE MALAGA) |  | 24721567 | C31819 | FRESENIUS KABI | LINK 6+ | ASHS 2501 | AGSS - Hospitalización General de Cuidados Críticos y Urgencias | 10345P2U401 | UCI |  | 12 | ELECTROMEDICINA |  |  |  | No |  | No | No | PRODUCTO SANITARIO |  | Disponible/ En uso |  | 2025-10-03 |  |  |  |  | 0 | No | MUEBLE
00773263 | TORRE DE CARGA FRESENIUS | MAH03 - HOSPITAL DE LA SERRANIA (AGS SERRANIA DE MALAGA) |  | 24814207 | C31803 | FRESENIUS KABI | LINK 6+ | ASHS 2501 | AGSS - Hospitalización General de Cuidados Críticos y Urgencias | 10345P2U408 | UCI |  | 12 | ELECTROMEDICINA |  |  |  | No |  | No | No | PRODUCTO SANITARIO |  | Disponible/ En uso |  | 2025-10-03 |  |  |  |  | 0 | No | MUEBLE
00773267 | TORRE DE CARGA FRESENIUS | MAH03 - HOSPITAL DE LA SERRANIA (AGS SERRANIA DE MALAGA) |  | 24814223 | C31820 | FRESENIUS KABI | LINK 6+ | ASHS 2501 | AGSS - Hospitalización General de Cuidados Críticos y Urgencias | 10345P2U402 | UCI |  | 12 | ELECTROMEDICINA |  |  |  | No |  | No | No | PRODUCTO SANITARIO |  | Disponible/ En uso |  | 2025-10-03 |  |  |  |  | 0 | No | MUEBLE
00773270 | TORRE DE CARGA FRESENIUS | MAH03 - HOSPITAL DE LA SERRANIA (AGS SERRANIA DE MALAGA) |  | 24814218 | C31821 | FRESENIUS KABI | LINK 6+ | ASHS 2501 | AGSS - Hospitalización General de Cuidados Críticos y Urgencias | 10345P2U405 | UCI |  | 12 | ELECTROMEDICINA |  |  |  | No |  | No | No | PRODUCTO SANITARIO |  | Disponible/ En uso |  | 2025-10-03 |  |  |  |  | 0 | No | MUEBLE
00773613 | MONITOR VIDEOBRONCOSCOPIO | MAH03 - HOSPITAL DE LA SERRANIA (AGS SERRANIA DE MALAGA) |  | A220060831 | C31822 | AMBU | AVIEW 2 ADVANCE | ASHS 14427 | AGSS - Consultas Externas de Neumologia |  |  |  | 12 | ELECTROMEDICINA |  |  |  | No |  | No | No | PRODUCTO SANITARIO |  | Disponible/ En uso |  | 2025-10-16 |  |  |  |  | 0 | No | MUEBLE
00773634 | MONITOR VIDEOBRONCOSCOPIO | MAH03 - HOSPITAL DE LA SERRANIA (AGS SERRANIA DE MALAGA) |  | A221060721 | C31823 | AMBU | AVIEW 2 ADVANCE | ASHS 14427 | AGSS - Consultas Externas de Neumologia |  |  |  | 12 | ELECTROMEDICINA |  |  |  | No |  | No | No | PRODUCTO SANITARIO |  | Disponible/ En uso |  | 2025-10-16 |  |  |  |  | 0 | No | MUEBLE
00773869 | Pulsioxímetro eléctrico | MAH03 - HOSPITAL DE LA SERRANIA (AGS SERRANIA DE MALAGA) |  | 22120100057 | C31826 | CONTEC |  | ASHS 2404 | AGSS - Hospitalización de Cirugía Ortopédica y Traumatología | 10345 | NUEVO HOSPITAL COMARCAL DE LA SERRANIA |  | 12 | ELECTROMEDICINA |  |  |  | No |  | No | No | PRODUCTO SANITARIO |  | Disponible/ En uso |  | 2025-10-11 |  |  |  |  | 0 | No | MUEBLE