## INVENTARIO SAS_AT_ELTM
|  |  |  | CLASIFICACIÓN CORPORATIVA | DESCRIPCION TÉCNICA | [14 empty] | DATOS DE UBICACIÓN |  |  | DATOS ADMINISTRATIVOS
AGRUPACIÓN | LOTE | GC | DESCRIPCIÓN DEL GC | CLASIFICACIÓN GMDN | code GMDN | name GMDN | Nombre Genérico* | observaciones al nombre | ID Marca (SIGMA) | Marca (SIGMA) | Modelo | Nº de Sistema / Serie | Características a destacar | Fecha de Instalación | Sin datos | Fecha cierta de obsolescencia o prevista | Disponibilidad ofertada (>=95%) | Informe Estructurado de Dosis (Si/No) | En caso afirmativo. TIPO | Centro | CENTRO GESTOR | LOCALIDAD | COD. PLS | PLS | Precio mensual SIN IVA | PROVINCIA
1 | 1 | F91850 | Servicio de mantenimiento de Acelerador lineal de la marca ACCURAY tipo A | CT1505 | 35159 | Acelerador lineal | TOMOTERAPIA |  | 426695 | ACCURAY | RadixactX5 | Sin datos (En instalación) |  |  | 2022/2023 |  |  |  |  | HOSPITAL PUERTA DEL MAR | HOSPITAL PUERTA DEL MAR | CÁDIZ | PPLICA | Central Provincial de Compras de Cádiz | 16387 | CÁDIZ
1 | 1 | F91850 | Servicio de mantenimiento de Acelerador lineal de la marca ACCURAY tipo A | CT1505 | 35159 | Acelerador lineal | TOMOTERAPIA |  | 426695 | ACCURAY | RadixactX5 | Sin datos (En instalación) |  |  | 2022/2023 |  |  |  |  | HOSPITAL REGIONAL DE MÁLAGA | HOSPITAL REGIONAL DE MÁLAGA | MÁLAGA | PPLIMA | Central Provincial de Compras de Málaga | 16387 | MÁLAGA
1 | 1 | F91850 | Servicio de mantenimiento de Acelerador lineal de la marca ACCURAY tipo A | CT1505 | 35159 | Acelerador lineal | TOMOTERAPIA |  | 426695 | ACCURAY | RadixactX5 | Sin datos (En instalación) |  |  | 2022/2023 |  |  |  |  | HOSPITAL REINA SOFIA | HOSPITAL REINA SOFIA | CÓRDOBA | PPLICO | Central Provincial de Compras de Córdoba | 16387 | CÓRDOBA
1 | 2 | F91877 | Servicio de mantenimiento de Acelerador lineal de la marca ACCURAY tipo B | CT1505 | 35159 | Acelerador lineal | TOMOTERAPIA | Tomoterapia | 426695 | ACCURAY | Alliance Select | POR INSTALAR |  | Pendiente destino final | [5 empty] | HOSPITAL PUERTA DEL MAR | HOSPITAL PUERTA DEL MAR | CÁDIZ | PPLICA | Central Provincial de Compras de Cádiz | 20635.42 | CÁDIZ
1 | 2 | F91877 | Servicio de mantenimiento de Acelerador lineal de la marca ACCURAY tipo B | CT1505 | 35159 | Acelerador lineal | TOMOTERAPIA | Tomoterapia | 426695 | ACCURAY | Alliance Select | POR INSTALAR |  | Pendiente destino final | [5 empty] | HOSPITAL VIRGEN DE LA VICTORIA | HOSPITAL VIRGEN DE LA VICTORIA | MÁLAGA | PPLIMA | Central Provincial de Compras de Málaga | 20635.42 | MÁLAGA
1 | 2 | F91877 | Servicio de mantenimiento de Acelerador lineal de la marca ACCURAY tipo B | CT1505 | 35159 | Acelerador lineal | TOMOTERAPIA | Tomoterapia | 426695 | ACCURAY | Alliance Select | POR INSTALAR |  | Pendiente destino final | [5 empty] | HOSPITAL VIRGEN DE LA VICTORIA | HOSPITAL VIRGEN DE LA VICTORIA | MÁLAGA | PPLIMA | Central Provincial de Compras de Málaga | 20635.42 | MÁLAGA
1 | 2 | F91877 | Servicio de mantenimiento de Acelerador lineal de la marca ACCURAY tipo B | CT1505 | 35159 | Acelerador lineal | TOMOTERAPIA | Tomoterapia | 426695 | ACCURAY | Alliance Select | 210131 |  | 2017-12-05 | 2017 |  |  |  |  | HOSPITAL VIRGEN DEL ROCIO | HOSPITAL VIRGEN DEL ROCIO | SEVILLA | PPLIS | Central Provincial de Compras de Sevilla | 20635.42 | SEVILLA
2 | 3 | F91886 | Servicio de mantenimiento de Ecógrafo para uso general de la marca CANON tipo A | CT1782 | 40761 | Ecógrafo para uso general | ECOGRAFO | GINECOLÓGICO | 163 | CANON | NEMIO SSA-550A | P5583491 |  | 2005-10-24 | 2005 | OBSOLETO |  |  |  | HAR ÉCIJA | AGS OSUNA | ÉCIJA | PPLIS | Central Provincial de Compras de Sevilla | 166.67 | SEVILLA
2 | 3 | F91886 | Servicio de mantenimiento de Ecógrafo para uso general de la marca CANON tipo A | CT1782 | 40761 | Ecógrafo para uso general | ECOGRAFO | RADIOLÓGICO | 163 | CANON | NEMIO SSA-550A | P5583488 |  | 2005-10-27 | 2005 | OBSOLETO |  |  |  | HAR ÉCIJA | AGS OSUNA | ÉCIJA | PPLIS | Central Provincial de Compras de Sevilla | 166.67 | SEVILLA
2 | 3 | F91886 | Servicio de mantenimiento de Ecógrafo para uso general de la marca CANON tipo A | CT1782 | 40761 | Ecógrafo para uso general | ECOGRAFO | DIGESTIVO | 163 | CANON | NEMIO XG SSA-580A/E2 | E3B0682714 |  | 2006-11-17 | 2006 | OBSOLETO |  |  |  | HAR UTRERA | AGS SUR DE SEVILLA | UTRERA | PPLIS | Central Provincial de Compras de Sevilla | 166.67 | SEVILLA
2 | 3 | F91886 | Servicio de mantenimiento de Ecógrafo para uso general de la marca CANON tipo A | CT1782 | 40761 | Ecógrafo para uso general | ECOGRAFO | GINECOLÓGICO | 163 | CANON | NEMIO XG SSA-580A/E2 | E2C0733569 |  | 2007-06-18 | 2007 | OBSOLETO |  |  |  | HAR UTRERA | AGS SUR DE SEVILLA | UTRERA | PPLIS | Central Provincial de Compras de Sevilla | 166.67 | SEVILLA
2 | 3 | F91886 | Servicio de mantenimiento de Ecógrafo para uso general de la marca CANON tipo A | CT1782 | 40761 | Ecógrafo para uso general | ECOGRAFO | DIGESTIVO | 163 | CANON | NEMIO XG SSA 580-A | E3B0692735 |  | 2007-07-04 | 2007 | OBSOLETO |  |  |  | HAR SIERRA NORTE | HOSPITAL VIRGEN MACARENA | CONSTANTINA | PPLIS | Central Provincial de Compras de Sevilla | 166.67 | SEVILLA
2 | 3 | F91886 | Servicio de mantenimiento de Ecógrafo para uso general de la marca CANON tipo A | CT1782 | 40761 | Ecógrafo para uso general | ECOGRAFO | UROLOGÍA | 163 | CANON | NEMIO XG SSA 580-A | E3C0713245 |  | 2007-07-04 | 2007 | OBSOLETO |  |  |  | HAR SIERRA NORTE | HOSPITAL VIRGEN MACARENA | CONSTANTINA | PPLIS | Central Provincial de Compras de Sevilla | 166.67 | SEVILLA
2 | 3 | F91886 | Servicio de mantenimiento de Ecógrafo para uso general de la marca CANON tipo A | CT1782 | 40761 | Ecógrafo para uso general | ECOGRAFO | RADIOLÓGICO | 163 | CANON | NEMIO XG SSA-580A/E2 | E2D0794933 |  | 2007-10-10 | 2007 | OBSOLETO |  |  |  | HAR UTRERA | AGS SUR DE SEVILLA | UTRERA | PPLIS | Central Provincial de Compras de Sevilla | 166.67 | SEVILLA
2 | 3 | F91886 | Servicio de mantenimiento de Ecógrafo para uso general de la marca CANON tipo A | CT1782 | 40761 | Ecógrafo para uso general | ECOGRAFO | DIGESTIVO | 163 | CANON | NEMIO SSA-580A/E2 | E2D07X5288 |  | 2007-11-05 | 2007 | OBSOLETO |  |  |  | HAR ÉCIJA | AGS OSUNA | ÉCIJA | PPLIS | Central Provincial de Compras de Sevilla | 166.67 | SEVILLA
2 | 3 | F91886 | Servicio de mantenimiento de Ecógrafo para uso general de la marca CANON tipo A | CT1782 | 40761 | Ecógrafo para uso general | ECOGRAFO | UROLOGÍA | 163 | CANON | NEMIO SSA-580A/E2 | E2D07X5298 |  | 2007-11-05 | 2007 | OBSOLETO |  |  |  | HAR ÉCIJA | AGS OSUNA | ÉCIJA | PPLIS | Central Provincial de Compras de Sevilla | 166.67 | SEVILLA
2 | 3 | F91886 | Servicio de mantenimiento de Ecógrafo para uso general de la marca CANON tipo A | CT1782 | 40761 | Ecógrafo para uso general | ECOGRAFO | RADIOLÓGICO | 163 | CANON | SSA-340A | E0615025 |  | 2008-01-01 | 2008 | OBSOLETO |  |  |  | HAR MORÓN DE LA FRONTERA | AGS SUR DE SEVILLA | MORÓN DE LA FRONTERA | PPLIS | Central Provincial de Compras de Sevilla | 166.67 | SEVILLA
2 | 3 | F91886 | Servicio de mantenimiento de Ecógrafo para uso general de la marca CANON tipo A | CT1782 | 40761 | Ecógrafo para uso general | ECOGRAFO |  | 163 | CANON | NEMIO SSA-550A | K4526577 |  | 2004-01-01 | 2004 | OBSOLETO |  |  |  | HOSPITAL COSTA DEL SOL | HOSPITAL COSTA DEL SOL | MARBELLA | PPLIMA | Central Provincial de Compras de Málaga | 166.67 | MÁLAGA
2 | 3 | F91886 | Servicio de mantenimiento de Ecógrafo para uso general de la marca CANON tipo A | CT1782 | 40761 | Ecógrafo para uso general | ECÓGRAFO GINECOLOGIA | Ginecología | 163 | CANON | NEMIO SSA-580A/E2 | E2D07Y5599 |  | 2008-03-13 | 2008 | OBSOLETO |  |  |  | HOSPITAL COSTA DEL SOL | HOSPITAL COSTA DEL SOL | MARBELLA | PPLIMA | Central Provincial de Compras de Málaga | 166.67 | MÁLAGA
2 | 3 | F91886 | Servicio de mantenimiento de Ecógrafo para uso general de la marca CANON tipo A | CT1782 | 40761 | Ecógrafo para uso general | ECÓGRAFO GINECOLOGIA | Ginecología | 163 | CANON | NEMIO SSA-580A/E2 | E2D07Z5857 |  | 2008-03-13 | 2008 | OBSOLETO |  |  |  | HOSPITAL COSTA DEL SOL | HOSPITAL COSTA DEL SOL | MARBELLA | PPLIMA | Central Provincial de Compras de Málaga | 166.67 | MÁLAGA
2 | 3 | F91886 | Servicio de mantenimiento de Ecógrafo para uso general de la marca CANON tipo A | CT1782 | 40761 | Ecógrafo para uso general | ECÓGRAFO GINECOLOGIA | Ginecología | 163 | CANON | NEMIO SSA-580A/E3 | E2D0826433 |  | 2008-03-13 | 2008 | OBSOLETO |  |  |  | HOSPITAL COSTA DEL SOL | HOSPITAL COSTA DEL SOL | MARBELLA | PPLIMA | Central Provincial de Compras de Málaga | 166.67 | MÁLAGA
2 | 3 | F91886 | Servicio de mantenimiento de Ecógrafo para uso general de la marca CANON tipo A | CT1782 | 40761 | Ecógrafo para uso general | ECOGRAFO | Tocoginecología | 163 | CANON | APLIO 50 XV | 99G0543989 |  | 2006-12-31 | 2006 | OBSOLETO |  |  |  | HOSPITAL DE PONIENTE | HOSPITAL DE PONIENTE | EL EJIDO | PPLIAL | Central Provincial de Compras de Almería | 166.67 | ALMERÍA
2 | 3 | F91886 | Servicio de mantenimiento de Ecógrafo para uso general de la marca CANON tipo A | CT1782 | 40761 | Ecógrafo para uso general | SISTEMAS DE EXPLORACIÓN, POR ULTRASONIDO, DE USO GENERAL |  | 163 | CANON | TOSBEE | 6585544 |  | 1997-12-01 | 1997 | OBSOLETO |  |  |  | HOSPITAL DE RIOTINTO | AGS NORTE DE HUELVA | MINAS DE RIOTINTO | PPLIH | Central Provincial de Compras de Huelva | 166.67 | HUELVA
2 | 3 | F91886 | Servicio de mantenimiento de Ecógrafo para uso general de la marca CANON tipo A | CT1782 | 40761 | Ecógrafo para uso general | SISTEMAS DE EXPLORACIÓN, POR ULTRASONIDO, DE USO GENERAL |  | 163 | CANON | SSA370A | D9522839 |  | 1999-09-30 | 1999 | OBSOLETO |  |  |  | C.P.E. VIRGEN DE LA CINTA | HOSPITAL JUAN RAMON JIMENEZ | HUELVA | PPLIH | Central Provincial de Compras de Huelva | 166.67 | HUELVA
2 | 3 | F91886 | Servicio de mantenimiento de Ecógrafo para uso general de la marca CANON tipo A | CT1782 | 40761 | Ecógrafo para uso general | SISTEMAS DE EXPLORACIÓN, POR ULTRASONIDO, DE USO GENERAL |  | 163 | CANON | FAMIO SSA-530A | E4B0922166 |  | 2009-02-25 | 2009 | OBSOLETO |  |  |  | HOSPITAL VÁZQUEZ DÍAZ | HOSPITAL JUAN RAMON JIMENEZ | HUELVA | PPLIH | Central Provincial de Compras de Huelva | 166.67 | HUELVA
2 | 3 | F91886 | Servicio de mantenimiento de Ecógrafo para uso general de la marca CANON tipo A | CT1782 | 40761 | Ecógrafo para uso general | SISTEMAS DE EXPLORACIÓN, POR ULTRASONIDO, PARA OBSTETRICIA/GINECOLOGÍA |  | 163 | CANON | NEMIO PRO SSA-550A/E7 | M4594531 |  | 2005-01-12 | 2005 | OBSOLETO |  |  |  | HOSPITAL VÁZQUEZ DÍAZ | HOSPITAL JUAN RAMON JIMENEZ | HUELVA | PPLIH | Central Provincial de Compras de Huelva | 166.67 | HUELVA
2 | 3 | F91886 | Servicio de mantenimiento de Ecógrafo para uso general de la marca CANON tipo A | CT1782 | 40761 | Ecógrafo para uso general | SISTEMAS DE EXPLORACIÓN, POR ULTRASONIDO, PARA OBSTETRICIA/GINECOLOGÍA |  | 163 | CANON | NEMIO XG SSA-580A | E3B0672559 |  | 2006-09-26 | 2006 | OBSOLETO |  |  |  | HOSPITAL VÁZQUEZ DÍAZ | HOSPITAL JUAN RAMON JIMENEZ | HUELVA | PPLIH | Central Provincial de Compras de Huelva | 166.67 | HUELVA
2 | 3 | F91886 | Servicio de mantenimiento de Ecógrafo para uso general de la marca CANON tipo A | CT1782 | 40761 | Ecógrafo para uso general | SISTEMAS DE EXPLORACIÓN, POR ULTRASONIDO, PARA OBSTETRICIA/GINECOLOGÍA |  | 163 | CANON | NEMIO XG Mk2 SSA-550A/E7 | E2E0955408 |  | 2009-07-17 | 2009 | OBSOLETO |  |  |  | HOSPITAL VÁZQUEZ DÍAZ | HOSPITAL JUAN RAMON JIMENEZ | HUELVA | PPLIH | Central Provincial de Compras de Huelva | 166.67 | HUELVA
2 | 3 | F91886 | Servicio de mantenimiento de Ecógrafo para uso general de la marca CANON tipo A | CT1782 | 40761 | Ecógrafo para uso general | ECOGRAFO |  | 163 | CANON | FAMIO 8 | A4562119 |  | Sin datos | Sin datos |  |  |  |  | HOSPITAL VIRGEN DE VALME | AGS SUR DE SEVILLA | SEVILLA | PPLIS | Central Provincial de Compras de Sevilla | 166.67 | SEVILLA
2 | 3 | F91886 | Servicio de mantenimiento de Ecógrafo para uso general de la marca CANON tipo A | CT1782 | 40761 | Ecógrafo para uso general | ECOGRAFO |  | 163 | CANON | FAMIO 8 | A4592461 |  | Sin datos | Sin datos |  |  |  |  | HOSPITAL VIRGEN DE VALME | AGS SUR DE SEVILLA | SEVILLA | PPLIS | Central Provincial de Compras de Sevilla | 166.67 | SEVILLA
2 | 3 | F91886 | Servicio de mantenimiento de Ecógrafo para uso general de la marca CANON tipo A | CT1782 | 40761 | Ecógrafo para uso general | ECOGRAFO |  | 163 | CANON | NEMIO XG | E2B0672528 |  | Sin datos | Sin datos |  |  |  |  | HOSPITAL VIRGEN DE VALME | AGS SUR DE SEVILLA | SEVILLA | PPLIS | Central Provincial de Compras de Sevilla | 166.67 | SEVILLA
2 | 3 | F91886 | Servicio de mantenimiento de Ecógrafo para uso general de la marca CANON tipo A | CT1782 | 40761 | Ecógrafo para uso general | ECOGRAFO |  | 163 | CANON | FAMIO 8 | E2G0765645 |  | Sin datos | Sin datos |  |  |  |  | HOSPITAL VIRGEN DE VALME | AGS SUR DE SEVILLA | SEVILLA | PPLIS | Central Provincial de Compras de Sevilla | 166.67 | SEVILLA
2 | 3 | F91886 | Servicio de mantenimiento de Ecógrafo para uso general de la marca CANON tipo A | CT1782 | 40761 | Ecógrafo para uso general | ECOGRAFO |  | 163 | CANON | FAMIO 8 | E2J0912109 |  | Sin datos | Sin datos |  |  |  |  | HOSPITAL VIRGEN DE VALME | AGS SUR DE SEVILLA | SEVILLA | PPLIS | Central Provincial de Compras de Sevilla | 166.67 | SEVILLA
2 | 3 | F91886 | Servicio de mantenimiento de Ecógrafo para uso general de la marca CANON tipo A | CT1782 | 40761 | Ecógrafo para uso general | ECOGRAFO |  | 163 | CANON | CAPASEE II SSA-220 | A8534573 |  | 1998-04-01 | 1998 | OBSOLETO |  |  |  | BOTIQUIN | DS GRANADA | GRANADA | PPLIGR | Central Provincial de Compras de Granada | 166.67 | GRANADA
2 | 3 | F91886 | Servicio de mantenimiento de Ecógrafo para uso general de la marca CANON tipo A | CT1782 | 40761 | Ecógrafo para uso general | ECOGRAFO |  | 163 | CANON | SSA-320A | C9623013 |  | 2000-02-16 | 2000 | OBSOLETO |  |  |  | FORMACION | DS GRANADA | GRANADA | PPLIGR | Central Provincial de Compras de Granada | 166.67 | GRANADA
2 | 3 | F91886 | Servicio de mantenimiento de Ecógrafo para uso general de la marca CANON tipo A | CT1782 | 40761 | Ecógrafo para uso general | ECOGRAFO |  | 163 | CANON | PORTABLE B/W ST,MAIN SSA-320A/E1 | E0613881 |  | 2001-01-11 | 2001 | OBSOLETO |  |  |  | C.S. REALEJO | DS GRANADA | GRANADA | PPLIGR | Central Provincial de Compras de Granada | 166.67 | GRANADA
2 | 3 | F91886 | Servicio de mantenimiento de Ecógrafo para uso general de la marca CANON tipo A | CT1782 | 40761 | Ecógrafo para uso general | ECOGRAFO |  | 163 | CANON | SSA-320A | E1544298 |  | 2001-05-31 | 2001 | OBSOLETO |  |  |  | FORMACION | DS GRANADA | GRANADA | PPLIGR | Central Provincial de Compras de Granada | 166.67 | GRANADA
2 | 3 | F91886 | Servicio de mantenimiento de Ecógrafo para uso general de la marca CANON tipo A | CT1782 | 40761 | Ecógrafo para uso general | ECOGRAFO |  | 163 | CANON | FAMIO SSA-530A/E2 | E2F06X4940 |  | 2006-10-24 | 2006 | OBSOLETO |  |  |  | C.S. VELUTTI | DS GRANADA | GRANADA | PPLIGR | Central Provincial de Compras de Granada | 166.67 | GRANADA
2 | 3 | F91886 | Servicio de mantenimiento de Ecógrafo para uso general de la marca CANON tipo A | CT1782 | 40761 | Ecógrafo para uso general | ECOGRAFO |  | 163 | CANON | FAMIO SSA-530A/E2 | E2I0896723 |  | 2008-09-23 | 2008 | OBSOLETO |  |  |  | C.S. ALBAYCIN | DS GRANADA | GRANADA | PPLIGR | Central Provincial de Compras de Granada | 166.67 | GRANADA
2 | 3 | F91886 | Servicio de mantenimiento de Ecógrafo para uso general de la marca CANON tipo A | CT1782 | 40761 | Ecógrafo para uso general | ECOGRAFO |  | 163 | CANON | FAMIO | E2I0896733 |  | 2008-09-23 | 2008 | OBSOLETO |  |  |  | C.S. CHURRIANA DE LA VEGA | DS METROPOLINANO DE GRANADA | CHURRIANA DE LA VEGA | PPLIGR | Central Provincial de Compras de Granada | 166.67 | GRANADA
2 | 3 | F91886 | Servicio de mantenimiento de Ecógrafo para uso general de la marca CANON tipo A | CT1782 | 40761 | Ecógrafo para uso general | ECOGRAFO |  | 163 | CANON | FAMIO SSA-530A/E2 | E2I0896734 |  | 2008-09-23 | 2008 | OBSOLETO |  |  |  | C.S. ZAIDIN SUR | DS GRANADA | GRANADA | PPLIGR | Central Provincial de Compras de Granada | 166.67 | GRANADA
2 | 3 | F91886 | Servicio de mantenimiento de Ecógrafo para uso general de la marca CANON tipo A | CT1782 | 40761 | Ecógrafo para uso general | ECOGRAFO |  | 163 | CANON | FAMIO SSA-530A | E2I0896735 |  | 2008-09-23 | 2008 | OBSOLETO |  |  |  | BOTIQUIN | DS GRANADA | GRANADA | PPLIGR | Central Provincial de Compras de Granada | 166.67 | GRANADA
2 | 3 | F91886 | Servicio de mantenimiento de Ecógrafo para uso general de la marca CANON tipo A | CT1782 | 40761 | Ecógrafo para uso general | ECOGRAFO |  | 163 | CANON | FAMIO SSA-530A | E2I0896735 |  | 2008-09-23 | 2008 | OBSOLETO |  |  |  | BOTIQUIN | DS GRANADA | GRANADA | PPLIGR | Central Provincial de Compras de Granada | 166.67 | GRANADA
2 | 3 | F91886 | Servicio de mantenimiento de Ecógrafo para uso general de la marca CANON tipo A | CT1782 | 40761 | Ecógrafo para uso general | ECOGRAFO |  | 163 | CANON | NEMIO XG MK1 SSA-580A/E3 | E3E0882986 |  | 2008-09-23 | 2008 | OBSOLETO |  |  |  | C.S. ALMANJÁCAR | DS GRANADA | GRANADA | PPLIGR | Central Provincial de Compras de Granada | 166.67 | GRANADA
2 | 3 | F91886 | Servicio de mantenimiento de Ecógrafo para uso general de la marca CANON tipo A | CT1782 | 40761 | Ecógrafo para uso general | ECOGRAFO |  | 163 | CANON | NEMIO XG MK1 SSA-580A/E3 | E3E0882987 |  | 2008-09-23 | 2008 | OBSOLETO |  |  |  | C.S. LA CHANA | DS GRANADA | GRANADA | PPLIGR | Central Provincial de Compras de Granada | 166.67 | GRANADA
2 | 3 | F91886 | Servicio de mantenimiento de Ecógrafo para uso general de la marca CANON tipo A | CT1782 | 40761 | Ecógrafo para uso general | ECOGRAFO |  | 163 | CANON | FAMIO SSA-530A/E2 | E4C09Y2670 |  | 2009-12-14 | 2009 | OBSOLETO |  |  |  | BOTIQUIN | DS GRANADA | GRANADA | PPLIGR | Central Provincial de Compras de Granada | 166.67 | GRANADA
2 | 3 | F91886 | Servicio de mantenimiento de Ecógrafo para uso general de la marca CANON tipo A | CT1782 | 40761 | Ecógrafo para uso general | ECOGRAFO |  | 163 | CANON | SSA-320A | E3516307 |  | 2013-01-28 | 2013 | OBSOLETO |  |  |  | Consultorio de OTURA | DS METROPOLINANO DE GRANADA | OTURA | PPLIGR | Central Provincial de Compras de Granada | 166.67 | GRANADA
2 | 3 | F91886 | Servicio de mantenimiento de Ecógrafo para uso general de la marca CANON tipo A | CT1782 | 40761 | Ecógrafo para uso general | ECOGRAFO |  | 163 | CANON | FAMIO SSA-530OA/E4 | 99A1324313 |  | 2013-03-08 | 2013 | OBSOLETO |  |  |  | C.S. ALBAYDA DE LA CRUZ | DS GRANADA | GRANADA | PPLIGR | Central Provincial de Compras de Granada | 166.67 | GRANADA
2 | 4 | F91887 | Servicio de mantenimiento de Ecógrafo para uso general de la marca CANON tipo B | CT1782 | 40761 | Ecógrafo para uso general | ECOGRAFO | UROLOGÍA | 163 | CANON | NEMIO MX SSA-590A | 99A1324312 |  | 2017-10-03 | 2017 | OBSOLETO |  |  |  | HAR LEBRIJA | AGS SUR DE SEVILLA | LEBRIJA | PPLIS | Central Provincial de Compras de Sevilla | 262.5 | SEVILLA
2 | 4 | F91887 | Servicio de mantenimiento de Ecógrafo para uso general de la marca CANON tipo B | CT1782 | 40761 | Ecógrafo para uso general | ECOGRAFO | UROLOGÍA | 163 | CANON | NEMIO MX SSA-590A | 99A1354745 |  | 2019-03-20 | 2019 | OBSOLETO |  |  |  | HAR LA JANDA | HOSPITAL DE PUERTO REAL | VEJER DE LA FRONTERA | PPLICA | Central Provincial de Compras de Cádiz | 262.5 | CÁDIZ
2 | 4 | F91887 | Servicio de mantenimiento de Ecógrafo para uso general de la marca CANON tipo B | CT1782 | 40761 | Ecógrafo para uso general | ECOGRAFO | UROLOGÍA | 163 | CANON | NEMIO MX SSA-590A |  |  | Pendiente destino final | [5 empty] | HAR ÉCIJA | AGS OSUNA | ÉCIJA | PPLIS | Central Provincial de Compras de Sevilla | 262.5 | SEVILLA
2 | 4 | F91887 | Servicio de mantenimiento de Ecógrafo para uso general de la marca CANON tipo B | CT1782 | 40761 | Ecógrafo para uso general | ECOGRAFO |  | 163 | CANON | NEMIO MX-SSA.590A | 99A1324314 |  | 2013-03-08 | 2013 | OBSOLETO |  |  |  | C.S. SALVADOR CABALLERO | DS GRANADA | GRANADA | PPLIGR | Central Provincial de Compras de Granada | 262.5 | GRANADA
2 | 4 | F91887 | Servicio de mantenimiento de Ecógrafo para uso general de la marca CANON tipo B | CT1782 | 40761 | Ecógrafo para uso general | ECOGRAFO |  | 163 | CANON | NEMIO MX | 99A1324326 |  | 2013-03-08 | 2013 | OBSOLETO |  |  |  | C.S. REALEJO | DS GRANADA | GRANADA | PPLIGR | Central Provincial de Compras de Granada | 262.5 | GRANADA
2 | 4 | F91887 | Servicio de mantenimiento de Ecógrafo para uso general de la marca CANON tipo B | CT1782 | 40761 | Ecógrafo para uso general | ECOGRAFO |  | 163 | CANON | NEMIO MX-SSA.590A | 99A1324337 |  | 2013-03-08 | 2013 | OBSOLETO |  |  |  | C.S. DURCAL | DS METROPOLINANO DE GRANADA | DURCAL | PPLIGR | Central Provincial de Compras de Granada | 262.5 | GRANADA
2 | 5 | F91888 | Servicio de mantenimiento de Ecógrafo para uso general de la marca CANON tipo C | CT1782 | 40761 | Ecógrafo para uso general | ECÓGRAFO ELECTROMEDICINA |  | 163 | CANON | XARIO SSA-660A | 99C0613869 |  | 2010-12-16 | 2010 |  |  |  |  | HAR PUENTE GENIL | AGS SUR DE CÓRDOBA | PUENTE GENIL | PPLICO | Central Provincial de Compras de Córdoba | 387.5 | CÓRDOBA
2 | 5 | F91888 | Servicio de mantenimiento de Ecógrafo para uso general de la marca CANON tipo C | CT1782 | 40761 | Ecógrafo para uso general | ECÓGRAFO GINECOLOGIA | Ginecologia | 163 | CANON | Xario General LCD SSA-660A/LG | LGF08X4546 |  | 2008-11-24 | 2008 |  |  |  |  | HAR VALLE DEL GUADIATO | AGS NORTE DE CÓRDOBA | PEÑARROYA-PUEBLONUEVO | PPLICO | Central Provincial de Compras de Córdoba | 387.5 | CÓRDOBA
2 | 5 | F91888 | Servicio de mantenimiento de Ecógrafo para uso general de la marca CANON tipo C | CT1782 | 40761 | Ecógrafo para uso general | ECÓGRAFO GINECOLOGIA | Ginecologia | 163 | CANON | Xario General LCD SSA-660A/LG | LGH09Y6439 |  | 2009-12-24 | 2009 |  |  |  |  | HAR ALCALÁ LA REAL | HOSPITAL VIRGEN DE LAS NIEVES | ALCALÁ LA REAL | PPLIGR | Central Provincial de Compras de Granada | 387.5 | GRANADA
2 | 5 | F91888 | Servicio de mantenimiento de Ecógrafo para uso general de la marca CANON tipo C | CT1782 | 40761 | Ecógrafo para uso general | ECÓGRAFO GINECOLOGIA | Ginecologia | 163 | CANON | XARIO 100 Platinum Series TUS-X100/W5 | W5E17Y3978 |  | 2018-02-15 | 2018 |  |  |  |  | HAR MONTILLA | AGS SUR DE CÓRDOBA | MONTILLA | PPLICO | Central Provincial de Compras de Córdoba | 387.5 | CÓRDOBA
2 | 5 | F91888 | Servicio de mantenimiento de Ecógrafo para uso general de la marca CANON tipo C | CT1782 | 40761 | Ecógrafo para uso general | ECÓGRAFO RADIOLOGIA | Radiología | 163 | CANON | Xario 200 TUS-X200 | 99B1412657 |  | 2014-01-29 | 2014 |  |  |  |  | HAR ALCALÁ LA REAL | HOSPITAL VIRGEN DE LAS NIEVES | ALCALÁ LA REAL | PPLIGR | Central Provincial de Compras de Granada | 387.5 | GRANADA
2 | 5 | F91888 | Servicio de mantenimiento de Ecógrafo para uso general de la marca CANON tipo C | CT1782 | 40761 | Ecógrafo para uso general | ECOGRAFO |  | 163 | CANON | XARIO 100 PLATINUM | W5C1712734 |  | 2017-01-01 | 2017 |  |  |  |  | HOSPITAL COSTA DEL SOL | HOSPITAL COSTA DEL SOL | MARBELLA | PPLIMA | Central Provincial de Compras de Málaga | 387.5 | MÁLAGA
2 | 5 | F91888 | Servicio de mantenimiento de Ecógrafo para uso general de la marca CANON tipo C | CT1782 | 40761 | Ecógrafo para uso general | ECOGRAFO |  | 163 | CANON | XARIO 100 PLATINUM | WAE16Z3165 |  | 2017-01-01 | 2017 |  |  |  |  | HOSPITAL COSTA DEL SOL | HOSPITAL COSTA DEL SOL | MARBELLA | PPLIMA | Central Provincial de Compras de Málaga | 387.5 | MÁLAGA
2 | 5 | F91888 | Servicio de mantenimiento de Ecógrafo para uso general de la marca CANON tipo C | CT1782 | 40761 | Ecógrafo para uso general | ECOGRAFO |  | 163 | CANON | XARIO 200 PLATINUM | AEA18Y1/1/2005 |  | 2018-01-01 | 2018 |  |  |  |  | HOSPITAL COSTA DEL SOL | HOSPITAL COSTA DEL SOL | MARBELLA | PPLIMA | Central Provincial de Compras de Málaga | 387.5 | MÁLAGA
2 | 5 | F91888 | Servicio de mantenimiento de Ecógrafo para uso general de la marca CANON tipo C | CT1782 | 40761 | Ecógrafo para uso general | ECOGRAFO |  | 163 | CANON | SSA-660A/LG | LGF0925040 |  | 2019-01-01 | 2019 |  |  |  |  | HAR BENALMADENA | HOSPITAL VIRGEN DE LA VICTORIA | BENALMÁDENA | PPLIMA | Central Provincial de Compras de Málaga | 387.5 | MÁLAGA
2 | 5 | F91888 | Servicio de mantenimiento de Ecógrafo para uso general de la marca CANON tipo C | CT1782 | 40761 | Ecógrafo para uso general | ECÓGRAFO GINECOLOGIA | Ginecología | 163 | CANON | XARIO 100G | AEB19X2213 |  | 2019-11-06 | 2019 |  |  |  |  | HOSPITAL COSTA DEL SOL | HOSPITAL COSTA DEL SOL | MARBELLA | PPLIMA | Central Provincial de Compras de Málaga | 387.5 | MÁLAGA
2 | 5 | F91888 | Servicio de mantenimiento de Ecógrafo para uso general de la marca CANON tipo C | CT1782 | 40761 | Ecógrafo para uso general | ECÓGRAFO RADIOLOGIA | Radiología | 163 | CANON | XARIO SSA-660A/LG | LGE0884208 |  | 2008-09-17 | 2008 |  |  |  |  | HOSPITAL COSTA DEL SOL | HOSPITAL COSTA DEL SOL | MARBELLA | PPLIMA | Central Provincial de Compras de Málaga | 387.5 | MÁLAGA
2 | 5 | F91888 | Servicio de mantenimiento de Ecógrafo para uso general de la marca CANON tipo C | CT1782 | 40761 | Ecógrafo para uso general | ECÓGRAFO GINECOLOGIA | Ginecologia | 163 | CANON | XARIO SSA-660A | 99E0685311 |  | 2006-09-19 | 2006 |  |  |  |  | HOSPITAL PUNTA EUROPA | AGS CAMPO DE GIBRALTAR OESTE | ALGECIRAS | PPLICA | Central Provincial de Compras de Cádiz | 387.5 | CÁDIZ
2 | 5 | F91888 | Servicio de mantenimiento de Ecógrafo para uso general de la marca CANON tipo C | CT1782 | 40761 | Ecógrafo para uso general | ECÓGRAFO RADIOFISICA | Radiofísica | 163 | CANON | Xario 100 MX + Connector Cover TUS-X100S/ME | MEC1822148 |  | 2018-06-25 | 2018 |  |  |  |  | HOSPITAL PUNTA EUROPA | AGS CAMPO DE GIBRALTAR OESTE | ALGECIRAS | PPLICA | Central Provincial de Compras de Cádiz | 387.5 | CÁDIZ
2 | 5 | F91888 | Servicio de mantenimiento de Ecógrafo para uso general de la marca CANON tipo C | CT1782 | 40761 | Ecógrafo para uso general | ECOCARDIOGRAFO |  | 163 | CANON | XARIO 100 | W5C1712723 |  | 2017-02-13 | 2017 |  |  |  |  | HOSPITAL DE JEREZ | AGS JEREZ, COSTA NOROESTE Y SIERRA DE CÁDIZ | JEREZ DE LA FRONTERA | PPLICA | Central Provincial de Compras de Cádiz | 387.5 | CÁDIZ
2 | 5 | F91888 | Servicio de mantenimiento de Ecógrafo para uso general de la marca CANON tipo C | CT1782 | 40761 | Ecógrafo para uso general | ECÓGRAFO RADIOLOGIA | Radiología | 163 | CANON | XARIO SSA-660A | 99D0644429 |  | 2006-04-26 | 2006 |  |  |  |  | HOSPITAL DE SAN CARLOS | HOSPITAL PUERTA DEL MAR | SAN FERNANDO | PPLICA | Central Provincial de Compras de Cádiz | 387.5 | CÁDIZ
2 | 5 | F91888 | Servicio de mantenimiento de Ecógrafo para uso general de la marca CANON tipo C | CT1782 | 40761 | Ecógrafo para uso general | ECÓGRAFO RADIOLOGIA | Radiología | 163 | CANON | Xario 100G (IEC4.0 version) CUS-X100G/AE | AEA1912007 |  | 2019-02-04 | 2019 |  |  |  |  | HOSPITAL DE PUERTO REAL | HOSPITAL DE PUERTO REAL | PUERTO REAL | PPLICA | Central Provincial de Compras de Cádiz | 387.5 | CÁDIZ
2 | 5 | F91888 | Servicio de mantenimiento de Ecógrafo para uso general de la marca CANON tipo C | CT1782 | 40761 | Ecógrafo para uso general | ECÓGRAFO CARDIOLOGIA | Cardiologia | 163 | CANON | Xario CV LCD SSA-660A/LC | LCF08Y4698 |  | 2008-12-12 | 2008 |  |  |  |  | HOSPITAL REINA SOFIA | HOSPITAL REINA SOFIA | CÓRDOBA | PPLICO | Central Provincial de Compras de Córdoba | 387.5 | CÓRDOBA
2 | 5 | F91888 | Servicio de mantenimiento de Ecógrafo para uso general de la marca CANON tipo C | CT1782 | 40761 | Ecógrafo para uso general | ECÓGRAFO GINECOLOGIA | Ginecologia | 163 | CANON | Xario 100 MX + Connector Cover TUS-X100S/ME | MEA1682051 |  | 2016-08-22 | 2016 |  |  |  |  | HOSPITAL SANTA ANA | AGS SUR DE GRANADA | MOTRIL | PPLIGR | Central Provincial de Compras de Granada | 387.5 | GRANADA
2 | 5 | F91888 | Servicio de mantenimiento de Ecógrafo para uso general de la marca CANON tipo C | CT1782 | 40761 | Ecógrafo para uso general | ECÓGRAFO GINECOLOGIA | Ginecologia | 163 | CANON | Xario General LCD SSA-660A/LG | LGF0945398 |  | 2009-09-11 | 2009 |  |  |  |  | HOSPITAL CAMPUS DE LA SALUD | HOSPITAL SAN CECILIO | GRANADA | PPLIGR | Central Provincial de Compras de Granada | 387.5 | GRANADA
2 | 5 | F91888 | Servicio de mantenimiento de Ecógrafo para uso general de la marca CANON tipo C | CT1782 | 40761 | Ecógrafo para uso general | ECÓGRAFO GINECOLOGIA | Ginecologia | 163 | CANON | Xario 100 TUS-X100 | 99D15X5230 |  | 2015-11-10 | 2015 |  |  |  |  | HOSPITAL CAMPUS DE LA SALUD | HOSPITAL SAN CECILIO | GRANADA | PPLIGR | Central Provincial de Compras de Granada | 387.5 | GRANADA
2 | 5 | F91888 | Servicio de mantenimiento de Ecógrafo para uso general de la marca CANON tipo C | CT1782 | 40761 | Ecógrafo para uso general | ECÓGRAFO GINECOLOGIA | Ginecologia | 163 | CANON | XARIO 100 (IEC4.0 version) for Tender and customer order only TUS-X100/AE | AEA18Y2004 |  | 2018-12-14 | 2018 |  |  |  |  | HOSPITAL CAMPUS DE LA SALUD | HOSPITAL SAN CECILIO | GRANADA | PPLIGR | Central Provincial de Compras de Granada | 387.5 | GRANADA
2 | 5 | F91888 | Servicio de mantenimiento de Ecógrafo para uso general de la marca CANON tipo C | CT1782 | 40761 | Ecógrafo para uso general | ECÓGRAFO |  | 163 | CANON | XARIO SSA-660A | 99E0782375 |  | 2007-12-13 | 2007 |  |  |  |  | C.P.E. VIRGEN DE LA CINTA | HOSPITAL JUAN RAMON JIMENEZ | HUELVA | PPLIH | Central Provincial de Compras de Huelva | 387.5 | HUELVA
2 | 5 | F91888 | Servicio de mantenimiento de Ecógrafo para uso general de la marca CANON tipo C | CT1782 | 40761 | Ecógrafo para uso general | ECÓGRAFO GINECOLOGIA | Ginecologia | 163 | CANON | Xario 15" LCD SSA-660A/15 | 15B09Y6317 |  | 2009-12-23 | 2009 |  |  |  |  | HOSPITAL VÁZQUEZ DÍAZ | HOSPITAL JUAN RAMON JIMENEZ | HUELVA | PPLIH | Central Provincial de Compras de Huelva | 387.5 | HUELVA
2 | 5 | F91888 | Servicio de mantenimiento de Ecógrafo para uso general de la marca CANON tipo C | CT1782 | 40761 | Ecógrafo para uso general | ECÓGRAFO GINECOLOGIA | Ginecologia | 163 | CANON | Xario 200 TUS-X200 | 99D1645903 |  | 2017-02-10 | 2017 |  |  |  |  | HOSPITAL VÁZQUEZ DÍAZ | HOSPITAL JUAN RAMON JIMENEZ | HUELVA | PPLIH | Central Provincial de Compras de Huelva | 387.5 | HUELVA
2 | 5 | F91888 | Servicio de mantenimiento de Ecógrafo para uso general de la marca CANON tipo C | CT1782 | 40761 | Ecógrafo para uso general | SISTEMAS DE EXPLORACIÓN, POR ULTRASONIDO, DE USO GENERAL |  | 163 | CANON | XARIO 100 | NSPDAPC |  |  | 2019 |  |  |  |  | HOSPITAL JUAN RAMON JIMENEZ | HOSPITAL JUAN RAMON JIMENEZ | HUELVA | PPLIH | Central Provincial de Compras de Huelva | 387.5 | HUELVA
2 | 5 | F91888 | Servicio de mantenimiento de Ecógrafo para uso general de la marca CANON tipo C | CT1782 | 40761 | Ecógrafo para uso general | ECÓGRAFO GINECOLOGIA | Ginecologia | 163 | CANON | XARIO 100 Platinum Series TUS-X100/W5 | W5A16Y2392 |  | 2016-11-23 | 2016 |  |  |  |  | HOSPITAL SAN AGUSTÍN | AGS NORTE DE JAÉN | LINARES | PPLIJA | Central Provincial de Compras de Jaén | 387.5 | JAÉN
2 | 5 | F91888 | Servicio de mantenimiento de Ecógrafo para uso general de la marca CANON tipo C | CT1782 | 40761 | Ecógrafo para uso general | ECÓGRAFO RADIOLOGIA | Radiología | 163 | CANON | XARIO 100 Platinum Series TUS-X100/W5 | W5F1895106 |  | 2018-11-25 | 2018 |  |  |  |  | HAR BENALMADENA | HOSPITAL VIRGEN DE LA VICTORIA | BENALMÁDENA | PPLIMA | Central Provincial de Compras de Málaga | 387.5 | MÁLAGA
2 | 5 | F91888 | Servicio de mantenimiento de Ecógrafo para uso general de la marca CANON tipo C | CT1782 | 40761 | Ecógrafo para uso general | ECÓGRAFO GINECOLOGIA | Ginecologia | 163 | CANON | DR7500 | 41873590 |  | 2008-01-14 | 2008 |  |  |  |  | HOSPITAL REGIONAL DE MÁLAGA | HOSPITAL REGIONAL DE MÁLAGA | MÁLAGA | PPLIMA | Central Provincial de Compras de Málaga | 387.5 | MÁLAGA
2 | 5 | F91888 | Servicio de mantenimiento de Ecógrafo para uso general de la marca CANON tipo C | CT1782 | 40761 | Ecógrafo para uso general | ECÓGRAFO GINECOLOGIA | Ginecologia | 163 | CANON | XARIO 100 Platinum Series TUS-X100/W5 | 46125669 |  | 2012-04-26 | 2012 |  |  |  |  | HOSPITAL REGIONAL DE MÁLAGA | HOSPITAL REGIONAL DE MÁLAGA | MÁLAGA | PPLIMA | Central Provincial de Compras de Málaga | 387.5 | MÁLAGA
2 | 5 | F91888 | Servicio de mantenimiento de Ecógrafo para uso general de la marca CANON tipo C | CT1782 | 40761 | Ecógrafo para uso general | ECÓGRAFO GINECOLOGIA | Ginecologia | 163 | CANON | XARIO 100 Platinum Series TUS-X100/W5 | W5E17X3772 |  | 2017-12-26 | 2017 |  |  |  |  | HOSPITAL REGIONAL DE MÁLAGA | HOSPITAL REGIONAL DE MÁLAGA | MÁLAGA | PPLIMA | Central Provincial de Compras de Málaga | 387.5 | MÁLAGA
2 | 5 | F91888 | Servicio de mantenimiento de Ecógrafo para uso general de la marca CANON tipo C | CT1782 | 40761 | Ecógrafo para uso general | ECÓGRAFO GINECOLOGIA | Ginecologia | 163 | CANON | XARIO 100 Platinum Series TUS-X100/W5 | W5E17Y3928 |  | 2018-07-17 | 2018 |  |  |  |  | HOSPITAL REGIONAL DE MÁLAGA | HOSPITAL REGIONAL DE MÁLAGA | MÁLAGA | PPLIMA | Central Provincial de Compras de Málaga | 387.5 | MÁLAGA
2 | 5 | F91888 | Servicio de mantenimiento de Ecógrafo para uso general de la marca CANON tipo C | CT1782 | 40761 | Ecógrafo para uso general | ECÓGRAFO ADMINISTRACION |  | 163 | CANON | Xario General LCD SSA-660A/LG | C3602837 |  | 2009-12-22 | 2009 |  |  |  |  | HOSPITAL VIRGEN DE LA VICTORIA | HOSPITAL VIRGEN DE LA VICTORIA | MÁLAGA | PPLIMA | Central Provincial de Compras de Málaga | 387.5 | MÁLAGA
2 | 5 | F91888 | Servicio de mantenimiento de Ecógrafo para uso general de la marca CANON tipo C | CT1782 | 40761 | Ecógrafo para uso general | ECÓGRAFO GINECOLOGIA | Ginecologia | 163 | CANON | XARIO 100 Platinum Series TUS-X100/W5 | 46125653 |  | 2012-02-29 | 2012 |  |  |  |  | HOSPITAL VIRGEN DE LA VICTORIA | HOSPITAL VIRGEN DE LA VICTORIA | MÁLAGA | PPLIMA | Central Provincial de Compras de Málaga | 387.5 | MÁLAGA
2 | 5 | F91888 | Servicio de mantenimiento de Ecógrafo para uso general de la marca CANON tipo C | CT1782 | 40761 | Ecógrafo para uso general | ECÓGRAFO RADIOLOGIA | Radiología | 163 | CANON | Xario 100 TUS-X100 | 99B14Y3317 |  | 2014-12-12 | 2014 |  |  |  |  | HOSPITAL DE LA MERCED | AGS OSUNA | OSUNA | PPLIS | Central Provincial de Compras de Sevilla | 387.5 | SEVILLA
2 | 5 | F91888 | Servicio de mantenimiento de Ecógrafo para uso general de la marca CANON tipo C | CT1782 | 40761 | Ecógrafo para uso general | ECOGRAFO |  | 163 | CANON | SSA-550A | 99A 1263329 |  | Sin datos | Sin datos |  |  |  |  | HOSPITAL VIRGEN DE VALME | AGS SUR DE SEVILLA | SEVILLA | PPLIS | Central Provincial de Compras de Sevilla | 387.5 | SEVILLA
2 | 5 | F91888 | Servicio de mantenimiento de Ecógrafo para uso general de la marca CANON tipo C | CT1782 | 40761 | Ecógrafo para uso general | ECOGRAFO |  | 163 | CANON | XARIO | AEA0872007 |  | Sin datos | Sin datos |  |  |  |  | HOSPITAL VIRGEN DE VALME | AGS SUR DE SEVILLA | SEVILLA | PPLIS | Central Provincial de Compras de Sevilla | 387.5 | SEVILLA
2 | 5 | F91888 | Servicio de mantenimiento de Ecógrafo para uso general de la marca CANON tipo C | CT1782 | 40761 | Ecógrafo para uso general | ECÓGRAFO GINECOLOGIA | Ginecologia | 163 | CANON | XARIO SSA-660A | A5522392 |  | 2012-07-06 | 2012 |  |  |  |  | HOSPITAL VIRGEN DE VALME | AGS SUR DE SEVILLA | SEVILLA | PPLIS | Central Provincial de Compras de Sevilla | 387.5 | SEVILLA
2 | 5 | F91888 | Servicio de mantenimiento de Ecógrafo para uso general de la marca CANON tipo C | CT1782 | 40761 | Ecógrafo para uso general | ECÓGRAFO GINECOLOGIA | Ginecologia | 163 | CANON | Xario 200 TUS-X200 | 99B1483529 |  | 2014-09-08 | 2014 |  |  |  |  | HOSPITAL VIRGEN DE VALME | AGS SUR DE SEVILLA | SEVILLA | PPLIS | Central Provincial de Compras de Sevilla | 387.5 | SEVILLA
2 | 5 | F91888 | Servicio de mantenimiento de Ecógrafo para uso general de la marca CANON tipo C | CT1782 | 40761 | Ecógrafo para uso general | ECÓGRAFO GINECOLOGIA | Ginecologia | 163 | CANON | Xario 200 TUS-X200 | 99C1544572 |  | 2015-05-06 | 2015 |  |  |  |  | C.S. SANTA ANA | AGS SUR DE SEVILLA | DOS HERMANAS | PPLIS | Central Provincial de Compras de Sevilla | 387.5 | SEVILLA
2 | 5 | F91888 | Servicio de mantenimiento de Ecógrafo para uso general de la marca CANON tipo C | CT1782 | 40761 | Ecógrafo para uso general | ECÓGRAFO RADIOLOGIA | Radiología | 163 | CANON | XARIO SSA-660A | 99E0675012 |  | 2013-01-25 | 2013 |  |  |  |  | HOSPITAL TOMILLAR | AGS SUR DE SEVILLA | ALCALA DE GUADAIRA | PPLIS | Central Provincial de Compras de Sevilla | 387.5 | SEVILLA
2 | 5 | F91888 | Servicio de mantenimiento de Ecógrafo para uso general de la marca CANON tipo C | CT1782 | 40761 | Ecógrafo para uso general | ECÓGRAFO GINECOLOGIA | Ginecologia | 163 | CANON | XARIO 200 Platinum Series TUS-X200/W5 | W5F17X3204 |  | 2018-01-03 | 2018 |  |  |  |  | HOSPITAL VIRGEN DEL ROCIO | HOSPITAL VIRGEN DEL ROCIO | SEVILLA | PPLIS | Central Provincial de Compras de Sevilla | 387.5 | SEVILLA
2 | 5 | F91888 | Servicio de mantenimiento de Ecógrafo para uso general de la marca CANON tipo C | CT1782 | 40761 | Ecógrafo para uso general | ECÓGRAFO GINECOLOGIA | Ginecologia | 163 | CANON | Xario 100 MX + Connector Cover TUS-X100S/ME | MEB17X2129 |  | 2018-07-16 | 2018 |  |  |  |  | HOSPITAL VIRGEN DEL ROCIO | HOSPITAL VIRGEN DEL ROCIO | SEVILLA | PPLIS | Central Provincial de Compras de Sevilla | 387.5 | SEVILLA
2 | 5 | F91888 | Servicio de mantenimiento de Ecógrafo para uso general de la marca CANON tipo C | CT1782 | 40761 | Ecógrafo para uso general | ECÓGRAFO MEDICINA FETAL | Medicina Fetal | 163 | CANON | XARIO SSA-660A | 99F07Y2958 |  | 2007-12-16 | 2007 |  |  |  |  | HOSPITAL VIRGEN DEL ROCIO | HOSPITAL VIRGEN DEL ROCIO | SEVILLA | PPLIS | Central Provincial de Compras de Sevilla | 387.5 | SEVILLA
2 | 5 | F91888 | Servicio de mantenimiento de Ecógrafo para uso general de la marca CANON tipo C | CT1782 | 40761 | Ecógrafo para uso general | ECÓGRAFO NEFROLOGIA | Neurología | 163 | CANON | Xario General LCD SSA-660A/LG | LGE0853902 |  | 2008-07-11 | 2008 |  |  |  |  | HOSPITAL VIRGEN DEL ROCIO | HOSPITAL VIRGEN DEL ROCIO | SEVILLA | PPLIS | Central Provincial de Compras de Sevilla | 387.5 | SEVILLA
2 | 5 | F91888 | Servicio de mantenimiento de Ecógrafo para uso general de la marca CANON tipo C | CT1782 | 40761 | Ecógrafo para uso general | ECÓGRAFO CARDIOLOGIA | Cardiologia | 163 | CANON | Xario CV LCD SSA-660A/LC | LCG0975816 |  | 2009-12-17 | 2009 | 2024-12-31 |  |  |  | HAR LOJA | HOSPITAL SAN CECILIO | LOJA | PPLIGR | Central Provincial de Compras de Granada | 387.5 | GRANADA
2 | 5 | F91888 | Servicio de mantenimiento de Ecógrafo para uso general de la marca CANON tipo C | CT1782 | 40761 | Ecógrafo para uso general | ECOGRAFO |  | 163 | CANON | XARIO 100 | 99B1462608 |  | 2014-07-17 | 2014 |  |  |  |  | C.S. GRAN CAPITAN | DS GRANADA | GRANADA | PPLIGR | Central Provincial de Compras de Granada | 387.5 | GRANADA
2 | 5 | F91888 | Servicio de mantenimiento de Ecógrafo para uso general de la marca CANON tipo C | CT1782 | 40761 | Ecógrafo para uso general | ECOGRAFO |  | 163 | CANON | TUS-X100 | 99B14X3196 |  | 2014-11-12 | 2014 |  |  |  |  | C.S. SANTA FE | DS METROPOLINANO DE GRANADA | SANTA FE | PPLIGR | Central Provincial de Compras de Granada | 387.5 | GRANADA
2 | 5 | F91888 | Servicio de mantenimiento de Ecógrafo para uso general de la marca CANON tipo C | CT1782 | 40761 | Ecógrafo para uso general | ECOGRAFO |  | 163 | CANON | UZPC-X100S XARIO 100MX | MEA 1722094 |  | 2017-03-27 | 2017 |  |  |  |  | STOCK DE EMERGENCIA | DS GRANADA | GRANADA | PPLIGR | Central Provincial de Compras de Granada | 387.5 | GRANADA
2 | 5 | F91888 | Servicio de mantenimiento de Ecógrafo para uso general de la marca CANON tipo C | CT1782 | 40761 | Ecógrafo para uso general | ECÓGRAFO ADMINISTRACION |  | 163 | CANON | Xario 100 MX + Connector Cover TUS-X100S/ME | MEA1722094 |  | 2017-03-27 | 2017 |  |  |  |  | DS GRANADA | DS GRANADA | GRANADA | PPLIGR | Central Provincial de Compras de Granada | 387.5 | GRANADA
2 | 5 | F91888 | Servicio de mantenimiento de Ecógrafo para uso general de la marca CANON tipo C | CT1782 | 40761 | Ecógrafo para uso general | ECÓGRAFO GINECOLOGIA | Ginecologia | 163 | CANON | Xario 100 MX + Connector Cover TUS-X100S/ME | MEA1722095 |  | 2017-03-27 | 2017 |  |  |  |  | C.S. ARMILLA | DS METROPOLINANO DE GRANADA | ARMILLA | PPLIGR | Central Provincial de Compras de Granada | 387.5 | GRANADA
2 | 6 | F91889 | Servicio de mantenimiento de Ecógrafo para uso general de la marca CANON tipo D | CT1782 | 40761 | Ecógrafo para uso general | ECOGRAFO | Tocoginecología | 163 | CANON | APLIO XG | 99D07Z3099 |  | 2008-12-31 | 2008 | OBSOLETO |  |  |  | HOSPITAL DE PONIENTE | HOSPITAL DE PONIENTE | EL EJIDO | PPLIAL | Central Provincial de Compras de Almería | 450 | ALMERÍA
2 | 6 | F91889 | Servicio de mantenimiento de Ecógrafo para uso general de la marca CANON tipo D | CT1782 | 40761 | Ecógrafo para uso general | ECOGRAFO | Tocoginecología | 163 | CANON | APLIO 300 | AEA1772003 |  | 2017-10-05 | 2017 | 46667 |  |  |  | HOSPITAL DE PONIENTE | HOSPITAL DE PONIENTE | EL EJIDO | PPLIAL | Central Provincial de Compras de Almería | 450 | ALMERÍA
2 | 7 | F91890 | Servicio de mantenimiento de Ecógrafo para uso general de la marca CANON tipo E | CT1782 | 40761 | Ecógrafo para uso general | ECÓGRAFO RADIOLOGIA | Radiología | 163 | CANON | Aplio XG SSA-790A | 99B06Z2080 |  | 2007-01-24 | 2007 |  |  |  |  | HOSPITAL ALTO GUADALQUIVIR | HOSPITAL ALTO GUADALQUIVIR | ANDÚJAR | PPLIJA | Central Provincial de Compras de Jaén | 525 | JAÉN
2 | 7 | F91890 | Servicio de mantenimiento de Ecógrafo para uso general de la marca CANON tipo E | CT1782 | 40761 | Ecógrafo para uso general | ECÓGRAFO RADIOLOGIA | Radiología | 163 | CANON | Aplio XG SSA-790A | 99D0813212 |  | 2008-02-22 | 2008 |  |  |  |  | HAR MONTILLA | AGS SUR DE CÓRDOBA | MONTILLA | PPLICO | Central Provincial de Compras de Córdoba | 525 | CÓRDOBA
2 | 7 | F91890 | Servicio de mantenimiento de Ecógrafo para uso general de la marca CANON tipo E | CT1782 | 40761 | Ecógrafo para uso general | ECÓGRAFO RADIOLOGIA | Radiología | 163 | CANON | Aplio XG SSA-790A | 99G09Y5282 |  | 2009-12-24 | 2009 |  |  |  |  | HAR ALCAUDETE | COMPLEJO HOSPITALARIO DE JAÉN | ALCAUDETE | PPLIJA | Central Provincial de Compras de Jaén | 525 | JAÉN
2 | 7 | F91890 | Servicio de mantenimiento de Ecógrafo para uso general de la marca CANON tipo E | CT1782 | 40761 | Ecógrafo para uso general | ECOGRAFO | GINECOLÓGICO | 163 | CANON | APLIO XG SSA-780A | 99G1123565 |  | 2011-03-11 | 2011 |  |  |  |  | HAR UTRERA | AGS SUR DE SEVILLA | UTRERA | PPLIS | Central Provincial de Compras de Sevilla | 525 | SEVILLA
2 | 7 | F91890 | Servicio de mantenimiento de Ecógrafo para uso general de la marca CANON tipo E | CT1782 | 40761 | Ecógrafo para uso general | ECOGRAFO | GINECOLÓGICO | 163 | CANON | APLIO XG SSA-780A | 99G1123566 |  | 2011-03-14 | 2011 |  |  |  |  | HAR ÉCIJA | AGS OSUNA | ÉCIJA | PPLIS | Central Provincial de Compras de Sevilla | 525 | SEVILLA
2 | 7 | F91890 | Servicio de mantenimiento de Ecógrafo para uso general de la marca CANON tipo E | CT1782 | 40761 | Ecógrafo para uso general | ECOGRAFO | RADIOLÓGICO | 163 | CANON | APLIO TUS-A300 | E5A14Y2084 |  | 2014-12-18 | 2014 |  |  |  |  | HAR LA JANDA | HOSPITAL DE PUERTO REAL | VEJER DE LA FRONTERA | PPLICA | Central Provincial de Compras de Cádiz | 525 | CÁDIZ
2 | 7 | F91890 | Servicio de mantenimiento de Ecógrafo para uso general de la marca CANON tipo E | CT1782 | 40761 | Ecógrafo para uso general | ECOGRAFO | RADIOLÓGICO | 163 | CANON | APLIO TUS-A300 | E5A14Y2083 |  | 2016-02-25 | 2016 |  |  |  |  | HAR LEBRIJA | AGS SUR DE SEVILLA | LEBRIJA | PPLIS | Central Provincial de Compras de Sevilla | 525 | SEVILLA
2 | 7 | F91890 | Servicio de mantenimiento de Ecógrafo para uso general de la marca CANON tipo E | CT1782 | 40761 | Ecógrafo para uso general | ECOGRAFO |  | 163 | CANON | APLIO 300 | E5D1652340 |  | 2016-01-01 | 2016 |  |  |  |  | HOSPITAL COSTA DEL SOL | HOSPITAL COSTA DEL SOL | MARBELLA | PPLIMA | Central Provincial de Compras de Málaga | 525 | MÁLAGA
2 | 7 | F91890 | Servicio de mantenimiento de Ecógrafo para uso general de la marca CANON tipo E | CT1782 | 40761 | Ecógrafo para uso general | ECOGRAFO |  | 163 | CANON | APLIO 500 PLATINUM | WAF1713236 |  | 2017-01-01 | 2017 |  |  |  |  | HOSPITAL COSTA DEL SOL | HOSPITAL COSTA DEL SOL | MARBELLA | PPLIMA | Central Provincial de Compras de Málaga | 525 | MÁLAGA
2 | 7 | F91890 | Servicio de mantenimiento de Ecógrafo para uso general de la marca CANON tipo E | CT1782 | 40761 | Ecógrafo para uso general | ECÓGRAFO GINECOLOGIA | Ginecologia | 163 | CANON | Aplio 300 TUS-A300/E5 | E5D1652339 |  | 2016-06-02 | 2016 |  |  |  |  | CARE MIJAS | HOSPITAL COSTA DEL SOL | MIJAS | PPLIMA | Central Provincial de Compras de Málaga | 525 | MÁLAGA
2 | 7 | F91890 | Servicio de mantenimiento de Ecógrafo para uso general de la marca CANON tipo E | CT1782 | 40761 | Ecógrafo para uso general | ECÓGRAFO RADIOLOGIA | Radiología | 163 | CANON | APLIO CUS-A550 | AEA1912007 |  | 2019-07-30 | 2019 |  |  |  |  | HOSPITAL COSTA DEL SOL | HOSPITAL COSTA DEL SOL | MARBELLA | PPLIMA | Central Provincial de Compras de Málaga | 525 | MÁLAGA
2 | 7 | F91890 | Servicio de mantenimiento de Ecógrafo para uso general de la marca CANON tipo E | CT1782 | 40761 | Ecógrafo para uso general | ECÓGRAFO RADIOLOGIA | Radiología | 163 | CANON | APLIO 50 XV SSA-700A | C3602837 |  | 2003-12-10 | 2003 | OBSOLETO |  |  |  | C.P.E. VARGAS PONCE | HOSPITAL PUERTA DEL MAR | CÁDIZ | PPLICA | Central Provincial de Compras de Cádiz | 525 | CÁDIZ
2 | 7 | F91890 | Servicio de mantenimiento de Ecógrafo para uso general de la marca CANON tipo E | CT1782 | 40761 | Ecógrafo para uso general | ECÓGRAFO GINECOLOGIA | Ginecologia | 163 | CANON | APLIO 50 XV SSA-700A | F4623782 |  | 2005-01-10 | 2005 | OBSOLETO |  |  |  | HOSPITAL DE LA LÍNEA | AGS CAMPO DE GIBRALTAR ESTE | LA LÍNEA DE LA CONCEPCIÓN | PPLICA | Central Provincial de Compras de Cádiz | 525 | CÁDIZ
2 | 7 | F91890 | Servicio de mantenimiento de Ecógrafo para uso general de la marca CANON tipo E | CT1782 | 40761 | Ecógrafo para uso general | ECÓGRAFO GINECOLOGIA | Ginecologia | 163 | CANON | Aplio 300 - 19" monitor TUS-A300/AE | AEA1782045 |  | 2017-10-04 | 2017 |  |  |  |  | HOSPITAL DE JEREZ | AGS JEREZ, COSTA NOROESTE Y SIERRA DE CÁDIZ | JEREZ DE LA FRONTERA | PPLICA | Central Provincial de Compras de Cádiz | 525 | CÁDIZ
2 | 7 | F91890 | Servicio de mantenimiento de Ecógrafo para uso general de la marca CANON tipo E | CT1782 | 40761 | Ecógrafo para uso general | ECÓGRAFO GINECOLOGIA | Ginecologia | 163 | CANON | Aplio 300 - 19" monitor TUS-A300/AE | AEA1782046 |  | 2017-10-04 | 2017 |  |  |  |  | HOSPITAL DE JEREZ | AGS JEREZ, COSTA NOROESTE Y SIERRA DE CÁDIZ | JEREZ DE LA FRONTERA | PPLICA | Central Provincial de Compras de Cádiz | 525 | CÁDIZ
2 | 7 | F91890 | Servicio de mantenimiento de Ecógrafo para uso general de la marca CANON tipo E | CT1782 | 40761 | Ecógrafo para uso general | ECÓGRAFO RADIOLOGIA | Radiología | 163 | CANON | Aplio XG SSA-790A | 99G09X5193 |  | 2009-11-13 | 2009 |  |  |  |  | HOSPITAL DE JEREZ | AGS JEREZ, COSTA NOROESTE Y SIERRA DE CÁDIZ | JEREZ DE LA FRONTERA | PPLICA | Central Provincial de Compras de Cádiz | 525 | CÁDIZ
2 | 7 | F91890 | Servicio de mantenimiento de Ecógrafo para uso general de la marca CANON tipo E | CT1782 | 40761 | Ecógrafo para uso general | ECÓGRAFO RADIOLOGIA | Radiología | 163 | CANON | Aplio XG SSA-790A | 99H1065757 |  | 2011-03-04 | 2011 |  |  |  |  | HOSPITAL DE JEREZ | AGS JEREZ, COSTA NOROESTE Y SIERRA DE CÁDIZ | JEREZ DE LA FRONTERA | PPLICA | Central Provincial de Compras de Cádiz | 525 | CÁDIZ
2 | 7 | F91890 | Servicio de mantenimiento de Ecógrafo para uso general de la marca CANON tipo E | CT1782 | 40761 | Ecógrafo para uso general | ECÓGRAFO RADIOLOGIA | Radiología | 163 | CANON | APLIO 50 XV SSA-700A | 99H0674460 |  | 2006-09-26 | 2006 | OBSOLETO |  |  |  | HOSPITAL PUERTA DEL MAR | HOSPITAL PUERTA DEL MAR | CÁDIZ | PPLICA | Central Provincial de Compras de Cádiz | 525 | CÁDIZ
2 | 7 | F91890 | Servicio de mantenimiento de Ecógrafo para uso general de la marca CANON tipo E | CT1782 | 40761 | Ecógrafo para uso general | ECÓGRAFO RADIOLOGIA | Radiología | 163 | CANON | APLIO 50 XV SSA-700A | A2582074 |  | 2014-03-27 | 2014 | OBSOLETO |  |  |  | HOSPITAL PUERTA DEL MAR | HOSPITAL PUERTA DEL MAR | CÁDIZ | PPLICA | Central Provincial de Compras de Cádiz | 525 | CÁDIZ
2 | 7 | F91890 | Servicio de mantenimiento de Ecógrafo para uso general de la marca CANON tipo E | CT1782 | 40761 | Ecógrafo para uso general | ECÓGRAFO CARDIOLOGIA | Cardiologia | 163 | CANON | Aplio 300 TUS-A300/WA | WAD16X2541 |  | 2016-11-02 | 2016 |  |  |  |  | HOSPITAL DE PUERTO REAL | HOSPITAL DE PUERTO REAL | PUERTO REAL | PPLICA | Central Provincial de Compras de Cádiz | 525 | CÁDIZ
2 | 7 | F91890 | Servicio de mantenimiento de Ecógrafo para uso general de la marca CANON tipo E | CT1782 | 40761 | Ecógrafo para uso general | ECÓGRAFO RADIOLOGIA | Radiología | 163 | CANON | Aplio 500 TUS-A500/WA | WAB1572292 |  | 2016-03-22 | 2016 |  |  |  |  | HOSPITAL DE PUERTO REAL | HOSPITAL DE PUERTO REAL | PUERTO REAL | PPLICA | Central Provincial de Compras de Cádiz | 525 | CÁDIZ
2 | 7 | F91890 | Servicio de mantenimiento de Ecógrafo para uso general de la marca CANON tipo E | CT1782 | 40761 | Ecógrafo para uso general | ECÓGRAFO RADIOLOGIA | Radiología | 163 | CANON | Aplio XG SSA-790A | 99F08Z4140 |  | 2008-12-26 | 2008 |  |  |  |  | HOSPITAL DE BAZA | AGS NORDESTE DE GRANADA | BAZA | PPLIGR | Central Provincial de Compras de Granada | 525 | GRANADA
2 | 7 | F91890 | Servicio de mantenimiento de Ecógrafo para uso general de la marca CANON tipo E | CT1782 | 40761 | Ecógrafo para uso general | ECOGRAFO |  | 163 | CANON | APLIO 300 | E5A14Y2109 | ecografo ginecologia gama alta | 2016-02-16 | 2016 |  |  |  |  | HOSPITAL SANTA ANA | AGS SUR DE GRANADA | MOTRIL | PPLIGR | Central Provincial de Compras de Granada | 525 | GRANADA
2 | 7 | F91890 | Servicio de mantenimiento de Ecógrafo para uso general de la marca CANON tipo E | CT1782 | 40761 | Ecógrafo para uso general | SISTEMAS DE EXPLORACIÓN, POR ULTRASONIDO, DE USO GENERAL |  | 163 | CANON | APLIO XG SSA-790A | 99F08Z4181 |  | 2019-01-22 | 2019 |  |  |  |  | HOSPITAL INFANTA ELENA | HOSPITAL INFANTA ELENA | HUELVA | PPLIH | Central Provincial de Compras de Huelva | 525 | HUELVA
2 | 7 | F91890 | Servicio de mantenimiento de Ecógrafo para uso general de la marca CANON tipo E | CT1782 | 40761 | Ecógrafo para uso general | ECÓGRAFO GINECOLOGIA | Ginecologia | 163 | CANON | Aplio XG SSA-790A | 99G0964783 |  | 2009-07-17 | 2009 |  |  |  |  | HOSPITAL VÁZQUEZ DÍAZ | HOSPITAL JUAN RAMON JIMENEZ | HUELVA | PPLIH | Central Provincial de Compras de Huelva | 525 | HUELVA
2 | 7 | F91890 | Servicio de mantenimiento de Ecógrafo para uso general de la marca CANON tipo E | CT1782 | 40761 | Ecógrafo para uso general | ECÓGRAFO GINECOLOGIA | Ginecologia | 163 | CANON | Aplio 500 TUS-A500/T1 | T1F1425130 |  | 2014-05-20 | 2014 |  |  |  |  | HOSPITAL JUAN RAMON JIMENEZ | HOSPITAL JUAN RAMON JIMENEZ | HUELVA | PPLIH | Central Provincial de Compras de Huelva | 525 | HUELVA
2 | 7 | F91890 | Servicio de mantenimiento de Ecógrafo para uso general de la marca CANON tipo E | CT1782 | 40761 | Ecógrafo para uso general | ECÓGRAFO GINECOLOGIA | Ginecologia | 163 | CANON | Aplio XG SSA-790A | 43136273 |  | 2008-06-11 | 2008 |  |  |  |  | C.D.T. JAÉN | COMPLEJO HOSPITALARIO DE JAÉN | JAÉN | PPLIJA | Central Provincial de Compras de Jaén | 525 | JAÉN
2 | 7 | F91890 | Servicio de mantenimiento de Ecógrafo para uso general de la marca CANON tipo E | CT1782 | 40761 | Ecógrafo para uso general | ECÓGRAFO GINECOLOGIA | Ginecologia | 163 | CANON | APLIO 50 XV SSA-700A | 54819757 |  | 2017-03-02 | 2017 | OBSOLETO |  |  |  | HOSPITAL NEUROTRAUMATOLOGICO | COMPLEJO HOSPITALARIO DE JAÉN | JAÉN | PPLIJA | Central Provincial de Compras de Jaén | 525 | JAÉN
2 | 7 | F91890 | Servicio de mantenimiento de Ecógrafo para uso general de la marca CANON tipo E | CT1782 | 40761 | Ecógrafo para uso general | ECÓGRAFO RADIOLOGIA | Radiología | 163 | CANON | Aplio XG SSA-790A | 99C0782850 |  | 2007-11-07 | 2007 |  |  |  |  | HAR BENALMADENA | HOSPITAL VIRGEN DE LA VICTORIA | BENALMÁDENA | PPLIMA | Central Provincial de Compras de Málaga | 525 | MÁLAGA
2 | 7 | F91890 | Servicio de mantenimiento de Ecógrafo para uso general de la marca CANON tipo E | CT1782 | 40761 | Ecógrafo para uso general | ECÓGRAFO GINECOLOGIA | Ginecologia | 163 | CANON | Aplio 300 - 19" monitor TUS-A300/AE | 58010195 |  | 2017-03-31 | 2017 |  |  |  |  | HOSPITAL DE LA SERRANIA | AGS SERRANIA | RONDA | PPLIMA | Central Provincial de Compras de Málaga | 525 | MÁLAGA
2 | 7 | F91890 | Servicio de mantenimiento de Ecógrafo para uso general de la marca CANON tipo E | CT1782 | 40761 | Ecógrafo para uso general | ECÓGRAFO RADIOLOGIA | Radiología | 163 | CANON | Aplio XG SSA-790A | 99L1226559 |  | 2012-03-13 | 2012 |  |  |  |  | HOSPITAL REGIONAL DE MÁLAGA | HOSPITAL REGIONAL DE MÁLAGA | MÁLAGA | PPLIMA | Central Provincial de Compras de Málaga | 525 | MÁLAGA
2 | 7 | F91890 | Servicio de mantenimiento de Ecógrafo para uso general de la marca CANON tipo E | CT1782 | 40761 | Ecógrafo para uso general | ECÓGRAFO GINECOLOGIA | Ginecologia | 163 | CANON | APLIO A550 | AEA1942028 |  | 2019-07-04 | 2019 |  |  |  |  | HOSPITAL DE LA MERCED | AGS OSUNA | OSUNA | PPLIS | Central Provincial de Compras de Sevilla | 525 | SEVILLA
2 | 7 | F91890 | Servicio de mantenimiento de Ecógrafo para uso general de la marca CANON tipo E | CT1782 | 40761 | Ecógrafo para uso general | ECÓGRAFO RADIOLOGIA | Radiología | 163 | CANON | APLIO 50 XV SSA-700A | 99H0674461 |  | 2006-09-26 | 2006 | OBSOLETO |  |  |  | HOSPITAL TOMILLAR | AGS SUR DE SEVILLA | ALCALA DE GUADAIRA | PPLIS | Central Provincial de Compras de Sevilla | 525 | SEVILLA
2 | 7 | F91890 | Servicio de mantenimiento de Ecógrafo para uso general de la marca CANON tipo E | CT1782 | 40761 | Ecógrafo para uso general | ECÓGRAFO GINECOLOGIA | Ginecologia | 163 | CANON | Aplio 300 TUS-A300/ED | EDB1442311 |  | 2014-04-18 | 2014 |  |  |  |  | HOSPITAL VIRGEN DEL ROCIO | HOSPITAL VIRGEN DEL ROCIO | SEVILLA | PPLIS | Central Provincial de Compras de Sevilla | 525 | SEVILLA
2 | 7 | F91890 | Servicio de mantenimiento de Ecógrafo para uso general de la marca CANON tipo E | CT1782 | 40761 | Ecógrafo para uso general | ECÓGRAFO MEDICINA FETAL | Medicina Fetal | 163 | CANON | Aplio 500 TUS-A500/T1 | T1F1435257 |  | 2014-06-05 | 2014 |  |  |  |  | HOSPITAL VIRGEN DEL ROCIO | HOSPITAL VIRGEN DEL ROCIO | SEVILLA | PPLIS | Central Provincial de Compras de Sevilla | 525 | SEVILLA
2 | 7 | F91890 | Servicio de mantenimiento de Ecógrafo para uso general de la marca CANON tipo E | CT1782 | 40761 | Ecógrafo para uso general | ECÓGRAFO SUBDIRECCION DE INVERSIONES |  | 163 | CANON | Aplio 300 TUS-A300/E5 | E5A14Y2082 |  | 2014-12-18 | 2014 |  |  |  |  | SERVICIO ANDALUZ DE SALUD | SSCC | SEVILLA | PPLIS | Central Provincial de Compras de Sevilla | 525 | SEVILLA
2 | 7 | F91890 | Servicio de mantenimiento de Ecógrafo para uso general de la marca CANON tipo E | CT1782 | 40761 | Ecógrafo para uso general | ECOGRAFO | RADIOLÓGICO | 163 | CANON | APLIO TUS-A300 |  |  | Pendiente destino final | [5 empty] | HAR ÉCIJA | AGS OSUNA | ÉCIJA | PPLIS | Central Provincial de Compras de Sevilla | 525 | SEVILLA
2 | 8 | F91891 | Servicio de mantenimiento de Ecógrafo para uso general de la marca CANON tipo F | CT1782 | 40761 | Ecógrafo para uso general | ECÓGRAFO RADIOLOGIA | Radiología | 163 | CANON | Aplio i600 TUS-AI600 | 99C17X2144 |  | 2017-12-12 | 2017 |  |  |  |  | HOSPITAL VIRGEN DE VALME | AGS SUR DE SEVILLA | SEVILLA | PPLIS | Central Provincial de Compras de Sevilla | 637.5 | SEVILLA
2 | 9 | F91970 | Servicio de mantenimiento de Equipo de tomografía axial computarizada de cuerpo entero de la marca CANON tipo A | CT1773 | 37618 | Equipo de tomografía axial computarizada de cuerpo entero | TAC |  | 163 | CANON | TSX-034A/2C | 2CB1412023 | 16 CORTES | 2014-11-01 | 2014 | 46022 |  |  |  | HOSPITAL DE PONIENTE | HOSPITAL DE PONIENTE | EL EJIDO | PPLIAL | Central Provincial de Compras de Almería | 3000 | ALMERÍA
2 | 10 | F91971 | Servicio de mantenimiento de Equipo de tomografía axial computarizada de cuerpo entero de la marca CANON tipo B | CT1773 | 37618 | Equipo de tomografía axial computarizada de cuerpo entero | TAC RADIOTERAPIA | Radioterapia | 163 | CANON | Aquilion LB 1800mm 205kg Table TSX-201A/1K | 1KD1152272 |  | 2011-07-26 | 2011 |  |  |  |  | HOSPITAL REINA SOFIA | HOSPITAL REINA SOFIA | CÓRDOBA | PPLICO | Central Provincial de Compras de Córdoba | 3615.7 | CÓRDOBA
2 | 10 | F91971 | Servicio de mantenimiento de Equipo de tomografía axial computarizada de cuerpo entero de la marca CANON tipo B | CT1773 | 37618 | Equipo de tomografía axial computarizada de cuerpo entero | SISTEMAS DE EXPLORACIÓN, POR TOMOGRAFÍA COMPUTARIZADA |  | 163 | CANON | AQUILION LB TSX-201A/1N | 1ND1072208 |  | 2010-08-26 | 2010 |  |  |  |  | HOSPITAL JUAN RAMON JIMENEZ | HOSPITAL JUAN RAMON JIMENEZ | HUELVA | PPLIH | Central Provincial de Compras de Huelva | 3615.7 | HUELVA
2 | 10 | F91971 | Servicio de mantenimiento de Equipo de tomografía axial computarizada de cuerpo entero de la marca CANON tipo B | CT1773 | 37618 | Equipo de tomografía axial computarizada de cuerpo entero | TAC |  | 163 | CANON | AQUILION LB | 1KD1142266 |  | 2011-06-27 | 2011 |  |  |  |  | HOSPITAL REGIONAL DE MÁLAGA | HOSPITAL REGIONAL DE MÁLAGA | MÁLAGA | PPLIMA | Central Provincial de Compras de Málaga | 3615.7 | MÁLAGA
2 | 10 | F91971 | Servicio de mantenimiento de Equipo de tomografía axial computarizada de cuerpo entero de la marca CANON tipo B | CT1773 | 37618 | Equipo de tomografía axial computarizada de cuerpo entero | R.X. TAC MULTICORTE |  | 163 | CANON | TSX-201A/1K | 1KD1142269 |  | 2011-07-11 | 2011 |  |  |  |  | HOSPITAL VIRGEN DEL ROCIO | HOSPITAL VIRGEN DEL ROCIO | SEVILLA | PPLIS | Central Provincial de Compras de Sevilla | 3615.7 | SEVILLA
2 | 10 | F91971 | Servicio de mantenimiento de Equipo de tomografía axial computarizada de cuerpo entero de la marca CANON tipo B | CT1773 | 37618 | Equipo de tomografía axial computarizada de cuerpo entero | TAC RADIOTERAPIA | Radioterapia | 163 | CANON | Aquilion LB 1800mm 205kg Table TSX-201A/1K | 1KD1142269 |  | 2011-07-11 | 2011 |  |  |  |  | HOSPITAL VIRGEN DEL ROCIO | HOSPITAL VIRGEN DEL ROCIO | SEVILLA | PPLIS | Central Provincial de Compras de Sevilla | 3615.7 | SEVILLA
2 | 11 | F91972 | Servicio de mantenimiento de Equipo de tomografía axial computarizada de cuerpo entero de la marca CANON tipo C | CT1773 | 37618 | Equipo de tomografía axial computarizada de cuerpo entero | TAC |  | 163 | CANON | AQUILION S16 | GME1093673 | 16 CORTES | 2010-12-14 | 2010 |  |  |  |  | HAR ALCALÁ LA REAL | HOSPITAL VIRGEN DE LAS NIEVES | ALCALÁ LA REAL | PPLIGR | Central Provincial de Compras de Granada | 4539.42 | GRANADA
2 | 12 | F91973 | Servicio de mantenimiento de Equipo de tomografía axial computarizada de cuerpo entero de la marca CANON tipo D | CT1773 | 37618 | Equipo de tomografía axial computarizada de cuerpo entero | TAC | 16 CORTES | 163 | CANON | AQUILION LIGHTNING (TSX-035A/4C) | 4CA16X2144 |  | 2019-03-20 | 2019 |  |  |  |  | HAR LA JANDA | HOSPITAL DE PUERTO REAL | VEJER DE LA FRONTERA | PPLICA | Central Provincial de Compras de Cádiz | 5208.33 | CÁDIZ
2 | 12 | F91973 | Servicio de mantenimiento de Equipo de tomografía axial computarizada de cuerpo entero de la marca CANON tipo D | CT1773 | 37618 | Equipo de tomografía axial computarizada de cuerpo entero | TAC RADIOLOGIA |  | 163 | CANON | Aquilion Lightning 220kg Table 1800mm TSX-035A/7C | 7CC1872194 |  | Pendiente destino final | [5 empty] | HAR MORÓN DE LA FRONTERA | AGS SUR DE SEVILLA | MORÓN DE LA FRONTERA | PPLIS | Central Provincial de Compras de Sevilla | 5208.33 | SEVILLA
2 | 12 | F91973 | Servicio de mantenimiento de Equipo de tomografía axial computarizada de cuerpo entero de la marca CANON tipo D | CT1773 | 37618 | Equipo de tomografía axial computarizada de cuerpo entero | TAC |  | 163 | CANON | AQUILION LIGHTHING | 4CA15Y2002 |  | 2016-03-31 | 2016 |  |  |  |  | HOSPITAL PUNTA EUROPA | AGS CAMPO DE GIBRALTAR OESTE | ALGECIRAS | PPLICA | Central Provincial de Compras de Cádiz | 5208.33 | CÁDIZ
2 | 12 | F91973 | Servicio de mantenimiento de Equipo de tomografía axial computarizada de cuerpo entero de la marca CANON tipo D | CT1773 | 37618 | Equipo de tomografía axial computarizada de cuerpo entero | TAC |  | 163 | CANON | AQUILION PRIME | ACB1612132 |  | 2016-03-31 | 2016 |  |  |  |  | HOSPITAL PUERTA DEL MAR | HOSPITAL PUERTA DEL MAR | CÁDIZ | PPLICA | Central Provincial de Compras de Cádiz | 5208.33 | CÁDIZ
2 | 12 | F91973 | Servicio de mantenimiento de Equipo de tomografía axial computarizada de cuerpo entero de la marca CANON tipo D | CT1773 | 37618 | Equipo de tomografía axial computarizada de cuerpo entero | TAC RADIOLOGIA |  | 163 | CANON | AQUILION S16 SHORT TABLE TSX-101A/GF | GFD0782981 |  | 2008-02-25 | 2008 |  |  |  |  | HOSPITAL DE BAZA | AGS NORDESTE DE GRANADA | BAZA | PPLIGR | Central Provincial de Compras de Granada | 5208.33 | GRANADA
2 | 12 | F91973 | Servicio de mantenimiento de Equipo de tomografía axial computarizada de cuerpo entero de la marca CANON tipo D | CT1773 | 37618 | Equipo de tomografía axial computarizada de cuerpo entero | TAC |  | 163 | CANON | AQUILION | 4CA1692134 |  | 2016-12-09 | 2016 |  |  |  |  | HOSPITAL SAN JUAN DE LA CRUZ | HOSPITAL SAN JUAN DE LA CRUZ | ÚBEDA | PPLIJA | Central Provincial de Compras de Jaén | 5208.33 | JAÉN
2 | 12 | F91973 | Servicio de mantenimiento de Equipo de tomografía axial computarizada de cuerpo entero de la marca CANON tipo D | CT1773 | 37618 | Equipo de tomografía axial computarizada de cuerpo entero | TAC RADIOLOGIA |  | 163 | CANON | Aquilion Lightning 205kg 1800mm Table TSX-035A/4C | 4CA15Y2016 |  | 2016-03-31 | 2016 |  |  |  |  | HOSPITAL DE LA SERRANIA | AGS SERRANIA | RONDA | PPLIMA | Central Provincial de Compras de Málaga | 5208.33 | MÁLAGA
2 | 13 | F91974 | Servicio de mantenimiento de Equipo de tomografía axial computarizada de cuerpo entero de la marca CANON tipo E | CT1773 | 37618 | Equipo de tomografía axial computarizada de cuerpo entero | TAC |  | 163 | CANON | ASTEION S4 | C5522217 | 4 CORTES | 2005-06-01 | 2005 | OBSOLETO |  |  |  | HAR EL TOYO | HOSPITAL TORRECARDENAS | ALMERÍA | PPLIAL | Central Provincial de Compras de Almería | 6818.18 | ALMERÍA
2 | 13 | F91974 | Servicio de mantenimiento de Equipo de tomografía axial computarizada de cuerpo entero de la marca CANON tipo E | CT1773 | 37618 | Equipo de tomografía axial computarizada de cuerpo entero | R.X. TAC MULTICORTE |  | 163 | CANON | AQUILION 64 -TSX-101-A/HC | HCA07X2926 |  | 2017-12-13 | 2017 |  |  |  |  | HOSPITAL VIRGEN DEL ROCIO | HOSPITAL VIRGEN DEL ROCIO | SEVILLA | PPLIS | Central Provincial de Compras de Sevilla | 6818.18 | SEVILLA
2 | 14 | F92009 | Servicio de mantenimiento de Equipo digital estacionario básico de rayos X para diagnóstico de la marca CANON tipo A | CT1515 | 37645 | Equipo digital estacionario básico de rayos X para diagnóstico | RADIOLOGIA PORTATIL (RADIOLOGIA) | Radiología | 163 | CANON | MOBILE X-RAY UNIT IME-100L | E1D0562007 |  | 2005-07-04 | 2005 | OBSOLETO |  |  |  | HAR EL TOYO | HOSPITAL TORRECARDENAS | ALMERÍA | PPLIAL | Central Provincial de Compras de Almería | 1250 | ALMERÍA
2 | 15 | F92010 | Servicio de mantenimiento de Equipo digital estacionario básico de rayos X para diagnóstico de la marca CANON tipo B | CT1515 | 37645 | Equipo digital estacionario básico de rayos X para diagnóstico | SALA DE RADIOLOGÍA RADIOLOGIA | Radiología | 163 | CANON | Remote Control R/F System DREX-W20PE8 | 12A0972029 |  | 2009-12-22 | 2009 | OBSOLETO |  |  |  | C.D.T. SEVILLA | HOSPITAL VIRGEN DEL ROCIO | SEVILLA | PPLIS | Central Provincial de Compras de Sevilla | 1597.37 | SEVILLA
2 | 16 | F92011 | Servicio de mantenimiento de Equipo digital estacionario básico de rayos X para diagnóstico de la marca CANON tipo C | CT1515 | 37645 | Equipo digital estacionario básico de rayos X para diagnóstico | RX DIGITAL DIRECTO |  | 163 | CANON | DRAD 3000E/W2 | W2A08X2002 |  | 2009-01-01 | 2009 |  |  |  |  | HOSPITAL COSTA DEL SOL | HOSPITAL COSTA DEL SOL | MARBELLA | PPLIMA | Central Provincial de Compras de Málaga | 1666.67 | MÁLAGA
2 | 16 | F92011 | Servicio de mantenimiento de Equipo digital estacionario básico de rayos X para diagnóstico de la marca CANON tipo C | CT1515 | 37645 | Equipo digital estacionario básico de rayos X para diagnóstico | SALA DE RADIOLOGÍA RADIOLOGIA |  | 163 | CANON | KXO-30R | 3573228 |  | 1993-01-01 | 1993 | OBSOLETO |  |  |  | HOSPITAL COSTA DEL SOL | HOSPITAL COSTA DEL SOL | MARBELLA | PPLIMA | Central Provincial de Compras de Málaga | 1666.67 | MÁLAGA
2 | 16 | F92011 | Servicio de mantenimiento de Equipo digital estacionario básico de rayos X para diagnóstico de la marca CANON tipo C | CT1515 | 37645 | Equipo digital estacionario básico de rayos X para diagnóstico | SALA DE RADIOLOGÍA RADIOLOGIA | Radiología | 163 | CANON | RAD. ROOM SYSTEM I-RAD U | 13572 |  | 2005-06-15 | 2005 | OBSOLETO |  |  |  | HAR EL TOYO | HOSPITAL TORRECARDENAS | ALMERÍA | PPLIAL | Central Provincial de Compras de Almería | 1666.67 | ALMERÍA
2 | 16 | F92011 | Servicio de mantenimiento de Equipo digital estacionario básico de rayos X para diagnóstico de la marca CANON tipo C | CT1515 | 37645 | Equipo digital estacionario básico de rayos X para diagnóstico | SALA DE RADIOLOGÍA |  | 163 | CANON | RAD. ROOM SYSTEM I-RAD C | 18303 |  | 2006-12-20 | 2006 | OBSOLETO |  |  |  | C.S. JEREZ CENTRO | AGS JEREZ, COSTA NOROESTE Y SIERRA DE CÁDIZ | JEREZ DE LA FRONTERA | PPLICA | Central Provincial de Compras de Cádiz | 1666.67 | CÁDIZ
2 | 16 | F92011 | Servicio de mantenimiento de Equipo digital estacionario básico de rayos X para diagnóstico de la marca CANON tipo C | CT1515 | 37645 | Equipo digital estacionario básico de rayos X para diagnóstico | SALA DE RADIOLOGÍA RADIOLOGIA | Radiología | 163 | CANON | RAD. ROOM SYSTEM I-RAD C | 20165 |  | 2007-07-24 | 2007 | OBSOLETO |  |  |  | C.S. OLVERA | AGS JEREZ, COSTA NOROESTE Y SIERRA DE CÁDIZ | OLVERA | PPLICA | Central Provincial de Compras de Cádiz | 1666.67 | CÁDIZ
2 | 16 | F92011 | Servicio de mantenimiento de Equipo digital estacionario básico de rayos X para diagnóstico de la marca CANON tipo C | CT1515 | 37645 | Equipo digital estacionario básico de rayos X para diagnóstico | SALA DE RADIOLOGÍA ADMINISTRACION |  | 163 | CANON | RAD. ROOM SYSTEM I-RAD C | 19060 |  | 2007-06-04 | 2007 | OBSOLETO |  |  |  | C.S. PALMA DEL CONDADO | DS CONDADO CAMPIÑA | PALMA DEL CONDADO (LA) | PPLIH | Central Provincial de Compras de Huelva | 1666.67 | HUELVA
2 | 16 | F92011 | Servicio de mantenimiento de Equipo digital estacionario básico de rayos X para diagnóstico de la marca CANON tipo C | CT1515 | 37645 | Equipo digital estacionario básico de rayos X para diagnóstico | SALA DE RADIOLOGÍA RADIOLOGIA | Radiología | 163 | CANON | RAD. ROOM SYSTEM I-RAD C | 19058 |  | 2007-04-25 | 2007 | OBSOLETO |  |  |  | C.S. D. RAFAEL FLOREZ CRESPO | DS GUADALQUIVIR | POSADAS | PPLICO | Central Provincial de Compras de Córdoba | 1666.67 | CÓRDOBA
2 | 16 | F92011 | Servicio de mantenimiento de Equipo digital estacionario básico de rayos X para diagnóstico de la marca CANON tipo C | CT1515 | 37645 | Equipo digital estacionario básico de rayos X para diagnóstico | SALA DE RADIOLOGÍA GINECOLOGIA | Ginecologia | 163 | CANON | RAD. ROOM SYSTEM I-RAD C | 18306 |  | 2006-12-19 | 2006 | OBSOLETO |  |  |  | C.S. RONDA SUR | AGS SERRANIA | RONDA | PPLIMA | Central Provincial de Compras de Málaga | 1666.67 | MÁLAGA
2 | 16 | F92011 | Servicio de mantenimiento de Equipo digital estacionario básico de rayos X para diagnóstico de la marca CANON tipo C | CT1515 | 37645 | Equipo digital estacionario básico de rayos X para diagnóstico | SALA DE RADIOLOGÍA RADIOLOGIA | Radiología | 163 | CANON | RAD. ROOM SYSTEM I-RAD C | 18305 |  | 2006-12-19 | 2006 | OBSOLETO |  |  |  | C.S. DR. TRUJILLO DEL RIO | DS GUADALQUIVIR | PALMA DEL RIO | PPLICO | Central Provincial de Compras de Córdoba | 1666.67 | CÓRDOBA
2 | 16 | F92011 | Servicio de mantenimiento de Equipo digital estacionario básico de rayos X para diagnóstico de la marca CANON tipo C | CT1515 | 37645 | Equipo digital estacionario básico de rayos X para diagnóstico | SALA DE RADIOLOGÍA GINECOLOGIA | Ginecologia | 163 | CANON | 6280028 COMBI-ELEVATOR TOM | 2702 |  | 1993-04-01 | 1993 | OBSOLETO |  |  |  | HOSPITAL DE LA MERCED | AGS OSUNA | OSUNA | PPLIS | Central Provincial de Compras de Sevilla | 1666.67 | SEVILLA
2 | 16 | F92011 | Servicio de mantenimiento de Equipo digital estacionario básico de rayos X para diagnóstico de la marca CANON tipo C | CT1515 | 37645 | Equipo digital estacionario básico de rayos X para diagnóstico | SALA DE RADIOLOGÍA GINECOLOGIA | Ginecologia | 163 | CANON | RAD. ROOM SYSTEM I-RAD U | 11951-1 |  | 2004-12-27 | 2004 | OBSOLETO |  |  |  | C.S. ALGECIRAS | AGS CAMPO DE GIBRALTAR OESTE | ALGECIRAS | PPLICA | Central Provincial de Compras de Cádiz | 1666.67 | CÁDIZ
2 | 16 | F92011 | Servicio de mantenimiento de Equipo digital estacionario básico de rayos X para diagnóstico de la marca CANON tipo C | CT1515 | 37645 | Equipo digital estacionario básico de rayos X para diagnóstico | SALA DE RADIOLOGÍA GINECOLOGIA | Ginecologia | 163 | CANON | RAD. ROOM SYSTEM I-RAD U | 11951-2 |  | 2004-12-27 | 2004 | OBSOLETO |  |  |  | C.S. ALGECIRAS | AGS CAMPO DE GIBRALTAR OESTE | ALGECIRAS | PPLICA | Central Provincial de Compras de Cádiz | 1666.67 | CÁDIZ
2 | 16 | F92011 | Servicio de mantenimiento de Equipo digital estacionario básico de rayos X para diagnóstico de la marca CANON tipo C | CT1515 | 37645 | Equipo digital estacionario básico de rayos X para diagnóstico | SALA DE RADIOLOGÍA RADIOLOGIA | Radiología | 163 | CANON | RAD. ROOM SYSTEM I-RAD C | 19061 |  | 2007-04-25 | 2007 | OBSOLETO |  |  |  | C.S. CABEZAS DE SAN JUAN | AGS SUR DE SEVILLA | CABEZAS DE SAN JUAN (LAS) | PPLIS | Central Provincial de Compras de Sevilla | 1666.67 | SEVILLA
2 | 16 | F92011 | Servicio de mantenimiento de Equipo digital estacionario básico de rayos X para diagnóstico de la marca CANON tipo C | CT1515 | 37645 | Equipo digital estacionario básico de rayos X para diagnóstico | SALA DE RADIOLOGÍA GINECOLOGIA | Ginecologia | 163 | CANON | RAD. ROOM SYSTEM I-RAD C | 18304 |  | 2007-05-23 | 2007 | OBSOLETO |  |  |  | C.S. GUILLENA | DS SEVILLA NORTE | GUILLENA | PPLIS | Central Provincial de Compras de Sevilla | 1666.67 | SEVILLA
2 | 16 | F92011 | Servicio de mantenimiento de Equipo digital estacionario básico de rayos X para diagnóstico de la marca CANON tipo C | CT1515 | 37645 | Equipo digital estacionario básico de rayos X para diagnóstico | SALA DE RADIOLOGÍA RADIOLOGIA | Radiología | 163 | CANON | RAD. ROOM SYSTEM I-RAD C | 19059 |  | 2007-04-26 | 2007 | OBSOLETO |  |  |  | C.S. LA LOBILLA | DS COSTA DEL SOL | ESTEPONA | PPLIMA | Central Provincial de Compras de Málaga | 1666.67 | MÁLAGA
2 | 16 | F92011 | Servicio de mantenimiento de Equipo digital estacionario básico de rayos X para diagnóstico de la marca CANON tipo C | CT1515 | 37645 | Equipo digital estacionario básico de rayos X para diagnóstico | SALA DE RADIOLOGÍA |  | 163 | CANON | RAD. ROOM SYSTEM I-RAD C | 18299 |  | 2006-12-19 | 2006 | OBSOLETO |  |  |  | C.S. VIRGEN DE SETEFILLA | DS SEVILLA NORTE | LORA DEL RIO | PPLIS | Central Provincial de Compras de Sevilla | 1666.67 | SEVILLA
2 | 17 | F92012 | Servicio de mantenimiento de Equipo digital estacionario básico de rayos X para diagnóstico de la marca CANON tipo D | CT1515 | 37645 | Equipo digital estacionario básico de rayos X para diagnóstico | SALA DE RADIOLOGÍA RADIOLOGIA | Radiología | 163 | CANON | BUCKY SYSTEM /4415704 TOSRAD C | 1101 |  | 1999-07-23 | 1999 | OBSOLETO |  |  |  | HOSPITAL DE LA INMACULADA | AGS NORTE DE ALMERIA | HUERCAL-OVERA | PPLIAL | Central Provincial de Compras de Almería | 2000 | ALMERÍA
2 | 17 | F92012 | Servicio de mantenimiento de Equipo digital estacionario básico de rayos X para diagnóstico de la marca CANON tipo D | CT1515 | 37645 | Equipo digital estacionario básico de rayos X para diagnóstico | SALA DE RADIOLOGÍA RADIOLOGIA | Radiología | 163 | CANON | BUCKY SYSTEM / 4415738 TOSRAD UH | 1103 |  | 1999-09-10 | 1999 | OBSOLETO |  |  |  | HOSPITAL DE LA INMACULADA | AGS NORTE DE ALMERIA | HUERCAL-OVERA | PPLIAL | Central Provincial de Compras de Almería | 2000 | ALMERÍA
2 | 17 | F92012 | Servicio de mantenimiento de Equipo digital estacionario básico de rayos X para diagnóstico de la marca CANON tipo D | CT1515 | 37645 | Equipo digital estacionario básico de rayos X para diagnóstico | SALA DE RADIOLOGÍA RADIOLOGIA | Radiología | 163 | CANON | RAD. ROOM SYSTEM TOSRAD IU | AM2222F3 |  | 2003-12-23 | 2003 | OBSOLETO |  |  |  | HAR MONTILLA | AGS SUR DE CÓRDOBA | MONTILLA | PPLICO | Central Provincial de Compras de Córdoba | 2000 | CÓRDOBA
2 | 17 | F92012 | Servicio de mantenimiento de Equipo digital estacionario básico de rayos X para diagnóstico de la marca CANON tipo D | CT1515 | 37645 | Equipo digital estacionario básico de rayos X para diagnóstico | SALA DE RADIOLOGÍA RADIOLOGIA | Radiología | 163 | CANON | GENERATOR 60KW KXO-60G/E1 | C3612137 |  | 2003-12-23 | 2003 | OBSOLETO |  |  |  | HAR MONTILLA | AGS SUR DE CÓRDOBA | MONTILLA | PPLICO | Central Provincial de Compras de Córdoba | 2000 | CÓRDOBA
2 | 18 | F92013 | Servicio de mantenimiento de Equipo digital estacionario básico de rayos X para diagnóstico de la marca CANON tipo E | CT1515 | 37645 | Equipo digital estacionario básico de rayos X para diagnóstico | RX TELEMANDO | Radiología | 163 | CANON | Xantara RF system with 43x43 FPD XANTARA | A186F0259 |  | 2018-05-28 | 2018 | 47118 |  |  |  | HAR EL TOYO | HOSPITAL TORRECARDENAS | ALMERÍA | PPLIAL | Central Provincial de Compras de Almería | 2108.33 | ALMERÍA
2 | 19 | F92014 | Servicio de mantenimiento de Equipo digital estacionario básico de rayos X para diagnóstico de la marca CANON tipo F | CT1515 | 37645 | Equipo digital estacionario básico de rayos X para diagnóstico | SALA DE RADIOLOGÍA RADIOLOGIA | Radiología | 163 | CANON | SUPER XT20 FOR 14"II SUPER XT20/RT126 | 018/912 |  | 2003-12-23 | 2003 | OBSOLETO |  |  |  | HAR MONTILLA | AGS SUR DE CÓRDOBA | MONTILLA | PPLICO | Central Provincial de Compras de Córdoba | 2666.67 | CÓRDOBA
2 | 19 | F92014 | Servicio de mantenimiento de Equipo digital estacionario básico de rayos X para diagnóstico de la marca CANON tipo F | CT1515 | 37645 | Equipo digital estacionario básico de rayos X para diagnóstico | SALA DE RADIOLOGÍA RADIOLOGIA | Radiología | 163 | CANON | Clisis Access SX002 | 41873654 |  | 2007-11-06 | 2007 | OBSOLETO |  |  |  | HOSPITAL VIRGEN DE LAS NIEVES | HOSPITAL VIRGEN DE LAS NIEVES | GRANADA | PPLIGR | Central Provincial de Compras de Granada | 2666.67 | GRANADA
2 | 19 | F92014 | Servicio de mantenimiento de Equipo digital estacionario básico de rayos X para diagnóstico de la marca CANON tipo F | CT1515 | 37645 | Equipo digital estacionario básico de rayos X para diagnóstico | SALA DE RADIOLOGÍA RADIOLOGIA | Radiología | 163 | CANON | SUPER XT20 FOR 12"II SUPER XT20/RT128 | 013/708 |  | 1999-10-05 | 1999 | OBSOLETO |  |  |  | COMPLEJO HOSPITALARIO DE JAÉN | COMPLEJO HOSPITALARIO DE JAÉN | JAÉN | PPLIJA | Central Provincial de Compras de Jaén | 2666.67 | JAÉN
2 | 20 | F92015 | Servicio de mantenimiento de Equipo digital estacionario básico de rayos X para diagnóstico de la marca CANON tipo G | CT1515 | 37645 | Equipo digital estacionario básico de rayos X para diagnóstico | SALA DE RADIOLOGÍA RADIOLOGIA | Radiología | 163 | CANON | SYSTEM 6 ULTIMAX 16 PF | 99D0542439 |  | 2008-02-27 | 2008 |  |  |  |  | HOSPITAL DE LA INMACULADA | AGS NORTE DE ALMERIA | HUERCAL-OVERA | PPLIAL | Central Provincial de Compras de Almería | 3056.79 | ALMERÍA
2 | 20 | F92015 | Servicio de mantenimiento de Equipo digital estacionario básico de rayos X para diagnóstico de la marca CANON tipo G | CT1515 | 37645 | Equipo digital estacionario básico de rayos X para diagnóstico | SALA DE RADIOLOGÍA RADIOLOGIA | Radiología | 163 | CANON | SYSTEM 4 ULTIMAX 14 PF | B1602149 |  | 2001-12-24 | 2001 |  |  |  |  | HOSPITAL VIRGEN DEL ROCIO | HOSPITAL VIRGEN DEL ROCIO | SEVILLA | PPLIS | Central Provincial de Compras de Sevilla | 3056.79 | SEVILLA
2 | 21 | F92055 | Servicio de mantenimiento de Equipo fijo de rayos X para angiografía, digital de la marca CANON tipo A | CT1771 | 37623 | Equipo fijo de rayos X para angiografía, digital | ANGIOGRAFO-VASCULAR |  | 163 | CANON | Variante 6 Alphenix Sky + (Lote 1) | Sin datos (En instalación) |  |  | 2022/2023 |  |  |  |  | HOSPITAL DE JEREZ | AGS JEREZ, COSTA NOROESTE Y SIERRA DE CÁDIZ | JEREZ DE LA FRONTERA | PPLICA | Central Provincial de Compras de Cádiz | 4000 | CÁDIZ
2 | 22 | F92099 | Servicio de mantenimiento de Fluoroscopio digital móvil para uso general de la marca CANON tipo A | CT1771 | 37623 | Equipo fijo de rayos X para angiografía, digital | ANGIOGRAFO-VASCULAR |  | 163 | CANON | Variante 6 Alphenix Sky + (Lote 1) | Sin datos (En instalación) |  |  | 2022/2023 |  |  |  |  | HOSPITAL DE PUERTO REAL | HOSPITAL DE PUERTO REAL | PUERTO REAL | PPLICA | Central Provincial de Compras de Cádiz | 4000 | CÁDIZ
2 | 22 | F92099 | Servicio de mantenimiento de Fluoroscopio digital móvil para uso general de la marca CANON tipo A | CT1775 | 37646 | Fluoroscopio digital móvil para uso general | RADIOQUIRÚRGICOS |  | 163 | CANON | ATS Omniscop C | 020174905 |  | 2015-12-31 | 2005 | OBSOLETO |  |  |  | HAR EL TOYO | HOSPITAL TORRECARDENAS | ALMERÍA | PPLIAL | Central Provincial de Compras de Almería | 550 | ALMERÍA
2 | 23 | F92128 | Servicio de mantenimiento de Fluoroscopio fijo para uso general, analógico de la marca CANON tipo A | CT1775 | 37621 | Fluoroscopio fijo para uso general, analógico | R.X. TELEMANDO |  | 163 | CANON | PLESSART | 12-A-0972029 |  | 2009-12-22 | 2009 | OBSOLETO |  |  |  | HOSPITAL VIRGEN DEL ROCIO | HOSPITAL VIRGEN DEL ROCIO | SEVILLA | PPLIS | Central Provincial de Compras de Sevilla | 2288.1 | SEVILLA
2 | 24 | F92136 | Servicio de mantenimiento de Fluoroscopio fijo para uso general, digital de la marca CANON tipo A | CT1775 | 37679 | Fluoroscopio fijo para uso general, digital | RX TELEMANDO |  | 163 | CANON | ULTIMAX | 99A08X2705 |  | 2009-01-01 | 2009 |  |  |  |  | HOSPITAL COSTA DEL SOL | HOSPITAL COSTA DEL SOL | MARBELLA | PPLIMA | Central Provincial de Compras de Málaga | 3056.79 | MÁLAGA
2 | 24 | F92136 | Servicio de mantenimiento de Fluoroscopio fijo para uso general, digital de la marca CANON tipo A | CT1775 | 37679 | Fluoroscopio fijo para uso general, digital | TELEMANDO 1 |  | 163 | CANON | ULTIMAX | 99D0912714 |  | 2019-03-17 | 2019 |  |  |  |  | HOSPITAL DE JEREZ | AGS JEREZ, COSTA NOROESTE Y SIERRA DE CÁDIZ | JEREZ DE LA FRONTERA | PPLICA | Central Provincial de Compras de Cádiz | 3056.79 | CÁDIZ
2 | 24 | F92136 | Servicio de mantenimiento de Fluoroscopio fijo para uso general, digital de la marca CANON tipo A | CT1775 | 37679 | Fluoroscopio fijo para uso general, digital | TELEMANDO DIGITAL |  | 163 | CANON | ULTIMAX MDX 8000A | 99D0742621 |  | 2012-01-23 | 2012 |  |  |  |  | HOSPITAL VIRGEN MACARENA | HOSPITAL VIRGEN MACARENA | SEVILLA | PPLIS | Central Provincial de Compras de Sevilla | 3056.79 | SEVILLA
2 | 25 | F92134 | Servicio de mantenimiento de Fluoroscopio fijo para uso general, digital de la marca CANON tipo B | CT1775 | 37679 | Fluoroscopio fijo para uso general, digital | EQUIPO RX VASCULAR DIGITAL |  | 163 | CANON | INFINIX VCI CAS-830A | B3562053 |  | 2003-12-23 | 2003 | OBSOLETO |  |  |  | HOSPITAL REGIONAL DE MÁLAGA | HOSPITAL REGIONAL DE MÁLAGA | MÁLAGA | PPLIMA | Central Provincial de Compras de Málaga | 3615.7 | MÁLAGA
2 | 26 | F92159 | Servicio de mantenimiento de Mamógrafo fijo, analógico de la marca CANON tipo A | CT1778 | 37630 | Mamógrafo fijo, analógico | MAMÓGRAFO |  | 163 | CANON | SOPHIE UNIT RH FILTER | OIH30016 | Analógicos con CR sin esterotaxia | 2003-11-06 | 2003 | OBSOLETO |  |  |  | HAR MONTILLA | AGS SUR DE CÓRDOBA | MONTILLA | PPLICO | Central Provincial de Compras de Córdoba | 1666.67 | CÓRDOBA
2 | 26 | F92159 | Servicio de mantenimiento de Mamógrafo fijo, analógico de la marca CANON tipo A | CT1778 | 37630 | Mamógrafo fijo, analógico | MAMOGRAFO ANALOGICO | NO ES DIGITAL | 163 | CANON | Analog XR Mammography Unit SOPHIE CLASSIC S | ADCVS33065 |  | 2016-05-11 | 2016 | 2026 |  |  |  | HAR EL TOYO | HOSPITAL TORRECARDENAS | ALMERÍA | PPLIAL | Central Provincial de Compras de Almería | 1666.67 | ALMERÍA
3 | 27 | F92016 | Servicio de mantenimiento de Equipo digital estacionario básico de rayos X para diagnóstico de la marca CARESTREAM tipo A | CT1515 | 37645 | Equipo digital estacionario básico de rayos X para diagnóstico | SALA RADIOLOGÍA DIGITAL DIRECTA |  | 2900 | CARESTREAM | DRX-1 SYSTEM (SINGLE DETECTOR) | 46108488 |  | 2010-07-06 | 2010 |  |  |  |  | HOSPITAL REINA SOFIA | HOSPITAL REINA SOFIA | CÓRDOBA | PPLICO | Central Provincial de Compras de Córdoba | 717.68 | CÓRDOBA
3 | 27 | F92016 | Servicio de mantenimiento de Equipo digital estacionario básico de rayos X para diagnóstico de la marca CARESTREAM tipo A | CT1515 | 37645 | Equipo digital estacionario básico de rayos X para diagnóstico | SALA RADIOLOGÍA DIGITAL DIRECTA |  | 2900 | CARESTREAM | DRX-1 SYSTEM (SINGLE DETECTOR) | 52412642 | Un detector DR inalámbrico | 10/13 | 2013 |  |  |  |  | HOSPITAL SANTA ANA | AGS SUR DE GRANADA | MOTRIL | PPLIGR | Central Provincial de Compras de Granada | 717.68 | GRANADA
3 | 27 | F92016 | Servicio de mantenimiento de Equipo digital estacionario básico de rayos X para diagnóstico de la marca CARESTREAM tipo A | CT1515 | 37645 | Equipo digital estacionario básico de rayos X para diagnóstico | SALA RADIOLOGÍA DIGITAL DIRECTA |  | 2900 | CARESTREAM | DRX-1 SYSTEM (SINGLE DETECTOR) | 52412658 | Un detector DR inalámbrico | 12/13 | 2013 |  |  |  |  | HOSPITAL SANTA ANA | AGS SUR DE GRANADA | MOTRIL | PPLIGR | Central Provincial de Compras de Granada | 717.68 | GRANADA
3 | 27 | F92016 | Servicio de mantenimiento de Equipo digital estacionario básico de rayos X para diagnóstico de la marca CARESTREAM tipo A | CT1515 | 37645 | Equipo digital estacionario básico de rayos X para diagnóstico | SALA RADIOLOGÍA DIGITAL DIRECTA |  | 2900 | CARESTREAM | DRX-1 SYSTEM (SINGLE DETECTOR) | 46120506 |  | 2010-12-20 | 2010 |  |  |  |  | HOSPITAL SAN AGUSTÍN | AGS NORTE DE JAÉN | LINARES | PPLIJA | Central Provincial de Compras de Jaén | 717.68 | JAÉN
3 | 27 | F92016 | Servicio de mantenimiento de Equipo digital estacionario básico de rayos X para diagnóstico de la marca CARESTREAM tipo A | CT1515 | 37645 | Equipo digital estacionario básico de rayos X para diagnóstico | SALA RADIOLOGÍA DIGITAL DIRECTA |  | 2900 | CARESTREAM | DRX-1 SYSTEM (SINGLE DETECTOR) | 58010195 |  | 2017-03-31 | 2017 |  |  |  |  | HOSPITAL DE LA SERRANIA | AGS SERRANIA | RONDA | PPLIMA | Central Provincial de Compras de Málaga | 717.68 | MÁLAGA
3 | 27 | F92016 | Servicio de mantenimiento de Equipo digital estacionario básico de rayos X para diagnóstico de la marca CARESTREAM tipo A | CT1515 | 37645 | Equipo digital estacionario básico de rayos X para diagnóstico | SALA RADIOLOGÍA DIGITAL DIRECTA |  | 2900 | CARESTREAM | DRX-1 SYSTEM (SINGLE DETECTOR) | 46108489 |  | 2009-10-26 | 2009 |  |  |  |  | HOSPITAL VIRGEN DE VALME | AGS SUR DE SEVILLA | SEVILLA | PPLIS | Central Provincial de Compras de Sevilla | 717.68 | SEVILLA
3 | 27 | F92016 | Servicio de mantenimiento de Equipo digital estacionario básico de rayos X para diagnóstico de la marca CARESTREAM tipo A | CT1515 | 37645 | Equipo digital estacionario básico de rayos X para diagnóstico | SALA RADIOLOGÍA DIGITAL DIRECTA |  | 2900 | CARESTREAM | DRX-1 SYSTEM (SINGLE DETECTOR) | 46107540 |  | 2012-01-01 | 2012 |  |  |  |  | HOSPITAL VIRGEN DE VALME | AGS SUR DE SEVILLA | SEVILLA | PPLIS | Central Provincial de Compras de Sevilla | 717.68 | SEVILLA
3 | 27 | F92016 | Servicio de mantenimiento de Equipo digital estacionario básico de rayos X para diagnóstico de la marca CARESTREAM tipo A | CT1515 | 37645 | Equipo digital estacionario básico de rayos X para diagnóstico | SALA RADIOLOGÍA DIGITAL DIRECTA |  | 2900 | CARESTREAM | DRX-1 SYSTEM (SINGLE DETECTOR) | 46120614 |  | 2011-01-25 | 2011 |  |  |  |  | HOSPITAL VIRGEN DEL ROCIO | HOSPITAL VIRGEN DEL ROCIO | SEVILLA | PPLIS | Central Provincial de Compras de Sevilla | 717.68 | SEVILLA
3 | 27 | F92016 | Servicio de mantenimiento de Equipo digital estacionario básico de rayos X para diagnóstico de la marca CARESTREAM tipo A | CT1515 | 37645 | Equipo digital estacionario básico de rayos X para diagnóstico | SALA RADIOLOGÍA DIGITAL DIRECTA |  | 2900 | CARESTREAM | DRX-1 SYSTEM (SINGLE DETECTOR) | 52409212 |  | 2013-01-22 | 2013 |  |  |  |  | HOSPITAL VIRGEN DEL ROCIO | HOSPITAL VIRGEN DEL ROCIO | SEVILLA | PPLIS | Central Provincial de Compras de Sevilla | 717.68 | SEVILLA
3 | 28 | F92017 | Servicio de mantenimiento de Equipo digital estacionario básico de rayos X para diagnóstico de la marca CARESTREAM tipo B | CT1515 | 37645 | Equipo digital estacionario básico de rayos X para diagnóstico | SALA RADIOLOGÍA DIGITAL DIRECTA |  | 2900 | CARESTREAM | DRX-1 SYSTEM (DOUBLE DETECTOR) | 46120618 |  | 2011-10-15 | 2011 |  |  |  |  | HOSPITAL DE BAZA | AGS NORDESTE DE GRANADA | BAZA | PPLIGR | Central Provincial de Compras de Granada | 1021.14 | GRANADA
3 | 28 | F92017 | Servicio de mantenimiento de Equipo digital estacionario básico de rayos X para diagnóstico de la marca CARESTREAM tipo B | CT1515 | 37645 | Equipo digital estacionario básico de rayos X para diagnóstico | SALA RADIOLOGÍA DIGITAL DIRECTA |  | 2900 | CARESTREAM | DRX-1 SYSTEM (DOUBLE DETECTOR) | 52409904 |  | 2013-02-21 | 2013 |  |  |  |  | HOSPITAL SANTA ANA | AGS SUR DE GRANADA | MOTRIL | PPLIGR | Central Provincial de Compras de Granada | 1021.14 | GRANADA
3 | 28 | F92017 | Servicio de mantenimiento de Equipo digital estacionario básico de rayos X para diagnóstico de la marca CARESTREAM tipo B | CT1515 | 37645 | Equipo digital estacionario básico de rayos X para diagnóstico | SALA RADIOLOGÍA DIGITAL DIRECTA |  | 2900 | CARESTREAM | DRX-1 SYSTEM (SINGLE DETECTOR) | 52409343 |  | 2013-10-30 | 2013 |  |  |  |  | HOSPITAL SANTA ANA | AGS SUR DE GRANADA | MOTRIL | PPLIGR | Central Provincial de Compras de Granada | 1021.14 | GRANADA
3 | 29 | F92018 | Servicio de mantenimiento de Equipo digital estacionario básico de rayos X para diagnóstico de la marca CARESTREAM tipo C | CT1515 | 37645 | Equipo digital estacionario básico de rayos X para diagnóstico | SALA RADIOLOGÍA DIGITAL DIRECTA |  | 2900 | CARESTREAM | DV DR3500 SYSTEM | 43136476 |  | 2008-05-19 | 2008 |  |  |  |  | HOSPITAL REINA SOFIA | HOSPITAL REINA SOFIA | CÓRDOBA | PPLICO | Central Provincial de Compras de Córdoba | 1186.45 | CÓRDOBA
3 | 29 | F92018 | Servicio de mantenimiento de Equipo digital estacionario básico de rayos X para diagnóstico de la marca CARESTREAM tipo C | CT1515 | 37645 | Equipo digital estacionario básico de rayos X para diagnóstico | SALA RADIOLOGÍA DIGITAL DIRECTA |  | 2900 | CARESTREAM | DV DR3500 SYSTEM | 43136479 |  | 2008-04-24 | 2008 |  |  |  |  | HOSPITAL VIRGEN DE LAS NIEVES | HOSPITAL VIRGEN DE LAS NIEVES | GRANADA | PPLIGR | Central Provincial de Compras de Granada | 1186.45 | GRANADA
3 | 29 | F92018 | Servicio de mantenimiento de Equipo digital estacionario básico de rayos X para diagnóstico de la marca CARESTREAM tipo C | CT1515 | 37645 | Equipo digital estacionario básico de rayos X para diagnóstico | SALA RADIOLOGÍA DIGITAL DIRECTA |  | 2900 | CARESTREAM | DV DR3500 SYSTEM | 43145179 |  | 2008-03-25 | 2008 |  |  |  |  | HOSPITAL SAN AGUSTÍN | AGS NORTE DE JAÉN | LINARES | PPLIJA | Central Provincial de Compras de Jaén | 1186.45 | JAÉN
3 | 29 | F92018 | Servicio de mantenimiento de Equipo digital estacionario básico de rayos X para diagnóstico de la marca CARESTREAM tipo C | CT1515 | 37645 | Equipo digital estacionario básico de rayos X para diagnóstico | SALA RADIOLOGÍA DIGITAL DIRECTA |  | 2900 | CARESTREAM | DV DR3500 SYSTEM | 43136273 |  | 2008-06-11 | 2008 |  |  |  |  | C.D.T. JAÉN | COMPLEJO HOSPITALARIO DE JAÉN | JAÉN | PPLIJA | Central Provincial de Compras de Jaén | 1186.45 | JAÉN
3 | 29 | F92018 | Servicio de mantenimiento de Equipo digital estacionario básico de rayos X para diagnóstico de la marca CARESTREAM tipo C | CT1515 | 37645 | Equipo digital estacionario básico de rayos X para diagnóstico | SALA RADIOLOGÍA DIGITAL DIRECTA |  | 2900 | CARESTREAM | DV DR3500 SYSTEM | 43136229 |  | 2008-04-21 | 2008 |  |  |  |  | HOSPITAL DE LA MERCED | AGS OSUNA | OSUNA | PPLIS | Central Provincial de Compras de Sevilla | 1186.45 | SEVILLA
3 | 29 | F92018 | Servicio de mantenimiento de Equipo digital estacionario básico de rayos X para diagnóstico de la marca CARESTREAM tipo C | CT1515 | 37645 | Equipo digital estacionario básico de rayos X para diagnóstico | SALA RADIOLOGÍA DIGITAL DIRECTA |  | 2900 | CARESTREAM | DV DR3500 SYSTEM | 43136228 |  | 2008-04-21 | 2008 |  |  |  |  | HOSPITAL VIRGEN MACARENA | HOSPITAL VIRGEN MACARENA | SEVILLA | PPLIS | Central Provincial de Compras de Sevilla | 1186.45 | SEVILLA
3 | 30 | F92019 | Servicio de mantenimiento de Equipo digital estacionario básico de rayos X para diagnóstico de la marca CARESTREAM tipo D | CT1515 | 37645 | Equipo digital estacionario básico de rayos X para diagnóstico | SALA RADIOLOGÍA DIGITAL DIRECTA |  | 2900 | CARESTREAM | DRX-REVOLUTION | 52409711 |  | 2013-09-30 | 2013 |  |  |  |  | HOSPITAL VIRGEN DE VALME | AGS SUR DE SEVILLA | SEVILLA | PPLIS | Central Provincial de Compras de Sevilla | 1240.32 | SEVILLA
3 | 30 | F92019 | Servicio de mantenimiento de Equipo digital estacionario básico de rayos X para diagnóstico de la marca CARESTREAM tipo D | CT1515 | 37645 | Equipo digital estacionario básico de rayos X para diagnóstico | SALA RADIOLOGÍA DIGITAL DIRECTA |  | 2900 | CARESTREAM | DRX-REVOLUTION | 52409781 |  | 2013-03-05 | 2013 |  |  |  |  | HOSPITAL VIRGEN DEL ROCIO | HOSPITAL VIRGEN DEL ROCIO | SEVILLA | PPLIS | Central Provincial de Compras de Sevilla | 1240.32 | SEVILLA
3 | 30 | F92019 | Servicio de mantenimiento de Equipo digital estacionario básico de rayos X para diagnóstico de la marca CARESTREAM tipo D | CT1515 | 37645 | Equipo digital estacionario básico de rayos X para diagnóstico | SALA RADIOLOGÍA DIGITAL DIRECTA |  | 2900 | CARESTREAM | DRX REVOLUTION | 52414240 |  | 2014-04-28 | 2014 |  |  |  |  | HOSPITAL VIRGEN DEL ROCIO | HOSPITAL VIRGEN DEL ROCIO | SEVILLA | PPLIS | Central Provincial de Compras de Sevilla | 1240.32 | SEVILLA
3 | 31 | F92020 | Servicio de mantenimiento de Equipo digital estacionario básico de rayos X para diagnóstico de la marca CARESTREAM tipo E | CT1515 | 37645 | Equipo digital estacionario básico de rayos X para diagnóstico | SALA RADIOLOGÍA DIGITAL DIRECTA |  | 2900 | CARESTREAM | DRXASCEND SYSTEM (suelo) (SINGLE DETECTOR) | 52415072 |  | 2012-04-20 | 2012 |  |  |  |  | C.S. SECTOR SUR | DS CÓRDOBA | CÓRDOBA | PPLICO | Central Provincial de Compras de Córdoba | 1279.8 | CÓRDOBA
3 | 31 | F92020 | Servicio de mantenimiento de Equipo digital estacionario básico de rayos X para diagnóstico de la marca CARESTREAM tipo E | CT1515 | 37645 | Equipo digital estacionario básico de rayos X para diagnóstico | SALA RADIOLOGÍA DIGITAL DIRECTA |  | 2900 | CARESTREAM | DRXASCEND SYSTEM (suelo) (SINGLE DETECTOR) | 58035483 |  | 2018-10-22 | 2018 |  |  |  |  | C.S. SAN ROQUE | AGS CAMPO DE GIBRALTAR ESTE | SAN ROQUE | PPLICA | Central Provincial de Compras de Cádiz | 1279.8 | CÁDIZ
3 | 31 | F92020 | Servicio de mantenimiento de Equipo digital estacionario básico de rayos X para diagnóstico de la marca CARESTREAM tipo E | CT1515 | 37645 | Equipo digital estacionario básico de rayos X para diagnóstico | SALA RADIOLOGÍA DIGITAL DIRECTA |  | 2900 | CARESTREAM | DRXASCEND SYSTEM (suelo) (SINGLE DETECTOR) | 52415638 |  | 2016-12-29 | 2016 |  |  |  |  | C.S. HUETOR TAJAR | DS METROPOLINANO DE GRANADA | HUETOR TAJAR | PPLIGR | Central Provincial de Compras de Granada | 1279.8 | GRANADA
3 | 32 | F92021 | Servicio de mantenimiento de Equipo digital estacionario básico de rayos X para diagnóstico de la marca CARESTREAM tipo F | CT1515 | 37645 | Equipo digital estacionario básico de rayos X para diagnóstico | SALA RADIOLOGÍA DIGITAL DIRECTA |  | 2900 | CARESTREAM | DV DR7500 SYS | 41873023 |  | 2006-07-10 | 2006 |  |  |  |  | HOSPITAL VIRGEN DE LAS NIEVES | HOSPITAL VIRGEN DE LAS NIEVES | GRANADA | PPLIGR | Central Provincial de Compras de Granada | 1690.72 | GRANADA
3 | 32 | F92021 | Servicio de mantenimiento de Equipo digital estacionario básico de rayos X para diagnóstico de la marca CARESTREAM tipo F | CT1515 | 37645 | Equipo digital estacionario básico de rayos X para diagnóstico | SALA RADIOLOGÍA DIGITAL DIRECTA |  | 2900 | CARESTREAM | DV DR7500 SYS | 41873654 |  | 2007-11-06 | 2007 |  |  |  |  | HOSPITAL VIRGEN DE LAS NIEVES | HOSPITAL VIRGEN DE LAS NIEVES | GRANADA | PPLIGR | Central Provincial de Compras de Granada | 1690.72 | GRANADA
3 | 32 | F92021 | Servicio de mantenimiento de Equipo digital estacionario básico de rayos X para diagnóstico de la marca CARESTREAM tipo F | CT1515 | 37645 | Equipo digital estacionario básico de rayos X para diagnóstico | SALA RADIOLOGÍA DIGITAL DIRECTA |  | 2900 | CARESTREAM | DV DR7500 SYS | 46108045 |  | 2008-11-18 | 2008 |  |  |  |  | HOSPITAL NEUROTRAUMATOLOGICO | HOSPITAL VIRGEN DE LAS NIEVES | GRANADA | PPLIGR | Central Provincial de Compras de Granada | 1690.72 | GRANADA
3 | 32 | F92021 | Servicio de mantenimiento de Equipo digital estacionario básico de rayos X para diagnóstico de la marca CARESTREAM tipo F | CT1515 | 37645 | Equipo digital estacionario básico de rayos X para diagnóstico | RX DIGITAL DIRECTO |  | 2900 | CARESTREAM | DV DR7500 SYS | 41873659 | DOBLE DETECTOR | 2007-12-11 | 2007 |  |  |  |  | HOSPITAL TORRECARDENAS | HOSPITAL TORRECARDENAS | ALMERÍA | PPLIAL | Central Provincial de Compras de Almería | 1690.72 | ALMERÍA
3 | 32 | F92021 | Servicio de mantenimiento de Equipo digital estacionario básico de rayos X para diagnóstico de la marca CARESTREAM tipo F | CT1515 | 37645 | Equipo digital estacionario básico de rayos X para diagnóstico | SALA RADIOLOGÍA DIGITAL DIRECTA |  | 2900 | CARESTREAM | DV DR7500 SYS | 46108074 |  | 2008-11-03 | 2008 |  |  |  |  | HOSPITAL POZOBLANCO | AGS NORTE DE CÓRDOBA | POZOBLANCO | PPLICO | Central Provincial de Compras de Córdoba | 1690.72 | CÓRDOBA
3 | 32 | F92021 | Servicio de mantenimiento de Equipo digital estacionario básico de rayos X para diagnóstico de la marca CARESTREAM tipo F | CT1515 | 37645 | Equipo digital estacionario básico de rayos X para diagnóstico | SALA RADIOLOGÍA DIGITAL DIRECTA |  | 2900 | CARESTREAM | DV DR7500 SYS | 46107037 |  | 2009-04-03 | 2009 |  |  |  |  | HOSPITAL POZOBLANCO | AGS NORTE DE CÓRDOBA | POZOBLANCO | PPLICO | Central Provincial de Compras de Córdoba | 1690.72 | CÓRDOBA
3 | 33 | F92022 | Servicio de mantenimiento de Equipo digital estacionario básico de rayos X para diagnóstico de la marca CARESTREAM tipo G | CT1515 | 37645 | Equipo digital estacionario básico de rayos X para diagnóstico | SALA RADIOLOGÍA DIGITAL DIRECTA |  | 2900 | CARESTREAM | DRX EVOLUTION E SYS | 46125655 |  | 2013-09-16 | 2013 |  |  |  |  | C.S. ALCALA DE GUADAIRA | AGS SUR DE SEVILLA | ALCALA DE GUADAIRA | PPLIS | Central Provincial de Compras de Sevilla | 1787.49 | SEVILLA
3 | 33 | F92022 | Servicio de mantenimiento de Equipo digital estacionario básico de rayos X para diagnóstico de la marca CARESTREAM tipo G | CT1515 | 37645 | Equipo digital estacionario básico de rayos X para diagnóstico | SALA RADIOLOGÍA DIGITAL DIRECTA |  | 2900 | CARESTREAM | DRX EVOLUTION E SYS | 46125654 |  | 2012-05-11 | 2012 |  |  |  |  | HOSPITAL PUNTA EUROPA | AGS CAMPO DE GIBRALTAR OESTE | ALGECIRAS | PPLICA | Central Provincial de Compras de Cádiz | 1787.49 | CÁDIZ
3 | 33 | F92022 | Servicio de mantenimiento de Equipo digital estacionario básico de rayos X para diagnóstico de la marca CARESTREAM tipo G | CT1515 | 37645 | Equipo digital estacionario básico de rayos X para diagnóstico | SALA RADIOLOGÍA DIGITAL DIRECTA |  | 2900 | CARESTREAM | DRX EVOLUTION E SYS | 46125679 |  | 2012-03-19 | 2012 |  |  |  |  | HOSPITAL REINA SOFIA | HOSPITAL REINA SOFIA | CÓRDOBA | PPLICO | Central Provincial de Compras de Córdoba | 1787.49 | CÓRDOBA
3 | 33 | F92022 | Servicio de mantenimiento de Equipo digital estacionario básico de rayos X para diagnóstico de la marca CARESTREAM tipo G | CT1515 | 37645 | Equipo digital estacionario básico de rayos X para diagnóstico | SALA RADIOLOGÍA DIGITAL DIRECTA |  | 2900 | CARESTREAM | DRX EVOLUTION E SYS | 58007914 |  | 2018-09-26 | 2018 |  |  |  |  | HOSPITAL REINA SOFIA | HOSPITAL REINA SOFIA | CÓRDOBA | PPLICO | Central Provincial de Compras de Córdoba | 1787.49 | CÓRDOBA
3 | 33 | F92022 | Servicio de mantenimiento de Equipo digital estacionario básico de rayos X para diagnóstico de la marca CARESTREAM tipo G | CT1515 | 37645 | Equipo digital estacionario básico de rayos X para diagnóstico | SALA RADIOLOGÍA DIGITAL DIRECTA |  | 2900 | CARESTREAM | DRX EVOLUTION E SYS | 54839744 |  | 2015-05-19 | 2015 |  |  |  |  | HOSPITAL SANTA ANA | AGS SUR DE GRANADA | MOTRIL | PPLIGR | Central Provincial de Compras de Granada | 1787.49 | GRANADA
3 | 33 | F92022 | Servicio de mantenimiento de Equipo digital estacionario básico de rayos X para diagnóstico de la marca CARESTREAM tipo G | CT1515 | 37645 | Equipo digital estacionario básico de rayos X para diagnóstico | SALA RADIOLOGÍA DIGITAL DIRECTA |  | 2900 | CARESTREAM | DRX EVOLUTION E SYS | 58009123 |  | 2017-12-27 | 2017 |  |  |  |  | HOSPITAL VIRGEN DE LAS NIEVES | HOSPITAL VIRGEN DE LAS NIEVES | GRANADA | PPLIGR | Central Provincial de Compras de Granada | 1787.49 | GRANADA
3 | 33 | F92022 | Servicio de mantenimiento de Equipo digital estacionario básico de rayos X para diagnóstico de la marca CARESTREAM tipo G | CT1515 | 37645 | Equipo digital estacionario básico de rayos X para diagnóstico | SALA RADIOLOGÍA DIGITAL DIRECTA |  | 2900 | CARESTREAM | DRX EVOLUTION E SYS | 58009159 |  | 2017-12-27 | 2017 |  |  |  |  | HOSPITAL VIRGEN DE LAS NIEVES | HOSPITAL VIRGEN DE LAS NIEVES | GRANADA | PPLIGR | Central Provincial de Compras de Granada | 1787.49 | GRANADA
3 | 33 | F92022 | Servicio de mantenimiento de Equipo digital estacionario básico de rayos X para diagnóstico de la marca CARESTREAM tipo G | CT1515 | 37645 | Equipo digital estacionario básico de rayos X para diagnóstico | SALA RADIOLOGÍA DIGITAL DIRECTA |  | 2900 | CARESTREAM | DRX EVOLUTION E SYS | 58008985 |  | 2018-12-22 | 2018 |  |  |  |  | HOSPITAL VIRGEN DE LAS NIEVES | HOSPITAL VIRGEN DE LAS NIEVES | GRANADA | PPLIGR | Central Provincial de Compras de Granada | 1787.49 | GRANADA
3 | 33 | F92022 | Servicio de mantenimiento de Equipo digital estacionario básico de rayos X para diagnóstico de la marca CARESTREAM tipo G | CT1515 | 37645 | Equipo digital estacionario básico de rayos X para diagnóstico | SALA RADIOLOGÍA DIGITAL DIRECTA |  | 2900 | CARESTREAM | DRXASCEND SYSTEM (techo) (DUAL DETECTOR) | 54819757 |  | 2017-03-02 | 2017 |  |  |  |  | HOSPITAL NEUROTRAUMATOLOGICO | COMPLEJO HOSPITALARIO DE JAÉN | JAÉN | PPLIJA | Central Provincial de Compras de Jaén | 1787.49 | JAÉN
3 | 33 | F92022 | Servicio de mantenimiento de Equipo digital estacionario básico de rayos X para diagnóstico de la marca CARESTREAM tipo G | CT1515 | 37645 | Equipo digital estacionario básico de rayos X para diagnóstico | SALA RADIOLOGÍA DIGITAL DIRECTA |  | 2900 | CARESTREAM | DRX EVOLUTION E SYS | 46125676 |  | 2012-03-22 | 2012 |  |  |  |  | HOSPITAL SAN JUAN DE LA CRUZ | AGS NORDESTE DE JAÉN | ÚBEDA | PPLIJA | Central Provincial de Compras de Jaén | 1787.49 | JAÉN
3 | 33 | F92022 | Servicio de mantenimiento de Equipo digital estacionario básico de rayos X para diagnóstico de la marca CARESTREAM tipo G | CT1515 | 37645 | Equipo digital estacionario básico de rayos X para diagnóstico | SALA RADIOLOGÍA DIGITAL DIRECTA |  | 2900 | CARESTREAM | DRX EVOLUTION E SYS | 46125641 |  | 2012-03-08 | 2012 |  |  |  |  | HOSPITAL DE ANTEQUERA | AGS NORTE DE MÁLAGA | ANTEQUERA | PPLIMA | Central Provincial de Compras de Málaga | 1787.49 | MÁLAGA
3 | 33 | F92022 | Servicio de mantenimiento de Equipo digital estacionario básico de rayos X para diagnóstico de la marca CARESTREAM tipo G | CT1515 | 37645 | Equipo digital estacionario básico de rayos X para diagnóstico | SALA DE RADIOLOGIA DIGITAL DIRECTA |  | 2900 | CARESTREAM | DRX EVOLUTION | 46125669 |  | 2012-04-26 | 2012 |  |  |  |  | HOSPITAL REGIONAL DE MÁLAGA | HOSPITAL REGIONAL DE MÁLAGA | MÁLAGA | PPLIMA | Central Provincial de Compras de Málaga | 1787.49 | MÁLAGA
3 | 33 | F92022 | Servicio de mantenimiento de Equipo digital estacionario básico de rayos X para diagnóstico de la marca CARESTREAM tipo G | CT1515 | 37645 | Equipo digital estacionario básico de rayos X para diagnóstico | SALA RADIOLOGÍA DIGITAL DIRECTA |  | 2900 | CARESTREAM | DRX EVOLUTION E SYS | 46125653 |  | 2012-02-29 | 2012 |  |  |  |  | HOSPITAL VIRGEN DE LA VICTORIA | HOSPITAL VIRGEN DE LA VICTORIA | MÁLAGA | PPLIMA | Central Provincial de Compras de Málaga | 1787.49 | MÁLAGA
3 | 33 | F92022 | Servicio de mantenimiento de Equipo digital estacionario básico de rayos X para diagnóstico de la marca CARESTREAM tipo G | CT1515 | 37645 | Equipo digital estacionario básico de rayos X para diagnóstico | SALA DE RADIOLOGIA |  | 2900 | CARESTREAM | DRX-EVOLUTION DD | CPD10373 K46125655 |  | Sin datos | Sin datos |  |  |  |  | HOSPITAL VIRGEN DE VALME | AGS SUR DE SEVILLA | SEVILLA | PPLIS | Central Provincial de Compras de Sevilla | 1787.49 | SEVILLA
3 | 33 | F92022 | Servicio de mantenimiento de Equipo digital estacionario básico de rayos X para diagnóstico de la marca CARESTREAM tipo G | CT1515 | 37645 | Equipo digital estacionario básico de rayos X para diagnóstico | SALA RADIOLOGÍA DIGITAL DIRECTA |  | 2900 | CARESTREAM | DRX EVOLUTION E SYS | 46125729 |  | 2012-05-03 | 2012 |  |  |  |  | HOSPITAL VIRGEN DE VALME | AGS SUR DE SEVILLA | SEVILLA | PPLIS | Central Provincial de Compras de Sevilla | 1787.49 | SEVILLA
3 | 33 | F92022 | Servicio de mantenimiento de Equipo digital estacionario básico de rayos X para diagnóstico de la marca CARESTREAM tipo G | CT1515 | 37645 | Equipo digital estacionario básico de rayos X para diagnóstico | RX DIGITAL DIRECTO |  | 2900 | CARESTREAM | DRX EVOLUTION E SYS | 53897311 | DOBLE DETECTOR | 2015-11-20 | 2015 |  |  |  |  | HOSPITAL TORRECARDENAS | HOSPITAL TORRECARDENAS | ALMERÍA | PPLIAL | Central Provincial de Compras de Almería | 1787.49 | ALMERÍA
4 | 34 | F92172 | Servicio de mantenimiento de Equipo de láser de estado sólido de cirugía múltiple/general de la marca DORNIER MEDTECH tipo A | CT1990 | 36170 | Equipo de láser de estado sólido de cirugía múltiple/general | LÁSERES, DE HO:YAG, PARA CIRUGÍA |  | 2411 | DORNIER MEDTECH | MEDILAS H20 | 879 |  | 2009-09-11 | 2009 | 2021-11-30 |  |  |  | HOSPITAL REGIONAL DE MÁLAGA | HOSPITAL REGIONAL DE MÁLAGA | MÁLAGA | PPLIMA | Central Provincial de Compras de Málaga | 524.73 | MÁLAGA
4 | 34 | F92172 | Servicio de mantenimiento de Equipo de láser de estado sólido de cirugía múltiple/general de la marca DORNIER MEDTECH tipo A | CT1990 | 36170 | Equipo de láser de estado sólido de cirugía múltiple/general | LÁSERES, DE HO:YAG, PARA CIRUGÍA |  | 2411 | DORNIER MEDTECH | MD-H20 | 1491 |  | 2012-06-26 | 2012 | 2021-11-30 |  |  |  | HOSPITAL VIRGEN DE LA VICTORIA | HOSPITAL VIRGEN DE LA VICTORIA | MÁLAGA | PPLIMA | Central Provincial de Compras de Málaga | 524.73 | MÁLAGA
4 | 34 | F92172 | Servicio de mantenimiento de Equipo de láser de estado sólido de cirugía múltiple/general de la marca DORNIER MEDTECH tipo A | CT1990 | 36170 | Equipo de láser de estado sólido de cirugía múltiple/general | LÁSERES, DE HO:YAG, PARA CIRUGÍA |  | 2411 | DORNIER MEDTECH | MD-H20 | 639 |  | Sin datos | Sin datos | 2021-11-30 |  |  |  | HOSPITAL VIRGEN DEL ROCIO | HOSPITAL VIRGEN DEL ROCIO | SEVILLA | PPLIS | Central Provincial de Compras de Sevilla | 524.73 | SEVILLA
4 | 35 | F92171 | Servicio de mantenimiento de Equipo de litotricia electromecánica, extracorpórea de la marca DORNIER MEDTECH tipo A | CT1036 | 18415 | Equipo de litotricia electromecánica, extracorpórea | LITORTRIPTOR | CON ECÓGRAFO Y LÁSER | 2411 | DORNIER MEDTECH | GEMINI+FFocus 400+MDH-35 | 43 |  | 2012-06-12 | 2012 |  |  |  |  | HOSPITAL REGIONAL DE MÁLAGA | HOSPITAL REGIONAL DE MÁLAGA | MÁLAGA | PPLIMA | Central Provincial de Compras de Málaga | 3621.19 | MÁLAGA
4 | 36 | F92170 | Servicio de mantenimiento de Equipo de litotricia electromecánica, extracorpórea de la marca DORNIER MEDTECH tipo B | CT1036 | 18415 | Equipo de litotricia electromecánica, extracorpórea | LITOTRICIA | CON ECÓGRAFO Y LÁSER | 2411 | DORNIER MEDTECH | GEMINI+Ffocus 200+MD-H20 | 37 |  | 2012-04-13 | 2012 |  |  |  |  | HOSPITAL PUERTA DEL MAR | HOSPITAL PUERTA DEL MAR | CÁDIZ | PPLICA | Central Provincial de Compras de Cádiz | 3947.39 | CÁDIZ
4 | 37 | F92169 | Servicio de mantenimiento de Equipo de litotricia electromecánica, extracorpórea de la marca DORNIER MEDTECH tipo C | CT1036 | 18415 | Equipo de litotricia electromecánica, extracorpórea | LITOTRICIA | CON ECÓGRAFO Y LÁSER | 2411 | DORNIER MEDTECH | GEMINI+MERLIN+MD-SOLVO | 160 |  | 2017-10-02 | 2017 |  |  |  |  | HOSPITAL REINA SOFIA | HOSPITAL REINA SOFIA | CÓRDOBA | PPLICO | Central Provincial de Compras de Córdoba | 4285.11 | CÓRDOBA
4 | 37 | F92169 | Servicio de mantenimiento de Equipo de litotricia electromecánica, extracorpórea de la marca DORNIER MEDTECH tipo C | CT1036 | 18415 | Equipo de litotricia electromecánica, extracorpórea | LITOTRICIA | CON ECÓGRAFO Y LÁSER | 2411 | DORNIER MEDTECH | GEMINI+PROFOCUS+MD-H30 SOLVO | 161 |  | 2017-10-31 | 2017 |  |  |  |  | HOSPITAL VIRGEN DE VALME | AGS SUR DE SEVILLA | SEVILLA | PPLIS | Central Provincial de Compras de Sevilla | 4285.11 | SEVILLA
4 | 38 | F92168 | Servicio de mantenimiento de Equipo de litotricia electromecánica, extracorpórea de la marca DORNIER MEDTECH tipo D | CT1036 | 18415 | Equipo de litotricia electromecánica, extracorpórea | LITOTRICIA | CON ECÓGRAFO, LÁSER Y ESTACIÓN DIGITAL | 2411 | DORNIER MEDTECH | DORNIER GEMINI+Ffocus 500+MD-D30 SOLVO-OPUS | 97 |  | 2015-03-26 | 2015 |  |  |  |  | HOSPITAL SAN CECILIO | HOSPITAL SAN CECILIO | GRANADA | PPLIGR | Central Provincial de Compras de Granada | 9077.95 | GRANADA
4 | 39 | F92167 | Servicio de mantenimiento de Equipo de litotricia electromecánica, extracorpórea de la marca DORNIER MEDTECH tipo E | CT1036 | 18415 | Equipo de litotricia electromecánica, extracorpórea | EQUIPO DE LITOTRICIA EXTRACORPOREA | CON ECÓGRAFO Y LÁSER | 2411 | DORNIER MEDTECH | DL-S/U-FALCON 2101-MED H35 SOLVO | 672 |  | 2006-11-03 | 2006 | 2012-12-31 |  |  |  | HOSPITAL VIRGEN DEL ROCIO | HOSPITAL VIRGEN DEL ROCIO | SEVILLA | PPLIS | Central Provincial de Compras de Sevilla | 10115.14 | SEVILLA
4 | 40 | F92023 | Servicio de mantenimiento de Equipo digital estacionario básico de rayos X para diagnóstico de la marca DORNIER MEDTECH tipo A | CT1515 | 37645 | Equipo digital estacionario básico de rayos X para diagnóstico | SALA DE RADIOLOGÍA DIGITAL DIRECTA |  | 2411 | DORNIER MEDTECH | OPUS II | 186 |  | 2009-09-11 | 2009 | 2020-12-31 |  |  |  | HOSPITAL REGIONAL DE MÁLAGA | HOSPITAL REGIONAL DE MÁLAGA | MÁLAGA | PPLIMA | Central Provincial de Compras de Málaga | 2786.47 | MÁLAGA
5 | 41 | F91852 | Servicio de mantenimiento de Acelerador lineal de la marca ELEKTA tipo A | CT1505 | 35159 | Acelerador lineal | IMAGEN GUIADA POR ULTRASONIDO |  | 654 | ELEKTA | Clarity® Autoscan |  |  | Pendiente destino final | [5 empty] | HOSPITAL REINA SOFIA | HOSPITAL REINA SOFIA | CÓRDOBA | PPLICO | Central Provincial de Compras de Córdoba | 2500 | CÓRDOBA
5 | 42 | F91853 | Servicio de mantenimiento de Acelerador lineal de la marca ELEKTA tipo B | CT1505 | 35159 | Acelerador lineal | MICROCOLIMADOR MULTILÁMINA |  | 654 | ELEKTA | Apex™ | 118169 |  | 2018-12-05 | 2018 |  |  |  |  | HOSPITAL VIRGEN DE LAS NIEVES | HOSPITAL VIRGEN DE LAS NIEVES | GRANADA | PPLIGR | Central Provincial de Compras de Granada | 3333.33 | GRANADA
5 | 42 | F91853 | Servicio de mantenimiento de Acelerador lineal de la marca ELEKTA tipo B | CT1505 | 35159 | Acelerador lineal | MICROCOLIMADOR MULTILÁMINA |  | 654 | ELEKTA | Apex™ | 118171 |  | 2019-02-15 | 2019 |  |  |  |  | HOSPITAL VIRGEN MACARENA | HOSPITAL VIRGEN MACARENA | SEVILLA | PPLIS | Central Provincial de Compras de Sevilla | 3333.33 | SEVILLA
5 | 42 | F91853 | Servicio de mantenimiento de Acelerador lineal de la marca ELEKTA tipo B | CT1505 | 35159 | Acelerador lineal | IMAGEN GUIADA POR ULTRASONIDO |  | 654 | ELEKTA | Clarity® Autoscan | C161 |  | 2019-02-13 | 2019 |  |  |  |  | HOSPITAL VIRGEN MACARENA | HOSPITAL VIRGEN MACARENA | SEVILLA | PPLIS | Central Provincial de Compras de Sevilla | 3333.33 | SEVILLA
5 | 43 | F91854 | Servicio de mantenimiento de Acelerador lineal de la marca ELEKTA tipo C | CT1505 | 35159 | Acelerador lineal | ACELERADOR LINEAL DIGITAL | Digital | 654 | ELEKTA | Precise™ | 151261 |  | 2006-06-10 | 2006 |  |  |  |  | HOSPITAL REINA SOFIA | HOSPITAL REINA SOFIA | CÓRDOBA | PPLICO | Central Provincial de Compras de Córdoba | 7404.51 | CÓRDOBA
5 | 44 | F91855 | Servicio de mantenimiento de Acelerador lineal de la marca ELEKTA tipo D | CT1505 | 35159 | Acelerador lineal | ACELERADOR LINEAL DIGITAL | Digital | 654 | ELEKTA | Synergy® | 151833 |  | 2009-10-21 | 2009 |  |  |  |  | HOSPITAL VIRGEN DE LA VICTORIA | HOSPITAL VIRGEN DE LA VICTORIA | MÁLAGA | PPLIMA | Central Provincial de Compras de Málaga | 9961.67 | MÁLAGA
5 | 45 | F91856 | Servicio de mantenimiento de Acelerador lineal de la marca ELEKTA tipo E | CT1505 | 35159 | Acelerador lineal | ACELERADOR LINEAL DIGITAL | Digital | 654 | ELEKTA | Synergy® | 151919 |  | 2009-12-16 | 2009 |  |  |  |  | HOSPITAL REINA SOFIA | HOSPITAL REINA SOFIA | CÓRDOBA | PPLICO | Central Provincial de Compras de Córdoba | 10189.12 | CÓRDOBA
5 | 46 | F91857 | Servicio de mantenimiento de Acelerador lineal de la marca ELEKTA tipo F | CT1505 | 35159 | Acelerador lineal | ACELERADOR LINEAL DIGITAL | Digital | 654 | ELEKTA | VERSA HDTM | 154544 |  | 2017-11-18 | 2017 |  |  |  |  | HOSPITAL PROVINCIAL | HOSPITAL REINA SOFIA | CÓRDOBA | PPLICO | Central Provincial de Compras de Córdoba | 11017.74 | CÓRDOBA
5 | 47 | F91858 | Servicio de mantenimiento de Acelerador lineal de la marca ELEKTA tipo G | CT1505 | 35159 | Acelerador lineal | ACELERADOR LINEAL DIGITAL |  | 654 | ELEKTA | 1v3 | Sin datos (En instalación) |  |  | 2022/2023 |  |  |  |  | HOSPITAL REINA SOFIA | HOSPITAL REINA SOFIA | CÓRDOBA | PPLICO | Central Provincial de Compras de Córdoba | 14167 | CÓRDOBA
5 | 47 | F91858 | Servicio de mantenimiento de Acelerador lineal de la marca ELEKTA tipo G | CT1505 | 35159 | Acelerador lineal | ACELERADOR LINEAL DIGITAL |  | 654 | ELEKTA | 1v3 | Sin datos (En instalación) |  |  | 2022/2023 |  |  |  |  | HOSPITAL SAN CECILIO | HOSPITAL SAN CECILIO | GRANADA | PPLIGR | Central Provincial de Compras de Granada | 14167 | GRANADA
5 | 47 | F91858 | Servicio de mantenimiento de Acelerador lineal de la marca ELEKTA tipo G | CT1505 | 35159 | Acelerador lineal | ACELERADOR LINEAL DIGITAL |  | 654 | ELEKTA | 1v3 | Sin datos (En instalación) |  |  | 2022/2023 |  |  |  |  | HOSPITAL VIRGEN DE LA VICTORIA | HOSPITAL VIRGEN DE LA VICTORIA | MÁLAGA | PPLIMA | Central Provincial de Compras de Málaga | 14167 | MÁLAGA
5 | 47 | F91858 | Servicio de mantenimiento de Acelerador lineal de la marca ELEKTA tipo G | CT1505 | 35159 | Acelerador lineal | ACELERADOR LINEAL DIGITAL |  | 654 | ELEKTA | 1v3 | Sin datos (En instalación) |  |  | 2022/2023 |  |  |  |  | HOSPITAL VIRGEN MACARENA | HOSPITAL VIRGEN MACARENA | SEVILLA | PPLIS | Central Provincial de Compras de Sevilla | 14167 | SEVILLA
5 | 48 | F91859 | Servicio de mantenimiento de Acelerador lineal de la marca ELEKTA tipo H | CT1505 | 35159 | Acelerador lineal | ACELERADOR LINEAL DIGITAL | Digital | 654 | ELEKTA | Synergy® | 151899 |  | 2008-11-20 | 2008 |  |  |  |  | HOSPITAL VIRGEN DEL ROCIO | HOSPITAL VIRGEN DEL ROCIO | SEVILLA | PPLIS | Central Provincial de Compras de Sevilla | 14614.19 | SEVILLA
5 | 49 | F91860 | Servicio de mantenimiento de Acelerador lineal de la marca ELEKTA tipo I | CT1505 | 35159 | Acelerador lineal | ACELERADOR LINEAL |  | 654 | ELEKTA | Synergy® | 153378 |  | 2014-05-22 | 2014 |  |  |  |  | COMPLEJO HOSPITALARIO DE JAÉN | COMPLEJO HOSPITALARIO DE JAÉN | JAÉN | PPLIJA | Central Provincial de Compras de Jaén | 15482.08 | JAÉN
5 | 50 | F91861 | Servicio de mantenimiento de Acelerador lineal de la marca ELEKTA tipo J | CT1505 | 35159 | Acelerador lineal | ACELERADOR LINEAL DIGITAL | Digital | 654 | ELEKTA | Infinity TM | 156429 |  | 2020-01-31 | 2020 |  |  |  |  | HOSPITAL JUAN RAMON JIMENEZ | HOSPITAL JUAN RAMON JIMENEZ | HUELVA | PPLIH | Central Provincial de Compras de Huelva | 16666.67 | HUELVA
5 | 50 | F91861 | Servicio de mantenimiento de Acelerador lineal de la marca ELEKTA tipo J | CT1505 | 35159 | Acelerador lineal | ACELERADOR LINEAL DIGITAL | Digital | 654 | ELEKTA | Infinity TM | 109129 |  | Sin Datos | Sin Datos |  |  |  |  | COMPLEJO HOSPITALARIO DE JAÉN | COMPLEJO HOSPITALARIO DE JAÉN | JAÉN | PPLIJA | Central Provincial de Compras de Jaén | 16666.67 | JAÉN
5 | 51 | F91862 | Servicio de mantenimiento de Acelerador lineal de la marca ELEKTA tipo K | CT1505 | 35159 | Acelerador lineal | ACELERADOR LINEAL |  | 654 | ELEKTA | Infinity TM | 153743 |  | 2015-04-29 | 2015 |  |  |  |  | HOSPITAL SAN CECILIO | HOSPITAL SAN CECILIO | GRANADA | PPLIGR | Central Provincial de Compras de Granada | 17916.67 | GRANADA
5 | 51 | F91862 | Servicio de mantenimiento de Acelerador lineal de la marca ELEKTA tipo K | CT1505 | 35159 | Acelerador lineal | ACELERADOR LINEAL DIGITAL | Digital | 654 | ELEKTA | VERSA HDTM | 156020 |  | 2020-01-31 | 2020 |  |  |  |  | HOSPITAL JUAN RAMON JIMENEZ | HOSPITAL JUAN RAMON JIMENEZ | HUELVA | PPLIH | Central Provincial de Compras de Huelva | 17916.67 | HUELVA
5 | 51 | F91862 | Servicio de mantenimiento de Acelerador lineal de la marca ELEKTA tipo K | CT1505 | 35159 | Acelerador lineal | ACELERADOR LINEAL DIGITAL | Digital | 654 | ELEKTA | VERSA HDTM | 154777 |  | 2018-10-26 | 2018 |  |  |  |  | HOSPITAL VIRGEN MACARENA | HOSPITAL VIRGEN MACARENA | SEVILLA | PPLIS | Central Provincial de Compras de Sevilla | 17916.67 | SEVILLA
5 | 51 | F91862 | Servicio de mantenimiento de Acelerador lineal de la marca ELEKTA tipo K | CT1505 | 35159 | Acelerador lineal | ACELERADOR LINEAL DIGITAL | Digital | 654 | ELEKTA | VERSA HDTM | 156437 |  | 2020-12-15 | 2020 |  |  |  |  | HOSPITAL VIRGEN MACARENA | HOSPITAL VIRGEN MACARENA | SEVILLA | PPLIS | Central Provincial de Compras de Sevilla | 17916.67 | SEVILLA
5 | 51 | F91862 | Servicio de mantenimiento de Acelerador lineal de la marca ELEKTA tipo K | CT1505 | 35159 | Acelerador lineal | ACELERADOR LINEAL DIGITAL | Digital | 654 | ELEKTA | VERSA HDTM | 156475 |  | 2021-02-25 | 2021 |  |  |  |  | HOSPITAL PROVINCIAL | HOSPITAL REINA SOFIA | CÓRDOBA | PPLICO | Central Provincial de Compras de Córdoba | 17916.67 | CÓRDOBA
5 | 51 | F91862 | Servicio de mantenimiento de Acelerador lineal de la marca ELEKTA tipo K | CT1505 | 35159 | Acelerador lineal | ACELERADOR LINEAL DIGITAL | Digital | 654 | ELEKTA | VERSA HDTM | 154732 |  | 2020-02-19 | 2020 |  |  |  |  | COMPLEJO HOSPITALARIO DE JAÉN | COMPLEJO HOSPITALARIO DE JAÉN | JAÉN | PPLIJA | Central Provincial de Compras de Jaén | 17916.67 | JAÉN
5 | 51 | F91862 | Servicio de mantenimiento de Acelerador lineal de la marca ELEKTA tipo K | CT1505 | 35159 | Acelerador lineal | ACELERADOR LINEAL DIGITAL | Digital | 654 | ELEKTA | VERSA HDTM | 156248 |  | 2020-03-06 | 2020 |  |  |  |  | HOSPITAL VIRGEN DE LAS NIEVES | HOSPITAL VIRGEN DE LAS NIEVES | GRANADA | PPLIGR | Central Provincial de Compras de Granada | 17916.67 | GRANADA
5 | 51 | F91862 | Servicio de mantenimiento de Acelerador lineal de la marca ELEKTA tipo K | CT1505 | 35159 | Acelerador lineal | ACELERADOR LINEAL DIGITAL | Digital | 654 | ELEKTA | VERSA HDTM | 154457 |  | Sin datos | Sin datos |  |  |  |  | HOSPITAL VIRGEN DE LAS NIEVES | HOSPITAL VIRGEN DE LAS NIEVES | GRANADA | PPLIGR | Central Provincial de Compras de Granada | 17916.67 | GRANADA
5 | 52 | F92179 | Servicio de mantenimiento de Consola de trabajo del equipo de planificación del tratamiento de radioterapia de la marca ELEKTA tipo A | CT109 | 40941 | Estación de trabajo para planificación del tratamiento por radioterapia | SISTEMA DE PLANIFICACIÓN BRAQUITERAPIA |  | 654 | ELEKTA | Oncentra® Brachy | 18534-UN |  | 2017-12-01 | 2017 |  |  |  |  | HOSPITAL VIRGEN MACARENA | HOSPITAL VIRGEN MACARENA | SEVILLA | PPLIS | Central Provincial de Compras de Sevilla | 1666.67 | SEVILLA
5 | 52 | F92179 | Servicio de mantenimiento de Consola de trabajo del equipo de planificación del tratamiento de radioterapia de la marca ELEKTA tipo A | CT109 | 40941 | Estación de trabajo para planificación del tratamiento por radioterapia | SISTEMA DE PLANIFICACIÓN BRAQUITERAPIA |  | 654 | ELEKTA | Oncentra® Brachy | 18520-UN |  | 2010-01-28 | 2010 |  |  |  |  | HOSPITAL JUAN RAMON JIMENEZ | HOSPITAL JUAN RAMON JIMENEZ | HUELVA | PPLIH | Central Provincial de Compras de Huelva | 1666.67 | HUELVA
5 | 52 | F92179 | Servicio de mantenimiento de Consola de trabajo del equipo de planificación del tratamiento de radioterapia de la marca ELEKTA tipo A | CT109 | 40941 | Estación de trabajo para planificación del tratamiento por radioterapia | SISTEMA DE PLANIFICACIÓN BRAQUITERAPIA |  | 654 | ELEKTA | Oncentra® Brachy | 11071-UN |  | 2017-11-27 | 2017 |  |  |  |  | HOSPITAL REINA SOFIA | HOSPITAL REINA SOFIA | CÓRDOBA | PPLICO | Central Provincial de Compras de Córdoba | 1666.67 | CÓRDOBA
5 | 52 | F92179 | Servicio de mantenimiento de Consola de trabajo del equipo de planificación del tratamiento de radioterapia de la marca ELEKTA tipo A | CT109 | 40941 | Estación de trabajo para planificación del tratamiento por radioterapia | SISTEMA DE PLANIFICACIÓN BRAQUITERAPIA |  | 654 | ELEKTA | Oncentra® Brachy | 18521-UN |  | 2008-09-15 | 2008 |  |  |  |  | COMPLEJO HOSPITALARIO DE JAÉN | COMPLEJO HOSPITALARIO DE JAÉN | JAÉN | PPLIJA | Central Provincial de Compras de Jaén | 1666.67 | JAÉN
5 | 52 | F92179 | Servicio de mantenimiento de Consola de trabajo del equipo de planificación del tratamiento de radioterapia de la marca ELEKTA tipo A | CT109 | 40941 | Estación de trabajo para planificación del tratamiento por radioterapia | SISTEMA DE PLANIFICACIÓN BRAQUITERAPIA |  | 654 | ELEKTA | Oncentra® Brachy | 13381-UN |  | 2010-11-26 | 2010 |  |  |  |  | HOSPITAL VIRGEN DE LA VICTORIA | HOSPITAL VIRGEN DE LA VICTORIA | MÁLAGA | PPLIMA | Central Provincial de Compras de Málaga | 1666.67 | MÁLAGA
5 | 52 | F92179 | Servicio de mantenimiento de Consola de trabajo del equipo de planificación del tratamiento de radioterapia de la marca ELEKTA tipo A | CT109 | 40941 | Estación de trabajo para planificación del tratamiento por radioterapia | SISTEMA DE PLANIFICACIÓN BRAQUITERAPIA |  | 654 | ELEKTA | Oncentra® Brachy | 11454-UN |  | 2007-07-19 | 2007 |  |  |  |  | HOSPITAL PUERTA DEL MAR | HOSPITAL PUERTA DEL MAR | CÁDIZ | PPLICA | Central Provincial de Compras de Cádiz | 1666.67 | CÁDIZ
5 | 53 | F92178 | Servicio de mantenimiento de Consola de trabajo del equipo de planificación del tratamiento de radioterapia de la marca ELEKTA tipo B | CT109 | 40941 | Estación de trabajo para planificación del tratamiento por radioterapia | SISTEMA DE PLANIFICACIÓN RT EXTERNA |  | 654 | ELEKTA | Oncentra® External Beam | N/A |  | 2021-11-01 | 2021 |  |  |  |  | HOSPITAL VIRGEN DEL ROCIO | HOSPITAL VIRGEN DEL ROCIO | SEVILLA | PPLIS | Central Provincial de Compras de Sevilla | 2000 | SEVILLA
5 | 54 | F92177 | Servicio de mantenimiento de Consola de trabajo del equipo de planificación del tratamiento de radioterapia de la marca ELEKTA tipo C | CT109 | 40941 | Estación de trabajo para planificación del tratamiento por radioterapia | SISTEMA DE PLANIFICACIÓN BRAQUITERAPIA DE PRÓSTATA |  | 654 | ELEKTA | Oncentra® Prostate | 11582-UNOP |  | 2015-01-29 | 2015 |  |  |  |  | HOSPITAL VIRGEN DE LAS NIEVES | HOSPITAL VIRGEN DE LAS NIEVES | GRANADA | PPLIGR | Central Provincial de Compras de Granada | 2500 | GRANADA
5 | 54 | F92177 | Servicio de mantenimiento de Consola de trabajo del equipo de planificación del tratamiento de radioterapia de la marca ELEKTA tipo C | CT109 | 40941 | Estación de trabajo para planificación del tratamiento por radioterapia | SISTEMA DE PLANIFICACIÓN BRAQUITERAPIA DE PRÓSTATA |  | 654 | ELEKTA | Oncentra® Prostate | N/A |  | Sin Datos | Sin Datos |  |  |  |  | HOSPITAL JUAN RAMON JIMENEZ | HOSPITAL JUAN RAMON JIMENEZ | HUELVA | PPLIH | Central Provincial de Compras de Huelva | 2500 | HUELVA
5 | 54 | F92177 | Servicio de mantenimiento de Consola de trabajo del equipo de planificación del tratamiento de radioterapia de la marca ELEKTA tipo C | CT109 | 40941 | Estación de trabajo para planificación del tratamiento por radioterapia | SISTEMA DE PLANIFICACIÓN BRAQUITERAPIA DE PRÓSTATA |  | 654 | ELEKTA | Oncentra® Prostate | N/A |  | 2021-02-01 | 2021 |  |  |  |  | HOSPITAL VIRGEN DE LA VICTORIA | HOSPITAL VIRGEN DE LA VICTORIA | MÁLAGA | PPLIMA | Central Provincial de Compras de Málaga | 2500 | MÁLAGA
5 | 55 | F92176 | Servicio de mantenimiento de Consola de trabajo del equipo de planificación del tratamiento de radioterapia de la marca ELEKTA tipo D | CT109 | 40941 | Estación de trabajo para planificación del tratamiento por radioterapia | SISTEMA DE PLANIFICACIÓN BRAQUITERAPIA DE PRÓSTATA |  | 654 | ELEKTA | Brachy FIRST | 13381-NUBF |  | 2010-11-26 | 2010 |  |  |  |  | HOSPITAL VIRGEN DE LA VICTORIA | HOSPITAL VIRGEN DE LA VICTORIA | MÁLAGA | PPLIMA | Central Provincial de Compras de Málaga | 3229.17 | MÁLAGA
5 | 56 | F92175 | Servicio de mantenimiento de Consola de trabajo del equipo de planificación del tratamiento de radioterapia de la marca ELEKTA tipo E | CT109 | 40941 | Estación de trabajo para planificación del tratamiento por radioterapia | SISTEMA DE PLANIFICACIÓN RT EXTERNA |  | 654 | ELEKTA | Monaco® | 13381-CMS |  | 2017-01-24 | 2017 |  |  |  |  | HOSPITAL VIRGEN DE LA VICTORIA | HOSPITAL VIRGEN DE LA VICTORIA | MÁLAGA | PPLIMA | Central Provincial de Compras de Málaga | 4493.62 | MÁLAGA
5 | 57 | F92174 | Servicio de mantenimiento de Consola de trabajo del equipo de planificación del tratamiento de radioterapia de la marca ELEKTA tipo F | CT109 | 40941 | Estación de trabajo para planificación del tratamiento por radioterapia | SISTEMA DE PLANIFICACIÓN RT EXTERNA |  | 654 | ELEKTA | Monaco® | 18521-CMS |  | 2015-06-15 | 2015 |  |  |  |  | COMPLEJO HOSPITALARIO DE JAÉN | COMPLEJO HOSPITALARIO DE JAÉN | JAÉN | PPLIJA | Central Provincial de Compras de Jaén | 5125 | JAÉN
5 | 58 | F92173 | Servicio de mantenimiento de Consola de trabajo del equipo de planificación del tratamiento de radioterapia de la marca ELEKTA tipo G | CT109 | 40941 | Estación de trabajo para planificación del tratamiento por radioterapia | SISTEMA DE PLANIFICACIÓN RT EXTERNA |  | 654 | ELEKTA | Monaco® | 11071-CMS |  | 2015-09-24 | 2015 |  |  |  |  | HOSPITAL REINA SOFIA | HOSPITAL REINA SOFIA | CÓRDOBA | PPLICO | Central Provincial de Compras de Córdoba | 9333.33 | CÓRDOBA
5 | 59 | F92185 | Servicio de mantenimiento de Equipo de braquiterapia de carga diferida de la marca ELEKTA tipo A | CT1783 | 38300 | Equipo de braquiterapia de carga diferida | BRAQUITERAPIA ALTA TASA | Alta tasa | 654 | ELEKTA | microSelectron® HDR | 10108 |  | 2007-07-19 | 2007 |  |  |  |  | HOSPITAL PUERTA DEL MAR | HOSPITAL PUERTA DEL MAR | CÁDIZ | PPLICA | Central Provincial de Compras de Cádiz | 1416.67 | CÁDIZ
5 | 59 | F92185 | Servicio de mantenimiento de Equipo de braquiterapia de carga diferida de la marca ELEKTA tipo A | CT1783 | 38300 | Equipo de braquiterapia de carga diferida | BRAQUITERAPIA ALTA TASA | Alta tasa | 654 | ELEKTA | microSelectron® HDR | 10494 |  | 2010-01-28 | 2010 |  |  |  |  | HOSPITAL JUAN RAMON JIMENEZ | HOSPITAL JUAN RAMON JIMENEZ | HUELVA | PPLIH | Central Provincial de Compras de Huelva | 1416.67 | HUELVA
5 | 59 | F92185 | Servicio de mantenimiento de Equipo de braquiterapia de carga diferida de la marca ELEKTA tipo A | CT1783 | 38300 | Equipo de braquiterapia de carga diferida | BRAQUITERAPIA ALTA TASA | Alta tasa | 654 | ELEKTA | microSelectron® HDR | 10405 |  | 2009-06-22 | 2009 |  |  |  |  | HOSPITAL VIRGEN DE LA VICTORIA | HOSPITAL VIRGEN DE LA VICTORIA | MÁLAGA | PPLIMA | Central Provincial de Compras de Málaga | 1416.67 | MÁLAGA
5 | 59 | F92185 | Servicio de mantenimiento de Equipo de braquiterapia de carga diferida de la marca ELEKTA tipo A | CT1783 | 38300 | Equipo de braquiterapia de carga diferida | BRAQUITERAPIA ALTA TASA | Alta tasa | 654 | ELEKTA | microSelectron® HDR | SIN DATOS EN TABLA |  | Sin Datos | Sin Datos |  |  |  |  | HOSPITAL VIRGEN DE LAS NIEVES | HOSPITAL VIRGEN DE LAS NIEVES | GRANADA | PPLIGR | Central Provincial de Compras de Granada | 1416.67 | GRANADA
5 | 60 | F92186 | Servicio de mantenimiento de Equipo de braquiterapia de carga diferida de la marca ELEKTA tipo B | CT1783 | 38300 | Equipo de braquiterapia de carga diferida | BRAQUITERAPIA ALTA TASA | Alta tasa | 654 | ELEKTA | Flexitron® | FT00341 |  | 2017-12-01 | 2017 |  |  |  |  | HOSPITAL VIRGEN MACARENA | HOSPITAL VIRGEN MACARENA | SEVILLA | PPLIS | Central Provincial de Compras de Sevilla | 1916.67 | SEVILLA
5 | 61 | F92184 | Servicio de mantenimiento de Equipo de braquiterapia de carga diferida de la marca ELEKTA tipo C | CT1783 | 38300 | Equipo de braquiterapia de carga diferida | BRAQUITERAPIA ALTA TASA | Alta tasa | 654 | ELEKTA | microSelectron® HDR | SIN DATOS EN TABLA |  | Sin Datos | Sin Datos |  |  |  |  | COMPLEJO HOSPITALARIO DE JAÉN | COMPLEJO HOSPITALARIO DE JAÉN | JAÉN | PPLIJA | Central Provincial de Compras de Jaén | 3999.49 | JAÉN
5 | 62 | F92183 | Servicio de mantenimiento de Equipo de braquiterapia de carga diferida de la marca ELEKTA tipo D | CT1783 | 38300 | Equipo de braquiterapia de carga diferida | BRAQUITERAPIA ALTA TASA | Alta tasa | 654 | ELEKTA | Flexitron® | FT00336 |  | 2017-11-27 | 2017 |  |  |  |  | HOSPITAL REINA SOFIA | HOSPITAL REINA SOFIA | CÓRDOBA | PPLICO | Central Provincial de Compras de Córdoba | 4166.67 | CÓRDOBA
5 | 63 | F92182 | Servicio de mantenimiento de Equipo de braquiterapia de carga diferida de la marca ELEKTA tipo E | CT1783 | 38300 | Equipo de braquiterapia de carga diferida | BRAQUITERAPIA ALTA TASA |  | 654 | ELEKTA | B | Sin datos (En instalación) |  |  | 2022/2023 |  |  |  |  | COMPLEJO HOSPITALARIO DE JAÉN | COMPLEJO HOSPITALARIO DE JAÉN | JAÉN | PPLIJA | Central Provincial de Compras de Jaén | 4917 | JAÉN
5 | 63 | F92182 | Servicio de mantenimiento de Equipo de braquiterapia de carga diferida de la marca ELEKTA tipo E | CT1783 | 38300 | Equipo de braquiterapia de carga diferida | BRAQUITERAPIA ALTA TASA |  | 654 | ELEKTA | B | Sin datos (En instalación) |  |  | 2022/2023 |  |  |  |  | HOSPITAL JUAN RAMON JIMENEZ | HOSPITAL JUAN RAMON JIMENEZ | HUELVA | PPLIH | Central Provincial de Compras de Huelva | 4917 | HUELVA
5 | 63 | F92182 | Servicio de mantenimiento de Equipo de braquiterapia de carga diferida de la marca ELEKTA tipo E | CT1783 | 38300 | Equipo de braquiterapia de carga diferida | BRAQUITERAPIA ALTA TASA |  | 654 | ELEKTA | B | Sin datos (En instalación) |  |  | 2022/2023 |  |  |  |  | HOSPITAL PUERTA DEL MAR | HOSPITAL PUERTA DEL MAR | CÁDIZ | PPLICA | Central Provincial de Compras de Cádiz | 4917 | CÁDIZ
5 | 63 | F92182 | Servicio de mantenimiento de Equipo de braquiterapia de carga diferida de la marca ELEKTA tipo E | CT1783 | 38300 | Equipo de braquiterapia de carga diferida | BRAQUITERAPIA ALTA TASA |  | 654 | ELEKTA | B | Sin datos (En instalación) |  |  | 2022/2023 |  |  |  |  | HOSPITAL SAN CECILIO | HOSPITAL SAN CECILIO | GRANADA | PPLIGR | Central Provincial de Compras de Granada | 4917 | GRANADA
5 | 63 | F92182 | Servicio de mantenimiento de Equipo de braquiterapia de carga diferida de la marca ELEKTA tipo E | CT1783 | 38300 | Equipo de braquiterapia de carga diferida | BRAQUITERAPIA ALTA TASA |  | 654 | ELEKTA | B | Sin datos (En instalación) |  |  | 2022/2023 |  |  |  |  | HOSPITAL VIRGEN DE LA VICTORIA | HOSPITAL VIRGEN DE LA VICTORIA | MÁLAGA | PPLIMA | Central Provincial de Compras de Málaga | 4917 | MÁLAGA
5 | 64 | F92235 | Servicio de mantenimiento de Estación de trabajo para planificación del tratamiento por radioterapia de la marca ELEKTA tipo A | CT109 | 40941 | Estación de trabajo para planificación del tratamiento por radioterapia | SISTEMA DE PLANIFICACIÓN BRAQUITERAPIA |  | 654 | ELEKTA | Oncentra® Brachy | 11582-UN |  | 2003-12-02 | 2003 |  |  |  |  | HOSPITAL VIRGEN DE LAS NIEVES | HOSPITAL VIRGEN DE LAS NIEVES | GRANADA | PPLIGR | Central Provincial de Compras de Granada | 1666.67 | GRANADA
5 | 65 | F92232 | Servicio de mantenimiento de Estación de trabajo para planificación del tratamiento por radioterapia de la marca ELEKTA tipo B | CT109 | 40941 | Estación de trabajo para planificación del tratamiento por radioterapia | SISTEMA DE GESTIÓN DE ONCOLOGÍA |  | 654 | ELEKTA | MOSAIQ® | 13381-RO |  | 2009-11-25 | 2009 |  |  |  |  | HOSPITAL VIRGEN DE LA VICTORIA | HOSPITAL VIRGEN DE LA VICTORIA | MÁLAGA | PPLIMA | Central Provincial de Compras de Málaga | 4583.33 | MÁLAGA
5 | 66 | F92233 | Servicio de mantenimiento de Estación de trabajo para planificación del tratamiento por radioterapia de la marca ELEKTA tipo C | CT109 | 40941 | Estación de trabajo para planificación del tratamiento por radioterapia | SISTEMA DE GESTIÓN DE ONCOLOGÍA |  | 654 | ELEKTA | MOSAIQ® | 18535-RO |  | 2009-03-24 | 2009 |  |  |  |  | HOSPITAL VIRGEN DEL ROCIO | HOSPITAL VIRGEN DEL ROCIO | SEVILLA | PPLIS | Central Provincial de Compras de Sevilla | 5000 | SEVILLA
5 | 66 | F92233 | Servicio de mantenimiento de Estación de trabajo para planificación del tratamiento por radioterapia de la marca ELEKTA tipo C | CT109 | 40941 | Estación de trabajo para planificación del tratamiento por radioterapia | SISTEMA DE GESTIÓN DE ONCOLOGÍA |  | 654 | ELEKTA | MOSAIQ® | N/A |  | 2017-12-04 | 2017 |  |  |  |  | HOSPITAL JUAN RAMON JIMENEZ | HOSPITAL JUAN RAMON JIMENEZ | HUELVA | PPLIH | Central Provincial de Compras de Huelva | 5000 | HUELVA
5 | 66 | F92233 | Servicio de mantenimiento de Estación de trabajo para planificación del tratamiento por radioterapia de la marca ELEKTA tipo C | CT109 | 40941 | Estación de trabajo para planificación del tratamiento por radioterapia | SISTEMA DE GESTIÓN DE ONCOLOGÍA |  | 654 | ELEKTA | MOSAIQ® | N/A |  | 2017-12-04 | 2017 |  |  |  |  | HOSPITAL VIRGEN MACARENA | HOSPITAL VIRGEN MACARENA | SEVILLA | PPLIS | Central Provincial de Compras de Sevilla | 5000 | SEVILLA
5 | 66 | F92233 | Servicio de mantenimiento de Estación de trabajo para planificación del tratamiento por radioterapia de la marca ELEKTA tipo C | CT109 | 40941 | Estación de trabajo para planificación del tratamiento por radioterapia | SISTEMA DE GESTIÓN DE ONCOLOGÍA |  | 654 | ELEKTA | MOSAIQ® | N/A |  | 2017-12-04 | 2017 |  |  |  |  | HOSPITAL PUERTA DEL MAR | HOSPITAL PUERTA DEL MAR | CÁDIZ | PPLICA | Central Provincial de Compras de Cádiz | 5000 | CÁDIZ
5 | 66 | F92233 | Servicio de mantenimiento de Estación de trabajo para planificación del tratamiento por radioterapia de la marca ELEKTA tipo C | CT109 | 40941 | Estación de trabajo para planificación del tratamiento por radioterapia | SISTEMA DE GESTIÓN DE ONCOLOGÍA |  | 654 | ELEKTA | MOSAIQ® | N/A |  | 2017-12-04 | 2017 |  |  |  |  | HOSPITAL PUNTA EUROPA | AGS CAMPO DE GIBRALTAR OESTE | ALGECIRAS | PPLICA | Central Provincial de Compras de Cádiz | 5000 | CÁDIZ
5 | 66 | F92233 | Servicio de mantenimiento de Estación de trabajo para planificación del tratamiento por radioterapia de la marca ELEKTA tipo C | CT109 | 40941 | Estación de trabajo para planificación del tratamiento por radioterapia | SISTEMA DE GESTIÓN DE ONCOLOGÍA |  | 654 | ELEKTA | MOSAIQ® | N/A |  | 2017-12-04 | 2017 |  |  |  |  | HOSPITAL REGIONAL DE MÁLAGA | HOSPITAL REGIONAL DE MÁLAGA | MÁLAGA | PPLIMA | Central Provincial de Compras de Málaga | 5000 | MÁLAGA
5 | 66 | F92233 | Servicio de mantenimiento de Estación de trabajo para planificación del tratamiento por radioterapia de la marca ELEKTA tipo C | CT109 | 40941 | Estación de trabajo para planificación del tratamiento por radioterapia | SISTEMA DE GESTIÓN DE ONCOLOGÍA |  | 654 | ELEKTA | MOSAIQ® | N/A |  | 2017-12-04 | 2017 |  |  |  |  | HOSPITAL TORRECARDENAS | HOSPITAL TORRECARDENAS | ALMERÍA | PPLIAL | Central Provincial de Compras de Almería | 5000 | ALMERÍA
5 | 67 | F92234 | Servicio de mantenimiento de Estación de trabajo para planificación del tratamiento por radioterapia de la marca ELEKTA tipo D | CT109 | 40941 | Estación de trabajo para planificación del tratamiento por radioterapia | SISTEMA DE GESTIÓN DE ONCOLOGÍA |  | 654 | ELEKTA | MOSAIQ® | 11582-RO |  | 2013-03-27 | 2013 |  |  |  |  | HOSPITAL VIRGEN DE LAS NIEVES | HOSPITAL VIRGEN DE LAS NIEVES | GRANADA | PPLIGR | Central Provincial de Compras de Granada | 5304.17 | GRANADA
5 | 68 | F92236 | Servicio de mantenimiento de Estación de trabajo para planificación del tratamiento por radioterapia de la marca ELEKTA tipo E | CT109 | 40941 | Estación de trabajo para planificación del tratamiento por radioterapia | SISTEMA DE GESTIÓN DE ONCOLOGÍA |  | 654 | ELEKTA | MOSAIQ® | 30001732-RO |  | 2015-09-18 | 2015 |  |  |  |  | HOSPITAL SAN CECILIO | HOSPITAL SAN CECILIO | GRANADA | PPLIGR | Central Provincial de Compras de Granada | 6125 | GRANADA
5 | 68 | F92236 | Servicio de mantenimiento de Estación de trabajo para planificación del tratamiento por radioterapia de la marca ELEKTA tipo E | CT109 | 40941 | Estación de trabajo para planificación del tratamiento por radioterapia | SISTEMA DE GESTIÓN DE ONCOLOGÍA |  | 654 | ELEKTA | MOSAIQ® | 18521-RO |  | 2014-10-31 | 2014 |  |  |  |  | COMPLEJO HOSPITALARIO DE JAÉN | COMPLEJO HOSPITALARIO DE JAÉN | JAÉN | PPLIJA | Central Provincial de Compras de Jaén | 6125 | JAÉN
5 | 69 | F92238 | Servicio de mantenimiento de Estación de trabajo para planificación del tratamiento por radioterapia de la marca ELEKTA tipo F | CT109 | 40941 | Estación de trabajo para planificación del tratamiento por radioterapia | SISTEMA DE GESTIÓN DE ONCOLOGÍA |  | 654 | ELEKTA | MOSAIQ® | 11071-RO |  | 2018-10-17 | 2018 |  |  |  |  | HOSPITAL REINA SOFIA | HOSPITAL REINA SOFIA | CÓRDOBA | PPLICO | Central Provincial de Compras de Córdoba | 7435 | CÓRDOBA
6 | 70 | F92221 | Servicio de mantenimiento de Equipo de absorciometría ósea por rayos X, de energía simple de la marca EMSOR S.A tipo A | CT1772 | 37625 | Equipo de absorciometría ósea por rayos X, de energía simple | DENSITOMETRO |  | 3119 | EMSOR S.A | HORIZON CI | 300886M |  | 2018-03-23 | 2018 |  |  |  |  | HOSPITAL TORRECARDENAS | HOSPITAL TORRECARDENAS | ALMERÍA | PPLIAL | Central Provincial de Compras de Almería | 325 | ALMERÍA
6 | 71 | F92222 | Servicio de mantenimiento de Equipo de absorciometría ósea por rayos X, de energía simple de la marca EMSOR S.A tipo B | CT1772 | 37625 | Equipo de absorciometría ósea por rayos X, de energía simple | DENSITOMETRO |  | 3119 | EMSOR S.A | HORIZON WI | 301970M |  | 2019-09-17 | 2019 |  |  |  |  | HOSPITAL VIRGEN DE LAS NIEVES | HOSPITAL VIRGEN DE LAS NIEVES | GRANADA | PPLIGR | Central Provincial de Compras de Granada | 332.5 | GRANADA
6 | 72 | F92220 | Servicio de mantenimiento de Equipo de absorciometría ósea por rayos X, de energía simple de la marca EMSOR S.A tipo C | CT1772 | 37625 | Equipo de absorciometría ósea por rayos X, de energía simple | DENSITOMETRO |  | 3119 | EMSOR S.A | XR46 | 8325 |  | 2008-05-08 | 2008 |  |  |  |  | C.P.E. VIRGEN DE LA CINTA | HOSPITAL JUAN RAMON JIMENEZ | HUELVA | PPLIH | Central Provincial de Compras de Huelva | 483.33 | HUELVA
6 | 73 | F92219 | Servicio de mantenimiento de Equipo de absorciometría ósea por rayos X, de energía simple de la marca EMSOR S.A tipo D | CT1772 | 37625 | Equipo de absorciometría ósea por rayos X, de energía simple | DENSITOMETRO |  | 3119 | EMSOR S.A | DISCOVERY WI | 82293 |  | 2006-05-30 | 2006 |  |  |  |  | HOSPITAL VIRGEN MACARENA | HOSPITAL VIRGEN MACARENA | SEVILLA | PPLIS | Central Provincial de Compras de Sevilla | 500 | SEVILLA
6 | 73 | F92219 | Servicio de mantenimiento de Equipo de absorciometría ósea por rayos X, de energía simple de la marca EMSOR S.A tipo D | CT1772 | 37625 | Equipo de absorciometría ósea por rayos X, de energía simple | DENSITOMETRO |  | 3119 | EMSOR S.A | DISCOVERY W | 83587 |  | 2008-07-01 | 2008 |  |  |  |  | HOSPITAL VIRGEN MACARENA | HOSPITAL VIRGEN MACARENA | SEVILLA | PPLIS | Central Provincial de Compras de Sevilla | 500 | SEVILLA
6 | 74 | F92218 | Servicio de mantenimiento de Equipo de absorciometría ósea por rayos X, de energía simple de la marca EMSOR S.A tipo E | CT1772 | 37625 | Equipo de absorciometría ósea por rayos X, de energía simple | DENSITOMETRO |  | 3119 | EMSOR S.A | QDR 4500 | 49306 |  | 2000-05-04 | 2000 |  |  |  |  | HOSPITAL CAMPUS DE LA SALUD | HOSPITAL SAN CECILIO | GRANADA | PPLIGR | Central Provincial de Compras de Granada | 541.67 | GRANADA
6 | 75 | F92230 | Servicio de mantenimiento de Equipo de biopsia estereotáctica mamaria de la marca EMSOR S.A tipo A | CT653 | 36190 | Equipo de biopsia estereotáctica mamaria | EQUIPO BIOPSIA VACÍO |  | 3119 | EMSOR S.A | SUROS | 500607 |  | 2006-11-05 | 2006 |  |  |  |  | HOSPITAL JUAN RAMON JIMENEZ | HOSPITAL JUAN RAMON JIMENEZ | HUELVA | PPLIH | Central Provincial de Compras de Huelva | 208.33 | HUELVA
6 | 76 | F92229 | Servicio de mantenimiento de Equipo de biopsia estereotáctica mamaria de la marca EMSOR S.A tipo B | CT653 | 36190 | Equipo de biopsia estereotáctica mamaria | ESTEREOTAXIA VERTICAL |  | 3119 | EMSOR S.A | ESTEREOTAXIA AFFIRM | 82006151084 |  | 2015-11-16 | 2015 |  |  |  |  | HOSPITAL DE LA SERRANIA | AGS SERRANIA | RONDA | PPLIMA | Central Provincial de Compras de Málaga | 233.33 | MÁLAGA
6 | 76 | F92229 | Servicio de mantenimiento de Equipo de biopsia estereotáctica mamaria de la marca EMSOR S.A tipo B | CT653 | 36190 | Equipo de biopsia estereotáctica mamaria | ESTEREOTAXIA VERTICAL |  | 3119 | EMSOR S.A | ESTEREOTAXIA AFFIRM | 82009151189 |  | 2015-11-13 | 2015 |  |  |  |  | HOSPITAL DE BAZA | AGS NORDESTE DE GRANADA | GRANADA | PPLIGR | Central Provincial de Compras de Granada | 233.33 | GRANADA
6 | 77 | F92231 | Servicio de mantenimiento de Equipo de radiocirugía estereotáctica de la marca EMSOR S.A tipo A | CT109 | 38298 | Equipo de radiocirugía estereotáctica | FLUOROSCOPIO |  | 3119 | EMSOR S.A | FLUOROSCAN INSIGHT 2 | 09-1110-34 |  | 2010-12-17 | 2010 |  |  |  |  | HOSPITAL REINA SOFIA | HOSPITAL REINA SOFIA | CÓRDOBA | PPLICO | Central Provincial de Compras de Córdoba | 433.33 | CÓRDOBA
6 | 77 | F92231 | Servicio de mantenimiento de Equipo de radiocirugía estereotáctica de la marca EMSOR S.A tipo A | CT109 | 38298 | Equipo de radiocirugía estereotáctica | R.X. EQUIPO RADIOQUIRURGICO PORTATIL - MINI ARCO EN C A.T. |  | 2085 | EMSOR S.A | FLUOROSCAN INSIGHT | 08-1206-14 |  | 2006-12-12 | 2006 |  |  |  |  | HOSPITAL VIRGEN DEL ROCIO | HOSPITAL VIRGEN DEL ROCIO | SEVILLA | PPLIS | Central Provincial de Compras de Sevilla | 433.33 | SEVILLA
6 | 77 | F92231 | Servicio de mantenimiento de Equipo de radiocirugía estereotáctica de la marca EMSOR S.A tipo A | CT109 | 38298 | Equipo de radiocirugía estereotáctica | FLUOROSCOPIO |  | 2085 | EMSOR S.A | FLUOROSCAN INSIGHT 2 | 19-1114-14 |  | 2014-12-29 | 2014 |  |  |  |  | HOSPITAL VIRGEN DEL ROCIO | HOSPITAL VIRGEN DEL ROCIO | SEVILLA | PPLIS | Central Provincial de Compras de Sevilla | 433.33 | SEVILLA
6 | 78 | F92240 | Servicio de mantenimiento de Estación de trabajo para sistema de archivo y comunicación de imágenes radiológicas de la marca EMSOR S.A tipo A | CT109 | 40943 | Estación de trabajo para sistema de archivo y comunicación de imágenes radiológicas | R.X. ESTACION DE TRABAJO DIGITAL |  | 10981 | EMSOR S.A | SECURVIEW DX | 29811071344 |  | 2007-12-04 | 2007 |  |  |  |  | HOSPITAL VIRGEN DEL ROCIO | HOSPITAL VIRGEN DEL ROCIO | SEVILLA | PPLIS | Central Provincial de Compras de Sevilla | 458.33 | SEVILLA
6 | 79 | F92155 | Servicio de mantenimiento de Mamógrafo digital estacionario de la marca EMSOR S.A tipo A | CT1778 | 37672 | Mamógrafo digital estacionario | ESTEREOTAXIA VERTICAL |  | 3119 | EMSOR S.A | STEREOLOC | 20606100281 |  | 2010-09-09 | 2010 |  |  |  |  | HOSPITAL ALTO GUADALQUIVIR | HOSPITAL ALTO GUADALQUIVIR | ANDÚJAR | PPLIJA | Central Provincial de Compras de Jaén | 250 | JAÉN
6 | 80 | F92154 | Servicio de mantenimiento de Mamógrafo digital estacionario de la marca EMSOR S.A tipo B | CT1778 | 37672 | Mamógrafo digital estacionario | MAMÓGRAFO |  | 3119 | EMSOR S.A | LORAD SELENIA | 29407106031W | Digitales con esterotaxia | 2010-09-09 | 2010 | 2023 |  |  |  | HOSPITAL ALTO GUADALQUIVIR | HOSPITAL ALTO GUADALQUIVIR | ANDÚJAR | PPLIJA | Central Provincial de Compras de Jaén | 1741.67 | JAÉN
6 | 81 | F92153 | Servicio de mantenimiento de Mamógrafo digital estacionario de la marca EMSOR S.A tipo C | CT1778 | 37672 | Mamógrafo digital estacionario | MAMÓGRAFO DIGITAL DIRECTO |  | 3119 | EMSOR S.A | SELENIA | 28410116955W |  | 2011-12-07 | 2011 | 2023 |  |  |  | HOSPITAL INFANTA MARGARITA | AGS SUR DE CÓRDOBA | CABRA | PPLICO | Central Provincial de Compras de Córdoba | 1763.29 | CÓRDOBA
6 | 82 | F92152 | Servicio de mantenimiento de Mamógrafo digital estacionario de la marca EMSOR S.A tipo D | CT1778 | 37672 | Mamógrafo digital estacionario | MAMÓGRAFO DIGITAL DIRECTO |  | 3119 | EMSOR S.A | SELENIA | 28406083449W |  | 2008-07-15 | 2008 | 2023 |  |  |  | HOSPITAL REINA SOFIA | HOSPITAL REINA SOFIA | CÓRDOBA | PPLICO | Central Provincial de Compras de Córdoba | 1791.67 | CÓRDOBA
6 | 82 | F92152 | Servicio de mantenimiento de Mamógrafo digital estacionario de la marca EMSOR S.A tipo D | CT1778 | 37672 | Mamógrafo digital estacionario | MAMÓGRAFO DIGITAL DIRECTO |  | 3119 | EMSOR S.A | SELENIA | 28406060851 |  | 2006-06-30 | 2006 | 2023 |  |  |  | HOSPITAL REGIONAL DE MÁLAGA | HOSPITAL REGIONAL DE MÁLAGA | MÁLAGA | PPLIMA | Central Provincial de Compras de Málaga | 1791.67 | MÁLAGA
6 | 82 | F92152 | Servicio de mantenimiento de Mamógrafo digital estacionario de la marca EMSOR S.A tipo D | CT1778 | 37672 | Mamógrafo digital estacionario | MAMÓGRAFO DIGITAL DIRECTO |  | 3119 | EMSOR S.A | SELENIA | 29411072502 |  | Sin datos | Sin datos | 2023 |  |  |  | C.S. SAN JOSÉ OBRERO BARBARELA | HOSPITAL VIRGEN DE LA VICTORIA | MÁLAGA | PPLIMA | Central Provincial de Compras de Málaga | 1791.67 | MÁLAGA
6 | 82 | F92152 | Servicio de mantenimiento de Mamógrafo digital estacionario de la marca EMSOR S.A tipo D | CT1778 | 37672 | Mamógrafo digital estacionario | MAMÓGRAFO DIGITAL DIRECTO |  | 3119 | EMSOR S.A | EMBRACE DM1000-100 | 28412030099 |  | 2009-08-01 | 2009 | 2023 |  |  |  | HOSPITAL REINA SOFIA | HOSPITAL REINA SOFIA | CÓRDOBA | PPLICO | Central Provincial de Compras de Córdoba | 1791.67 | CÓRDOBA
6 | 82 | F92152 | Servicio de mantenimiento de Mamógrafo digital estacionario de la marca EMSOR S.A tipo D | CT1778 | 37672 | Mamógrafo digital estacionario | MAMÓGRAFO DIGITAL DIRECTO |  | 3119 | EMSOR S.A | SELENIA | 29411072503 |  | Sin datos | Sin datos |  |  |  |  | HOSPITAL SAN CECILIO | HOSPITAL SAN CECILIO | GRANADA | PPLIGR | Central Provincial de Compras de Granada | 1791.67 | GRANADA
6 | 82 | F92152 | Servicio de mantenimiento de Mamógrafo digital estacionario de la marca EMSOR S.A tipo D | CT1778 | 37672 | Mamógrafo digital estacionario | MAMÓGRAFO DIGITAL DIRECTO |  | 3119 | EMSOR S.A | SELENIA | 28410072344 |  | 2015-01-01 | 2015 | 2023 |  |  |  | HOSPITAL VIRGEN DEL ROCIO | HOSPITAL VIRGEN DEL ROCIO | SEVILLA | PPLIS | Central Provincial de Compras de Sevilla | 1791.67 | SEVILLA
6 | 82 | F92152 | Servicio de mantenimiento de Mamógrafo digital estacionario de la marca EMSOR S.A tipo D | CT1778 | 37672 | Mamógrafo digital estacionario | MAMOGRAFO DIGITAL |  | 3119 | EMSOR S.A | SELENIA | 28410072441 | CON MESA ESTEROTAXIA MARCA HOLOGIC MODELO MULTICARE PLATINUM, ESTACION Y SERVIDOR | 2008-02-13 | 2008 | 2023 |  |  |  | HOSPITAL TORRECARDENAS | HOSPITAL TORRECARDENAS | ALMERÍA | PPLIAL | Central Provincial de Compras de Almería | 1791.67 | ALMERÍA
6 | 82 | F92152 | Servicio de mantenimiento de Mamógrafo digital estacionario de la marca EMSOR S.A tipo D | CT1778 | 37672 | Mamógrafo digital estacionario | MAMÓGRAFO DIGITAL DIRECTO |  | 3119 | EMSOR S.A | SELENIA | 28408106113W |  | 2016-11-19 | 2016 | 2023 |  |  |  | CARE NICOLAS SALMERON | HOSPITAL TORRECARDENAS | ALMERÍA | PPLIAL | Central Provincial de Compras de Almería | 1791.67 | ALMERÍA
6 | 82 | F92152 | Servicio de mantenimiento de Mamógrafo digital estacionario de la marca EMSOR S.A tipo D | CT1778 | 37672 | Mamógrafo digital estacionario | MAMÓGRAFO DIGITAL DIRECTO |  | 3119 | EMSOR S.A | SELENIA | 29412106343W |  | 2011-12-07 | 2011 | 2023 |  |  |  | HOSPITAL SAN JUAN DE LA CRUZ | AGS NORDESTE DE JAÉN | ÚBEDA | PPLIJA | Central Provincial de Compras de Jaén | 1791.67 | JAÉN
6 | 82 | F92152 | Servicio de mantenimiento de Mamógrafo digital estacionario de la marca EMSOR S.A tipo D | CT1778 | 37672 | Mamógrafo digital estacionario | MAMÓGRAFO DIGITAL DIRECTO |  | 3119 | EMSOR S.A | SELENIA | 28412095313W |  | 2010-04-16 | 2010 | 2023 |  |  |  | C.P.E. CARLOS CASTILLA DEL PINO | HOSPITAL REINA SOFIA | CÓRDOBA | PPLICO | Central Provincial de Compras de Córdoba | 1791.67 | CÓRDOBA
6 | 82 | F92152 | Servicio de mantenimiento de Mamógrafo digital estacionario de la marca EMSOR S.A tipo D | CT1778 | 37672 | Mamógrafo digital estacionario | MAMÓGRAFO DIGITAL DIRECTO |  | 3119 | EMSOR S.A | SELENIA | 28410116955W |  | 2011-12-07 | 2011 |  |  |  |  | HOSPITAL INFANTA MARGARITA | AGS SUR DE CÓRDOBA | CÓRDOBA | PPLICO | Central Provincial de Compras de Córdoba | 1791.67 | CÓRDOBA
6 | 82 | F92152 | Servicio de mantenimiento de Mamógrafo digital estacionario de la marca EMSOR S.A tipo D | CT1778 | 37672 | Mamógrafo digital estacionario | MAMÓGRAFO DIGITAL DIRECTO |  | 3119 | EMSOR S.A | SELENIA | 28410116965W |  | 2011-12-07 | 2011 |  |  |  |  | C.S. LAGUNAS | DS COSTA DEL SOL | MIJAS | PPLIMA | Central Provincial de Compras de Málaga | 1791.67 | MÁLAGA
6 | 82 | F92152 | Servicio de mantenimiento de Mamógrafo digital estacionario de la marca EMSOR S.A tipo D | CT1778 | 37672 | Mamógrafo digital estacionario | MAMOGRAFO DIGITAL |  | 3119 | EMSOR S.A | SELENIA | 29410106212W |  | 2010-12-03 | 2010 |  |  |  |  | HAR EL TOYO | HOSPITAL TORRECARDENAS | ALMERÍA | PPLIAL | Central Provincial de Compras de Almería | 1791.67 | ALMERÍA
6 | 82 | F92152 | Servicio de mantenimiento de Mamógrafo digital estacionario de la marca EMSOR S.A tipo D | CT1778 | 37672 | Mamógrafo digital estacionario | MAMÓGRAFO DIGITAL DIRECTO |  | 3119 | EMSOR S.A | EMBRACE DM1000-100 | 28412030099 |  | 2009-08-01 | 2009 |  |  |  |  | HAR PUENTE GENIL | AGS SUR DE CÓRDOBA | CÓRDOBA | PPLICO | Central Provincial de Compras de Córdoba | 1791.67 | CÓRDOBA
6 | 82 | F92152 | Servicio de mantenimiento de Mamógrafo digital estacionario de la marca EMSOR S.A tipo D | CT1778 | 37672 | Mamógrafo digital estacionario | MAMÓGRAFO DIGITAL DIRECTO |  | 3119 | EMSOR S.A | SELENIA | 28406083449W |  | 2008-07-15 | 2008 |  |  |  |  | HAR MONTILLA | AGS SUR DE CÓRDOBA | CÓRDOBA | PPLICO | Central Provincial de Compras de Córdoba | 1791.67 | CÓRDOBA
6 | 82 | F92152 | Servicio de mantenimiento de Mamógrafo digital estacionario de la marca EMSOR S.A tipo D | CT1778 | 37672 | Mamógrafo digital estacionario | MAMÓGRAFO DIGITAL DIRECTO | 3119 | 3119 | EMSOR S.A | SELENIA | 28408106114W |  | 2010-12-30 | 2010 |  |  |  |  | C.S. MARTOS | DS JAÉN SUR | MARTOS | PPLIJA | Central Provincial de Compras de Jaén | 1791.67 | JAÉN
6 | 83 | F92151 | Servicio de mantenimiento de Mamógrafo digital estacionario de la marca EMSOR S.A tipo E | CT1778 | 37672 | Mamógrafo digital estacionario | R.X. SENOGRAFO DIGITAL DIRECTO CON STEREOTAXIA (MESA PRONA) |  | 3119 | EMSOR S.A | MULTICARE PLATINUM | 31508082057 |  | 2008-12-12 | 2008 |  |  |  |  | HOSPITAL VIRGEN DEL ROCIO | HOSPITAL VIRGEN DEL ROCIO | SEVILLA | PPLIS | Central Provincial de Compras de Sevilla | 1875 | SEVILLA
6 | 84 | F92150 | Servicio de mantenimiento de Mamógrafo digital estacionario de la marca EMSOR S.A tipo F | CT1778 | 37672 | Mamógrafo digital estacionario | MAMÓGRAFO 3D |  | 3119 | EMSOR S.A | 3DIMENSIONS | 3DM160700705 |  | 2020-12-21 | 2020 |  |  |  |  | HOSPITAL INFANTA MARGARITA | AGS SUR DE CÓRDOBA | CÓRDOBA | PPLICO | Central Provincial de Compras de Córdoba | 2000 | CÓRDOBA
6 | 84 | F92150 | Servicio de mantenimiento de Mamógrafo digital estacionario de la marca EMSOR S.A tipo F | CT1778 | 37672 | Mamógrafo digital estacionario | MAMÓGRAFO 3D |  | 3119 | EMSOR S.A | 3DIMENSIONS (ARREN+MANT) | 3DM160700605 |  | 2020-05-11 | 2020 |  |  |  |  | HOSPITAL REINA SOFIA | HOSPITAL REINA SOFIA | CÓRDOBA | PPLICO | Central Provincial de Compras de Córdoba | 2000 | CÓRDOBA
6 | 84 | F92150 | Servicio de mantenimiento de Mamógrafo digital estacionario de la marca EMSOR S.A tipo F | CT1778 | 37672 | Mamógrafo digital estacionario | MAMÓGRAFO 3D |  | 3119 | EMSOR S.A | 3DIMENSIONS (ARREN+MANT) | 3DM160700606 |  | 2020-06-09 | 2020 |  |  |  |  | HOSPITAL REINA SOFIA | HOSPITAL REINA SOFIA | CÓRDOBA | PPLICO | Central Provincial de Compras de Córdoba | 2000 | CÓRDOBA
6 | 84 | F92150 | Servicio de mantenimiento de Mamógrafo digital estacionario de la marca EMSOR S.A tipo F | CT1778 | 37672 | Mamógrafo digital estacionario | MAMÓGRAFO 3D |  | 3119 | EMSOR S.A | MESA AFFIRM (ARREN+MANT) | APB1100832 |  | 2020-06-24 | 2020 |  |  |  |  | HOSPITAL REINA SOFIA | HOSPITAL REINA SOFIA | CÓRDOBA | PPLICO | Central Provincial de Compras de Córdoba | 2000 | CÓRDOBA
6 | 85 | F92149 | Servicio de mantenimiento de Mamógrafo digital estacionario de la marca EMSOR S.A tipo G | CT1778 | 37672 | Mamógrafo digital estacionario | MAMÓGRAFO DIGITAL DIRECTO |  | 3119 | EMSOR S.A | SELENIA DIMENSIONS 3000 AVIA | SDM 131800346 |  | 2019-05-15 | 2019 |  |  |  |  | C.S. RONDA HISTORICA | DS SEVILLA | SEVILLA | PPLIS | Central Provincial de Compras de Sevilla | 2053.07 | SEVILLA
6 | 85 | F92149 | Servicio de mantenimiento de Mamógrafo digital estacionario de la marca EMSOR S.A tipo G | CT1778 | 37672 | Mamógrafo digital estacionario | MAMOGRAFO DIGITAL |  | 3119 | EMSOR S.A | SELENIA | 29410106212W |  | 2010-12-03 | 2010 | 2023 |  |  |  | HOSPITAL DE PONIENTE | HOSPITAL DE PONIENTE | EL EJIDO | PPLIAL | Central Provincial de Compras de Almería | 2053.07 | ALMERÍA
6 | 86 | F92148 | Servicio de mantenimiento de Mamógrafo digital estacionario de la marca EMSOR S.A tipo H | CT1778 | 37672 | Mamógrafo digital estacionario | MAMÓGRAFO 3D | 3D | 3119 | EMSOR S.A | DIMENSIONS 2D | 81007143680 |  | 2017-02-10 | 2017 |  |  |  |  | C.P.E. CARLOS CASTILLA DEL PINO | HOSPITAL REINA SOFIA | CÓRDOBA | PPLICO | Central Provincial de Compras de Córdoba | 2083.33 | CÓRDOBA
6 | 86 | F92148 | Servicio de mantenimiento de Mamógrafo digital estacionario de la marca EMSOR S.A tipo H | CT1778 | 37672 | Mamógrafo digital estacionario | MAMÓGRAFO DIGITAL DIRECTO |  | 3119 | EMSOR S.A | SELENIA DIMENSION SYSTEM 6000 | 81006154956A |  | Sin datos | Sin datos |  |  |  |  | HOSPITAL DE BAZA | AGS NORDESTE DE GRANADA | BAZA | PPLIGR | Central Provincial de Compras de Granada | 2083.33 | GRANADA
6 | 86 | F92148 | Servicio de mantenimiento de Mamógrafo digital estacionario de la marca EMSOR S.A tipo H | CT1778 | 37672 | Mamógrafo digital estacionario | MAMÓGRAFO 3D | 3D | 3119 | EMSOR S.A | DIMENSIONS 2D | 81006155006A |  | 2015-11-05 | 2015 |  |  |  |  | HOSPITAL DE LA SERRANIA | AGS SERRANIA | RONDA | PPLIMA | Central Provincial de Compras de Málaga | 2083.33 | MÁLAGA
6 | 86 | F92148 | Servicio de mantenimiento de Mamógrafo digital estacionario de la marca EMSOR S.A tipo H | CT1778 | 37672 | Mamógrafo digital estacionario | MAMÓGRAFO DIGITAL DIRECTO |  | 3119 | EMSOR S.A | SELENIA DIMENSIONS 2D 3000 AVIA (ARREN+MANT) | SDM131800346 |  | 2019-05-15 | 2019 |  |  |  |  | C.S. RONDA HISTORICA | DS SEVILLA | SEVILLA | PPLIS | Central Provincial de Compras de Sevilla | 2083.33 | SEVILLA
6 | 86 | F92148 | Servicio de mantenimiento de Mamógrafo digital estacionario de la marca EMSOR S.A tipo H | CT1778 | 37672 | Mamógrafo digital estacionario | MAMÓGRAFO DIGITAL DIRECTO |  | 3119 | EMSOR S.A | SELENIA DIMENSIONS 2D 3000 AVIA (ARREN+MANT) | SDM131800345 |  | 2019-05-09 | 2019 |  |  |  |  | C.S. CLARA CAMPOAMOR | DS ALJARAFE | MAIRENA DEL ALCOR | PPLIS | Central Provincial de Compras de Sevilla | 2083.33 | SEVILLA
6 | 87 | F92090 | Servicio de mantenimiento de Mesa automatizada para mamógrafo de la marca EMSOR S.A tipo A | CT1778 | 40664 | Mesa radiográfica para biopsia mamografica, automatizada | MESA BIOPSIA |  | 3119 | EMSOR S.A | MESA | 31508051035 |  | 2005-10-13 | 2005 | 2023 |  |  |  | HOSPITAL REINA SOFIA | HOSPITAL REINA SOFIA | CÓRDOBA | PPLICO | Central Provincial de Compras de Córdoba | 1833.33 | CÓRDOBA
6 | 88 | F92089 | Servicio de mantenimiento de Mesa automatizada para mamógrafo de la marca EMSOR S.A tipo B | CT1778 | 40664 | Mesa radiográfica para biopsia mamografica, automatizada | MESA BIOPSIA |  | 3119 | EMSOR S.A | MESA | 31512071772 |  | 2008-04-04 | 2008 | 2023 |  |  |  | HOSPITAL TORRECARDENAS | HOSPITAL TORRECARDENAS | ALMERÍA | PPLIAL | Central Provincial de Compras de Almería | 1875 | ALMERÍA
6 | 88 | F92089 | Servicio de mantenimiento de Mesa automatizada para mamógrafo de la marca EMSOR S.A tipo B | CT1778 | 40664 | Mesa radiográfica para biopsia mamografica, automatizada | MESA ESTEREOTAXIA |  | 3119 | EMSOR S.A | MULTICARE PLATINUM | 31505061335 |  | 1905-06-28 | 2006 |  |  |  |  | HOSPITAL VIRGEN DE LAS NIEVES | HOSPITAL VIRGEN DE LAS NIEVES | GRANADA | PPLIGR | Central Provincial de Compras de Granada | 1875 | GRANADA
6 | 88 | F92089 | Servicio de mantenimiento de Mesa automatizada para mamógrafo de la marca EMSOR S.A tipo B | CT1778 | 40664 | Mesa radiográfica para biopsia mamografica, automatizada | MESA DE BIOPSIA MAMARIA |  | 3119 | EMSOR S.A | MULTICARE PLATINUM | 31503061262 |  | 2006-07-04 | 2006 |  |  |  |  | HOSPITAL REGIONAL DE MÁLAGA | HOSPITAL REGIONAL DE MÁLAGA | MÁLAGA | PPLIMA | Central Provincial de Compras de Málaga | 1875 | MÁLAGA
6 | 89 | F92191 | Servicio de mantenimiento de Software de aplicación de procesamiento de imágenes DICOM para radiología de la marca EMSOR S.A tipo A | CT1448 | 57812 | Software de aplicación de procesamiento de imágenes DICOM para radiología | ASISTENTE MAMOGRAFÍA |  | 3119 | EMSOR S.A | CAD | C3072 |  | 2011-12-07 | 2011 |  |  |  |  | HOSPITAL VIRGEN DE LA VICTORIA | HOSPITAL VIRGEN DE LA VICTORIA | MÁLAGA | PPLIMA | Central Provincial de Compras de Málaga | 375 | MÁLAGA
6 | 89 | F92191 | Servicio de mantenimiento de Software de aplicación de procesamiento de imágenes DICOM para radiología de la marca EMSOR S.A tipo A | CT1448 | 57812 | Software de aplicación de procesamiento de imágenes DICOM para radiología | ASISTENTE MAMOGRAFÍA |  | 3119 | EMSOR S.A | CAD | C0504 |  | 2009-05-22 | 2009 |  |  |  |  | HOSPITAL REINA SOFIA | HOSPITAL REINA SOFIA | CÓRDOBA | PPLICO | Central Provincial de Compras de Córdoba | 375 | CÓRDOBA
6 | 89 | F92191 | Servicio de mantenimiento de Software de aplicación de procesamiento de imágenes DICOM para radiología de la marca EMSOR S.A tipo A | CT1448 | 57812 | Software de aplicación de procesamiento de imágenes DICOM para radiología | SERVIDOR DE ANÁLISIS DE IMÁGENES |  | 3119 | EMSOR S.A | CENOVA 2D | D1906 |  | 2011-08-05 | 2011 |  |  |  |  | HOSPITAL VIRGEN DE LAS NIEVES | HOSPITAL VIRGEN DE LAS NIEVES | GRANADA | PPLIGR | Central Provincial de Compras de Granada | 375 | GRANADA
6 | 89 | F92191 | Servicio de mantenimiento de Software de aplicación de procesamiento de imágenes DICOM para radiología de la marca EMSOR S.A tipo A | CT1448 | 57812 | Software de aplicación de procesamiento de imágenes DICOM para radiología | ASISTENTE MAMOGRAFÍA |  | 3119 | EMSOR S.A | CAD | D1949 |  | 2011-08-05 | 2011 |  |  |  |  | HOSPITAL TORRECARDENAS | HOSPITAL TORRECARDENAS | ALMERÍA | PPLIAL | Central Provincial de Compras de Almería | 375 | ALMERÍA
6 | 89 | F92191 | Servicio de mantenimiento de Software de aplicación de procesamiento de imágenes DICOM para radiología de la marca EMSOR S.A tipo A | CT1448 | 57812 | Software de aplicación de procesamiento de imágenes DICOM para radiología | ASISTENTE MAMOGRAFÍA |  | 3119 | EMSOR S.A | CAD | C2447 |  | 2010-12-03 | 2010 |  |  |  |  | HAR EL TOYO | HOSPITAL TORRECARDENAS | ALMERÍA | PPLIAL | Central Provincial de Compras de Almería | 375 | ALMERÍA
6 | 90 | F92241 | Servicio de mantenimiento de Software de aplicación del sistema de archivo y comunicación de imágenes radiológicas de la marca EMSOR S.A tipo A | CT109 | 41670 | Software de aplicación del sistema de archivo y comunicación de imágenes radiológicas | ESTACIÓN DE TRABAJO |  | 3119 | EMSOR S.A | SECURVIEW | 6980711B0469 |  | 2012-02-23 | 2012 |  |  |  |  | C.S. LAGUNAS | DS COSTA DEL SOL | MIJAS | PPLIMA | Central Provincial de Compras de Málaga | 458.33 | MÁLAGA
6 | 90 | F92241 | Servicio de mantenimiento de Software de aplicación del sistema de archivo y comunicación de imágenes radiológicas de la marca EMSOR S.A tipo A | CT109 | 41670 | Software de aplicación del sistema de archivo y comunicación de imágenes radiológicas | ESTACIÓN DE TRABAJO |  | 3119 | EMSOR S.A | SECURVIEW | 29806071056 |  | 2011-12-07 | 2011 |  |  |  |  | C.S. SAN JOSÉ OBRERO BARBARELA | HOSPITAL VIRGEN DE LA VICTORIA | MÁLAGA | PPLIMA | Central Provincial de Compras de Málaga | 458.33 | MÁLAGA
6 | 90 | F92241 | Servicio de mantenimiento de Software de aplicación del sistema de archivo y comunicación de imágenes radiológicas de la marca EMSOR S.A tipo A | CT109 | 41670 | Software de aplicación del sistema de archivo y comunicación de imágenes radiológicas | ESTACIÓN DE TRABAJO |  | 3119 | EMSOR S.A | SECURVIEW | 6980711B0474 |  | 2011-12-07 | 2011 |  |  |  |  | HOSPITAL INFANTA MARGARITA | AGS SUR DE CÓRDOBA | CÓRDOBA | PPLICO | Central Provincial de Compras de Córdoba | 458.33 | CÓRDOBA
6 | 90 | F92241 | Servicio de mantenimiento de Software de aplicación del sistema de archivo y comunicación de imágenes radiológicas de la marca EMSOR S.A tipo A | CT109 | 41670 | Software de aplicación del sistema de archivo y comunicación de imágenes radiológicas | ESTACIÓN DE TRABAJO |  | 3119 | EMSOR S.A | SECURVIEW | 2981209B2970 |  | 2010-04-16 | 2010 |  |  |  |  | C.P.E. CARLOS CASTILLA DEL PINO | HOSPITAL REINA SOFIA | CÓRDOBA | PPLICO | Central Provincial de Compras de Córdoba | 458.33 | CÓRDOBA
6 | 90 | F92241 | Servicio de mantenimiento de Software de aplicación del sistema de archivo y comunicación de imágenes radiológicas de la marca EMSOR S.A tipo A | CT109 | 41670 | Software de aplicación del sistema de archivo y comunicación de imágenes radiológicas | ESTACIÓN DE TRABAJO |  | 3119 | EMSOR S.A | SECURVIEW | 29812071418 |  | 2008-02-13 | 2008 |  |  |  |  | HOSPITAL TORRECARDENAS | HOSPITAL TORRECARDENAS | ALMERÍA | PPLIAL | Central Provincial de Compras de Almería | 458.33 | ALMERÍA
6 | 90 | F92241 | Servicio de mantenimiento de Software de aplicación del sistema de archivo y comunicación de imágenes radiológicas de la marca EMSOR S.A tipo A | CT109 | 41670 | Software de aplicación del sistema de archivo y comunicación de imágenes radiológicas | ESTACIÓN DE TRABAJO |  | 3119 | EMSOR S.A | SECURVIEW | 2981010B3363 |  | 2011-02-10 | 2011 |  |  |  |  | CARE NICOLAS SALMERON | HOSPITAL TORRECARDENAS | ALMERÍA | PPLIAL | Central Provincial de Compras de Almería | 458.33 | ALMERÍA
6 | 90 | F92241 | Servicio de mantenimiento de Software de aplicación del sistema de archivo y comunicación de imágenes radiológicas de la marca EMSOR S.A tipo A | CT109 | 41670 | Software de aplicación del sistema de archivo y comunicación de imágenes radiológicas | ESTACIÓN DE TRABAJO |  | 3119 | EMSOR S.A | SECURVIEW | 2981010B3361 |  | 2010-12-03 | 2010 |  |  |  |  | HAR EL TOYO | HOSPITAL TORRECARDENAS | ALMERÍA | PPLIAL | Central Provincial de Compras de Almería | 458.33 | ALMERÍA
6 | 90 | F92241 | Servicio de mantenimiento de Software de aplicación del sistema de archivo y comunicación de imágenes radiológicas de la marca EMSOR S.A tipo A | CT109 | 41670 | Software de aplicación del sistema de archivo y comunicación de imágenes radiológicas | ESTACIÓN DE TRABAJO |  | 3119 | EMSOR S.A | SECURVIEW | 6980411B0424 |  | 2012-02-22 | 2012 |  |  |  |  | HOSPITAL SAN JUAN DE LA CRUZ | AGS NORDESTE DE JAÉN | JAÉN | PPLIJA | Central Provincial de Compras de Jaén | 458.33 | JAÉN
6 | 90 | F92241 | Servicio de mantenimiento de Software de aplicación del sistema de archivo y comunicación de imágenes radiológicas de la marca EMSOR S.A tipo A | CT109 | 41670 | Software de aplicación del sistema de archivo y comunicación de imágenes radiológicas | ESTACIÓN DE TRABAJO |  | 3119 | EMSOR S.A | SECURVIEW | 6981010B0335 |  | 2011-02-23 | 2011 |  |  |  |  | C.S. MARTOS | DS JAÉN SUR | MARTOS | PPLIJA | Central Provincial de Compras de Jaén | 458.33 | JAÉN
7 | 91 | F91892 | Servicio de mantenimiento de Ecógrafo para uso general de la marca GE tipo A | CT1782 | 40761 | Ecógrafo para uso general | ECOGRAFO |  | 256 | GE | VSCAN | FEB52087 |  | 2015-01-30 | 2015 |  |  |  |  | HOSPITAL REINA SOFIA | HOSPITAL REINA SOFIA | CÓRDOBA | PPLICO | Central Provincial de Compras de Córdoba | 83.33 | CÓRDOBA
7 | 91 | F91892 | Servicio de mantenimiento de Ecógrafo para uso general de la marca GE tipo A | CT1782 | 40761 | Ecógrafo para uso general | ECOGRAFO |  | 256 | GE | VSCAN | FEB52088 |  | 2015-01-30 | 2015 |  |  |  |  | HOSPITAL REINA SOFIA | HOSPITAL REINA SOFIA | CÓRDOBA | PPLICO | Central Provincial de Compras de Córdoba | 83.33 | CÓRDOBA
7 | 91 | F91892 | Servicio de mantenimiento de Ecógrafo para uso general de la marca GE tipo A | CT1782 | 40761 | Ecógrafo para uso general | ECOGRAFO |  | 256 | GE | VSCAN | VH12374BT FED827 |  | Sin datos | Sin datos |  |  |  |  | HOSPITAL VIRGEN DE VALME | AGS SUR DE SEVILLA | SEVILLA | PPLIS | Central Provincial de Compras de Sevilla | 83.33 | SEVILLA
7 | 92 | F91893 | Servicio de mantenimiento de Ecógrafo para uso general de la marca GE tipo B | CT1782 | 40761 | Ecógrafo para uso general | ECOGRAFO |  | 256 | GE | LOGIQ F6 R2 | FEA54725 |  | 2016-12-19 | 2016 |  |  |  |  | HOSPITAL SAN JUAN DE LA CRUZ | AGS NORDESTE DE JAÉN | ÚBEDA | PPLIJA | Central Provincial de Compras de Jaén | 166.67 | JAÉN
7 | 92 | F91893 | Servicio de mantenimiento de Ecógrafo para uso general de la marca GE tipo B | CT1782 | 40761 | Ecógrafo para uso general | ECOGRAFO |  | 256 | GE | LOGIQ F6 R2 | FEA54726 |  | 2016-12-19 | 2016 |  |  |  |  | HOSPITAL SAN JUAN DE LA CRUZ | AGS NORDESTE DE JAÉN | ÚBEDA | PPLIJA | Central Provincial de Compras de Jaén | 166.67 | JAÉN
7 | 93 | F91894 | Servicio de mantenimiento de Ecógrafo para uso general de la marca GE tipo C | CT1782 | 40761 | Ecógrafo para uso general | ECOGRAFO |  | 256 | GE | VENUE 40 BT12 | FEG51909 |  | 2013-09-17 | 2013 |  |  |  |  | HOSPITAL CAMPUS DE LA SALUD | HOSPITAL SAN CECILIO | GRANADA | PPLIGR | Central Provincial de Compras de Granada | 175 | GRANADA
7 | 94 | F91895 | Servicio de mantenimiento de Ecógrafo para uso general de la marca GE tipo D | CT1782 | 40761 | Ecógrafo para uso general | ECOGRAFO |  | 256 | GE | LOGIQ V2 | FED03929 |  | 2017-11-17 | 2017 |  |  |  |  | HOSPITAL SAN AGUSTÍN | AGS NORTE DE JAÉN | LINARES | PPLIJA | Central Provincial de Compras de Jaén | 186.67 | JAÉN
7 | 95 | F91896 | Servicio de mantenimiento de Ecógrafo para uso general de la marca GE tipo E | CT1782 | 40761 | Ecógrafo para uso general | ECOCARDIOGRAFO |  | 256 | GE | VIVID E BT08 | FE828439 |  | 2008-01-14 | 2008 |  |  |  |  | HOSPITAL SAN CECILIO | HOSPITAL SAN CECILIO | GRANADA | PPLIGR | Central Provincial de Compras de Granada | 191.17 | GRANADA
7 | 96 | F91897 | Servicio de mantenimiento de Ecógrafo para uso general de la marca GE tipo F | CT1782 | 40761 | Ecógrafo para uso general | ECOGRAFO |  | 256 | GE | LOGIQ BOOK XP BT07 | FEG87600 |  | 2009-05-20 | 2009 |  |  |  |  | C.S. LA CALETA | DS GRANADA | GRANADA | PPLIGR | Central Provincial de Compras de Granada | 201 | GRANADA
7 | 96 | F91897 | Servicio de mantenimiento de Ecógrafo para uso general de la marca GE tipo F | CT1782 | 40761 | Ecógrafo para uso general | ECOGRAFO |  | 256 | GE | LOGIQ BOOK XP BT07 | FEG88000 |  | 2009-08-28 | 2009 |  |  |  |  | C.S. CASERÍA DE MONTIJO | DS GRANADA | GRANADA | PPLIGR | Central Provincial de Compras de Granada | 201 | GRANADA
7 | 96 | F91897 | Servicio de mantenimiento de Ecógrafo para uso general de la marca GE tipo F | CT1782 | 40761 | Ecógrafo para uso general | ECOGRAFO |  | 256 | GE | LOGIQ BOOK XP BT07 | FEE93817 |  | 2008-11-20 | 2008 |  |  |  |  | HOSPITAL DE RIOTINTO | AGS NORTE DE HUELVA | MINAS DE RIOTINTO | PPLIH | Central Provincial de Compras de Huelva | 201 | HUELVA
7 | 97 | F91898 | Servicio de mantenimiento de Ecógrafo para uso general de la marca GE tipo G | CT1782 | 40761 | Ecógrafo para uso general | ECOCARDIOGRAFO |  | 256 | GE | VIVID E BT08 | FEA54721 |  | 2008-03-31 | 2008 |  |  |  |  | HOSPITAL SAN JUAN DE LA CRUZ | AGS NORDESTE DE JAÉN | ÚBEDA | PPLIJA | Central Provincial de Compras de Jaén | 208.33 | JAÉN
7 | 98 | F91899 | Servicio de mantenimiento de Ecógrafo para uso general de la marca GE tipo H | CT1782 | 40761 | Ecógrafo para uso general | ECOGRAFO |  | 256 | GE | LOGIQ F8 R2 | FEG60953 |  | 2017-02-21 | 2017 |  |  |  |  | HOSPITAL ALTO GUADALQUIVIR | HOSPITAL ALTO GUADALQUIVIR | ANDÚJAR | PPLIJA | Central Provincial de Compras de Jaén | 214.58 | JAÉN
7 | 98 | F91899 | Servicio de mantenimiento de Ecógrafo para uso general de la marca GE tipo H | CT1782 | 40761 | Ecógrafo para uso general | ECOGRAFO |  | 256 | GE | LOGIQ F8 R2 | FEG45935 |  | 2016-09-23 | 2016 |  |  |  |  | HOSPITAL COSTA DEL SOL | HOSPITAL COSTA DEL SOL | MARBELLA | PPLIMA | Central Provincial de Compras de Málaga | 214.58 | MÁLAGA
7 | 98 | F91899 | Servicio de mantenimiento de Ecógrafo para uso general de la marca GE tipo H | CT1782 | 40761 | Ecógrafo para uso general | ECOGRAFO |  | 256 | GE | LOGIQ F8 R2 | FEG89901 |  | 2017-09-06 | 2017 |  |  |  |  | CARE MIJAS | HOSPITAL COSTA DEL SOL | MIJAS | PPLIMA | Central Provincial de Compras de Málaga | 214.58 | MÁLAGA
7 | 98 | F91899 | Servicio de mantenimiento de Ecógrafo para uso general de la marca GE tipo H | CT1782 | 40761 | Ecógrafo para uso general | ECOGRAFO |  | 256 | GE | LOGIQ F8 R2 | FEG45937 |  | 2018-09-20 | 2018 |  |  |  |  | HOSPITAL COSTA DEL SOL | HOSPITAL COSTA DEL SOL | MARBELLA | PPLIMA | Central Provincial de Compras de Málaga | 214.58 | MÁLAGA
7 | 98 | F91899 | Servicio de mantenimiento de Ecógrafo para uso general de la marca GE tipo H | CT1782 | 40761 | Ecógrafo para uso general | ECOGRAFO |  | 256 | GE | LOGIQ F8 R2 | FED00800 | Sondas lineal y convex | 2017-07-24 | 2017 |  |  |  |  | HOSPITAL SANTA ANA | AGS SUR DE GRANADA | MOTRIL | PPLIGR | Central Provincial de Compras de Granada | 214.58 | GRANADA
7 | 98 | F91899 | Servicio de mantenimiento de Ecógrafo para uso general de la marca GE tipo H | CT1782 | 40761 | Ecógrafo para uso general | ECOGRAFO |  | 256 | GE | LOGIQ F8 R2 | FED00900 | Sondas lineal y convex | 2017-07-24 | 2017 |  |  |  |  | C.S. ÓRGIVA | AGS SUR DE GRANADA | ÓRGIVA | PPLIGR | Central Provincial de Compras de Granada | 214.58 | GRANADA
7 | 98 | F91899 | Servicio de mantenimiento de Ecógrafo para uso general de la marca GE tipo H | CT1782 | 40761 | Ecógrafo para uso general | ECOGRAFO |  | 256 | GE | LOGIQ F8 R2 | FED01000 | Sondas lineal y convex | 2017-07-24 | 2017 |  |  |  |  | C.S. SALOBREÑA | AGS SUR DE GRANADA | SALOBREÑA | PPLIGR | Central Provincial de Compras de Granada | 214.58 | GRANADA
7 | 98 | F91899 | Servicio de mantenimiento de Ecógrafo para uso general de la marca GE tipo H | CT1782 | 40761 | Ecógrafo para uso general | ECOGRAFO |  | 256 | GE | LOGIQ F8 R2 | FED00500 | Sondas lineal y convex | 2017-12-05 | 2017 |  |  |  |  | Consultorio de Castell de Ferro | AGS SUR DE GRANADA | CASTELL DE FERRO | PPLIGR | Central Provincial de Compras de Granada | 214.58 | GRANADA
7 | 98 | F91899 | Servicio de mantenimiento de Ecógrafo para uso general de la marca GE tipo H | CT1782 | 40761 | Ecógrafo para uso general | ECOGRAFO |  | 256 | GE | LOGIQ F8 R2 | FED00400 | Sondas lineal y convex | 2017-12-28 | 2017 |  |  |  |  | C.S. CÁDIAR | AGS SUR DE GRANADA | CÁDIAR | PPLIGR | Central Provincial de Compras de Granada | 214.58 | GRANADA
7 | 98 | F91899 | Servicio de mantenimiento de Ecógrafo para uso general de la marca GE tipo H | CT1782 | 40761 | Ecógrafo para uso general | ECOGRAFO |  | 256 | GE | LOGIQ F8 R2 | FEG51912 |  | 2017-02-21 | 2017 |  |  |  |  | HOSPITAL CAMPUS DE LA SALUD | HOSPITAL SAN CECILIO | GRANADA | PPLIGR | Central Provincial de Compras de Granada | 214.58 | GRANADA
7 | 98 | F91899 | Servicio de mantenimiento de Ecógrafo para uso general de la marca GE tipo H | CT1782 | 40761 | Ecógrafo para uso general | ECOGRAFO |  | 256 | GE | LOGIQ F8 R2 | FEG51913 |  | 2017-02-21 | 2017 |  |  |  |  | HOSPITAL CAMPUS DE LA SALUD | HOSPITAL SAN CECILIO | GRANADA | PPLIGR | Central Provincial de Compras de Granada | 214.58 | GRANADA
7 | 99 | F91900 | Servicio de mantenimiento de Ecógrafo para uso general de la marca GE tipo I | CT1782 | 40761 | Ecógrafo para uso general | ECOGRAFO |  | 256 | GE | LOGIQ 5 PRO BT05 | FE432A10 |  | 2004-06-17 | 2004 |  |  |  |  | C.P.E. VIRGEN DE LA CINTA | HOSPITAL JUAN RAMON JIMENEZ | HUELVA | PPLIH | Central Provincial de Compras de Huelva | 233.33 | HUELVA
7 | 99 | F91900 | Servicio de mantenimiento de Ecógrafo para uso general de la marca GE tipo I | CT1782 | 40761 | Ecógrafo para uso general | ECOGRAFO |  | 256 | GE | LOGIQ 5 PRO BT05 | FEG32745 |  | 2007-03-09 | 2007 |  |  |  |  | COMPLEJO HOSPITALARIO DE JAÉN | COMPLEJO HOSPITALARIO DE JAÉN | JAÉN | PPLIJA | Central Provincial de Compras de Jaén | 233.33 | JAÉN
7 | 100 | F91901 | Servicio de mantenimiento de Ecógrafo para uso general de la marca GE tipo J | CT1782 | 40761 | Ecógrafo para uso general | ECOGRAFO |  | 256 | GE | LOGIQ F8 | 6001249WX0 |  | Sin datos | Sin datos |  |  |  |  | HOSPITAL VIRGEN DE LAS NIEVES | HOSPITAL VIRGEN DE LAS NIEVES | GRANADA | PPLIGR | Central Provincial de Compras de Granada | 250 | GRANADA
7 | 101 | F91902 | Servicio de mantenimiento de Ecógrafo para uso general de la marca GE tipo K | CT1782 | 40761 | Ecógrafo para uso general | ECOGRAFO |  | 256 | GE | LOGIQ A5 BT08 | FEG45924 |  | 2007-12-14 | 2007 |  |  |  |  | HOSPITAL COSTA DEL SOL | HOSPITAL COSTA DEL SOL | MARBELLA | PPLIMA | Central Provincial de Compras de Málaga | 293.41 | MÁLAGA
7 | 102 | F91903 | Servicio de mantenimiento de Ecógrafo para uso general de la marca GE tipo L | CT1782 | 40761 | Ecógrafo para uso general | ECOGRAFO |  | 256 | GE | LOGIQ P9 R2.5 | FEB520178 |  | 2017-06-28 | 2017 |  |  |  |  | HOSPITAL REINA SOFIA | HOSPITAL REINA SOFIA | CÓRDOBA | PPLICO | Central Provincial de Compras de Córdoba | 320.83 | CÓRDOBA
7 | 103 | F91904 | Servicio de mantenimiento de Ecógrafo para uso general de la marca GE tipo M | CT1782 | 40761 | Ecógrafo para uso general | ECOGRAFO |  | 256 | GE | VOLUSON 730 PRO V BT05 | FEA45804 |  | 2008-04-11 | 2008 |  |  |  |  | C.P.E. EL ZAIDÍN | HOSPITAL SAN CECILIO | GRANADA | PPLIGR | Central Provincial de Compras de Granada | 325 | GRANADA
7 | 103 | F91904 | Servicio de mantenimiento de Ecógrafo para uso general de la marca GE tipo M | CT1782 | 40761 | Ecógrafo para uso general | ECOGRAFO |  | 256 | GE | VOLUSON 730 PRO V BT05 | FEE08436 |  | 2008-03-28 | 2008 |  |  |  |  | HOSPITAL VIRGEN DE VALME | AGS SUR DE SEVILLA | SEVILLA | PPLIS | Central Provincial de Compras de Sevilla | 325 | SEVILLA
7 | 104 | F91905 | Servicio de mantenimiento de Ecógrafo para uso general de la marca GE tipo N | CT1782 | 40761 | Ecógrafo para uso general | ECOGRAFO |  | 256 | GE | VOLUSON S6 BT11 | FEA54724 |  | 2012-06-29 | 2012 |  |  |  |  | HOSPITAL SAN JUAN DE LA CRUZ | AGS NORDESTE DE JAÉN | ÚBEDA | PPLIJA | Central Provincial de Compras de Jaén | 349.63 | JAÉN
7 | 105 | F91906 | Servicio de mantenimiento de Ecógrafo para uso general de la marca GE tipo O | CT1782 | 40761 | Ecógrafo para uso general | ECOGRAFO |  | 256 | GE | LOGIQ S8 R3 | FEG86705 |  | 2016-05-24 | 2016 |  |  |  |  | HAR VALLE DEL GUADIATO | AGS NORTE DE CÓRDOBA | PEÑARROYA-PUEBLONUEVO | PPLICO | Central Provincial de Compras de Córdoba | 408.17 | CÓRDOBA
7 | 105 | F91906 | Servicio de mantenimiento de Ecógrafo para uso general de la marca GE tipo O | CT1782 | 40761 | Ecógrafo para uso general | ECOGRAFO |  | 256 | GE | LOGIQ S8 R3 | FEA54727 |  | 2016-02-25 | 2016 |  |  |  |  | HOSPITAL SAN JUAN DE LA CRUZ | AGS NORDESTE DE JAÉN | ÚBEDA | PPLIJA | Central Provincial de Compras de Jaén | 408.17 | JAÉN
7 | 105 | F91906 | Servicio de mantenimiento de Ecógrafo para uso general de la marca GE tipo O | CT1782 | 40761 | Ecógrafo para uso general | ECOGRAFO |  | 256 | GE | LOGIQ S8 R3 | FEE08456 |  | 2016-05-24 | 2016 |  |  |  |  | HOSPITAL VIRGEN DE VALME | AGS SUR DE SEVILLA | SEVILLA | PPLIS | Central Provincial de Compras de Sevilla | 408.17 | SEVILLA
7 | 106 | F91907 | Servicio de mantenimiento de Ecógrafo para uso general de la marca GE tipo P | CT1782 | 40761 | Ecógrafo para uso general | ECOGRAFO |  | 256 | GE | VOLUSON E6 BT14 | FEG93201 |  | 2015-11-24 | 2015 |  |  |  |  | HOSPITAL DE LA LÍNEA | AGS CAMPO DE GIBRALTAR ESTE | LA LÍNEA DE LA CONCEPCIÓN | PPLICA | Central Provincial de Compras de Cádiz | 410.5 | CÁDIZ
7 | 106 | F91907 | Servicio de mantenimiento de Ecógrafo para uso general de la marca GE tipo P | CT1782 | 40761 | Ecógrafo para uso general | ECOGRAFO |  | 256 | GE | VOLUSON E6 | FEG40105 |  | 2020-01-01 | 2020 |  |  |  |  | HOSPITAL DE BAZA | AGS NORDESTE DE GRANADA | BAZA | PPLIGR | Central Provincial de Compras de Granada | 410.5 | GRANADA
7 | 106 | F91907 | Servicio de mantenimiento de Ecógrafo para uso general de la marca GE tipo P | CT1782 | 40761 | Ecógrafo para uso general | ECOGRAFO |  | 256 | GE | VOLUSON E6 BT10 | FEG51908 |  | 2011-03-21 | 2011 |  |  |  |  | HOSPITAL CAMPUS DE LA SALUD | HOSPITAL SAN CECILIO | GRANADA | PPLIGR | Central Provincial de Compras de Granada | 410.5 | GRANADA
7 | 106 | F91907 | Servicio de mantenimiento de Ecógrafo para uso general de la marca GE tipo P | CT1782 | 40761 | Ecógrafo para uso general | ECOGRAFO |  | 256 | GE | VOLUSON E6 BT10 | FE828445 |  | 2014-01-01 | 2014 |  |  |  |  | HOSPITAL CAMPUS DE LA SALUD | HOSPITAL SAN CECILIO | GRANADA | PPLIGR | Central Provincial de Compras de Granada | 410.5 | GRANADA
7 | 106 | F91907 | Servicio de mantenimiento de Ecógrafo para uso general de la marca GE tipo P | CT1782 | 40761 | Ecógrafo para uso general | ECOGRAFO |  | 256 | GE | VOLUSON E6 BT14 | FEG51911 |  | 2014-12-30 | 2014 |  |  |  |  | HOSPITAL CAMPUS DE LA SALUD | HOSPITAL SAN CECILIO | GRANADA | PPLIGR | Central Provincial de Compras de Granada | 410.5 | GRANADA
7 | 106 | F91907 | Servicio de mantenimiento de Ecógrafo para uso general de la marca GE tipo P | CT1782 | 40761 | Ecógrafo para uso general | ECOGRAFO |  | 256 | GE | VOLUSON E6 BT14 | FE828448 |  | 2017-12-29 | 2017 |  |  |  |  | HOSPITAL CAMPUS DE LA SALUD | HOSPITAL SAN CECILIO | GRANADA | PPLIGR | Central Provincial de Compras de Granada | 410.5 | GRANADA
7 | 106 | F91907 | Servicio de mantenimiento de Ecógrafo para uso general de la marca GE tipo P | CT1782 | 40761 | Ecógrafo para uso general | ECOGRAFO |  | 256 | GE | VOLUSON E6 BT09 | FED03919 |  | 2009-09-24 | 2009 |  |  |  |  | HOSPITAL SAN AGUSTÍN | AGS NORTE DE JAÉN | LINARES | PPLIJA | Central Provincial de Compras de Jaén | 410.5 | JAÉN
7 | 106 | F91907 | Servicio de mantenimiento de Ecógrafo para uso general de la marca GE tipo P | CT1782 | 40761 | Ecógrafo para uso general | ECOGRAFO |  | 256 | GE | VOLUSON E6 BT09 | FEG37713 |  | 2009-12-26 | 2009 |  |  |  |  | HOSPITAL DE ANTEQUERA | AGS NORTE DE MÁLAGA | ANTEQUERA | PPLIMA | Central Provincial de Compras de Málaga | 410.5 | MÁLAGA
7 | 106 | F91907 | Servicio de mantenimiento de Ecógrafo para uso general de la marca GE tipo P | CT1782 | 40761 | Ecógrafo para uso general | ECOGRAFO |  | 256 | GE | VOLUSON E6 BT10 | FEB34243 |  | 2011-02-02 | 2011 |  |  |  |  | HOSPITAL VIRGEN MACARENA | HOSPITAL VIRGEN MACARENA | SEVILLA | PPLIS | Central Provincial de Compras de Sevilla | 410.5 | SEVILLA
7 | 107 | F91908 | Servicio de mantenimiento de Ecógrafo para uso general de la marca GE tipo Q | CT1782 | 40761 | Ecógrafo para uso general | ECOGRAFO |  | 256 | GE | LOGIQ E9 XD CLEAR 2.0 |  |  | Pendiente destino final | [5 empty] | HAR ESTEPONA | HOSPITAL COSTA DEL SOL | ESTEPONA | PPLIMA | Central Provincial de Compras de Málaga | 420 | MÁLAGA
7 | 107 | F91908 | Servicio de mantenimiento de Ecógrafo para uso general de la marca GE tipo Q | CT1782 | 40761 | Ecógrafo para uso general | ECOGRAFO |  | 256 | GE | LOGIQ E9 XD CLEAR 2.0 |  |  | Pendiente destino final | [5 empty] | HAR ESTEPONA | HOSPITAL COSTA DEL SOL | ESTEPONA | PPLIMA | Central Provincial de Compras de Málaga | 420 | MÁLAGA
7 | 108 | F91909 | Servicio de mantenimiento de Ecógrafo para uso general de la marca GE tipo R | CT1782 | 40761 | Ecógrafo para uso general | ECOCARDIOGRAFO |  | 256 | GE | VIVID S70 | FEG51914 |  | 2016-03-08 | 2016 |  |  |  |  | HOSPITAL CAMPUS DE LA SALUD | HOSPITAL SAN CECILIO | GRANADA | PPLIGR | Central Provincial de Compras de Granada | 423.65 | GRANADA
7 | 109 | F91910 | Servicio de mantenimiento de Ecógrafo para uso general de la marca GE tipo S | CT1782 | 40761 | Ecógrafo para uso general | ECOGRAFO |  | 256 | GE | VOLUSON S8 BT16 | FEG60952 |  | 2017-06-28 | 2017 |  |  |  |  | HOSPITAL ALTO GUADALQUIVIR | HOSPITAL ALTO GUADALQUIVIR | ANDÚJAR | PPLIJA | Central Provincial de Compras de Jaén | 428.69 | JAÉN
7 | 109 | F91910 | Servicio de mantenimiento de Ecógrafo para uso general de la marca GE tipo S | CT1782 | 40761 | Ecógrafo para uso general | ECOGRAFO |  | 256 | GE | VOLUSON S8 BT12 | FEG47515 |  | 2015-06-01 | 2015 |  |  |  |  | HOSPITAL DE LA MERCED | AGS OSUNA | OSUNA | PPLIS | Central Provincial de Compras de Sevilla | 428.69 | SEVILLA
7 | 110 | F91911 | Servicio de mantenimiento de Ecógrafo para uso general de la marca GE tipo T | CT1782 | 40761 | Ecógrafo para uso general | ECOGRAFO |  | 256 | GE | VOLUSON E8 BT14 | FEG45932 |  | 2014-12-24 | 2014 |  |  |  |  | HOSPITAL COSTA DEL SOL | HOSPITAL COSTA DEL SOL | MARBELLA | PPLIMA | Central Provincial de Compras de Málaga | 465.58 | MÁLAGA
7 | 110 | F91911 | Servicio de mantenimiento de Ecógrafo para uso general de la marca GE tipo T | CT1782 | 40761 | Ecógrafo para uso general | ECOGRAFO | Tocoginecología | 256 | GE | VOLUSON E8 BT13,5 | D24156 |  | 2016-12-31 | 2016 | 46387 |  |  |  | HOSPITAL DE PONIENTE | HOSPITAL DE PONIENTE | EL EJIDO | PPLIAL | Central Provincial de Compras de Almería | 465.58 | ALMERÍA
7 | 110 | F91911 | Servicio de mantenimiento de Ecógrafo para uso general de la marca GE tipo T | CT1782 | 40761 | Ecógrafo para uso general | ECOGRAFO |  | 256 | GE | VOLUSON E8 BT12 | FE421156 |  | 2012-03-16 | 2012 |  |  |  |  | HOSPITAL DE JEREZ | AGS JEREZ, COSTA NOROESTE Y SIERRA DE CÁDIZ | JEREZ DE LA FRONTERA | PPLICA | Central Provincial de Compras de Cádiz | 465.58 | CÁDIZ
7 | 110 | F91911 | Servicio de mantenimiento de Ecógrafo para uso general de la marca GE tipo T | CT1782 | 40761 | Ecógrafo para uso general | ECOGRAFO |  | 256 | GE | VOLUSON E8 BT09 | FED55A10 | intracavitaria y sonda 4d | 2009-12-31 | 2009 |  |  |  |  | HOSPITAL SANTA ANA | AGS SUR DE GRANADA | MOTRIL | PPLIGR | Central Provincial de Compras de Granada | 465.58 | GRANADA
7 | 110 | F91911 | Servicio de mantenimiento de Ecógrafo para uso general de la marca GE tipo T | CT1782 | 40761 | Ecógrafo para uso general | ECOGRAFO |  | 256 | GE | VOLUSON E8 BT14 | FEF16524 |  | 2015-09-24 | 2015 |  |  |  |  | HOSPITAL MATERNO INFANTIL | HOSPITAL REGIONAL DE MÁLAGA | MÁLAGA | PPLIMA | Central Provincial de Compras de Málaga | 465.58 | MÁLAGA
7 | 110 | F91911 | Servicio de mantenimiento de Ecógrafo para uso general de la marca GE tipo T | CT1782 | 40761 | Ecógrafo para uso general | ECOGRAFO |  | 256 | GE | VOLUSON E8 BT14 | FEG90103 |  | 2017-07-17 | 2017 |  |  |  |  | HAR LEBRIJA | AGS SUR DE SEVILLA | LEBRIJA | PPLIS | Central Provincial de Compras de Sevilla | 465.58 | SEVILLA
7 | 110 | F91911 | Servicio de mantenimiento de Ecógrafo para uso general de la marca GE tipo T | CT1782 | 40761 | Ecógrafo para uso general | ECOGRAFO |  | 256 | GE | VOLUSON E8 | FEE08433 |  | 2007-07-12 | 2007 |  |  |  |  | HOSPITAL VIRGEN DE VALME | AGS SUR DE SEVILLA | SEVILLA | PPLIS | Central Provincial de Compras de Sevilla | 465.58 | SEVILLA
7 | 110 | F91911 | Servicio de mantenimiento de Ecógrafo para uso general de la marca GE tipo T | CT1782 | 40761 | Ecógrafo para uso general | ECOGRAFO |  | 256 | GE | VOLUSON E8 BT08 | FE457A72 |  | 2007-12-31 | 2007 |  |  |  |  | HOSPITAL VIRGEN DEL ROCIO | HOSPITAL VIRGEN DEL ROCIO | SEVILLA | PPLIS | Central Provincial de Compras de Sevilla | 465.58 | SEVILLA
7 | 110 | F91911 | Servicio de mantenimiento de Ecógrafo para uso general de la marca GE tipo T | CT1782 | 40761 | Ecógrafo para uso general | ECOGRAFO |  | 256 | GE | VOLUSON E8 BT09 | FEB34234 |  | 2009-12-10 | 2009 |  |  |  |  | HOSPITAL VIRGEN MACARENA | HOSPITAL VIRGEN MACARENA | SEVILLA | PPLIS | Central Provincial de Compras de Sevilla | 465.58 | SEVILLA
7 | 111 | F91912 | Servicio de mantenimiento de Ecógrafo para uso general de la marca GE tipo U | CT1782 | 40761 | Ecógrafo para uso general | ECOCARDIOGRAFO | Cardiologia | 256 | GE | VIVID S6 | 2265VS6 |  | 2013-12-31 | 2013 | 45291 |  |  |  | HAR EL TOYO | HOSPITAL TORRECARDENAS | ALMERÍA | PPLIAL | Central Provincial de Compras de Almería | 479.08 | ALMERÍA
7 | 111 | F91912 | Servicio de mantenimiento de Ecógrafo para uso general de la marca GE tipo U | CT1782 | 40761 | Ecógrafo para uso general | ECOCARDIOGRAFOS |  | 256 | GE | VIVID S6 | 1017VS6 |  | 2009-01-12 | 2009 |  |  |  |  | HOSPITAL DE ANTEQUERA | AGS NORTE DE MÁLAGA | ANTEQUERA | PPLIMA | Central Provincial de Compras de Málaga | 479.08 | MÁLAGA
7 | 111 | F91912 | Servicio de mantenimiento de Ecógrafo para uso general de la marca GE tipo U | CT1782 | 40761 | Ecógrafo para uso general | ECOCARDIOGRAFO |  | 256 | GE | VIVID S6 BT08 | FEG37609 |  | 2009-05-25 | 2009 |  |  |  |  | HOSPITAL DE LA AXARQUÍA | AGS ESTE DE MÁLAGA | TORRE DEL MAR | PPLIMA | Central Provincial de Compras de Málaga | 479.08 | MÁLAGA
7 | 112 | F91913 | Servicio de mantenimiento de Ecógrafo para uso general de la marca GE tipo V | CT1782 | 40761 | Ecógrafo para uso general | ECOGRAFO | GINECOLÓGICO | 256 | GE | VOLUSON S10 BT18 | FED01102 |  | 2019-06-26 | 2019 |  |  |  |  | HAR LA JANDA | HOSPITAL DE PUERTO REAL | VEJER DE LA FRONTERA | PPLICA | Central Provincial de Compras de Cádiz | 491.67 | CÁDIZ
7 | 113 | F91914 | Servicio de mantenimiento de Ecógrafo para uso general de la marca GE tipo W | CT1782 | 40761 | Ecógrafo para uso general | ECOGRAFO |  | 256 | GE | VOLUSON 730 EXPERT BT08 | FEE93811 |  | 2008-12-03 | 2008 |  |  |  |  | HOSPITAL DE RIOTINTO | AGS NORTE DE HUELVA | MINAS DE RIOTINTO | PPLIH | Central Provincial de Compras de Huelva | 500 | HUELVA
7 | 114 | F91915 | Servicio de mantenimiento de Ecógrafo para uso general de la marca GE tipo X | CT1782 | 40761 | Ecógrafo para uso general | ECOGRAFO |  | 256 | GE | VOLUSON E10 BT15 CW | FE457A104 |  | 2015-06-26 | 2015 |  |  |  |  | HOSPITAL VIRGEN DEL ROCIO | HOSPITAL VIRGEN DEL ROCIO | SEVILLA | PPLIS | Central Provincial de Compras de Sevilla | 505.64 | SEVILLA
7 | 115 | F91916 | Servicio de mantenimiento de Ecógrafo para uso general de la marca GE tipo Y | CT1782 | 40761 | Ecógrafo para uso general | ECOGRAFO |  | 256 | GE | VOLUSON 730 PRO V BT08 | FE609204 |  | 2008-03-28 | 2008 |  |  |  |  | HOSPITAL VÁZQUEZ DÍAZ | HOSPITAL JUAN RAMON JIMENEZ | HUELVA | PPLIH | Central Provincial de Compras de Huelva | 534.88 | HUELVA
7 | 116 | F91917 | Servicio de mantenimiento de Ecógrafo para uso general de la marca GE tipo Z | CT1782 | 40761 | Ecógrafo para uso general | ECOGRAFO |  | 256 | GE | SYSTEM V | FE421117 |  | 2015-05-01 | 2015 |  |  |  |  | HOSPITAL DE JEREZ | AGS JEREZ, COSTA NOROESTE Y SIERRA DE CÁDIZ | JEREZ DE LA FRONTERA | PPLICA | Central Provincial de Compras de Cádiz | 538.08 | CÁDIZ
7 | 116 | F91917 | Servicio de mantenimiento de Ecógrafo para uso general de la marca GE tipo Z | CT1782 | 40761 | Ecógrafo para uso general | ECOCARDIOGRAFO |  | 256 | GE | VIVID I BT06 | FEG32749 |  | 2008-01-15 | 2008 |  |  |  |  | COMPLEJO HOSPITALARIO DE JAÉN | COMPLEJO HOSPITALARIO DE JAÉN | JAÉN | PPLIJA | Central Provincial de Compras de Jaén | 538.08 | JAÉN
7 | 116 | F91917 | Servicio de mantenimiento de Ecógrafo para uso general de la marca GE tipo Z | CT1782 | 40761 | Ecógrafo para uso general | ECOCARDIOGRAFO |  | 256 | GE | VIVID I BT11 | FE457A78 |  | 2011-09-21 | 2011 |  |  |  |  | HOSPITAL VIRGEN DEL ROCIO | HOSPITAL VIRGEN DEL ROCIO | SEVILLA | PPLIS | Central Provincial de Compras de Sevilla | 538.08 | SEVILLA
7 | 117 | F91918 | Servicio de mantenimiento de Ecógrafo para uso general de la marca GE tipo AA | CT1782 | 40761 | Ecógrafo para uso general | ECOCARDIOGRAFO |  | 256 | GE | VIVID I | FE828436 |  | 2006-06-10 | 2006 |  |  |  |  | HOSPITAL SAN CECILIO | HOSPITAL SAN CECILIO | GRANADA | PPLIGR | Central Provincial de Compras de Granada | 541.67 | GRANADA
7 | 118 | F91919 | Servicio de mantenimiento de Ecógrafo para uso general de la marca GE tipo AB | CT1782 | 40761 | Ecógrafo para uso general | ECOCARDIOGRAFOS |  | 256 | GE | VIVID S5 | 0172VS5 |  | Sin datos | Sin datos |  |  |  |  | HOSPITAL DE ANTEQUERA | AGS NORTE DE MÁLAGA | ANTEQUERA | PPLIMA | Central Provincial de Compras de Málaga | 550.83 | MÁLAGA
7 | 118 | F91919 | Servicio de mantenimiento de Ecógrafo para uso general de la marca GE tipo AB | CT1782 | 40761 | Ecógrafo para uso general | ECOCARDIOGRAFO |  | 256 | GE | VIVID I BT10 | FEB34274 |  | Sin datos | Sin datos |  |  |  |  | HOSPITAL VIRGEN MACARENA | HOSPITAL VIRGEN MACARENA | SEVILLA | PPLIS | Central Provincial de Compras de Sevilla | 550.83 | SEVILLA
7 | 118 | F91919 | Servicio de mantenimiento de Ecógrafo para uso general de la marca GE tipo AB | CT1782 | 40761 | Ecógrafo para uso general | ECOCARDIOGRAFO |  | 256 | GE | VIVID T8 | FEG93204 |  | 2016-04-27 | 2016 |  |  |  |  | HOSPITAL DE LA LÍNEA | AGS CAMPO DE GIBRALTAR ESTE | LA LÍNEA DE LA CONCEPCIÓN | PPLICA | Central Provincial de Compras de Cádiz | 550.83 | CÁDIZ
7 | 118 | F91919 | Servicio de mantenimiento de Ecógrafo para uso general de la marca GE tipo AB | CT1782 | 40761 | Ecógrafo para uso general | SISTEMAS DE EXPLORACIÓN, POR ULTRASONIDO, DE USO GENERAL |  | 256 | GE | VIVID T8 R2.5 | 6008539WXO |  | 2019-01-17 | 2019 |  |  |  |  | HOSPITAL JUAN RAMON JIMENEZ | HOSPITAL JUAN RAMON JIMENEZ | HUELVA | PPLIH | Central Provincial de Compras de Huelva | 550.83 | HUELVA
7 | 118 | F91919 | Servicio de mantenimiento de Ecógrafo para uso general de la marca GE tipo AB | CT1782 | 40761 | Ecógrafo para uso general | ECOCARDIOGRAFO |  | 256 | GE | VIVID T8 R2 | FEG45936 |  | 2017-03-31 | 2017 |  |  |  |  | HOSPITAL COSTA DEL SOL | HOSPITAL COSTA DEL SOL | MARBELLA | PPLIMA | Central Provincial de Compras de Málaga | 550.83 | MÁLAGA
7 | 118 | F91919 | Servicio de mantenimiento de Ecógrafo para uso general de la marca GE tipo AB | CT1782 | 40761 | Ecógrafo para uso general | ECOCARDIOGRAFO |  | 256 | GE | VIVID 4 RFI | FEC41518 |  | 2005-12-20 | 2005 |  |  |  |  | HOSPITAL PUNTA EUROPA | AGS CAMPO DE GIBRALTAR OESTE | ALGECIRAS | PPLICA | Central Provincial de Compras de Cádiz | 550.83 | CÁDIZ
7 | 118 | F91919 | Servicio de mantenimiento de Ecógrafo para uso general de la marca GE tipo AB | CT1782 | 40761 | Ecógrafo para uso general | ECOCARDIOGRAFO |  | 256 | GE | VIVID T8 | FEC28A15 |  | 2015-02-11 | 2015 |  |  |  |  | HOSPITAL DE LA LÍNEA | AGS CAMPO DE GIBRALTAR ESTE | LA LÍNEA DE LA CONCEPCIÓN | PPLICA | Central Provincial de Compras de Cádiz | 550.83 | CÁDIZ
7 | 118 | F91919 | Servicio de mantenimiento de Ecógrafo para uso general de la marca GE tipo AB | CT1782 | 40761 | Ecógrafo para uso general | ECOCARDIOGRAFO |  | 256 | GE | VIVID T8 R2 | FE421170 |  | 2017-09-29 | 2017 |  |  |  |  | HOSPITAL DE JEREZ | AGS JEREZ, COSTA NOROESTE Y SIERRA DE CÁDIZ | JEREZ DE LA FRONTERA | PPLICA | Central Provincial de Compras de Cádiz | 550.83 | CÁDIZ
7 | 118 | F91919 | Servicio de mantenimiento de Ecógrafo para uso general de la marca GE tipo AB | CT1782 | 40761 | Ecógrafo para uso general | ECOCARDIÓGRAFO |  | 256 | GE | VIVID 4 RFI | FPG75607 |  | 2005-11-28 | 2005 |  |  |  |  | HOSPITAL DE SAN CARLOS | HOSPITAL PUERTA DEL MAR | SAN FERNANDO | PPLICA | Central Provincial de Compras de Cádiz | 550.83 | CÁDIZ
7 | 118 | F91919 | Servicio de mantenimiento de Ecógrafo para uso general de la marca GE tipo AB | CT1782 | 40761 | Ecógrafo para uso general | ECOCARDIOGRAFO |  | 256 | GE | VIVID T8 R2.5 | FE432A16 |  | 2018-06-04 | 2018 |  |  |  |  | C.P.E. VIRGEN DE LA CINTA | HOSPITAL JUAN RAMON JIMENEZ | HUELVA | PPLIH | Central Provincial de Compras de Huelva | 550.83 | HUELVA
7 | 118 | F91919 | Servicio de mantenimiento de Ecógrafo para uso general de la marca GE tipo AB | CT1782 | 40761 | Ecógrafo para uso general | ECOCARDIOGRAFO |  | 256 | GE | VIVID 4 RFI | FED03917 |  | 2005-07-01 | 2005 |  |  |  |  | HOSPITAL SAN AGUSTÍN | AGS NORTE DE JAÉN | LINARES | PPLIJA | Central Provincial de Compras de Jaén | 550.83 | JAÉN
7 | 118 | F91919 | Servicio de mantenimiento de Ecógrafo para uso general de la marca GE tipo AB | CT1782 | 40761 | Ecógrafo para uso general | ECOCARDIOGRAFO |  | 256 | GE | VIVID 4 RFI | FED03918 |  | 2007-06-19 | 2007 |  |  |  |  | HOSPITAL SAN AGUSTÍN | AGS NORTE DE JAÉN | LINARES | PPLIJA | Central Provincial de Compras de Jaén | 550.83 | JAÉN
7 | 118 | F91919 | Servicio de mantenimiento de Ecógrafo para uso general de la marca GE tipo AB | CT1782 | 40761 | Ecógrafo para uso general | ECOCARDIOGRAFO |  | 256 | GE | VIVID T8 R2 | FEG37618 |  | 2017-06-19 | 2017 |  |  |  |  | HOSPITAL DE LA AXARQUÍA | AGS ESTE DE MÁLAGA | TORRE DEL MAR | PPLIMA | Central Provincial de Compras de Málaga | 550.83 | MÁLAGA
7 | 118 | F91919 | Servicio de mantenimiento de Ecógrafo para uso general de la marca GE tipo AB | CT1782 | 40761 | Ecógrafo para uso general | ECOCARDIOGRAFO |  | 256 | GE | VIVID T8 R2 | FEG37620 |  | 2017-12-29 | 2017 |  |  |  |  | HOSPITAL DE LA AXARQUÍA | AGS ESTE DE MÁLAGA | TORRE DEL MAR | PPLIMA | Central Provincial de Compras de Málaga | 550.83 | MÁLAGA
7 | 118 | F91919 | Servicio de mantenimiento de Ecógrafo para uso general de la marca GE tipo AB | CT1782 | 40761 | Ecógrafo para uso general | ECOCARDIOGRAFO |  | 256 | GE | VIVID T8 | FEB33851 |  | 2014-12-11 | 2014 |  |  |  |  | HOSPITAL VIRGEN DE LA VICTORIA | HOSPITAL VIRGEN DE LA VICTORIA | MÁLAGA | PPLIMA | Central Provincial de Compras de Málaga | 550.83 | MÁLAGA
7 | 118 | F91919 | Servicio de mantenimiento de Ecógrafo para uso general de la marca GE tipo AB | CT1782 | 40761 | Ecógrafo para uso general | ECOCARDIOGRAFO |  | 256 | GE | VIVID T8 R2 | FEB33853 |  | 2016-06-14 | 2016 |  |  |  |  | HOSPITAL VIRGEN DE LA VICTORIA | HOSPITAL VIRGEN DE LA VICTORIA | MÁLAGA | PPLIMA | Central Provincial de Compras de Málaga | 550.83 | MÁLAGA
7 | 118 | F91919 | Servicio de mantenimiento de Ecógrafo para uso general de la marca GE tipo AB | CT1782 | 40761 | Ecógrafo para uso general | ECOCARDIOGRAFO |  | 256 | GE | VIVID T8 R2 | FEB33854 |  | 2016-12-30 | 2016 |  |  |  |  | HOSPITAL VIRGEN DE LA VICTORIA | HOSPITAL VIRGEN DE LA VICTORIA | MÁLAGA | PPLIMA | Central Provincial de Compras de Málaga | 550.83 | MÁLAGA
7 | 118 | F91919 | Servicio de mantenimiento de Ecógrafo para uso general de la marca GE tipo AB | CT1782 | 40761 | Ecógrafo para uso general | ECOCARDIOGRAFO |  | 256 | GE | VIVID 4 RFI | FEG85503 |  | 2006-11-16 | 2006 |  |  |  |  | HAR UTRERA | AGS SUR DE SEVILLA | UTRERA | PPLIS | Central Provincial de Compras de Sevilla | 550.83 | SEVILLA
7 | 118 | F91919 | Servicio de mantenimiento de Ecógrafo para uso general de la marca GE tipo AB | CT1782 | 40761 | Ecógrafo para uso general | ECOCARDIOGRAFO |  | 256 | GE | VIVID 4 RFI | FEG86200 |  | 2007-11-27 | 2007 |  |  |  |  | HAR SIERRA NORTE | HOSPITAL VIRGEN MACARENA | CONSTANTINA | PPLIS | Central Provincial de Compras de Sevilla | 550.83 | SEVILLA
7 | 118 | F91919 | Servicio de mantenimiento de Ecógrafo para uso general de la marca GE tipo AB | CT1782 | 40761 | Ecógrafo para uso general | ECOCARDIOGRAFO |  | 256 | GE | VIVID E BT08 | FEC800177 |  | 2010-04-21 | 2010 |  |  |  |  | HOSPITAL VIRGEN DE LAS NIEVES | HOSPITAL VIRGEN DE LAS NIEVES | GRANADA | PPLIGR | Central Provincial de Compras de Granada | 550.83 | GRANADA
7 | 119 | F91920 | Servicio de mantenimiento de Ecógrafo para uso general de la marca GE tipo AC | CT1782 | 40761 | Ecógrafo para uso general | ECOGRAFO |  | 256 | GE | LOGIQ E9 XDCLEAR 2.0 | FE436803 |  | 2018-12-22 | 2018 |  |  |  |  | C.S. VIRGEN DE LA CAPILLA | DS JAÉN | JAÉN | PPLIJA | Central Provincial de Compras de Jaén | 592.67 | JAÉN
7 | 119 | F91920 | Servicio de mantenimiento de Ecógrafo para uso general de la marca GE tipo AC | CT1782 | 40761 | Ecógrafo para uso general | ECOGRAFO |  | 256 | GE | LOGIQ E9 XDCLEAR 2.0 | FEF50809 |  | 2018-12-22 | 2018 |  |  |  |  | HOSPITAL DE LA INMACULADA | AGS NORTE DE ALMERIA | HUERCAL-OVERA | PPLIAL | Central Provincial de Compras de Almería | 592.67 | ALMERÍA
7 | 119 | F91920 | Servicio de mantenimiento de Ecógrafo para uso general de la marca GE tipo AC | CT1782 | 40761 | Ecógrafo para uso general | ECÓGRAFO |  | 256 | GE | LOGIQ E9 XDCLEAR 2.0 | FE440A02 |  | 2018-12-22 | 2018 |  |  |  |  | C.S. LINARES - VIRGEN DE LINAREJOS | AGS NORTE DE JAÉN | LINARES | PPLIJA | Central Provincial de Compras de Jaén | 592.67 | JAÉN
7 | 119 | F91920 | Servicio de mantenimiento de Ecógrafo para uso general de la marca GE tipo AC | CT1782 | 40761 | Ecógrafo para uso general | ECOGRAFO |  | 256 | GE | LOGIQ E9 XDCLEAR 2.0 | FEE12439 |  | 2018-12-22 | 2018 |  |  |  |  | HOSPITAL TORRECARDENAS | HOSPITAL TORRECARDENAS | ALMERÍA | PPLIAL | Central Provincial de Compras de Almería | 592.67 | ALMERÍA
7 | 119 | F91920 | Servicio de mantenimiento de Ecógrafo para uso general de la marca GE tipo AC | CT1782 | 40761 | Ecógrafo para uso general | ECOGRAFO |  | 256 | GE | LOGIQ E9 XDCLEAR 2.0 | FEE12440 |  | 2018-12-22 | 2018 |  |  |  |  | HOSPITAL TORRECARDENAS | HOSPITAL TORRECARDENAS | ALMERÍA | PPLIAL | Central Provincial de Compras de Almería | 592.67 | ALMERÍA
7 | 119 | F91920 | Servicio de mantenimiento de Ecógrafo para uso general de la marca GE tipo AC | CT1782 | 40761 | Ecógrafo para uso general | ECOCARDIOGRAFO |  | 256 | GE | VIVID E9 4D BT13 | FEG45931 |  | 2015-03-27 | 2015 |  |  |  |  | HOSPITAL COSTA DEL SOL | HOSPITAL COSTA DEL SOL | MARBELLA | PPLIMA | Central Provincial de Compras de Málaga | 592.67 | MÁLAGA
7 | 119 | F91920 | Servicio de mantenimiento de Ecógrafo para uso general de la marca GE tipo AC | CT1782 | 40761 | Ecógrafo para uso general | ECOGRAFO | Reumatologia | 256 | GE | LOGIC 5 PRO | 08298SU2 |  | 2011-01-01 | 2011 |  |  |  |  | C.P.E CASA DEL MAR | AGS CAMPO DE GIBRALTAR OESTE | ALGECIRAS | PPLICA | Central Provincial de Compras de Cádiz | 592.67 | CÁDIZ
7 | 119 | F91920 | Servicio de mantenimiento de Ecógrafo para uso general de la marca GE tipo AC | CT1782 | 40761 | Ecógrafo para uso general | ECOGRAFO |  | 256 | GE | LOGIQ E9 XDCLEAR 2.0 | FEC41535 |  | 2018-12-22 | 2018 |  |  |  |  | HOSPITAL PUNTA EUROPA | AGS CAMPO DE GIBRALTAR OESTE | ALGECIRAS | PPLICA | Central Provincial de Compras de Cádiz | 592.67 | CÁDIZ
7 | 119 | F91920 | Servicio de mantenimiento de Ecógrafo para uso general de la marca GE tipo AC | CT1782 | 40761 | Ecógrafo para uso general | ECOGRAFO |  | 256 | GE | LOGIQ E9 XDCLEAR 2.0 | FE421175 |  | 2018-12-22 | 2018 |  |  |  |  | HOSPITAL DE JEREZ | AGS JEREZ, COSTA NOROESTE Y SIERRA DE CÁDIZ | JEREZ DE LA FRONTERA | PPLICA | Central Provincial de Compras de Cádiz | 592.67 | CÁDIZ
7 | 119 | F91920 | Servicio de mantenimiento de Ecógrafo para uso general de la marca GE tipo AC | CT1782 | 40761 | Ecógrafo para uso general | ECOGRAFO |  | 256 | GE | LOGIQ E9 XDCLEAR 2.0 | 206105US6 |  | 2019-03-01 | 2019 |  |  |  |  | HOSPITAL DE JEREZ | AGS JEREZ, COSTA NOROESTE Y SIERRA DE CÁDIZ | JEREZ DE LA FRONTERA | PPLICA | Central Provincial de Compras de Cádiz | 592.67 | CÁDIZ
7 | 119 | F91920 | Servicio de mantenimiento de Ecógrafo para uso general de la marca GE tipo AC | CT1782 | 40761 | Ecógrafo para uso general | ECOGRAFO |  | 256 | GE | LOGIQ E9 XDCLEAR 2.0 | FE416082 |  | 2018-12-22 | 2018 |  |  |  |  | HOSPITAL PUERTA DEL MAR | HOSPITAL PUERTA DEL MAR | CÁDIZ | PPLICA | Central Provincial de Compras de Cádiz | 592.67 | CÁDIZ
7 | 119 | F91920 | Servicio de mantenimiento de Ecógrafo para uso general de la marca GE tipo AC | CT1782 | 40761 | Ecógrafo para uso general | ECOGRAFO |  | 256 | GE | LOGIQ E9 XDCLEAR 2.0 | FE416083 |  | 2018-12-22 | 2018 |  |  |  |  | HOSPITAL PUERTA DEL MAR | HOSPITAL PUERTA DEL MAR | CÁDIZ | PPLICA | Central Provincial de Compras de Cádiz | 592.67 | CÁDIZ
7 | 119 | F91920 | Servicio de mantenimiento de Ecógrafo para uso general de la marca GE tipo AC | CT1782 | 40761 | Ecógrafo para uso general | ECOGRAFO |  | 256 | GE | LOGIQ E9 XDCLEAR 2.0 | FEG35041 |  | 2018-12-22 | 2018 |  |  |  |  | HOSPITAL DE PUERTO REAL | HOSPITAL DE PUERTO REAL | PUERTO REAL | PPLICA | Central Provincial de Compras de Cádiz | 592.67 | CÁDIZ
7 | 119 | F91920 | Servicio de mantenimiento de Ecógrafo para uso general de la marca GE tipo AC | CT1782 | 40761 | Ecógrafo para uso general | ECOGRAFO |  | 256 | GE | LOGIQ E9 XDCLEAR 2.0 | FEG36333 |  | 2018-12-22 | 2018 |  |  |  |  | HOSPITAL VALLE DE LOS PEDROCHES | AGS NORTE DE CÓRDOBA | POZOBLANCO | PPLICO | Central Provincial de Compras de Córdoba | 592.67 | CÓRDOBA
7 | 119 | F91920 | Servicio de mantenimiento de Ecógrafo para uso general de la marca GE tipo AC | CT1782 | 40761 | Ecógrafo para uso general | ECOGRAFO |  | 256 | GE | LOGIQ E9 XDCLEAR 2.0 | FEE79821 |  | 2018-12-22 | 2018 |  |  |  |  | HOSPITAL INFANTA MARGARITA | AGS SUR DE CÓRDOBA | CABRA | PPLICO | Central Provincial de Compras de Córdoba | 592.67 | CÓRDOBA
7 | 119 | F91920 | Servicio de mantenimiento de Ecógrafo para uso general de la marca GE tipo AC | CT1782 | 40761 | Ecógrafo para uso general | ECOGRAFO |  | 256 | GE | LOGIQ E9 R6 | FEB52085 |  | 2015-02-23 | 2015 |  |  |  |  | HOSPITAL REINA SOFIA | HOSPITAL REINA SOFIA | CÓRDOBA | PPLICO | Central Provincial de Compras de Córdoba | 592.67 | CÓRDOBA
7 | 119 | F91920 | Servicio de mantenimiento de Ecógrafo para uso general de la marca GE tipo AC | CT1782 | 40761 | Ecógrafo para uso general | ECOGRAFO | Radiología | 256 | GE | LOGIQ E9 XDCLEAR 2.0 | FEG40131 |  | 2018-12-22 | 2018 |  |  |  |  | HOSPITAL DE BAZA | AGS NORDESTE DE GRANADA | BAZA | PPLIGR | Central Provincial de Compras de Granada | 592.67 | GRANADA
7 | 119 | F91920 | Servicio de mantenimiento de Ecógrafo para uso general de la marca GE tipo AC | CT1782 | 40761 | Ecógrafo para uso general | ECOGRAFO |  | 256 | GE | LOGIQ E9 XDCLEAR 2.0 | FED55A48 | Ecografo radiología | 2018-12-22 | 2018 |  |  |  |  | HOSPITAL SANTA ANA | AGS SUR DE GRANADA | MOTRIL | PPLIGR | Central Provincial de Compras de Granada | 592.67 | GRANADA
7 | 119 | F91920 | Servicio de mantenimiento de Ecógrafo para uso general de la marca GE tipo AC | CT1782 | 40761 | Ecógrafo para uso general | ECOGRAFO | Radiología | 256 | GE | LOGIQ E9 XDCLEAR 2.0 | FEG51916 |  | 2018-12-22 | 2018 |  |  |  |  | HOSPITAL CAMPUS DE LA SALUD | HOSPITAL SAN CECILIO | GRANADA | PPLIGR | Central Provincial de Compras de Granada | 592.67 | GRANADA
7 | 119 | F91920 | Servicio de mantenimiento de Ecógrafo para uso general de la marca GE tipo AC | CT1782 | 40761 | Ecógrafo para uso general | ECOGRAFO |  | 256 | GE | LOGIQ E9 XDCLEAR 2.0 | FEA54729 |  | 2018-12-22 | 2018 |  |  |  |  | HOSPITAL SAN JUAN DE LA CRUZ | AGS NORDESTE DE JAÉN | ÚBEDA | PPLIJA | Central Provincial de Compras de Jaén | 592.67 | JAÉN
7 | 119 | F91920 | Servicio de mantenimiento de Ecógrafo para uso general de la marca GE tipo AC | CT1782 | 40761 | Ecógrafo para uso general | ECOGRAFO |  | 256 | GE | LOGIQ E9 XDCLEAR 2.0 | FE382508 |  | 2018-12-22 | 2018 |  |  |  |  | HOSPITAL DE ANTEQUERA | AGS NORTE DE MÁLAGA | ANTEQUERA | PPLIMA | Central Provincial de Compras de Málaga | 592.67 | MÁLAGA
7 | 119 | F91920 | Servicio de mantenimiento de Ecógrafo para uso general de la marca GE tipo AC | CT1782 | 40761 | Ecógrafo para uso general | ECOGRAFO |  | 256 | GE | LOGIQ E9 XDCLEAR 2.0 | FEF16525 |  | 2018-12-22 | 2018 |  |  |  |  | HOSPITAL MATERNO INFANTIL | HOSPITAL REGIONAL DE MÁLAGA | MÁLAGA | PPLIMA | Central Provincial de Compras de Málaga | 592.67 | MÁLAGA
7 | 119 | F91920 | Servicio de mantenimiento de Ecógrafo para uso general de la marca GE tipo AC | CT1782 | 40761 | Ecógrafo para uso general | ECOGRAFO |  | 256 | GE | LOGIQ E9 XDCLEAR 2.0 | FEF16526 |  | 2018-12-22 | 2018 |  |  |  |  | HOSPITAL MATERNO INFANTIL | HOSPITAL REGIONAL DE MÁLAGA | MÁLAGA | PPLIMA | Central Provincial de Compras de Málaga | 592.67 | MÁLAGA
7 | 119 | F91920 | Servicio de mantenimiento de Ecógrafo para uso general de la marca GE tipo AC | CT1782 | 40761 | Ecógrafo para uso general | ECOGRAFO |  | 256 | GE | LOGIQ E9 XDCLEAR 2.0 | FEB33856 |  | 2018-12-22 | 2018 |  |  |  |  | HOSPITAL VIRGEN DE LA VICTORIA | HOSPITAL VIRGEN DE LA VICTORIA | MÁLAGA | PPLIMA | Central Provincial de Compras de Málaga | 592.67 | MÁLAGA
7 | 119 | F91920 | Servicio de mantenimiento de Ecógrafo para uso general de la marca GE tipo AC | CT1782 | 40761 | Ecógrafo para uso general | ECOGRAFO |  | 256 | GE | LOGIQ E9 XDCLEAR 2.0 | FEG47519 |  | 2018-12-22 | 2018 |  |  |  |  | HOSPITAL DE LA MERCED | AGS OSUNA | OSUNA | PPLIS | Central Provincial de Compras de Sevilla | 592.67 | SEVILLA
7 | 119 | F91920 | Servicio de mantenimiento de Ecógrafo para uso general de la marca GE tipo AC | CT1782 | 40761 | Ecógrafo para uso general | ECOGRAFO |  | 256 | GE | LOGIQ BOOK XP | 105381WX8 |  | Sin datos | Sin datos |  |  |  |  | HOSPITAL VIRGEN DE VALME | AGS SUR DE SEVILLA | SEVILLA | PPLIS | Central Provincial de Compras de Sevilla | 592.67 | SEVILLA
7 | 119 | F91920 | Servicio de mantenimiento de Ecógrafo para uso general de la marca GE tipo AC | CT1782 | 40761 | Ecógrafo para uso general | ECOGRAFO |  | 256 | GE | LOGIQ BOOK XP | 105770WX2 |  | Sin datos | Sin datos |  |  |  |  | HOSPITAL VIRGEN DE VALME | AGS SUR DE SEVILLA | SEVILLA | PPLIS | Central Provincial de Compras de Sevilla | 592.67 | SEVILLA
7 | 119 | F91920 | Servicio de mantenimiento de Ecógrafo para uso general de la marca GE tipo AC | CT1782 | 40761 | Ecógrafo para uso general | ECOGRAFO |  | 256 | GE | LOGIQ ALPHA 200 | 33099SM3 FEE08419 |  | Sin datos | Sin datos |  |  |  |  | HOSPITAL VIRGEN DE VALME | AGS SUR DE SEVILLA | SEVILLA | PPLIS | Central Provincial de Compras de Sevilla | 592.67 | SEVILLA
7 | 119 | F91920 | Servicio de mantenimiento de Ecógrafo para uso general de la marca GE tipo AC | CT1782 | 40761 | Ecógrafo para uso general | ECOGRAFO |  | 256 | GE | LOGIQ 200 | 33100SM9 FEE08501 |  | Sin datos | Sin datos |  |  |  |  | HOSPITAL VIRGEN DE VALME | AGS SUR DE SEVILLA | SEVILLA | PPLIS | Central Provincial de Compras de Sevilla | 592.67 | SEVILLA
7 | 119 | F91920 | Servicio de mantenimiento de Ecógrafo para uso general de la marca GE tipo AC | CT1782 | 40761 | Ecógrafo para uso general | ECOGRAFO |  | 256 | GE | LOGIQ 200 | 33998SM5 ref:FEE08420 |  | Sin datos | Sin datos |  |  |  |  | HOSPITAL VIRGEN DE VALME | AGS SUR DE SEVILLA | SEVILLA | PPLIS | Central Provincial de Compras de Sevilla | 592.67 | SEVILLA
7 | 119 | F91920 | Servicio de mantenimiento de Ecógrafo para uso general de la marca GE tipo AC | CT1782 | 40761 | Ecógrafo para uso general | ECOGRAFO |  | 256 | GE | LOGIQ P6 | 97336SU2 ref: FEE08503 |  | Sin datos | Sin datos |  |  |  |  | HOSPITAL VIRGEN DE VALME | AGS SUR DE SEVILLA | SEVILLA | PPLIS | Central Provincial de Compras de Sevilla | 592.67 | SEVILLA
7 | 119 | F91920 | Servicio de mantenimiento de Ecógrafo para uso general de la marca GE tipo AC | CT1782 | 40761 | Ecógrafo para uso general | ECOGRAFO |  | 256 | GE | LOGIQ E9 XDCLEAR 2.0 | FE457A116 |  | 2018-12-22 | 2018 |  |  |  |  | HOSPITAL VIRGEN DEL ROCIO | HOSPITAL VIRGEN DEL ROCIO | SEVILLA | PPLIS | Central Provincial de Compras de Sevilla | 592.67 | SEVILLA
7 | 119 | F91920 | Servicio de mantenimiento de Ecógrafo para uso general de la marca GE tipo AC | CT1782 | 40761 | Ecógrafo para uso general | ECOGRAFO |  | 256 | GE | LOGIQ E9 XDCLEAR 2.0 | FE457A117 |  | 2018-12-22 | 2018 |  |  |  |  | HOSPITAL VIRGEN DEL ROCIO | HOSPITAL VIRGEN DEL ROCIO | SEVILLA | PPLIS | Central Provincial de Compras de Sevilla | 592.67 | SEVILLA
7 | 119 | F91920 | Servicio de mantenimiento de Ecógrafo para uso general de la marca GE tipo AC | CT1782 | 40761 | Ecógrafo para uso general | ECOGRAFO |  | 256 | GE | LOGIQ E9 BT10 | FEB34246 |  | 2011-03-15 | 2011 |  |  |  |  | HOSPITAL VIRGEN MACARENA | HOSPITAL VIRGEN MACARENA | SEVILLA | PPLIS | Central Provincial de Compras de Sevilla | 592.67 | SEVILLA
7 | 119 | F91920 | Servicio de mantenimiento de Ecógrafo para uso general de la marca GE tipo AC | CT1782 | 40761 | Ecógrafo para uso general | ECOGRAFO |  | 256 | GE | LOGIQ E9 XDCLEAR 2.0 | FE436804 |  | 2018-12-22 | 2018 |  |  |  |  | C.S. VIRGEN DE LA CAPILLA | DS JAÉN | JAÉN | PPLIJA | Central Provincial de Compras de Jaén | 592.67 | JAÉN
7 | 120 | F91921 | Servicio de mantenimiento de Ecógrafo para uso general de la marca GE tipo AD | CT1782 | 40761 | Ecógrafo para uso general | ECOCARDIOGRAFO |  | 256 | GE | VIVID S5 BT12 | FEG89900 |  | 2013-12-30 | 2013 |  |  |  |  | CARE MIJAS | HOSPITAL COSTA DEL SOL | MIJAS | PPLIMA | Central Provincial de Compras de Málaga | 634.5 | MÁLAGA
7 | 120 | F91921 | Servicio de mantenimiento de Ecógrafo para uso general de la marca GE tipo AD | CT1782 | 40761 | Ecógrafo para uso general | ECOCARDIOGRAFO |  | 256 | GE | VIVID 3 PRO BT02 | FE421171 |  | 2002-12-20 | 2002 |  |  |  |  | HOSPITAL DE JEREZ | AGS JEREZ, COSTA NOROESTE Y SIERRA DE CÁDIZ | JEREZ DE LA FRONTERA | PPLICA | Central Provincial de Compras de Cádiz | 634.5 | CÁDIZ
7 | 120 | F91921 | Servicio de mantenimiento de Ecógrafo para uso general de la marca GE tipo AD | CT1782 | 40761 | Ecógrafo para uso general | ECOCARDIOGRAFO |  | 256 | GE | VIVID 3 PRO BT03 RFI | FE421140 |  | 2005-11-03 | 2005 |  |  |  |  | HOSPITAL DE JEREZ | AGS JEREZ, COSTA NOROESTE Y SIERRA DE CÁDIZ | JEREZ DE LA FRONTERA | PPLICA | Central Provincial de Compras de Cádiz | 634.5 | CÁDIZ
7 | 120 | F91921 | Servicio de mantenimiento de Ecógrafo para uso general de la marca GE tipo AD | CT1782 | 40761 | Ecógrafo para uso general | ECOCARDIOGRAFO |  | 256 | GE | VIVID S5 BT10 | FE421158 |  | 2010-12-27 | 2010 |  |  |  |  | HOSPITAL DE JEREZ | AGS JEREZ, COSTA NOROESTE Y SIERRA DE CÁDIZ | JEREZ DE LA FRONTERA | PPLICA | Central Provincial de Compras de Cádiz | 634.5 | CÁDIZ
7 | 120 | F91921 | Servicio de mantenimiento de Ecógrafo para uso general de la marca GE tipo AD | CT1782 | 40761 | Ecógrafo para uso general | ECOCARDIOGRAFO |  | 256 | GE | VIVID P3 BT11 | FE421160 |  | 2010-12-29 | 2010 |  |  |  |  | HOSPITAL DE JEREZ | AGS JEREZ, COSTA NOROESTE Y SIERRA DE CÁDIZ | JEREZ DE LA FRONTERA | PPLICA | Central Provincial de Compras de Cádiz | 634.5 | CÁDIZ
7 | 120 | F91921 | Servicio de mantenimiento de Ecógrafo para uso general de la marca GE tipo AD | CT1782 | 40761 | Ecógrafo para uso general | ECOCARDIOGRAFO |  | 256 | GE | VIVID 3 EXPERT BT03 RFI | FED92101 |  | 2004-08-30 | 2004 |  |  |  |  | C.P.E LA LONGERA | HOSPITAL DE PUERTO REAL | PUERTO REAL | PPLICA | Central Provincial de Compras de Cádiz | 634.5 | CÁDIZ
7 | 120 | F91921 | Servicio de mantenimiento de Ecógrafo para uso general de la marca GE tipo AD | CT1782 | 40761 | Ecógrafo para uso general | ECOCARDIOGRAFO |  | 256 | GE | VIVID 3 PRO BT02 | FE828432 |  | 2003-04-24 | 2003 |  |  |  |  | HOSPITAL SAN CECILIO | HOSPITAL SAN CECILIO | GRANADA | PPLIGR | Central Provincial de Compras de Granada | 634.5 | GRANADA
7 | 120 | F91921 | Servicio de mantenimiento de Ecógrafo para uso general de la marca GE tipo AD | CT1782 | 40761 | Ecógrafo para uso general | ECOGRAFO |  | 256 | GE | VIVID 3 EXPERT BT03 RFI | FEG32747 |  | 2007-07-20 | 2007 |  |  |  |  | COMPLEJO HOSPITALARIO DE JAÉN | COMPLEJO HOSPITALARIO DE JAÉN | JAÉN | PPLIJA | Central Provincial de Compras de Jaén | 634.5 | JAÉN
7 | 120 | F91921 | Servicio de mantenimiento de Ecógrafo para uso general de la marca GE tipo AD | CT1782 | 40761 | Ecógrafo para uso general | ECOCARDIOGRAFO |  | 256 | GE | VIVID S5 BT10 | FEB34238 |  | 2010-09-06 | 2010 |  |  |  |  | HOSPITAL VIRGEN MACARENA | HOSPITAL VIRGEN MACARENA | SEVILLA | PPLIS | Central Provincial de Compras de Sevilla | 634.5 | SEVILLA
7 | 121 | F91922 | Servicio de mantenimiento de Ecógrafo para uso general de la marca GE tipo AE | CT1782 | 40761 | Ecógrafo para uso general | ECOGRAFO |  | 256 | GE | VOLUSON 730 EXPERT BT08 | FE609205 |  | 2009-07-20 | 2009 |  |  |  |  | HOSPITAL VÁZQUEZ DÍAZ | HOSPITAL JUAN RAMON JIMENEZ | HUELVA | PPLIH | Central Provincial de Compras de Huelva | 646.21 | HUELVA
7 | 122 | F91923 | Servicio de mantenimiento de Ecógrafo para uso general de la marca GE tipo AF | CT1782 | 40761 | Ecógrafo para uso general | ECOCARDIOGRAFO |  | 256 | GE | VIVID IQ R2 | FEC41534 |  | 2018-09-25 | 2018 |  |  |  |  | HOSPITAL PUNTA EUROPA | AGS CAMPO DE GIBRALTAR OESTE | ALGECIRAS | PPLICA | Central Provincial de Compras de Cádiz | 666.67 | CÁDIZ
7 | 123 | F91924 | Servicio de mantenimiento de Ecógrafo para uso general de la marca GE tipo AG | CT1782 | 40761 | Ecógrafo para uso general | ECOCARDIOGRAFO |  | 256 | GE | VIVID 7 PRO BT08 | FEG05604 |  | 2008-04-22 | 2008 |  |  |  |  | HAR ÉCIJA | AGS OSUNA | ÉCIJA | PPLIS | Central Provincial de Compras de Sevilla | 681.67 | SEVILLA
7 | 123 | F91924 | Servicio de mantenimiento de Ecógrafo para uso general de la marca GE tipo AG | CT1782 | 40761 | Ecógrafo para uso general | ECOCARDIOGRAFO |  | 256 | GE | VIVID 7 PRO BT08 | FEG35030 |  | 2008-12-29 | 2008 |  |  |  |  | HOSPITAL DE PUERTO REAL | HOSPITAL DE PUERTO REAL | PUERTO REAL | PPLICA | Central Provincial de Compras de Cádiz | 681.67 | CÁDIZ
7 | 123 | F91924 | Servicio de mantenimiento de Ecógrafo para uso general de la marca GE tipo AG | CT1782 | 40761 | Ecógrafo para uso general | ECOCARDIOGRAFO |  | 256 | GE | VIVID 7 PRO BT08 | FEG32752 |  | 2008-07-01 | 2008 |  |  |  |  | COMPLEJO HOSPITALARIO DE JAÉN | COMPLEJO HOSPITALARIO DE JAÉN | JAÉN | PPLIJA | Central Provincial de Compras de Jaén | 681.67 | JAÉN
7 | 123 | F91924 | Servicio de mantenimiento de Ecógrafo para uso general de la marca GE tipo AG | CT1782 | 40761 | Ecógrafo para uso general | ECOCARDIOGRAFO |  | 256 | GE | VIVID 7 PRO BT08 | FE457A73 |  | 2008-05-12 | 2008 |  |  |  |  | HOSPITAL VIRGEN DEL ROCIO | HOSPITAL VIRGEN DEL ROCIO | SEVILLA | PPLIS | Central Provincial de Compras de Sevilla | 681.67 | SEVILLA
7 | 124 | F91925 | Servicio de mantenimiento de Ecógrafo para uso general de la marca GE tipo AH | CT1782 | 40761 | Ecógrafo para uso general | ECOCARDIOGRAFO |  | 256 | GE | VIVID S70 | FEB34264 |  | 2016-06-15 | 2016 |  |  |  |  | HOSPITAL VIRGEN MACARENA | HOSPITAL VIRGEN MACARENA | SEVILLA | PPLIS | Central Provincial de Compras de Sevilla | 750 | SEVILLA
7 | 125 | F91926 | Servicio de mantenimiento de Ecógrafo para uso general de la marca GE tipo AI | CT1782 | 40761 | Ecógrafo para uso general | ECOGRAFO |  | 256 | GE | VOLUSON 730 PRO BT02 | FE609203 |  | 2009-11-15 | 2009 |  |  |  |  | HOSPITAL VÁZQUEZ DÍAZ | HOSPITAL JUAN RAMON JIMENEZ | HUELVA | PPLIH | Central Provincial de Compras de Huelva | 824.97 | HUELVA
7 | 126 | F91927 | Servicio de mantenimiento de Ecógrafo para uso general de la marca GE tipo AJ | CT1782 | 40761 | Ecógrafo para uso general | ECOCARDIOGRAFO |  | 256 | GE | VIVID 5 PRO | FEG46118 |  | 2015-05-01 | 2015 |  |  |  |  | HOSPITAL JUAN RAMON JIMENEZ | HOSPITAL JUAN RAMON JIMENEZ | HUELVA | PPLIH | Central Provincial de Compras de Huelva | 839.42 | HUELVA
7 | 127 | F91928 | Servicio de mantenimiento de Ecógrafo para uso general de la marca GE tipo AK | CT1782 | 40761 | Ecógrafo para uso general | ECOCARDIOGRAFO |  | 256 | GE | VIVID E9 4D BT13 | FEG51910 |  | 2014-12-30 | 2014 |  |  |  |  | HOSPITAL CAMPUS DE LA SALUD | HOSPITAL SAN CECILIO | GRANADA | PPLIGR | Central Provincial de Compras de Granada | 974.73 | GRANADA
7 | 128 | F91929 | Servicio de mantenimiento de Ecógrafo para uso general de la marca GE tipo AL | CT1782 | 40761 | Ecógrafo para uso general | ECOGRAFOS |  | 256 | GE | VIVID E95 | 9421 |  | Sin datos | Sin datos |  |  |  |  | HOSPITAL DE BAZA | AGS NORDESTE DE GRANADA | BAZA | PPLIGR | Central Provincial de Compras de Granada | 1108.33 | GRANADA
7 | 129 | F92227 | Servicio de mantenimiento de Equipo analógico estacionario básico de rayos X para diagnóstico de la marca GE tipo A | CT1515 | 37644 | Equipo analógico estacionario básico de rayos X para diagnóstico | RADIOLOGIA TELEMANDO |  | 256 | GE | COMPAX I / MPH 50 | FEG60901 |  | 1999-04-29 | 1999 |  |  |  |  | HOSPITAL ALTO GUADALQUIVIR | HOSPITAL ALTO GUADALQUIVIR | ANDÚJAR | PPLIJA | Central Provincial de Compras de Jaén | 756.25 | JAÉN
7 | 130 | F92226 | Servicio de mantenimiento de Equipo analógico estacionario básico de rayos X para diagnóstico de la marca GE tipo B | CT1515 | 37644 | Equipo analógico estacionario básico de rayos X para diagnóstico | RADIOLOGIA TELEMANDO |  | 256 | GE | PROTEUS XR/A | FEG85406 |  | 2006-09-29 | 2006 |  |  |  |  | HAR PUENTE GENIL | AGS SUR DE CÓRDOBA | PUENTE GENIL | PPLICO | Central Provincial de Compras de Córdoba | 806.67 | CÓRDOBA
7 | 130 | F92226 | Servicio de mantenimiento de Equipo analógico estacionario básico de rayos X para diagnóstico de la marca GE tipo B | CT1515 | 37644 | Equipo analógico estacionario básico de rayos X para diagnóstico | SALA DE RADIOLOGÍA |  | 256 | GE | PROTEUS XR/A | FEG85501 |  | 2006-11-01 | 2006 |  |  |  |  | HAR UTRERA | AGS SUR DE SEVILLA | UTRERA | PPLIS | Central Provincial de Compras de Sevilla | 806.67 | SEVILLA
7 | 131 | F92225 | Servicio de mantenimiento de Equipo analógico estacionario básico de rayos X para diagnóstico de la marca GE tipo C | CT1515 | 37644 | Equipo analógico estacionario básico de rayos X para diagnóstico | RADIOLOGIA TELEMANDO |  | 256 | GE | PRESTIGE SI DIG. / MPH 65 | FEG60900 |  | 1999-04-23 | 1999 |  |  |  |  | HOSPITAL ALTO GUADALQUIVIR | HOSPITAL ALTO GUADALQUIVIR | ANDÚJAR | PPLIJA | Central Provincial de Compras de Jaén | 1800.67 | JAÉN
7 | 131 | F92225 | Servicio de mantenimiento de Equipo analógico estacionario básico de rayos X para diagnóstico de la marca GE tipo C | CT1515 | 37644 | Equipo analógico estacionario básico de rayos X para diagnóstico | RADIOLOGIA TELEMANDO |  | 256 | GE | PRECISION RXI 40D | FEG35021 |  | 2006-01-02 | 2006 |  |  |  |  | HOSPITAL DE PUERTO REAL | HOSPITAL DE PUERTO REAL | PUERTO REAL | PPLICA | Central Provincial de Compras de Cádiz | 1800.67 | CÁDIZ
7 | 131 | F92225 | Servicio de mantenimiento de Equipo analógico estacionario básico de rayos X para diagnóstico de la marca GE tipo C | CT1515 | 37644 | Equipo analógico estacionario básico de rayos X para diagnóstico | RADIOLOGIA TELEMANDO |  | 256 | GE | PRESTIGE SI DIGITAL | FE432A09 |  | 2005-06-22 | 2005 |  |  |  |  | C.P.E. VIRGEN DE LA CINTA | HOSPITAL JUAN RAMON JIMENEZ | HUELVA | PPLIH | Central Provincial de Compras de Huelva | 1800.67 | HUELVA
7 | 131 | F92225 | Servicio de mantenimiento de Equipo analógico estacionario básico de rayos X para diagnóstico de la marca GE tipo C | CT1515 | 37644 | Equipo analógico estacionario básico de rayos X para diagnóstico | RADIOLOGIA TELEMANDO |  | 256 | GE | PRECISION RXI 40D | FEG32744 |  | 2006-01-16 | 2006 |  |  |  |  | COMPLEJO HOSPITALARIO DE JAÉN | COMPLEJO HOSPITALARIO DE JAÉN | JAÉN | PPLIJA | Central Provincial de Compras de Jaén | 1800.67 | JAÉN
7 | 131 | F92225 | Servicio de mantenimiento de Equipo analógico estacionario básico de rayos X para diagnóstico de la marca GE tipo C | CT1515 | 37644 | Equipo analógico estacionario básico de rayos X para diagnóstico | RADIOLOGIA TELEMANDO |  | 256 | GE | PRESTIGE SI DIGITAL | FED03915 |  | 2004-01-29 | 2004 |  |  |  |  | HOSPITAL SAN AGUSTÍN | AGS NORTE DE JAÉN | LINARES | PPLIJA | Central Provincial de Compras de Jaén | 1800.67 | JAÉN
7 | 131 | F92225 | Servicio de mantenimiento de Equipo analógico estacionario básico de rayos X para diagnóstico de la marca GE tipo C | CT1515 | 37644 | Equipo analógico estacionario básico de rayos X para diagnóstico | RADIOLOGIA TELEMANDO |  | 256 | GE | PRECISION RXI 40D | FEA54716 |  | 2005-12-05 | 2005 |  |  |  |  | HOSPITAL SAN JUAN DE LA CRUZ | AGS NORDESTE DE JAÉN | ÚBEDA | PPLIJA | Central Provincial de Compras de Jaén | 1800.67 | JAÉN
7 | 131 | F92225 | Servicio de mantenimiento de Equipo analógico estacionario básico de rayos X para diagnóstico de la marca GE tipo C | CT1515 | 37644 | Equipo analógico estacionario básico de rayos X para diagnóstico | RX TELEMANDO |  | 256 | GE | PRECISION RXI D | PL1-0609-2224 |  | 2011-12-31 | 2011 | 2022-12-31 |  |  |  | HAR LOJA | HOSPITAL SAN CECILIO | LOJA | PPLIGR | Central Provincial de Compras de Granada | 1800.67 | GRANADA
7 | 131 | F92225 | Servicio de mantenimiento de Equipo analógico estacionario básico de rayos X para diagnóstico de la marca GE tipo C | CT1515 | 37644 | Equipo analógico estacionario básico de rayos X para diagnóstico | RADIOLOGIA TELEMANDO |  | 256 | GE | PRESTILIX 1600 / MPH 65 | FEG35302 |  | 1988-01-01 | 1988 |  |  |  |  | HOSPITAL REGIONAL DE MÁLAGA | HOSPITAL REGIONAL DE MÁLAGA | MÁLAGA | PPLIMA | Central Provincial de Compras de Málaga | 1800.67 | MÁLAGA
7 | 131 | F92225 | Servicio de mantenimiento de Equipo analógico estacionario básico de rayos X para diagnóstico de la marca GE tipo C | CT1515 | 37644 | Equipo analógico estacionario básico de rayos X para diagnóstico | RADIOLOGIA TELEMANDO |  | 256 | GE | PRESTIGE VH D / MPH 80 | FE443837 |  | 2001-02-23 | 2001 |  |  |  |  | HOSPITAL REGIONAL DE MÁLAGA | HOSPITAL REGIONAL DE MÁLAGA | MÁLAGA | PPLIMA | Central Provincial de Compras de Málaga | 1800.67 | MÁLAGA
7 | 132 | F92224 | Servicio de mantenimiento de Equipo analógico estacionario básico de rayos X para diagnóstico de la marca GE tipo D | CT1515 | 37644 | Equipo analógico estacionario básico de rayos X para diagnóstico | RADIOLOGIA TELEMANDO |  | 256 | GE | PRECISION RXI 40D | FEG85400 |  | 2006-09-29 | 2006 |  |  |  |  | HAR PUENTE GENIL | AGS SUR DE CÓRDOBA | PUENTE GENIL | PPLICO | Central Provincial de Compras de Córdoba | 2218.33 | CÓRDOBA
7 | 132 | F92224 | Servicio de mantenimiento de Equipo analógico estacionario básico de rayos X para diagnóstico de la marca GE tipo D | CT1515 | 37644 | Equipo analógico estacionario básico de rayos X para diagnóstico | RADIOLOGIA TELEMANDO |  | 256 | GE | PRECISION RXI 32D | FE904803 |  | 2020-01-01 | 2020 |  |  |  |  | HAR ALCALÁ LA REAL | HOSPITAL VIRGEN DE LAS NIEVES | ALCALÁ LA REAL | PPLIGR | Central Provincial de Compras de Granada | 2218.33 | GRANADA
7 | 132 | F92224 | Servicio de mantenimiento de Equipo analógico estacionario básico de rayos X para diagnóstico de la marca GE tipo D | CT1515 | 37644 | Equipo analógico estacionario básico de rayos X para diagnóstico | RADIOLOGIA TELEMANDO |  | 256 | GE | PRECISION RXI 32D | FEG85900 |  | 2007-06-22 | 2007 |  |  |  |  | HAR BENALMADENA | HOSPITAL VIRGEN DE LA VICTORIA | BENALMÁDENA | PPLIMA | Central Provincial de Compras de Málaga | 2218.33 | MÁLAGA
7 | 132 | F92224 | Servicio de mantenimiento de Equipo analógico estacionario básico de rayos X para diagnóstico de la marca GE tipo D | CT1515 | 37644 | Equipo analógico estacionario básico de rayos X para diagnóstico | TELEMANDO |  | 256 | GE | PRECISION RXI 40D | FEG85500 |  | 2006-11-01 | 2006 |  |  |  |  | HAR UTRERA | AGS SUR DE SEVILLA | UTRERA | PPLIS | Central Provincial de Compras de Sevilla | 2218.33 | SEVILLA
7 | 133 | F92217 | Servicio de mantenimiento de Equipo de absorciometría ósea por rayos X, de energía simple de la marca GE tipo A | CT1772 | 37625 | Equipo de absorciometría ósea por rayos X, de energía simple | DENSITOMETRO |  | 256 | GE | DPX NT PRO | FEG93100 |  | 2006-02-02 | 2006 |  |  |  |  | C.P.E. VARGAS PONCE | HOSPITAL PUERTA DEL MAR | CÁDIZ | PPLICA | Central Provincial de Compras de Cádiz | 663.02 | CÁDIZ
7 | 133 | F92217 | Servicio de mantenimiento de Equipo de absorciometría ósea por rayos X, de energía simple de la marca GE tipo A | CT1772 | 37625 | Equipo de absorciometría ósea por rayos X, de energía simple | DENSITOMETRO |  | 256 | GE | DPX BRAVO | FEG35031 |  | 2009-05-12 | 2009 |  |  |  |  | HOSPITAL DE PUERTO REAL | HOSPITAL DE PUERTO REAL | PUERTO REAL | PPLICA | Central Provincial de Compras de Cádiz | 663.02 | CÁDIZ
7 | 133 | F92217 | Servicio de mantenimiento de Equipo de absorciometría ósea por rayos X, de energía simple de la marca GE tipo A | CT1772 | 37625 | Equipo de absorciometría ósea por rayos X, de energía simple | DENSITOMETRO |  | 256 | GE | DPX BRAVO | FE388218 |  | 2015-06-17 | 2015 |  |  |  |  | HOSPITAL NEUROTRAUMATOLOGICO | COMPLEJO HOSPITALARIO DE JAÉN | JAÉN | PPLIJA | Central Provincial de Compras de Jaén | 663.02 | JAÉN
7 | 134 | F92196 | Servicio de mantenimiento de Equipo de resonancia magnética nuclear para cuerpo entero, imán permanente de la marca GE tipo A | CT1866 | 37652 | Equipo de resonancia magnética nuclear para cuerpo entero, imán permanente | RESONANCIA MAGNETICA | Con estación de trabajo | 256 | GE | SIGNA EXPLORER 1.5T DETACH. +ADVANTAGE WINDOWS 4.7 MR | FEG45915 |  | 2003-06-30 | 2003 |  |  |  |  | HOSPITAL COSTA DEL SOL | HOSPITAL COSTA DEL SOL | MARBELLA | PPLIMA | Central Provincial de Compras de Málaga | 5850 | MÁLAGA
7 | 134 | F92196 | Servicio de mantenimiento de Equipo de resonancia magnética nuclear para cuerpo entero, imán permanente de la marca GE tipo A | CT1866 | 37652 | Equipo de resonancia magnética nuclear para cuerpo entero, imán permanente | RESONANCIA MAGNETICA |  | 256 | GE | SIGNA ECHOSPEED HD23 1.5T 8 CH. | FEG35037 |  | 2013-12-26 | 2013 |  |  |  |  | HOSPITAL DE PUERTO REAL | HOSPITAL DE PUERTO REAL | PUERTO REAL | PPLICA | Central Provincial de Compras de Cádiz | 5850 | CÁDIZ
7 | 134 | F92196 | Servicio de mantenimiento de Equipo de resonancia magnética nuclear para cuerpo entero, imán permanente de la marca GE tipo A | CT1866 | 37652 | Equipo de resonancia magnética nuclear para cuerpo entero, imán permanente | RESONANCIA MAGNETICA |  | 256 | GE | SIGNA ECHOSPEED 1.5T | FEB52052 |  | 2004-02-29 | 2004 |  |  |  |  | HOSPITAL REINA SOFIA | HOSPITAL REINA SOFIA | CÓRDOBA | PPLICO | Central Provincial de Compras de Córdoba | 5850 | CÓRDOBA
7 | 134 | F92196 | Servicio de mantenimiento de Equipo de resonancia magnética nuclear para cuerpo entero, imán permanente de la marca GE tipo A | CT1866 | 37652 | Equipo de resonancia magnética nuclear para cuerpo entero, imán permanente | RESONANCIA MAGNETICA |  | 256 | GE | SIGNA EXCITE 1.5T HDE 8 CH. | FEG40127 |  | 2008-01-20 | 2008 |  |  |  |  | HOSPITAL DE BAZA | AGS NORDESTE DE GRANADA | BAZA | PPLIGR | Central Provincial de Compras de Granada | 5850 | GRANADA
7 | 134 | F92196 | Servicio de mantenimiento de Equipo de resonancia magnética nuclear para cuerpo entero, imán permanente de la marca GE tipo A | CT1866 | 37652 | Equipo de resonancia magnética nuclear para cuerpo entero, imán permanente | RESONANCIA MAGNETICA |  | 256 | GE | SIGNA EXCITE HDX 1.5T 8 CH. | FEC80061 |  | 2003-05-10 | 2003 |  |  |  |  | HOSPITAL VIRGEN DE LAS NIEVES | HOSPITAL VIRGEN DE LAS NIEVES | GRANADA | PPLIGR | Central Provincial de Compras de Granada | 5850 | GRANADA
7 | 134 | F92196 | Servicio de mantenimiento de Equipo de resonancia magnética nuclear para cuerpo entero, imán permanente de la marca GE tipo A | CT1866 | 37652 | Equipo de resonancia magnética nuclear para cuerpo entero, imán permanente | RESONANCIA MAGNETICA |  | 256 | GE | OPTIMA MR360 1.5T | FEC800209 |  | 2012-06-27 | 2012 |  |  |  |  | HOSPITAL VIRGEN DE LAS NIEVES | HOSPITAL VIRGEN DE LAS NIEVES | GRANADA | PPLIGR | Central Provincial de Compras de Granada | 5850 | GRANADA
7 | 134 | F92196 | Servicio de mantenimiento de Equipo de resonancia magnética nuclear para cuerpo entero, imán permanente de la marca GE tipo A | CT1866 | 37652 | Equipo de resonancia magnética nuclear para cuerpo entero, imán permanente | RESONANCIA MAGNETICA |  | 256 | GE | ECHOSPEED 1.5T HDXT 16 CH. | FE387821 |  | 2010-06-15 | 2010 |  |  |  |  | HOSPITAL INFANTA ELENA | HOSPITAL INFANTA ELENA | HUELVA | PPLIH | Central Provincial de Compras de Huelva | 5850 | HUELVA
7 | 134 | F92196 | Servicio de mantenimiento de Equipo de resonancia magnética nuclear para cuerpo entero, imán permanente de la marca GE tipo A | CT1866 | 37652 | Equipo de resonancia magnética nuclear para cuerpo entero, imán permanente | RESONANCIA MAGNETICA |  | 256 | GE | SIGNA ECHOSPEED HD23 1.5T 16 CH. | FE4438103 |  | 2008-12-13 | 2008 |  |  |  |  | HOSPITAL REGIONAL DE MÁLAGA | HOSPITAL REGIONAL DE MÁLAGA | MÁLAGA | PPLIMA | Central Provincial de Compras de Málaga | 5850 | MÁLAGA
7 | 135 | F92197 | Servicio de mantenimiento de Equipo de resonancia magnética nuclear para cuerpo entero, imán permanente de la marca GE tipo B | CT1866 | 37652 | Equipo de resonancia magnética nuclear para cuerpo entero, imán permanente | RESONANCIA MAGNETICA |  | 256 | GE | BASE | Sin datos (En instalación) |  |  | 2022/2023 |  |  |  |  | HOSPITAL DE LA MERCED | AGS OSUNA | OSUNA | PPLIS | Central Provincial de Compras de Sevilla | 6125 | SEVILLA
7 | 136 | F92198 | Servicio de mantenimiento de Equipo de resonancia magnética nuclear para cuerpo entero, imán permanente de la marca GE tipo C | CT1866 | 37652 | Equipo de resonancia magnética nuclear para cuerpo entero, imán permanente | RESONANCIA MAGNETICA |  | 256 | GE | V7 | Sin datos (En instalación) |  |  | 2022/2023 |  |  |  |  | HOSPITAL DE JEREZ | AGS JEREZ, COSTA NOROESTE Y SIERRA DE CÁDIZ | JEREZ DE LA FRONTERA | PPLICA | Central Provincial de Compras de Cádiz | 7083 | CÁDIZ
7 | 136 | F92198 | Servicio de mantenimiento de Equipo de resonancia magnética nuclear para cuerpo entero, imán permanente de la marca GE tipo C | CT1866 | 37652 | Equipo de resonancia magnética nuclear para cuerpo entero, imán permanente | RESONANCIA MAGNETICA |  | 256 | GE | VARIANTE 5 | Sin datos (En instalación) |  |  | 2022/2023 |  |  |  |  | HOSPITAL VIRGEN DE LAS NIEVES | HOSPITAL VIRGEN DE LAS NIEVES | GRANADA | PPLIGR | Central Provincial de Compras de Granada | 7083 | GRANADA
7 | 137 | F92199 | Servicio de mantenimiento de Equipo de resonancia magnética nuclear para cuerpo entero, imán permanente de la marca GE tipo D | CT1866 | 37652 | Equipo de resonancia magnética nuclear para cuerpo entero, imán permanente | RESONANCIA MAGNETICA |  | 256 | GE | VARIANTE 4 | Sin datos (En instalación) |  |  | 2022/2023 |  |  |  |  | HOSPITAL REGIONAL DE MÁLAGA | HOSPITAL REGIONAL DE MÁLAGA | MÁLAGA | PPLIMA | Central Provincial de Compras de Málaga | 10098 | MÁLAGA
7 | 137 | F92199 | Servicio de mantenimiento de Equipo de resonancia magnética nuclear para cuerpo entero, imán permanente de la marca GE tipo D | CT1866 | 37652 | Equipo de resonancia magnética nuclear para cuerpo entero, imán permanente | RESONANCIA MAGNETICA |  | 256 | GE | VARIANTE 4 | Sin datos (En instalación) |  |  | 2022/2023 |  |  |  |  | HOSPITAL VIRGEN DE LAS NIEVES | HOSPITAL VIRGEN DE LAS NIEVES | GRANADA | PPLIGR | Central Provincial de Compras de Granada | 10098 | GRANADA
7 | 138 | F91975 | Servicio de mantenimiento de Equipo de tomografía axial computarizada de cuerpo entero de la marca GE tipo A | CT1773 | 37618 | Equipo de tomografía axial computarizada de cuerpo entero | TAC |  | 256 | GE | OPTIMA 540 |  |  | Pendiente destino final | [5 empty] | HAR ESTEPONA | HOSPITAL COSTA DEL SOL | ESTEPONA | PPLIMA | Central Provincial de Compras de Málaga | 2916.67 | MÁLAGA
7 | 139 | F91976 | Servicio de mantenimiento de Equipo de tomografía axial computarizada de cuerpo entero de la marca GE tipo B | CT1773 | 37618 | Equipo de tomografía axial computarizada de cuerpo entero | TAC | Con estación de trabajo | 256 | GE | CT BRIGHTSPEED EDGE 8 SL.+ADVANTAGE WINDOWS 4.3 CT | FEG85905 |  | 2007-11-24 | 2007 |  |  |  |  | HAR BENALMADENA | HOSPITAL VIRGEN DE LA VICTORIA | BENALMÁDENA | PPLIMA | Central Provincial de Compras de Málaga | 4031.25 | MÁLAGA
7 | 139 | F91976 | Servicio de mantenimiento de Equipo de tomografía axial computarizada de cuerpo entero de la marca GE tipo B | CT1773 | 37618 | Equipo de tomografía axial computarizada de cuerpo entero | TAC |  | 256 | GE | CT LIGHTSPEED 16 | FE457A61 |  | 2006-07-01 | 2006 |  |  |  |  | HOSPITAL VIRGEN DEL ROCIO | HOSPITAL VIRGEN DEL ROCIO | SEVILLA | PPLIS | Central Provincial de Compras de Sevilla | 4031.25 | SEVILLA
7 | 139 | F91976 | Servicio de mantenimiento de Equipo de tomografía axial computarizada de cuerpo entero de la marca GE tipo B | CT1773 | 37618 | Equipo de tomografía axial computarizada de cuerpo entero | TAC |  | 256 | GE | CT LIGHTSPEED 16 | FEB34219 |  | 2006-02-03 | 2006 |  |  |  |  | HOSPITAL VIRGEN MACARENA | HOSPITAL VIRGEN MACARENA | SEVILLA | PPLIS | Central Provincial de Compras de Sevilla | 4031.25 | SEVILLA
7 | 140 | F91977 | Servicio de mantenimiento de Equipo de tomografía axial computarizada de cuerpo entero de la marca GE tipo C | CT1773 | 37618 | Equipo de tomografía axial computarizada de cuerpo entero | TAC |  | 256 | GE | CT BRIGHTSPEED DELIGHT SELECT 16 | FEG87802 | 16 CORTES | 2010-12-22 | 2010 | OBSOLETO |  |  |  | HAR LOJA | HOSPITAL SAN CECILIO | LOJA | PPLIGR | Central Provincial de Compras de Granada | 4283.33 | GRANADA
7 | 140 | F91977 | Servicio de mantenimiento de Equipo de tomografía axial computarizada de cuerpo entero de la marca GE tipo C | CT1773 | 37618 | Equipo de tomografía axial computarizada de cuerpo entero | TAC |  | 256 | GE | CT BRIGHTSPEED DELIGHT ELITE 16 | FE388213 |  | 2012-04-16 | 2012 |  |  |  |  | HOSPITAL NEUROTRAUMATOLOGICO | COMPLEJO HOSPITALARIO DE JAÉN | JAÉN | PPLIJA | Central Provincial de Compras de Jaén | 4283.33 | JAÉN
7 | 140 | F91977 | Servicio de mantenimiento de Equipo de tomografía axial computarizada de cuerpo entero de la marca GE tipo C | CT1773 | 37618 | Equipo de tomografía axial computarizada de cuerpo entero | TAC |  | 256 | GE | CT BRIGHSTPEED LITE ELITE 16 | FEB34226 |  | 2008-12-10 | 2008 |  |  |  |  | HOSPITAL VIRGEN MACARENA | HOSPITAL VIRGEN MACARENA | SEVILLA | PPLIS | Central Provincial de Compras de Sevilla | 4283.33 | SEVILLA
7 | 141 | F91978 | Servicio de mantenimiento de Equipo de tomografía axial computarizada de cuerpo entero de la marca GE tipo D | CT1773 | 37618 | Equipo de tomografía axial computarizada de cuerpo entero | TAC |  | 256 | GE | DISCOVERY RT | FEC800254 |  | 2017-12-15 | 2017 |  |  |  |  | HOSPITAL VIRGEN DE LAS NIEVES | HOSPITAL VIRGEN DE LAS NIEVES | GRANADA | PPLIGR | Central Provincial de Compras de Granada | 4455.33 | GRANADA
7 | 142 | F91979 | Servicio de mantenimiento de Equipo de tomografía axial computarizada de cuerpo entero de la marca GE tipo E | CT1773 | 37618 | Equipo de tomografía axial computarizada de cuerpo entero | TAC |  | 256 | GE | CT BRIGHSTPEED ELITE 16 SL. | FEG85405 | 16 CORTES | 2006-09-29 | 2006 |  |  |  |  | HAR PUENTE GENIL | AGS SUR DE CÓRDOBA | PUENTE GENIL | PPLICO | Central Provincial de Compras de Córdoba | 4583.33 | CÓRDOBA
7 | 142 | F91979 | Servicio de mantenimiento de Equipo de tomografía axial computarizada de cuerpo entero de la marca GE tipo E | CT1773 | 37618 | Equipo de tomografía axial computarizada de cuerpo entero | TAC |  | 256 | GE | CT BRIGHSTPEED LITE ELITE 16 | FEG60945 | 16 CORTES | 2008-03-13 | 2008 |  |  |  |  | HOSPITAL ALTO GUADALQUIVIR | HOSPITAL ALTO GUADALQUIVIR | ANDÚJAR | PPLIJA | Central Provincial de Compras de Jaén | 4583.33 | JAÉN
7 | 142 | F91979 | Servicio de mantenimiento de Equipo de tomografía axial computarizada de cuerpo entero de la marca GE tipo E | CT1773 | 37618 | Equipo de tomografía axial computarizada de cuerpo entero | TAC | 16 CORTES Con estación de trabajo. | 256 | GE | CT OPTIMA CT520+ ADVANTAGE WINDOWS 4.6 CT | FEG90100 |  | 2015-10-13 | 2015 |  |  |  |  | HAR LEBRIJA | AGS SUR DE SEVILLA | LEBRIJA | PPLIS | Central Provincial de Compras de Sevilla | 4583.33 | SEVILLA
7 | 142 | F91979 | Servicio de mantenimiento de Equipo de tomografía axial computarizada de cuerpo entero de la marca GE tipo E | CT1773 | 37618 | Equipo de tomografía axial computarizada de cuerpo entero | TAC | 16 CORTES. Con estación de trabajo. | 256 | GE | CT OPTIMA CT520+ADVANTAGE WINDOWS 4.7 CT | FEG90200 |  | 2015-11-06 | 2015 |  |  |  |  | HAR ÉCIJA | AGS OSUNA | ÉCIJA | PPLIS | Central Provincial de Compras de Sevilla | 4583.33 | SEVILLA
7 | 142 | F91979 | Servicio de mantenimiento de Equipo de tomografía axial computarizada de cuerpo entero de la marca GE tipo E | CT1773 | 37618 | Equipo de tomografía axial computarizada de cuerpo entero | TAC |  | 256 | GE | CT OPTIMA CT520 | FPG75604 |  | 2015-11-12 | 2015 |  |  |  |  | HOSPITAL DE SAN CARLOS | HOSPITAL PUERTA DEL MAR | SAN FERNANDO | PPLICA | Central Provincial de Compras de Cádiz | 4583.33 | CÁDIZ
7 | 142 | F91979 | Servicio de mantenimiento de Equipo de tomografía axial computarizada de cuerpo entero de la marca GE tipo E | CT1773 | 37618 | Equipo de tomografía axial computarizada de cuerpo entero | TAC |  | 256 | GE | CT OPTIMA CT520 | FED55A15 | TAC de 16 cortes | 2016-06-30 | 2016 |  |  |  |  | HOSPITAL SANTA ANA | AGS SUR DE GRANADA | MOTRIL | PPLIGR | Central Provincial de Compras de Granada | 4583.33 | GRANADA
7 | 143 | F91980 | Servicio de mantenimiento de Equipo de tomografía axial computarizada de cuerpo entero de la marca GE tipo F | CT1773 | 37618 | Equipo de tomografía axial computarizada de cuerpo entero | TAC |  | 256 | GE | BASE | Sin datos (En instalación) |  |  | 2022/2023 |  |  |  |  | HAR PUENTE GENIL | AGS SUR DE CÓRDOBA | PUENTE GENIL | PPLICO | Central Provincial de Compras de Córdoba | 4662 | CÓRDOBA
7 | 143 | F91980 | Servicio de mantenimiento de Equipo de tomografía axial computarizada de cuerpo entero de la marca GE tipo F | CT1773 | 37618 | Equipo de tomografía axial computarizada de cuerpo entero | TAC |  | 256 | GE | BASE | Sin datos (En instalación) |  |  | 2022/2023 |  |  |  |  | HAR VALLE DEL GUADIATO | AGS NORTE DE CÓRDOBA | PEÑARROYA-PUEBLONUEVO | PPLICO | Central Provincial de Compras de Córdoba | 4662 | CÓRDOBA
7 | 143 | F91980 | Servicio de mantenimiento de Equipo de tomografía axial computarizada de cuerpo entero de la marca GE tipo F | CT1773 | 37618 | Equipo de tomografía axial computarizada de cuerpo entero | TAC |  | 256 | GE | BASE | Sin datos (En instalación) |  |  | 2022/2023 |  |  |  |  | HAR ALCALÁ LA REAL | HOSPITAL VIRGEN DE LAS NIEVES | ALCALÁ LA REAL | PPLIGR | Central Provincial de Compras de Granada | 4662 | GRANADA
7 | 143 | F91980 | Servicio de mantenimiento de Equipo de tomografía axial computarizada de cuerpo entero de la marca GE tipo F | CT1773 | 37618 | Equipo de tomografía axial computarizada de cuerpo entero | TAC |  | 256 | GE | BASE | Sin datos (En instalación) |  |  | 2022/2023 |  |  |  |  | HOSPITAL DE LA INMACULADA | AGS NORTE DE ALMERIA | HUERCAL-OVERA | PPLIAL | Central Provincial de Compras de Almería | 4662 | ALMERÍA
7 | 143 | F91980 | Servicio de mantenimiento de Equipo de tomografía axial computarizada de cuerpo entero de la marca GE tipo F | CT1773 | 37618 | Equipo de tomografía axial computarizada de cuerpo entero | TAC |  | 256 | GE | BASE | Sin datos (En instalación) |  |  | 2022/2023 |  |  |  |  | HOSPITAL INFANTA ELENA | HOSPITAL INFANTA ELENA | HUELVA | PPLIH | Central Provincial de Compras de Huelva | 4662 | HUELVA
7 | 144 | F91981 | Servicio de mantenimiento de Equipo de tomografía axial computarizada de cuerpo entero de la marca GE tipo G | CT1773 | 37618 | Equipo de tomografía axial computarizada de cuerpo entero | TAC |  | 256 | GE | DISCOVERY RT | FE421165 |  | 2016-11-30 | 2016 |  |  |  |  | HOSPITAL DE JEREZ | AGS JEREZ, COSTA NOROESTE Y SIERRA DE CÁDIZ | JEREZ DE LA FRONTERA | PPLICA | Central Provincial de Compras de Cádiz | 5500 | CÁDIZ
7 | 145 | F91982 | Servicio de mantenimiento de Equipo de tomografía axial computarizada de cuerpo entero de la marca GE tipo H | CT1773 | 37618 | Equipo de tomografía axial computarizada de cuerpo entero | TAC |  | 256 | GE | CT LIGHTSPEED VCT 64 CARDIO | FEB34224 |  | 2008-12-10 | 2008 |  |  |  |  | HOSPITAL VIRGEN MACARENA | HOSPITAL VIRGEN MACARENA | SEVILLA | PPLIS | Central Provincial de Compras de Sevilla | 6914.58 | SEVILLA
7 | 146 | F91983 | Servicio de mantenimiento de Equipo de tomografía axial computarizada de cuerpo entero de la marca GE tipo I | CT1773 | 37618 | Equipo de tomografía axial computarizada de cuerpo entero | TAC |  | 256 | GE | V7 | Sin datos (En instalación) |  |  | 2022/2023 |  |  |  |  | HOSPITAL DE PUERTO REAL | HOSPITAL DE PUERTO REAL | PUERTO REAL | PPLICA | Central Provincial de Compras de Cádiz | 7083 | CÁDIZ
7 | 147 | F91986 | Servicio de mantenimiento de Equipo de tomografía por emisión de fotón único/tomografía axial computarizada de la marca GE tipo A | CT106 | 45016 | Equipo de tomografía por emisión de fotón único/tomografía axial computarizada | GAMMACAMARA |  | 256 | GE | DISCOVERY NM D630 3/8 | FEB34261 |  | 2016-12-27 | 2016 |  |  |  |  | HOSPITAL VIRGEN MACARENA | HOSPITAL VIRGEN MACARENA | SEVILLA | PPLIS | Central Provincial de Compras de Sevilla | 1833.33 | SEVILLA
7 | 148 | F92008 | Servicio de mantenimiento de Equipo de tomografía por emisión de fotón único/tomografía axial computarizada de la marca GE tipo B | CT106 | 45016 | Equipo de tomografía por emisión de fotón único/tomografía axial computarizada | GAMMACAMARA CON TAC |  | 256 | GE | DISCOVERY NM D630 3/8 | FE416078 |  | 2016-12-27 | 2016 |  |  |  |  | HOSPITAL PUERTA DEL MAR | HOSPITAL PUERTA DEL MAR | CÁDIZ | PPLICA | Central Provincial de Compras de Cádiz | 1976.25 | CÁDIZ
7 | 149 | F91988 | Servicio de mantenimiento de Equipo de tomografía por emisión de fotón único/tomografía axial computarizada de la marca GE tipo C | CT106 | 45016 | Equipo de tomografía por emisión de fotón único/tomografía axial computarizada | GAMMACAMARA CON TAC |  | 256 | GE | INFINIA II 3/8 | FE443890 |  | 2010-11-23 | 2010 |  |  |  |  | HOSPITAL REGIONAL DE MÁLAGA | HOSPITAL REGIONAL DE MÁLAGA | MÁLAGA | PPLIMA | Central Provincial de Compras de Málaga | 2510.67 | MÁLAGA
7 | 149 | F91988 | Servicio de mantenimiento de Equipo de tomografía por emisión de fotón único/tomografía axial computarizada de la marca GE tipo C | CT106 | 45016 | Equipo de tomografía por emisión de fotón único/tomografía axial computarizada | GAMMACAMARA CON TAC |  | 256 | GE | INFINIA II 3/8 HAWKEYE 4 | FEB33835 |  | 2008-10-07 | 2008 |  |  |  |  | HOSPITAL VIRGEN DE LA VICTORIA | HOSPITAL VIRGEN DE LA VICTORIA | MÁLAGA | PPLIMA | Central Provincial de Compras de Málaga | 2510.67 | MÁLAGA
7 | 150 | F91989 | Servicio de mantenimiento de Equipo de tomografía por emisión de fotón único/tomografía axial computarizada de la marca GE tipo D | CT106 | 45016 | Equipo de tomografía por emisión de fotón único/tomografía axial computarizada | GAMMACAMARA CON TAC |  | 256 | GE | OPTIMA 640 NM/CT 3/8 | FEB52091 |  | 2016-12-22 | 2016 |  |  |  |  | HOSPITAL REINA SOFIA | HOSPITAL REINA SOFIA | CÓRDOBA | PPLICO | Central Provincial de Compras de Córdoba | 2833.33 | CÓRDOBA
7 | 150 | F91989 | Servicio de mantenimiento de Equipo de tomografía por emisión de fotón único/tomografía axial computarizada de la marca GE tipo D | CT106 | 45016 | Equipo de tomografía por emisión de fotón único/tomografía axial computarizada | GAMMACAMARA CON TAC |  | 256 | GE | OPTIMA 640 NM/CT 3/8 | FE457A106 |  | 2017-06-22 | 2017 |  |  |  |  | HOSPITAL VIRGEN DEL ROCIO | HOSPITAL VIRGEN DEL ROCIO | SEVILLA | PPLIS | Central Provincial de Compras de Sevilla | 2833.33 | SEVILLA
7 | 151 | F91990 | Servicio de mantenimiento de Equipo de tomografía por emisión de fotón único/tomografía axial computarizada de la marca GE tipo E | CT106 | 45016 | Equipo de tomografía por emisión de fotón único/tomografía axial computarizada | GAMMACAMARA CON TAC |  | 256 | GE | INFINIA II 3/8 HAWKEYE 4 | FEG46134 |  | 2008-11-20 | 2008 |  |  |  |  | HOSPITAL JUAN RAMON JIMENEZ | HOSPITAL JUAN RAMON JIMENEZ | HUELVA | PPLIH | Central Provincial de Compras de Huelva | 3004.08 | HUELVA
7 | 152 | F91991 | Servicio de mantenimiento de Equipo de tomografía por emisión de fotón único/tomografía axial computarizada de la marca GE tipo F | CT106 | 45016 | Equipo de tomografía por emisión de fotón único/tomografía axial computarizada | SPECT/TAC |  | 256 | GE | V3 | Sin datos (En instalación) |  |  | 2022/2023 |  |  |  |  | HOSPITAL PUERTA DEL MAR | HOSPITAL PUERTA DEL MAR | CÁDIZ | PPLICA | Central Provincial de Compras de Cádiz | 4747 | CÁDIZ
7 | 152 | F91991 | Servicio de mantenimiento de Equipo de tomografía por emisión de fotón único/tomografía axial computarizada de la marca GE tipo F | CT106 | 45016 | Equipo de tomografía por emisión de fotón único/tomografía axial computarizada | SPECT/TAC |  | 256 | GE | V3 | Sin datos (En instalación) |  |  | 2022/2023 |  |  |  |  | HOSPITAL REGIONAL DE MÁLAGA | HOSPITAL REGIONAL DE MÁLAGA | MÁLAGA | PPLIMA | Central Provincial de Compras de Málaga | 4747 | MÁLAGA
7 | 152 | F91991 | Servicio de mantenimiento de Equipo de tomografía por emisión de fotón único/tomografía axial computarizada de la marca GE tipo F | CT106 | 45016 | Equipo de tomografía por emisión de fotón único/tomografía axial computarizada | SPECT/TAC |  | 256 | GE | V5 | Sin datos (En instalación) |  |  | 2022/2023 |  |  |  |  | HOSPITAL REINA SOFIA | HOSPITAL REINA SOFIA | CÓRDOBA | PPLICO | Central Provincial de Compras de Córdoba | 4747 | CÓRDOBA
7 | 153 | F91992 | Servicio de mantenimiento de Equipo de tomografía por emisión de fotón único/tomografía axial computarizada de la marca GE tipo G | CT106 | 45016 | Equipo de tomografía por emisión de fotón único/tomografía axial computarizada | SPECT/TAC |  | 256 | GE | BASE | Sin datos (En instalación) |  |  | 2022/2023 |  |  |  |  | HOSPITAL COSTA DEL SOL | HOSPITAL COSTA DEL SOL | MARBELLA | PPLIMA | Central Provincial de Compras de Málaga | 5361 | MÁLAGA
7 | 154 | F91993 | Servicio de mantenimiento de Equipo de tomografía por emisión de positrones/tomografía axial computarizada de la marca GE tipo A | CT2157 | 45143 | Equipo de tomografía por emisión de positrones/tomografía axial computarizada | PET-TAC |  | 256 | GE | DMI 4R Standard BASE | Sin datos (En instalación) |  |  | 2022/2023 |  |  |  |  | HOSPITAL JUAN RAMON JIMENEZ | HOSPITAL JUAN RAMON JIMENEZ | HUELVA | PPLIH | Central Provincial de Compras de Huelva | 11512 | HUELVA
7 | 154 | F91993 | Servicio de mantenimiento de Equipo de tomografía por emisión de positrones/tomografía axial computarizada de la marca GE tipo A | CT2157 | 45143 | Equipo de tomografía por emisión de positrones/tomografía axial computarizada | PET-TAC |  | 256 | GE | DMI 4R Standard BASE | Sin datos (En instalación) |  |  | 2022/2023 |  |  |  |  | HOSPITAL VIRGEN DEL ROCIO | HOSPITAL VIRGEN DEL ROCIO | SEVILLA | PPLIS | Central Provincial de Compras de Sevilla | 11512 | SEVILLA
7 | 155 | F91994 | Servicio de mantenimiento de Equipo de tomografía por emisión de positrones/tomografía axial computarizada de la marca GE tipo B | CT2157 | 45143 | Equipo de tomografía por emisión de positrones/tomografía axial computarizada | PET-TAC |  | 256 | GE | DMI 5R Standard RT CARDIAC VARIANTE 7 | Sin datos (En instalación) |  |  | 2022/2023 |  |  |  |  | HOSPITAL REINA SOFIA | HOSPITAL REINA SOFIA | CÓRDOBA | PPLICO | Central Provincial de Compras de Córdoba | 12384 | CÓRDOBA
7 | 156 | F91995 | Servicio de mantenimiento de Equipo de tomografía por emisión de positrones/tomografía axial computarizada de la marca GE tipo C | CT2157 | 45143 | Equipo de tomografía por emisión de positrones/tomografía axial computarizada | PET-TAC |  | 256 | GE | DMI 4R Standard BASE | Sin datos (En instalación) |  |  | 2022/2023 |  |  |  |  | HOSPITAL COSTA DEL SOL | HOSPITAL COSTA DEL SOL | MARBELLA | PPLIMA | Central Provincial de Compras de Málaga | 13487 | MÁLAGA
7 | 157 | F91996 | Servicio de mantenimiento de Equipo de tomografía por emisión de positrones/tomografía axial computarizada de la marca GE tipo D | CT2157 | 45143 | Equipo de tomografía por emisión de positrones/tomografía axial computarizada | PET-TAC |  | 256 | GE | DISCOVERY MI | FE457A143 |  | 2020-10-30 | 2020 |  |  |  |  | HOSPITAL VIRGEN DEL ROCIO | HOSPITAL VIRGEN DEL ROCIO | SEVILLA | PPLIS | Central Provincial de Compras de Sevilla | 15000 | SEVILLA
7 | 158 | F92024 | Servicio de mantenimiento de Equipo digital estacionario básico de rayos X para diagnóstico de la marca GE tipo A | CT1515 | 37645 | Equipo digital estacionario básico de rayos X para diagnóstico | SALA RADIOLOGIA-Detector Digital |  | 256 | GE | XR 6000 - AERO DR | FEG92103 |  | 2017-12-27 | 2017 |  |  |  |  | C.S. HINOJOSA DEL DUQUE | AGS NORTE DE CÓRDOBA | POZOBLANCO | PPLICO | Central Provincial de Compras de Córdoba | 335.72 | CÓRDOBA
7 | 159 | F92025 | Servicio de mantenimiento de Equipo digital estacionario básico de rayos X para diagnóstico de la marca GE tipo B | CT1515 | 37645 | Equipo digital estacionario básico de rayos X para diagnóstico | SALA DE RADIOLOGÍA RADIOLOGIA | Radiología | 256 | GE | DEFINIUN 6000 | 70963HL4 |  | 2011-12-31 | 2011 | 44926 |  |  |  | HAR LOJA | HOSPITAL SAN CECILIO | LOJA | PPLIGR | Central Provincial de Compras de Granada | 1200 | GRANADA
7 | 160 | F92026 | Servicio de mantenimiento de Equipo digital estacionario básico de rayos X para diagnóstico de la marca GE tipo C | CT1515 | 37645 | Equipo digital estacionario básico de rayos X para diagnóstico | SALA DE RADIOLOGÍA |  | 256 | GE | DEFINIUM 6000 III S | FE904802 | Salas de Radiología Digital Directa. Dos detectores DR movil. | 2010-12-15 | 2010 |  |  |  |  | HAR ALCALÁ LA REAL | HOSPITAL VIRGEN DE LAS NIEVES | ALCALÁ LA REAL | PPLIGR | Central Provincial de Compras de Granada | 1541.58 | GRANADA
7 | 160 | F92026 | Servicio de mantenimiento de Equipo digital estacionario básico de rayos X para diagnóstico de la marca GE tipo C | CT1515 | 37645 | Equipo digital estacionario básico de rayos X para diagnóstico | SALA DE RADIOLOGÍA |  | 256 | GE | DEFINIUM 6000 III 2 DET. | FEB52074 |  | 2010-04-20 | 2010 |  |  |  |  | HOSPITAL REINA SOFIA | HOSPITAL REINA SOFIA | CÓRDOBA | PPLICO | Central Provincial de Compras de Córdoba | 1541.58 | CÓRDOBA
7 | 160 | F92026 | Servicio de mantenimiento de Equipo digital estacionario básico de rayos X para diagnóstico de la marca GE tipo C | CT1515 | 37645 | Equipo digital estacionario básico de rayos X para diagnóstico | SALA DE RADIOLOGÍA |  | 256 | GE | DEFINIUM 6000 III 2 DET. | FEB52073 |  | 2010-06-02 | 2010 |  |  |  |  | HOSPITAL REINA SOFIA | HOSPITAL REINA SOFIA | CÓRDOBA | PPLICO | Central Provincial de Compras de Córdoba | 1541.58 | CÓRDOBA
7 | 160 | F92026 | Servicio de mantenimiento de Equipo digital estacionario básico de rayos X para diagnóstico de la marca GE tipo C | CT1515 | 37645 | Equipo digital estacionario básico de rayos X para diagnóstico | SALA DE RADIOLOGÍA |  | 256 | GE | DEFINIUM 6000 III 2 DET. | FEE93815 |  | 2010-03-02 | 2010 |  |  |  |  | HOSPITAL DE RIOTINTO | AGS NORTE DE HUELVA | MINAS DE RIOTINTO | PPLIH | Central Provincial de Compras de Huelva | 1541.58 | HUELVA
7 | 160 | F92026 | Servicio de mantenimiento de Equipo digital estacionario básico de rayos X para diagnóstico de la marca GE tipo C | CT1515 | 37645 | Equipo digital estacionario básico de rayos X para diagnóstico | SALA DE RADIOLOGÍA |  | 256 | GE | DEFINIUM 6000 III 2 DET. | FEG32754 |  | 2010-05-18 | 2010 |  |  |  |  | COMPLEJO HOSPITALARIO DE JAÉN | COMPLEJO HOSPITALARIO DE JAÉN | JAÉN | PPLIJA | Central Provincial de Compras de Jaén | 1541.58 | JAÉN
7 | 160 | F92026 | Servicio de mantenimiento de Equipo digital estacionario básico de rayos X para diagnóstico de la marca GE tipo C | CT1515 | 37645 | Equipo digital estacionario básico de rayos X para diagnóstico | SALA DE RADIOLOGÍA |  | 256 | GE | DEFINIUM 6000 PERFORMANCE | FEG85901 |  | 2007-06-22 | 2007 |  |  |  |  | HAR BENALMADENA | HOSPITAL VIRGEN DE LA VICTORIA | BENALMÁDENA | PPLIMA | Central Provincial de Compras de Málaga | 1541.58 | MÁLAGA
7 | 160 | F92026 | Servicio de mantenimiento de Equipo digital estacionario básico de rayos X para diagnóstico de la marca GE tipo C | CT1515 | 37645 | Equipo digital estacionario básico de rayos X para diagnóstico | SALA DE RADIOLOGÍA |  | 256 | GE | DEFINIUM 6000 III 2 DET. | FEG35343 |  | 2010-03-19 | 2010 |  |  |  |  | HOSPITAL REGIONAL DE MÁLAGA | HOSPITAL REGIONAL DE MÁLAGA | MÁLAGA | PPLIMA | Central Provincial de Compras de Málaga | 1541.58 | MÁLAGA
7 | 160 | F92026 | Servicio de mantenimiento de Equipo digital estacionario básico de rayos X para diagnóstico de la marca GE tipo C | CT1515 | 37645 | Equipo digital estacionario básico de rayos X para diagnóstico | SALA DE RADIOLOGÍA |  | 256 | GE | DEFINIUM 6000 III 2 DET. | FEG89500 |  | 2012-05-08 | 2012 |  |  |  |  | CARE JOSÉ ESTRADA | HOSPITAL REGIONAL DE MÁLAGA | MÁLAGA | PPLIMA | Central Provincial de Compras de Málaga | 1541.58 | MÁLAGA
7 | 161 | F92027 | Servicio de mantenimiento de Equipo digital estacionario básico de rayos X para diagnóstico de la marca GE tipo D | CT1515 | 37645 | Equipo digital estacionario básico de rayos X para diagnóstico | SALA DE RADIOLOGÍA |  | 256 | GE | DISCOVERY XR656+ | FEF50810 |  | Sin datos | Sin datos |  |  |  |  | HOSPITAL DE LA INMACULADA | AGS NORTE DE ALMERIA | HUERCAL-OVERA | PPLIAL | Central Provincial de Compras de Almería | 1583.33 | ALMERÍA
7 | 161 | F92027 | Servicio de mantenimiento de Equipo digital estacionario básico de rayos X para diagnóstico de la marca GE tipo D | CT1515 | 37645 | Equipo digital estacionario básico de rayos X para diagnóstico | SALA DE RADIOLOGÍA |  | 256 | GE | DISCOVERY XR656+ | FED92103 |  | Sin datos | Sin datos |  |  |  |  | HOSPITAL DE PUERTO REAL | HOSPITAL DE PUERTO REAL | PUERTO REAL | PPLICA | Central Provincial de Compras de Cádiz | 1583.33 | CÁDIZ
7 | 161 | F92027 | Servicio de mantenimiento de Equipo digital estacionario básico de rayos X para diagnóstico de la marca GE tipo D | CT1515 | 37645 | Equipo digital estacionario básico de rayos X para diagnóstico | SALA DE RADIOLOGÍA |  | 256 | GE | DISCOVERY XR656+ | FEC41536 |  | Sin datos | Sin datos |  |  |  |  | HOSPITAL PUNTA EUROPA | AGS CAMPO DE GIBRALTAR OESTE | ALGECIRAS | PPLICA | Central Provincial de Compras de Cádiz | 1583.33 | CÁDIZ
7 | 161 | F92027 | Servicio de mantenimiento de Equipo digital estacionario básico de rayos X para diagnóstico de la marca GE tipo D | CT1515 | 37645 | Equipo digital estacionario básico de rayos X para diagnóstico | SALA DE RADIOLOGÍA |  | 256 | GE | DISCOVERY XR656+ | FEG93205 |  | Sin datos | Sin datos |  |  |  |  | HOSPITAL DE LA LÍNEA | AGS CAMPO DE GIBRALTAR ESTE | LA LÍNEA DE LA CONCEPCIÓN | PPLICA | Central Provincial de Compras de Cádiz | 1583.33 | CÁDIZ
7 | 161 | F92027 | Servicio de mantenimiento de Equipo digital estacionario básico de rayos X para diagnóstico de la marca GE tipo D | CT1515 | 37645 | Equipo digital estacionario básico de rayos X para diagnóstico | SALA DE RADIOLOGÍA |  | 256 | GE | DISCOVERY XR656+ | FEE79822 |  | Sin datos | Sin datos |  |  |  |  | HOSPITAL INFANTA MARGARITA | AGS SUR DE CÓRDOBA | CABRA | PPLICO | Central Provincial de Compras de Córdoba | 1583.33 | CÓRDOBA
7 | 161 | F92027 | Servicio de mantenimiento de Equipo digital estacionario básico de rayos X para diagnóstico de la marca GE tipo D | CT1515 | 37645 | Equipo digital estacionario básico de rayos X para diagnóstico | SALA DE RADIOLOGÍA |  | 256 | GE | DISCOVERY XR656+ | FEG36334 |  | Sin datos | Sin datos |  |  |  |  | HOSPITAL VALLE DE LOS PEDROCHES | AGS NORTE DE CÓRDOBA | POZOBLANCO | PPLICO | Central Provincial de Compras de Córdoba | 1583.33 | CÓRDOBA
7 | 161 | F92027 | Servicio de mantenimiento de Equipo digital estacionario básico de rayos X para diagnóstico de la marca GE tipo D | CT1515 | 37645 | Equipo digital estacionario básico de rayos X para diagnóstico | SALA DE RADIOLOGÍA |  | 256 | GE | DISCOVERY XR656+ | FED55A52 |  | Sin datos | Sin datos |  |  |  |  | HOSPITAL SANTA ANA | AGS SUR DE GRANADA | MOTRIL | PPLIGR | Central Provincial de Compras de Granada | 1583.33 | GRANADA
7 | 161 | F92027 | Servicio de mantenimiento de Equipo digital estacionario básico de rayos X para diagnóstico de la marca GE tipo D | CT1515 | 37645 | Equipo digital estacionario básico de rayos X para diagnóstico | SALA DE RADIOLOGÍA |  | 256 | GE | DISCOVERY XR656+ | FEG40163 |  | Sin datos | Sin datos |  |  |  |  | HOSPITAL DE BAZA | AGS NORDESTE DE GRANADA | BAZA | PPLIGR | Central Provincial de Compras de Granada | 1583.33 | GRANADA
7 | 161 | F92027 | Servicio de mantenimiento de Equipo digital estacionario básico de rayos X para diagnóstico de la marca GE tipo D | CT1515 | 37645 | Equipo digital estacionario básico de rayos X para diagnóstico | SALA DE RADIOLOGÍA |  | 256 | GE | DISCOVERY XR656+ | FEE93820 |  | Sin datos | Sin datos |  |  |  |  | HOSPITAL DE RIOTINTO | AGS NORTE DE HUELVA | MINAS DE RIOTINTO | PPLIH | Central Provincial de Compras de Huelva | 1583.33 | HUELVA
7 | 161 | F92027 | Servicio de mantenimiento de Equipo digital estacionario básico de rayos X para diagnóstico de la marca GE tipo D | CT1515 | 37645 | Equipo digital estacionario básico de rayos X para diagnóstico | SALA DE RADIOLOGÍA |  | 256 | GE | DISCOVERY XR656+ | FED03931 |  | Sin datos | Sin datos |  |  |  |  | HOSPITAL SAN AGUSTÍN | AGS NORTE DE JAÉN | LINARES | PPLIJA | Central Provincial de Compras de Jaén | 1583.33 | JAÉN
7 | 161 | F92027 | Servicio de mantenimiento de Equipo digital estacionario básico de rayos X para diagnóstico de la marca GE tipo D | CT1515 | 37645 | Equipo digital estacionario básico de rayos X para diagnóstico | SALA DE RADIOLOGÍA |  | 256 | GE | DISCOVERY XR656+ | FEA54730 |  | Sin datos | Sin datos |  |  |  |  | HOSPITAL SAN JUAN DE LA CRUZ | AGS NORDESTE DE JAÉN | ÚBEDA | PPLIJA | Central Provincial de Compras de Jaén | 1583.33 | JAÉN
7 | 161 | F92027 | Servicio de mantenimiento de Equipo digital estacionario básico de rayos X para diagnóstico de la marca GE tipo D | CT1515 | 37645 | Equipo digital estacionario básico de rayos X para diagnóstico | SALA DE RADIOLOGÍA |  | 256 | GE | DISCOVERY XR656+ | FEG37718 |  | Sin datos | Sin datos |  |  |  |  | HOSPITAL DE ANTEQUERA | AGS NORTE DE MÁLAGA | ANTEQUERA | PPLIMA | Central Provincial de Compras de Málaga | 1583.33 | MÁLAGA
7 | 161 | F92027 | Servicio de mantenimiento de Equipo digital estacionario básico de rayos X para diagnóstico de la marca GE tipo D | CT1515 | 37645 | Equipo digital estacionario básico de rayos X para diagnóstico | SALA DE RADIOLOGÍA |  | 256 | GE | DISCOVERY XR656+ | FEG37624 |  | Sin datos | Sin datos |  |  |  |  | HOSPITAL DE LA AXARQUÍA | AGS ESTE DE MÁLAGA | VELEZ-MÁLAGA | PPLIMA | Central Provincial de Compras de Málaga | 1583.33 | MÁLAGA
7 | 161 | F92027 | Servicio de mantenimiento de Equipo digital estacionario básico de rayos X para diagnóstico de la marca GE tipo D | CT1515 | 37645 | Equipo digital estacionario básico de rayos X para diagnóstico | SALA DE RADIOLOGÍA |  | 256 | GE | DISCOVERY XR656+ | FEG47520 |  | Sin datos | Sin datos |  |  |  |  | HOSPITAL DE LA MERCED | AGS OSUNA | OSUNA | PPLIS | Central Provincial de Compras de Sevilla | 1583.33 | SEVILLA
7 | 162 | F92028 | Servicio de mantenimiento de Equipo digital estacionario básico de rayos X para diagnóstico de la marca GE tipo E | CT1515 | 37645 | Equipo digital estacionario básico de rayos X para diagnóstico | SALA DE RADIOLOGÍA |  | 256 | GE | DEFINIUM 8000 2 DET. | FEG85904 |  | 2007-06-22 | 2007 |  |  |  |  | HAR BENALMADENA | HOSPITAL VIRGEN DE LA VICTORIA | BENALMÁDENA | PPLIMA | Central Provincial de Compras de Málaga | 2270.83 | MÁLAGA
7 | 163 | F92163 | Servicio de mantenimiento de Equipo digital portátil básico de rayos X para diagnóstico de la marca GE tipo A | CT1515 | 37643 | Equipo digital portátil básico de rayos X para diagnóstico | PORTÁTIL DE RAYOS |  | 256 | GE | AMX 220 OPTIMA | FEB520100 |  | 2016-12-29 | 2016 |  |  |  |  | HOSPITAL REINA SOFIA | HOSPITAL REINA SOFIA | CÓRDOBA | PPLICO | Central Provincial de Compras de Córdoba | 870.83 | CÓRDOBA
7 | 164 | F92056 | Servicio de mantenimiento de Equipo fijo de rayos X para angiografía, digital de la marca GE tipo A | CT1771 | 37623 | Equipo fijo de rayos X para angiografía, digital | SALA HEMODINAMICA |  | 256 | GE | INNOVA IGS 520 OMEGA | FEC41531 |  | 2017-12-29 | 2017 |  |  |  |  | HOSPITAL PUNTA EUROPA | AGS CAMPO DE GIBRALTAR OESTE | ALGECIRAS | PPLICA | Central Provincial de Compras de Cádiz | 4503.58 | CÁDIZ
7 | 164 | F92056 | Servicio de mantenimiento de Equipo fijo de rayos X para angiografía, digital de la marca GE tipo A | CT1771 | 37623 | Equipo fijo de rayos X para angiografía, digital | SALA HEMODINAMICA |  | 256 | GE | OPTIMA IGS 320 | FE421161 |  | 2004-03-15 | 2004 |  |  |  |  | HOSPITAL DE JEREZ | AGS JEREZ, COSTA NOROESTE Y SIERRA DE CÁDIZ | JEREZ DE LA FRONTERA | PPLICA | Central Provincial de Compras de Cádiz | 4503.58 | CÁDIZ
7 | 164 | F92056 | Servicio de mantenimiento de Equipo fijo de rayos X para angiografía, digital de la marca GE tipo A | CT1771 | 37623 | Equipo fijo de rayos X para angiografía, digital | SALA HEMODINAMICA |  | 256 | GE | INNOVA IGS 320 TCH | FE421167 |  | 2017-09-29 | 2017 |  |  |  |  | HOSPITAL DE JEREZ | AGS JEREZ, COSTA NOROESTE Y SIERRA DE CÁDIZ | JEREZ DE LA FRONTERA | PPLICA | Central Provincial de Compras de Cádiz | 4503.58 | CÁDIZ
7 | 164 | F92056 | Servicio de mantenimiento de Equipo fijo de rayos X para angiografía, digital de la marca GE tipo A | CT1771 | 37623 | Equipo fijo de rayos X para angiografía, digital | SALA HEMODINAMICA |  | 256 | GE | INNOVA 2000 | FE416040 |  | 2002-12-10 | 2002 |  |  |  |  | HOSPITAL PUERTA DEL MAR | HOSPITAL PUERTA DEL MAR | CÁDIZ | PPLICA | Central Provincial de Compras de Cádiz | 4503.58 | CÁDIZ
7 | 164 | F92056 | Servicio de mantenimiento de Equipo fijo de rayos X para angiografía, digital de la marca GE tipo A | CT1771 | 37623 | Equipo fijo de rayos X para angiografía, digital | SALA HEMODINAMICA |  | 256 | GE | INNOVA 2100 | FEG35027 |  | 2008-09-24 | 2008 |  |  |  |  | HOSPITAL DE PUERTO REAL | HOSPITAL DE PUERTO REAL | PUERTO REAL | PPLICA | Central Provincial de Compras de Cádiz | 4503.58 | CÁDIZ
7 | 164 | F92056 | Servicio de mantenimiento de Equipo fijo de rayos X para angiografía, digital de la marca GE tipo A | CT1771 | 37623 | Equipo fijo de rayos X para angiografía, digital | SALA HEMODINAMICA |  | 256 | GE | INNOVA 2100 | FEB52055 |  | 2007-01-26 | 2007 |  |  |  |  | HOSPITAL REINA SOFIA | HOSPITAL REINA SOFIA | CÓRDOBA | PPLICO | Central Provincial de Compras de Córdoba | 4503.58 | CÓRDOBA
7 | 164 | F92056 | Servicio de mantenimiento de Equipo fijo de rayos X para angiografía, digital de la marca GE tipo A | CT1771 | 37623 | Equipo fijo de rayos X para angiografía, digital | SALA HEMODINAMICA |  | 256 | GE | INNOVA IGS 520 OMEGA | FEB520179 |  | 2017-11-24 | 2017 |  |  |  |  | HOSPITAL REINA SOFIA | HOSPITAL REINA SOFIA | CÓRDOBA | PPLICO | Central Provincial de Compras de Córdoba | 4503.58 | CÓRDOBA
7 | 164 | F92056 | Servicio de mantenimiento de Equipo fijo de rayos X para angiografía, digital de la marca GE tipo A | CT1771 | 37623 | Equipo fijo de rayos X para angiografía, digital | SALA HEMODINAMICA |  | 256 | GE | INNOVA IGS 520 OMEGA | FEG51905 |  | 2018-05-03 | 2018 |  |  |  |  | HOSPITAL CAMPUS DE LA SALUD | HOSPITAL SAN CECILIO | GRANADA | PPLIGR | Central Provincial de Compras de Granada | 4503.58 | GRANADA
7 | 164 | F92056 | Servicio de mantenimiento de Equipo fijo de rayos X para angiografía, digital de la marca GE tipo A | CT1771 | 37623 | Equipo fijo de rayos X para angiografía, digital | SALA HEMODINAMICA |  | 256 | GE | INNOVA 2100 HARMONY | FEC800206 |  | 2012-06-27 | 2012 |  |  |  |  | HOSPITAL VIRGEN DE LAS NIEVES | HOSPITAL VIRGEN DE LAS NIEVES | GRANADA | PPLIGR | Central Provincial de Compras de Granada | 4503.58 | GRANADA
7 | 164 | F92056 | Servicio de mantenimiento de Equipo fijo de rayos X para angiografía, digital de la marca GE tipo A | CT1771 | 37623 | Equipo fijo de rayos X para angiografía, digital | SALA HEMODINAMICA |  | 256 | GE | INNOVA 2000 | FEC800207 |  | 2012-06-27 | 2012 |  |  |  |  | HOSPITAL VIRGEN DE LAS NIEVES | HOSPITAL VIRGEN DE LAS NIEVES | GRANADA | PPLIGR | Central Provincial de Compras de Granada | 4503.58 | GRANADA
7 | 164 | F92056 | Servicio de mantenimiento de Equipo fijo de rayos X para angiografía, digital de la marca GE tipo A | CT1771 | 37623 | Equipo fijo de rayos X para angiografía, digital | SALA HEMODINAMICA |  | 256 | GE | INNOVA IGS 520 OMEGA | FEE08450 |  | 2016-03-11 | 2016 |  |  |  |  | HOSPITAL VIRGEN DE VALME | AGS SUR DE SEVILLA | SEVILLA | PPLIS | Central Provincial de Compras de Sevilla | 4503.58 | SEVILLA
7 | 164 | F92056 | Servicio de mantenimiento de Equipo fijo de rayos X para angiografía, digital de la marca GE tipo A | CT1771 | 37623 | Equipo fijo de rayos X para angiografía, digital | SALA DE NEURO VASCULAR |  | 256 | GE | INNOVA IGS 530 TILT CERBA | FE457A109 |  | 2017-12-28 | 2017 |  |  |  |  | HOSPITAL VIRGEN DEL ROCIO | HOSPITAL VIRGEN DEL ROCIO | SEVILLA | PPLIS | Central Provincial de Compras de Sevilla | 4503.58 | SEVILLA
7 | 164 | F92056 | Servicio de mantenimiento de Equipo fijo de rayos X para angiografía, digital de la marca GE tipo A | CT1771 | 37623 | Equipo fijo de rayos X para angiografía, digital | SALA HEMODINAMICA |  | 256 | GE | INNOVA 2000 | FEE12418 |  | 2004-09-04 | 2004 | OBSOLETA |  |  |  | HOSPITAL TORRECARDENAS | HOSPITAL TORRECARDENAS | ALMERÍA | PPLIAL | Central Provincial de Compras de Almería | 4503.58 | ALMERÍA
7 | 165 | F92057 | Servicio de mantenimiento de Equipo fijo de rayos X para angiografía, digital de la marca GE tipo B | CT1771 | 37623 | Equipo fijo de rayos X para angiografía, digital | SALA HEMODINAMICA |  | 256 | GE | VARIANTE 4 IGS 5 EP Standard | Sin datos (En instalación) |  |  | 2022/2023 |  |  |  |  | HOSPITAL DE JEREZ | AGS JEREZ, COSTA NOROESTE Y SIERRA DE CÁDIZ | JEREZ DE LA FRONTERA | PPLICA | Central Provincial de Compras de Cádiz | 4967 | CÁDIZ
7 | 166 | F92058 | Servicio de mantenimiento de Equipo fijo de rayos X para angiografía, digital de la marca GE tipo C | CT1771 | 37623 | Equipo fijo de rayos X para angiografía, digital | ANGIOGRAFO-VASCULAR |  | 256 | GE | Variante 1 Allia 7 IR EFFICIENCY | Sin datos (En instalación) |  |  | 2022/2023 |  |  |  |  | HOSPITAL VIRGEN DE VALME | AGS SUR DE SEVILLA | SEVILLA | PPLIS | Central Provincial de Compras de Sevilla | 4980 | SEVILLA
7 | 167 | F92059 | Servicio de mantenimiento de Equipo fijo de rayos X para angiografía, digital de la marca GE tipo D | CT1771 | 37623 | Equipo fijo de rayos X para angiografía, digital | ANGIOGRAFO-VASCULAR |  | 256 | GE | Variante 1 Allia 7 IR EFFICIENCY | Sin datos (En instalación) |  |  | 2022/2023 |  |  |  |  | HOSPITAL VIRGEN DEL ROCIO | HOSPITAL VIRGEN DEL ROCIO | SEVILLA | PPLIS | Central Provincial de Compras de Sevilla | 6864 | SEVILLA
7 | 168 | F92060 | Servicio de mantenimiento de Equipo fijo de rayos X para angiografía, digital de la marca GE tipo E | CT1771 | 37623 | Equipo fijo de rayos X para angiografía, digital | SALA HEMODINAMICA |  | 256 | GE | INNOVA 2000 | FEE08424 |  | 2004-07-22 | 2004 |  |  |  |  | HOSPITAL VIRGEN DE VALME | AGS SUR DE SEVILLA | SEVILLA | PPLIS | Central Provincial de Compras de Sevilla | 7083.33 | SEVILLA
7 | 169 | F92100 | Servicio de mantenimiento de Fluoroscopio digital móvil para uso general de la marca GE tipo A | CT1775 | 37646 | Fluoroscopio digital móvil para uso general | ARCO QUIRURGICO |  | 256 | GE | STENOSCOP D6 SR 9000 | FE457A54 |  | 2000-03-03 | 2000 |  |  |  |  | HOSPITAL VIRGEN DEL ROCIO | HOSPITAL VIRGEN DEL ROCIO | SEVILLA | PPLIS | Central Provincial de Compras de Sevilla | 233.58 | SEVILLA
7 | 170 | F92101 | Servicio de mantenimiento de Fluoroscopio digital móvil para uso general de la marca GE tipo B | CT1775 | 37646 | Fluoroscopio digital móvil para uso general | ARCO QUIRURGICO |  | 256 | GE | BRIVO OEC 850 | FE457A80 |  | 2013-03-28 | 2013 |  |  |  |  | HOSPITAL VIRGEN DEL ROCIO | HOSPITAL VIRGEN DEL ROCIO | SEVILLA | PPLIS | Central Provincial de Compras de Sevilla | 333.92 | SEVILLA
7 | 170 | F92101 | Servicio de mantenimiento de Fluoroscopio digital móvil para uso general de la marca GE tipo B | CT1775 | 37646 | Fluoroscopio digital móvil para uso general | ARCO QUIRURGICO |  | 256 | GE | BRIVO OEC 850 | FEB34245 |  | 2011-03-29 | 2011 |  |  |  |  | HOSPITAL VIRGEN MACARENA | HOSPITAL VIRGEN MACARENA | SEVILLA | PPLIS | Central Provincial de Compras de Sevilla | 333.92 | SEVILLA
7 | 171 | F92102 | Servicio de mantenimiento de Fluoroscopio digital móvil para uso general de la marca GE tipo C | CT1775 | 37646 | Fluoroscopio digital móvil para uso general | ARCO QUIRURGICO |  | 256 | GE | BRIVO OEC 785 | FEG90202 |  | 2016-02-19 | 2016 |  |  |  |  | HAR ÉCIJA | AGS OSUNA | ÉCIJA | PPLIS | Central Provincial de Compras de Sevilla | 482.25 | SEVILLA
7 | 171 | F92102 | Servicio de mantenimiento de Fluoroscopio digital móvil para uso general de la marca GE tipo C | CT1775 | 37646 | Fluoroscopio digital móvil para uso general | ARCO QUIRURGICO |  | 256 | GE | BRIVO OEC 785 | FEG90102 |  | 2016-06-02 | 2016 |  |  |  |  | HAR LEBRIJA | AGS SUR DE SEVILLA | LEBRIJA | PPLIS | Central Provincial de Compras de Sevilla | 482.25 | SEVILLA
7 | 171 | F92102 | Servicio de mantenimiento de Fluoroscopio digital móvil para uso general de la marca GE tipo C | CT1775 | 37646 | Fluoroscopio digital móvil para uso general | ARCO QUIRURGICO |  | 256 | GE | BRIVO OEC 785 | FED01100 |  | Pendiente destino final | [5 empty] | HAR LA JANDA | HOSPITAL DE PUERTO REAL | VEJER DE LA FRONTERA | PPLICA | Central Provincial de Compras de Cádiz | 482.25 | CÁDIZ
7 | 171 | F92102 | Servicio de mantenimiento de Fluoroscopio digital móvil para uso general de la marca GE tipo C | CT1775 | 37646 | Fluoroscopio digital móvil para uso general | ARCO QUIRURGICO |  | 256 | GE | BRIVO OEC 850 | FE421155 |  | 2011-03-29 | 2011 |  |  |  |  | HOSPITAL DE JEREZ | AGS JEREZ, COSTA NOROESTE Y SIERRA DE CÁDIZ | JEREZ DE LA FRONTERA | PPLICA | Central Provincial de Compras de Cádiz | 482.25 | CÁDIZ
7 | 171 | F92102 | Servicio de mantenimiento de Fluoroscopio digital móvil para uso general de la marca GE tipo C | CT1775 | 37646 | Fluoroscopio digital móvil para uso general | ARCO QUIRURGICO |  | 256 | GE | BRIVO OEC 850 | FE421157 |  | 2012-08-29 | 2012 |  |  |  |  | HOSPITAL DE JEREZ | AGS JEREZ, COSTA NOROESTE Y SIERRA DE CÁDIZ | JEREZ DE LA FRONTERA | PPLICA | Central Provincial de Compras de Cádiz | 482.25 | CÁDIZ
7 | 171 | F92102 | Servicio de mantenimiento de Fluoroscopio digital móvil para uso general de la marca GE tipo C | CT1775 | 37646 | Fluoroscopio digital móvil para uso general | ARCO QUIRURGICO |  | 256 | GE | BRIVO OEC 785 | FE421176 | SUSTITUYE A EVERVIEW FE421147 | 2019-11-04 | 2019 |  |  |  |  | HOSPITAL DE JEREZ | AGS JEREZ, COSTA NOROESTE Y SIERRA DE CÁDIZ | JEREZ DE LA FRONTERA | PPLICA | Central Provincial de Compras de Cádiz | 482.25 | CÁDIZ
7 | 171 | F92102 | Servicio de mantenimiento de Fluoroscopio digital móvil para uso general de la marca GE tipo C | CT1775 | 37646 | Fluoroscopio digital móvil para uso general | ARCO QUIRURGICO |  | 256 | GE | OEC FLUOROSTAR 7900 2 | FEE79816 |  | 2009-10-21 | 2009 |  |  |  |  | HOSPITAL INFANTA MARGARITA | AGS SUR DE CÓRDOBA | CABRA | PPLICO | Central Provincial de Compras de Córdoba | 482.25 | CÓRDOBA
7 | 171 | F92102 | Servicio de mantenimiento de Fluoroscopio digital móvil para uso general de la marca GE tipo C | CT1775 | 37646 | Fluoroscopio digital móvil para uso general | ARCO QUIRURGICO |  | 256 | GE | OEC BRIVO | FEB52090 |  | 2015-05-01 | 2015 |  |  |  |  | HOSPITAL REINA SOFIA | HOSPITAL REINA SOFIA | CÓRDOBA | PPLICO | Central Provincial de Compras de Córdoba | 482.25 | CÓRDOBA
7 | 171 | F92102 | Servicio de mantenimiento de Fluoroscopio digital móvil para uso general de la marca GE tipo C | CT1775 | 37646 | Fluoroscopio digital móvil para uso general | ARCO QUIRURGICO |  | 256 | GE | BRIVO OEC 785 | FEB52089 |  | Sin datos | Sin datos |  |  |  |  | HOSPITAL REINA SOFIA | HOSPITAL REINA SOFIA | CÓRDOBA | PPLICO | Central Provincial de Compras de Córdoba | 482.25 | CÓRDOBA
7 | 171 | F92102 | Servicio de mantenimiento de Fluoroscopio digital móvil para uso general de la marca GE tipo C | CT1775 | 37646 | Fluoroscopio digital móvil para uso general | Fluoroscopio digital móvil para uso general |  | 256 | GE | BRIVO OEC 850 | FED55A14 |  | 2013-06-10 | 2013 |  |  |  |  | HOSPITAL SANTA ANA | AGS SUR DE GRANADA | MOTRIL | PPLIGR | Central Provincial de Compras de Granada | 482.25 | GRANADA
7 | 171 | F92102 | Servicio de mantenimiento de Fluoroscopio digital móvil para uso general de la marca GE tipo C | CT1775 | 37646 | Fluoroscopio digital móvil para uso general | ARCO QUIRURGICO |  | 256 | GE | OEC 8800 FLEXIVIEW | FEC800103 |  | 2006-07-08 | 2006 |  |  |  |  | HOSPITAL VIRGEN DE LAS NIEVES | HOSPITAL VIRGEN DE LAS NIEVES | GRANADA | PPLIGR | Central Provincial de Compras de Granada | 482.25 | GRANADA
7 | 171 | F92102 | Servicio de mantenimiento de Fluoroscopio digital móvil para uso general de la marca GE tipo C | CT1775 | 37646 | Fluoroscopio digital móvil para uso general | ARCO QUIRURGICO |  | 256 | GE | OEC 7500 EVERVIEW | FEC800159 |  | 2006-11-01 | 2006 |  |  |  |  | HOSPITAL VIRGEN DE LAS NIEVES | HOSPITAL VIRGEN DE LAS NIEVES | GRANADA | PPLIGR | Central Provincial de Compras de Granada | 482.25 | GRANADA
7 | 171 | F92102 | Servicio de mantenimiento de Fluoroscopio digital móvil para uso general de la marca GE tipo C | CT1775 | 37646 | Fluoroscopio digital móvil para uso general | ARCO QUIRURGICO |  | 256 | GE | OEC 9800 9" SUPER C | FEC800167 |  | 2009-01-01 | 2009 |  |  |  |  | HOSPITAL VIRGEN DE LAS NIEVES | HOSPITAL VIRGEN DE LAS NIEVES | GRANADA | PPLIGR | Central Provincial de Compras de Granada | 482.25 | GRANADA
7 | 171 | F92102 | Servicio de mantenimiento de Fluoroscopio digital móvil para uso general de la marca GE tipo C | CT1775 | 37646 | Fluoroscopio digital móvil para uso general | ARCO QUIRURGICO |  | 256 | GE | OEC 7500 EVERVIEW | FEC800153 |  | 2009-09-19 | 2009 |  |  |  |  | HOSPITAL VIRGEN DE LAS NIEVES | HOSPITAL VIRGEN DE LAS NIEVES | GRANADA | PPLIGR | Central Provincial de Compras de Granada | 482.25 | GRANADA
7 | 171 | F92102 | Servicio de mantenimiento de Fluoroscopio digital móvil para uso general de la marca GE tipo C | CT1775 | 37646 | Fluoroscopio digital móvil para uso general | ARCO QUIRURGICO |  | 256 | GE | OEC 7500 EVERVIEW | FEC800154 |  | 2009-09-19 | 2009 |  |  |  |  | HOSPITAL VIRGEN DE LAS NIEVES | HOSPITAL VIRGEN DE LAS NIEVES | GRANADA | PPLIGR | Central Provincial de Compras de Granada | 482.25 | GRANADA
7 | 171 | F92102 | Servicio de mantenimiento de Fluoroscopio digital móvil para uso general de la marca GE tipo C | CT1775 | 37646 | Fluoroscopio digital móvil para uso general | ARCO QUIRURGICO |  | 256 | GE | OEC FLUOROSTAR 7900 2 | FEC800155 |  | 2009-09-19 | 2009 |  |  |  |  | HOSPITAL VIRGEN DE LAS NIEVES | HOSPITAL VIRGEN DE LAS NIEVES | GRANADA | PPLIGR | Central Provincial de Compras de Granada | 482.25 | GRANADA
7 | 171 | F92102 | Servicio de mantenimiento de Fluoroscopio digital móvil para uso general de la marca GE tipo C | CT1775 | 37646 | Fluoroscopio digital móvil para uso general | ARCO QUIRURGICO |  | 256 | GE | OEC FLUOROSTAR 7900 2 | FEC800156 |  | 2009-09-19 | 2009 |  |  |  |  | HOSPITAL VIRGEN DE LAS NIEVES | HOSPITAL VIRGEN DE LAS NIEVES | GRANADA | PPLIGR | Central Provincial de Compras de Granada | 482.25 | GRANADA
7 | 171 | F92102 | Servicio de mantenimiento de Fluoroscopio digital móvil para uso general de la marca GE tipo C | CT1775 | 37646 | Fluoroscopio digital móvil para uso general | ARCO QUIRURGICO |  | 256 | GE | OEC FLUOROSTAR 7900 2 | FEC800157 |  | 2009-09-19 | 2009 |  |  |  |  | HOSPITAL VIRGEN DE LAS NIEVES | HOSPITAL VIRGEN DE LAS NIEVES | GRANADA | PPLIGR | Central Provincial de Compras de Granada | 482.25 | GRANADA
7 | 171 | F92102 | Servicio de mantenimiento de Fluoroscopio digital móvil para uso general de la marca GE tipo C | CT1775 | 37646 | Fluoroscopio digital móvil para uso general | ARCO QUIRURGICO |  | 256 | GE | OEC FLUOROSTAR 7900 2 | FEC800158 |  | 2009-09-19 | 2009 |  |  |  |  | HOSPITAL VIRGEN DE LAS NIEVES | HOSPITAL VIRGEN DE LAS NIEVES | GRANADA | PPLIGR | Central Provincial de Compras de Granada | 482.25 | GRANADA
7 | 171 | F92102 | Servicio de mantenimiento de Fluoroscopio digital móvil para uso general de la marca GE tipo C | CT1775 | 37646 | Fluoroscopio digital móvil para uso general | ARCO QUIRURGICO |  | 256 | GE | OEC 9900 9" SC | FEG46128 |  | 2009-05-12 | 2009 |  |  |  |  | HOSPITAL JUAN RAMON JIMENEZ | HOSPITAL JUAN RAMON JIMENEZ | HUELVA | PPLIH | Central Provincial de Compras de Huelva | 482.25 | HUELVA
7 | 171 | F92102 | Servicio de mantenimiento de Fluoroscopio digital móvil para uso general de la marca GE tipo C | CT1775 | 37646 | Fluoroscopio digital móvil para uso general | ARCO QUIRURGICO |  | 256 | GE | BRIVO OEC 785 | FE388219 |  | 2016-03-18 | 2016 |  |  |  |  | HOSPITAL NEUROTRAUMATOLOGICO | COMPLEJO HOSPITALARIO DE JAÉN | JAÉN | PPLIJA | Central Provincial de Compras de Jaén | 482.25 | JAÉN
7 | 171 | F92102 | Servicio de mantenimiento de Fluoroscopio digital móvil para uso general de la marca GE tipo C | CT1775 | 37646 | Fluoroscopio digital móvil para uso general | ARCO QUIRURGICO |  | 256 | GE | OEC FLUOROSTAR 7900 2 | FE443862 |  | 2006-06-21 | 2006 |  |  |  |  | HOSPITAL REGIONAL DE MÁLAGA | HOSPITAL REGIONAL DE MÁLAGA | MÁLAGA | PPLIMA | Central Provincial de Compras de Málaga | 482.25 | MÁLAGA
7 | 171 | F92102 | Servicio de mantenimiento de Fluoroscopio digital móvil para uso general de la marca GE tipo C | CT1775 | 37646 | Fluoroscopio digital móvil para uso general | ARCO QUIRURGICO |  | 256 | GE | OEC MINIVIEW 6800 | FEG35312 |  | 2006-06-21 | 2006 |  |  |  |  | HOSPITAL REGIONAL DE MÁLAGA | HOSPITAL REGIONAL DE MÁLAGA | MÁLAGA | PPLIMA | Central Provincial de Compras de Málaga | 482.25 | MÁLAGA
7 | 171 | F92102 | Servicio de mantenimiento de Fluoroscopio digital móvil para uso general de la marca GE tipo C | CT1775 | 37646 | Fluoroscopio digital móvil para uso general | ARCO QUIRURGICO |  | 256 | GE | OEC FLUOROSTAR 7900 2 | FE443861 |  | 2006-07-21 | 2006 |  |  |  |  | HOSPITAL REGIONAL DE MÁLAGA | HOSPITAL REGIONAL DE MÁLAGA | MÁLAGA | PPLIMA | Central Provincial de Compras de Málaga | 482.25 | MÁLAGA
7 | 171 | F92102 | Servicio de mantenimiento de Fluoroscopio digital móvil para uso general de la marca GE tipo C | CT1775 | 37646 | Fluoroscopio digital móvil para uso general | ARCO QUIRURGICO |  | 256 | GE | BRIVO OEC 785 | FE457A108 |  | 2016-12-23 | 2016 |  |  |  |  | HOSPITAL VIRGEN DEL ROCIO | HOSPITAL VIRGEN DEL ROCIO | SEVILLA | PPLIS | Central Provincial de Compras de Sevilla | 482.25 | SEVILLA
7 | 171 | F92102 | Servicio de mantenimiento de Fluoroscopio digital móvil para uso general de la marca GE tipo C | CT1775 | 37646 | Fluoroscopio digital móvil para uso general | ARCO QUIRURGICO |  | 256 | GE | BRIVO OEC 785 | FEB34263 |  | 2016-12-23 | 2016 |  |  |  |  | HOSPITAL VIRGEN MACARENA | HOSPITAL VIRGEN MACARENA | SEVILLA | PPLIS | Central Provincial de Compras de Sevilla | 482.25 | SEVILLA
7 | 171 | F92102 | Servicio de mantenimiento de Fluoroscopio digital móvil para uso general de la marca GE tipo C | CT1775 | 37646 | Fluoroscopio digital móvil para uso general | ARCO QUIRURGICO |  | 256 | GE | BRIVO OEC 785 | FEB34272 |  | 2018-12-15 | 2018 |  |  |  |  | HOSPITAL VIRGEN MACARENA | HOSPITAL VIRGEN MACARENA | SEVILLA | PPLIS | Central Provincial de Compras de Sevilla | 482.25 | SEVILLA
7 | 171 | F92102 | Servicio de mantenimiento de Fluoroscopio digital móvil para uso general de la marca GE tipo C | CT1775 | 37646 | Fluoroscopio digital móvil para uso general | RADIOQUIRÚRGICOS O ARCOS EN C DIGITALES |  | 256 | GE | BRIVO OEC 785 | B3SS1800363 |  | Sin datos | Sin datos |  |  |  |  | HOSPITAL VIRGEN MACARENA | HOSPITAL VIRGEN MACARENA | SEVILLA | PPLIS | Central Provincial de Compras de Sevilla | 482.25 | SEVILLA
7 | 171 | F92102 | Servicio de mantenimiento de Fluoroscopio digital móvil para uso general de la marca GE tipo C | CT1775 | 37646 | Fluoroscopio digital móvil para uso general | ARCO QUIRURGICO |  | 256 | GE | BRIVO OEC 785 | FEG35043 |  | 2019-09-27 | 2019 |  |  |  |  | HOSPITAL DE PUERTO REAL | HOSPITAL DE PUERTO REAL | PUERTO REAL | PPLICA | Central Provincial de Compras de Cádiz | 482.25 | CÁDIZ
7 | 172 | F92103 | Servicio de mantenimiento de Fluoroscopio digital móvil para uso general de la marca GE tipo D | CT1775 | 37646 | Fluoroscopio digital móvil para uso general | R.X. EQUIPO RADIOQUIRURGICO PORTATIL |  | 256 | GE | BRIVO OEC 785 | B3SS1600362 |  | Sin datos | Sin datos |  |  |  |  | HOSPITAL VIRGEN DEL ROCIO | HOSPITAL VIRGEN DEL ROCIO | SEVILLA | PPLIS | Central Provincial de Compras de Sevilla | 500 | SEVILLA
7 | 173 | F92104 | Servicio de mantenimiento de Fluoroscopio digital móvil para uso general de la marca GE tipo E | CT1775 | 37646 | Fluoroscopio digital móvil para uso general | ARCO QUIRURGICO |  | 256 | GE | STENOSCOP SR 6000 | FEG60902 |  | 1999-05-03 | 1999 |  |  |  |  | HOSPITAL ALTO GUADALQUIVIR | HOSPITAL ALTO GUADALQUIVIR | ANDÚJAR | PPLIJA | Central Provincial de Compras de Jaén | 557.5 | JAÉN
7 | 173 | F92104 | Servicio de mantenimiento de Fluoroscopio digital móvil para uso general de la marca GE tipo E | CT1775 | 37646 | Fluoroscopio digital móvil para uso general | ARCO QUIRURGICO |  | 256 | GE | STENOSCOP LE | FEB52025 |  | 1999-05-03 | 1999 |  |  |  |  | HOSPITAL REINA SOFIA | HOSPITAL REINA SOFIA | CÓRDOBA | PPLICO | Central Provincial de Compras de Córdoba | 557.5 | CÓRDOBA
7 | 173 | F92104 | Servicio de mantenimiento de Fluoroscopio digital móvil para uso general de la marca GE tipo E | CT1775 | 37646 | Fluoroscopio digital móvil para uso general | ARCO QUIRURGICO |  | 256 | GE | OEC 9900 9" | FEG51907 |  | 2018-05-03 | 2018 |  |  |  |  | HOSPITAL CAMPUS DE LA SALUD | HOSPITAL SAN CECILIO | GRANADA | PPLIGR | Central Provincial de Compras de Granada | 557.5 | GRANADA
7 | 174 | F92105 | Servicio de mantenimiento de Fluoroscopio digital móvil para uso general de la marca GE tipo F | CT1775 | 37646 | Fluoroscopio digital móvil para uso general | RADIOQUIRÚRGICOS |  | 256 | GE | 7700 OEC 7700 79-S 1565 | 79-S 1565 |  | 1996-12-31 | 1996 | OBSOLETO |  |  |  | HAR LOJA | HOSPITAL SAN CECILIO | LOJA | PPLIGR | Central Provincial de Compras de Granada | 582.5 | GRANADA
7 | 174 | F92105 | Servicio de mantenimiento de Fluoroscopio digital móvil para uso general de la marca GE tipo F | CT1775 | 37646 | Fluoroscopio digital móvil para uso general | ARCO QUIRURGICO |  | 256 | GE | OEC 9800 9" | FEC41517 |  | 2005-06-21 | 2005 |  |  |  |  | HOSPITAL PUNTA EUROPA | AGS CAMPO DE GIBRALTAR OESTE | ALGECIRAS | PPLICA | Central Provincial de Compras de Cádiz | 582.5 | CÁDIZ
7 | 174 | F92105 | Servicio de mantenimiento de Fluoroscopio digital móvil para uso general de la marca GE tipo F | CT1775 | 37646 | Fluoroscopio digital móvil para uso general | ARCO QUIRURGICO |  | 256 | GE | OEC 9800 9" SUPER C | FE421132 |  | 2003-09-30 | 2003 |  |  |  |  | HOSPITAL DE JEREZ | AGS JEREZ, COSTA NOROESTE Y SIERRA DE CÁDIZ | JEREZ DE LA FRONTERA | PPLICA | Central Provincial de Compras de Cádiz | 582.5 | CÁDIZ
7 | 174 | F92105 | Servicio de mantenimiento de Fluoroscopio digital móvil para uso general de la marca GE tipo F | CT1775 | 37646 | Fluoroscopio digital móvil para uso general | ARCO QUIRURGICO |  | 256 | GE | OEC 9800 9" | FEB52046 |  | 2002-02-26 | 2002 |  |  |  |  | HOSPITAL REINA SOFIA | HOSPITAL REINA SOFIA | CÓRDOBA | PPLICO | Central Provincial de Compras de Córdoba | 582.5 | CÓRDOBA
7 | 174 | F92105 | Servicio de mantenimiento de Fluoroscopio digital móvil para uso general de la marca GE tipo F | CT1775 | 37646 | Fluoroscopio digital móvil para uso general | ARCO QUIRURGICO |  | 256 | GE | OEC 9800 9" | FEC80068 |  | 2003-09-16 | 2003 |  |  |  |  | HOSPITAL VIRGEN DE LAS NIEVES | HOSPITAL VIRGEN DE LAS NIEVES | GRANADA | PPLIGR | Central Provincial de Compras de Granada | 582.5 | GRANADA
7 | 174 | F92105 | Servicio de mantenimiento de Fluoroscopio digital móvil para uso general de la marca GE tipo F | CT1775 | 37646 | Fluoroscopio digital móvil para uso general | ARCO QUIRURGICO |  | 256 | GE | OEC 7500 EVERVIEW | FE387819 |  | 2007-09-26 | 2007 |  |  |  |  | HOSPITAL INFANTA ELENA | HOSPITAL INFANTA ELENA | HUELVA | PPLIH | Central Provincial de Compras de Huelva | 582.5 | HUELVA
7 | 174 | F92105 | Servicio de mantenimiento de Fluoroscopio digital móvil para uso general de la marca GE tipo F | CT1775 | 37646 | Fluoroscopio digital móvil para uso general | ARCO QUIRURGICO |  | 256 | GE | OEC 9800 9" | FEG32742 |  | 2006-02-23 | 2006 |  |  |  |  | COMPLEJO HOSPITALARIO DE JAÉN | COMPLEJO HOSPITALARIO DE JAÉN | JAÉN | PPLIJA | Central Provincial de Compras de Jaén | 582.5 | JAÉN
7 | 174 | F92105 | Servicio de mantenimiento de Fluoroscopio digital móvil para uso general de la marca GE tipo F | CT1775 | 37646 | Fluoroscopio digital móvil para uso general | ARCO QUIRURGICO |  | 256 | GE | OEC 9900 9" | FEA54720 |  | 2009-07-30 | 2009 |  |  |  |  | HOSPITAL SAN JUAN DE LA CRUZ | AGS NORDESTE DE JAÉN | ÚBEDA | PPLIJA | Central Provincial de Compras de Jaén | 582.5 | JAÉN
7 | 174 | F92105 | Servicio de mantenimiento de Fluoroscopio digital móvil para uso general de la marca GE tipo F | CT1775 | 37646 | Fluoroscopio digital móvil para uso general | ARCO QUIRURGICO |  | 256 | GE | OEC 9800 9" | FE443856 |  | 2005-08-25 | 2005 |  |  |  |  | HOSPITAL REGIONAL DE MÁLAGA | HOSPITAL REGIONAL DE MÁLAGA | MÁLAGA | PPLIMA | Central Provincial de Compras de Málaga | 582.5 | MÁLAGA
7 | 174 | F92105 | Servicio de mantenimiento de Fluoroscopio digital móvil para uso general de la marca GE tipo F | CT1775 | 37646 | Fluoroscopio digital móvil para uso general | ARCO QUIRURGICO |  | 256 | GE | OEC 9800 9" | FEB33826 |  | 2004-06-24 | 2004 |  |  |  |  | HOSPITAL VIRGEN DE LA VICTORIA | HOSPITAL VIRGEN DE LA VICTORIA | MÁLAGA | PPLIMA | Central Provincial de Compras de Málaga | 582.5 | MÁLAGA
7 | 174 | F92105 | Servicio de mantenimiento de Fluoroscopio digital móvil para uso general de la marca GE tipo F | CT1775 | 37646 | Fluoroscopio digital móvil para uso general | ARCO QUIRURGICO |  | 256 | GE | OEC 9800 12" | FEB33828 |  | 2005-09-09 | 2005 |  |  |  |  | HOSPITAL VIRGEN DE LA VICTORIA | HOSPITAL VIRGEN DE LA VICTORIA | MÁLAGA | PPLIMA | Central Provincial de Compras de Málaga | 582.5 | MÁLAGA
7 | 174 | F92105 | Servicio de mantenimiento de Fluoroscopio digital móvil para uso general de la marca GE tipo F | CT1775 | 37646 | Fluoroscopio digital móvil para uso general | ARCO QUIRURGICO |  | 256 | GE | OEC 9900 9" SC | FEB33839 |  | 2008-12-30 | 2008 |  |  |  |  | HOSPITAL VIRGEN DE LA VICTORIA | HOSPITAL VIRGEN DE LA VICTORIA | MÁLAGA | PPLIMA | Central Provincial de Compras de Málaga | 582.5 | MÁLAGA
7 | 174 | F92105 | Servicio de mantenimiento de Fluoroscopio digital móvil para uso general de la marca GE tipo F | CT1775 | 37646 | Fluoroscopio digital móvil para uso general | ARCO QUIRURGICO |  | 256 | GE | OEC 9900 12" | FEB33850 |  | 2013-12-26 | 2013 |  |  |  |  | HOSPITAL VIRGEN DE LA VICTORIA | HOSPITAL VIRGEN DE LA VICTORIA | MÁLAGA | PPLIMA | Central Provincial de Compras de Málaga | 582.5 | MÁLAGA
7 | 174 | F92105 | Servicio de mantenimiento de Fluoroscopio digital móvil para uso general de la marca GE tipo F | CT1775 | 37646 | Fluoroscopio digital móvil para uso general | ARCO QUIRURGICO |  | 256 | GE | OEC 9800 9" | FEE08429 |  | 2004-08-07 | 2004 |  |  |  |  | HOSPITAL VIRGEN DE VALME | AGS SUR DE SEVILLA | SEVILLA | PPLIS | Central Provincial de Compras de Sevilla | 582.5 | SEVILLA
7 | 174 | F92105 | Servicio de mantenimiento de Fluoroscopio digital móvil para uso general de la marca GE tipo F | CT1775 | 37646 | Fluoroscopio digital móvil para uso general | ARCO QUIRURGICO |  | 256 | GE | OEC 9800 9" | FEE08430 |  | 2004-10-13 | 2004 |  |  |  |  | HOSPITAL VIRGEN DE VALME | AGS SUR DE SEVILLA | SEVILLA | PPLIS | Central Provincial de Compras de Sevilla | 582.5 | SEVILLA
7 | 174 | F92105 | Servicio de mantenimiento de Fluoroscopio digital móvil para uso general de la marca GE tipo F | CT1775 | 37646 | Fluoroscopio digital móvil para uso general | ARCO QUIRURGICO |  | 256 | GE | OEC 9900 12" | FEB34233 |  | 2009-03-26 | 2009 |  |  |  |  | HOSPITAL VIRGEN MACARENA | HOSPITAL VIRGEN MACARENA | SEVILLA | PPLIS | Central Provincial de Compras de Sevilla | 582.5 | SEVILLA
7 | 175 | F92106 | Servicio de mantenimiento de Fluoroscopio digital móvil para uso general de la marca GE tipo G | CT1775 | 37646 | Fluoroscopio digital móvil para uso general | ARCO QUIRURGICO |  | 256 | GE | OEC 7500 EVERVIEW | FEC800122 |  | 2007-09-21 | 2007 |  |  |  |  | HOSPITAL VIRGEN DE LAS NIEVES | HOSPITAL VIRGEN DE LAS NIEVES | GRANADA | PPLIGR | Central Provincial de Compras de Granada | 595.83 | GRANADA
7 | 176 | F92147 | Servicio de mantenimiento de Mamógrafo digital estacionario de la marca GE tipo A | CT1778 | 37672 | Mamógrafo digital estacionario | MAMOGRAFO DIGITAL |  | 256 | GE | SENOGRAPHE DS | FE904804 | Digitales sin esterotaxia | 2010-12-15 | 2010 |  |  |  |  | HAR ALCALÁ LA REAL | HOSPITAL VIRGEN DE LAS NIEVES | ALCALÁ LA REAL | PPLIGR | Central Provincial de Compras de Granada | 1616.67 | GRANADA
7 | 177 | F92146 | Servicio de mantenimiento de Mamógrafo digital estacionario de la marca GE tipo B | CT1778 | 37672 | Mamógrafo digital estacionario | MAMOGRAFO DIGITAL |  | 256 | GE | SENO ESSENTIAL SENOCARE | FEG41801 |  | 2012-03-14 | 2012 |  |  |  |  | DS BAHÍA DE CÁDIZ - JANDA | DS BAHÍA DE CÁDIZ - JANDA | VEJER DE LA FRONTERA | PPLICA | Central Provincial de Compras de Cádiz | 1791.67 | CÁDIZ
7 | 177 | F92146 | Servicio de mantenimiento de Mamógrafo digital estacionario de la marca GE tipo B | CT1778 | 37672 | Mamógrafo digital estacionario | MAMOGRAFO DIGITAL |  | 256 | GE | SENO ESSENTIAL SENOCARE | FE421148 |  | 2009-12-30 | 2009 |  |  |  |  | HOSPITAL DE JEREZ | AGS JEREZ, COSTA NOROESTE Y SIERRA DE CÁDIZ | JEREZ DE LA FRONTERA | PPLICA | Central Provincial de Compras de Cádiz | 1791.67 | CÁDIZ
7 | 177 | F92146 | Servicio de mantenimiento de Mamógrafo digital estacionario de la marca GE tipo B | CT1778 | 37672 | Mamógrafo digital estacionario | MAMOGRAFO DIGITAL |  | 256 | GE | SENO ESSENTIAL SENOCARE | FE421201 |  | 2012-03-14 | 2012 |  |  |  |  | C.S. GUADALETE | AGS JEREZ, COSTA NOROESTE Y SIERRA DE CÁDIZ | GUADALETE | PPLICA | Central Provincial de Compras de Cádiz | 1791.67 | CÁDIZ
7 | 177 | F92146 | Servicio de mantenimiento de Mamógrafo digital estacionario de la marca GE tipo B | CT1778 | 37672 | Mamógrafo digital estacionario | MAMOGRAFO DIGITAL | Con estación de trabajo | 256 | GE | SENO ESSENTIAL E+IDI MAMO | FEG86402 |  | 2010-01-16 | 2010 |  |  |  |  | C.S. LINARES - VIRGEN DE LINAREJOS | AGS NORTE DE JAÉN | LINARES | PPLIJA | Central Provincial de Compras de Jaén | 1791.67 | JAÉN
7 | 177 | F92146 | Servicio de mantenimiento de Mamógrafo digital estacionario de la marca GE tipo B | CT1778 | 37672 | Mamógrafo digital estacionario | MAMOGRAFO DIGITAL |  | 256 | GE | SENO ESSENTIAL SENOCARE | FEG90000 |  | 2012-03-21 | 2012 |  |  |  |  | C.P.E. CARLOS CASTILLA DEL PINO | HOSPITAL REINA SOFIA | CÓRDOBA | PPLICO | Central Provincial de Compras de Córdoba | 1791.67 | CÓRDOBA
7 | 177 | F92146 | Servicio de mantenimiento de Mamógrafo digital estacionario de la marca GE tipo B | CT1778 | 37672 | Mamógrafo digital estacionario | MAMOGRAFO DIGITAL |  | 256 | GE | SENO ESSENTIAL SENOCARE | FEC800205 |  | 2011-11-30 | 2011 |  |  |  |  | HOSPITAL VIRGEN DE LAS NIEVES | HOSPITAL VIRGEN DE LAS NIEVES | GRANADA | PPLIGR | Central Provincial de Compras de Granada | 1791.67 | GRANADA
7 | 177 | F92146 | Servicio de mantenimiento de Mamógrafo digital estacionario de la marca GE tipo B | CT1778 | 37672 | Mamógrafo digital estacionario | MAMOGRAFO DIGITAL |  | 256 | GE | SENO ESSENTIAL SENOCARE | FEG32756 |  | 2012-03-23 | 2012 |  |  |  |  | COMPLEJO HOSPITALARIO DE JAÉN | COMPLEJO HOSPITALARIO DE JAÉN | JAÉN | PPLIJA | Central Provincial de Compras de Jaén | 1791.67 | JAÉN
7 | 177 | F92146 | Servicio de mantenimiento de Mamógrafo digital estacionario de la marca GE tipo B | CT1778 | 37672 | Mamógrafo digital estacionario | MAMOGRAFO DIGITAL |  | 256 | GE | SENO ESSENTIAL SENOCARE | FEG37716 |  | 2012-03-21 | 2012 |  |  |  |  | HOSPITAL DE ANTEQUERA | AGS NORTE DE MÁLAGA | ANTEQUERA | PPLIMA | Central Provincial de Compras de Málaga | 1791.67 | MÁLAGA
7 | 177 | F92146 | Servicio de mantenimiento de Mamógrafo digital estacionario de la marca GE tipo B | CT1778 | 37672 | Mamógrafo digital estacionario | MAMOGRAFO DIGITAL |  | 256 | GE | SENO ESSENTIAL E | FEG37610 |  | 2009-12-30 | 2009 |  |  |  |  | HOSPITAL DE LA AXARQUÍA | AGS ESTE DE MÁLAGA | TORRE DEL MAR | PPLIMA | Central Provincial de Compras de Málaga | 1791.67 | MÁLAGA
7 | 177 | F92146 | Servicio de mantenimiento de Mamógrafo digital estacionario de la marca GE tipo B | CT1778 | 37672 | Mamógrafo digital estacionario | MAMOGRAFO DIGITAL |  | 256 | GE | SENO ESSENTIAL SENOCARE | FEG47513 |  | 2012-03-23 | 2012 |  |  |  |  | HOSPITAL DE LA MERCED | AGS OSUNA | OSUNA | PPLIS | Central Provincial de Compras de Sevilla | 1791.67 | SEVILLA
7 | 177 | F92146 | Servicio de mantenimiento de Mamógrafo digital estacionario de la marca GE tipo B | CT1778 | 37672 | Mamógrafo digital estacionario | MAMOGRAFO DIGITAL |  | 256 | GE | SENO ESSENTIAL SENOCARE | FEB34250 |  | 2013-03-11 | 2013 |  |  |  |  | HOSPITAL VIRGEN MACARENA | HOSPITAL VIRGEN MACARENA | SEVILLA | PPLIS | Central Provincial de Compras de Sevilla | 1791.67 | SEVILLA
7 | 178 | F92145 | Servicio de mantenimiento de Mamógrafo digital estacionario de la marca GE tipo C | CT1778 | 37672 | Mamógrafo digital estacionario | MAMOGRAFO DIGITAL |  | 256 | GE | SENO ESSENTIAL SENOCARE | FE387825 |  | 2011-06-29 | 2011 |  |  |  |  | HOSPITAL INFANTA ELENA | HOSPITAL INFANTA ELENA | HUELVA | PPLIH | Central Provincial de Compras de Huelva | 1975 | HUELVA
7 | 179 | F92144 | Servicio de mantenimiento de Mamógrafo digital estacionario de la marca GE tipo D | CT1778 | 37672 | Mamógrafo digital estacionario | MAMOGRAFO |  | 256 | GE | SENOGRAPHE ESSENTIAL CARE | 613768BU1 |  | Sin datos | Sin datos |  |  |  |  | PLANTA BAJA EDIFICIO DISTRITO - MAMOGRAFÍA | DS BAHÍA DE CÁDIZ - JANDA | CÁDIZ | PPLICA | Central Provincial de Compras de Cádiz | 2200 | CÁDIZ
7 | 180 | F92143 | Servicio de mantenimiento de Mamógrafo digital estacionario de la marca GE tipo E | CT1778 | 37672 | Mamógrafo digital estacionario | MAMOGRAFO DIGITAL |  | 256 | GE | SENO ESSENTIAL SENOCARE | FEG27504 |  | 2011-06-02 | 2011 |  |  |  |  | C.P.E BOLA AZUL | DS ALMERÍA | ALMERÍA | PPLIAL | Central Provincial de Compras de Almería | 2224.08 | ALMERÍA
7 | 180 | F92143 | Servicio de mantenimiento de Mamógrafo digital estacionario de la marca GE tipo E | CT1778 | 37672 | Mamógrafo digital estacionario | MAMOGRAFO DIGITAL |  | 256 | GE | SENO ESSENTIAL SENOCARE | FEG89300 |  | 2011-06-03 | 2011 |  |  |  |  | DS HUELVA-COSTA | DS HUELVA-COSTA | HUELVA | PPLIH | Central Provincial de Compras de Huelva | 2224.08 | HUELVA
7 | 180 | F92143 | Servicio de mantenimiento de Mamógrafo digital estacionario de la marca GE tipo E | CT1778 | 37672 | Mamógrafo digital estacionario | MAMOGRAFO DIGITAL |  | 256 | GE | SENOGRAPHE DS | FEG45920 |  | 2020-01-01 | 2020 |  |  |  |  | HOSPITAL COSTA DEL SOL | HOSPITAL COSTA DEL SOL | MARBELLA | PPLIMA | Central Provincial de Compras de Málaga | 2224.08 | MÁLAGA
7 | 180 | F92143 | Servicio de mantenimiento de Mamógrafo digital estacionario de la marca GE tipo E | CT1778 | 37672 | Mamógrafo digital estacionario | MAMOGRAFO DIGITAL |  | 256 | GE | SENO ESSENTIAL SENOCARE | FEC41521 |  | 2011-12-27 | 2011 |  |  |  |  | HOSPITAL PUNTA EUROPA | AGS CAMPO DE GIBRALTAR OESTE | ALGECIRAS | PPLICA | Central Provincial de Compras de Cádiz | 2224.08 | CÁDIZ
7 | 180 | F92143 | Servicio de mantenimiento de Mamógrafo digital estacionario de la marca GE tipo E | CT1778 | 37672 | Mamógrafo digital estacionario | MAMOGRAFO DIGITAL |  | 256 | GE | SENOGRAPHE DS | FEE79812 |  | 2009-03-24 | 2009 |  |  |  |  | HOSPITAL INFANTA MARGARITA | AGS SUR DE CÓRDOBA | CABRA | PPLICO | Central Provincial de Compras de Córdoba | 2224.08 | CÓRDOBA
7 | 180 | F92143 | Servicio de mantenimiento de Mamógrafo digital estacionario de la marca GE tipo E | CT1778 | 37672 | Mamógrafo digital estacionario | MAMOGRAFO DIGITAL |  | 256 | GE | SENO ESSENTIAL SENOCARE | FEG90001 |  | 2012-03-21 | 2012 |  |  |  |  | C.P.E. CARLOS CASTILLA DEL PINO | HOSPITAL REINA SOFIA | CÓRDOBA | PPLICO | Central Provincial de Compras de Córdoba | 2224.08 | CÓRDOBA
7 | 180 | F92143 | Servicio de mantenimiento de Mamógrafo digital estacionario de la marca GE tipo E | CT1778 | 37672 | Mamógrafo digital estacionario | MAMOGRAFO DIGITAL |  | 256 | GE | SENO ESSENTIAL SENOCARE | FEA45806 |  | 2011-06-11 | 2011 |  |  |  |  | C.P.E. EL ZAIDÍN | HOSPITAL SAN CECILIO | GRANADA | PPLIGR | Central Provincial de Compras de Granada | 2224.08 | GRANADA
7 | 180 | F92143 | Servicio de mantenimiento de Mamógrafo digital estacionario de la marca GE tipo E | CT1778 | 37672 | Mamógrafo digital estacionario | MAMOGRAFO DIGITAL |  | 256 | GE | SENO ESSENTIAL SENOCARE | FEA45808 |  | 2011-06-21 | 2011 |  |  |  |  | C.P.E. EL ZAIDÍN | HOSPITAL SAN CECILIO | GRANADA | PPLIGR | Central Provincial de Compras de Granada | 2224.08 | GRANADA
7 | 180 | F92143 | Servicio de mantenimiento de Mamógrafo digital estacionario de la marca GE tipo E | CT1778 | 37672 | Mamógrafo digital estacionario | MAMOGRAFO DIGITAL |  | 256 | GE | SENOGRAPHE DS | FEE93812 |  | 2008-12-18 | 2008 |  |  |  |  | HOSPITAL DE RIOTINTO | AGS NORTE DE HUELVA | MINAS DE RIOTINTO | PPLIH | Central Provincial de Compras de Huelva | 2224.08 | HUELVA
7 | 180 | F92143 | Servicio de mantenimiento de Mamógrafo digital estacionario de la marca GE tipo E | CT1778 | 37672 | Mamógrafo digital estacionario | MAMOGRAFO DIGITAL |  | 256 | GE | SENOGRAPHE DS | FE432A17 |  | 2007-03-30 | 2007 |  |  |  |  | C.P.E. VIRGEN DE LA CINTA | HOSPITAL JUAN RAMON JIMENEZ | HUELVA | PPLIH | Central Provincial de Compras de Huelva | 2224.08 | HUELVA
7 | 180 | F92143 | Servicio de mantenimiento de Mamógrafo digital estacionario de la marca GE tipo E | CT1778 | 37672 | Mamógrafo digital estacionario | MAMOGRAFO DIGITAL |  | 256 | GE | SENOGRAPHE DS | FEG88200 |  | 2009-09-26 | 2009 |  |  |  |  | C.S.ROSALEDA- LA ROCA | DS MÁLAGA | MÁLAGA | PPLIMA | Central Provincial de Compras de Málaga | 2224.08 | MÁLAGA
7 | 180 | F92143 | Servicio de mantenimiento de Mamógrafo digital estacionario de la marca GE tipo E | CT1778 | 37672 | Mamógrafo digital estacionario | MAMOGRAFO DIGITAL |  | 256 | GE | SENO 2000D | FEG85902 |  | 2007-06-22 | 2007 |  |  |  |  | HAR BENALMADENA | HOSPITAL VIRGEN DE LA VICTORIA | BENALMÁDENA | PPLIMA | Central Provincial de Compras de Málaga | 2224.08 | MÁLAGA
7 | 180 | F92143 | Servicio de mantenimiento de Mamógrafo digital estacionario de la marca GE tipo E | CT1778 | 37672 | Mamógrafo digital estacionario | MAMOGRAFO DIGITAL |  | 256 | GE | SENOGRAPHE DS | FEB33840 |  | 2009-03-24 | 2009 |  |  |  |  | HOSPITAL VIRGEN DE LA VICTORIA | HOSPITAL VIRGEN DE LA VICTORIA | MÁLAGA | PPLIMA | Central Provincial de Compras de Málaga | 2224.08 | MÁLAGA
7 | 180 | F92143 | Servicio de mantenimiento de Mamógrafo digital estacionario de la marca GE tipo E | CT1778 | 37672 | Mamógrafo digital estacionario | MAMOGRAFO DIGITAL |  | 256 | GE | SENOGRAPHE DS | FEE08438 |  | 2009-03-25 | 2009 |  |  |  |  | HOSPITAL VIRGEN DE VALME | AGS SUR DE SEVILLA | SEVILLA | PPLIS | Central Provincial de Compras de Sevilla | 2224.08 | SEVILLA
7 | 180 | F92143 | Servicio de mantenimiento de Mamógrafo digital estacionario de la marca GE tipo E | CT1778 | 37672 | Mamógrafo digital estacionario | MAMOGRAFO DIGITAL |  | 256 | GE | SENO ESSENTIAL | FED82710 |  | 2012-03-23 | 2012 |  |  |  |  | HOSPITAL TOMILLAR | AGS SUR DE SEVILLA | ALCALA DE GUADAIRA | PPLIS | Central Provincial de Compras de Sevilla | 2224.08 | SEVILLA
7 | 180 | F92143 | Servicio de mantenimiento de Mamógrafo digital estacionario de la marca GE tipo E | CT1778 | 37672 | Mamógrafo digital estacionario | MAMOGRAFO DIGITAL |  | 256 | GE | SENOGRAPHE DS | FEB34228 |  | 2009-03-22 | 2009 |  |  |  |  | HOSPITAL VIRGEN MACARENA | HOSPITAL VIRGEN MACARENA | SEVILLA | PPLIS | Central Provincial de Compras de Sevilla | 2224.08 | SEVILLA
7 | 180 | F92143 | Servicio de mantenimiento de Mamógrafo digital estacionario de la marca GE tipo E | CT1778 | 37672 | Mamógrafo digital estacionario | MAMOGRAFO DIGITAL |  | 256 | GE | SENOGRAPHE DS | FEG88100 |  | 2009-09-25 | 2009 |  |  |  |  | C.S. FUENSANTA PEREZ QUIRÓS | DS SEVILLA | SEVILLA | PPLIS | Central Provincial de Compras de Sevilla | 2224.08 | SEVILLA
7 | 181 | F92160 | Servicio de mantenimiento de Mamógrafo fijo, analógico de la marca GE tipo A | CT1778 | 37630 | Mamógrafo fijo, analógico | MAMÓGRAFO |  | 256 | GE | ALPHA RT | 8725 |  | 2001-01-01 | 2001 |  |  |  |  | HAR MORÓN DE LA FRONTERA | AGS SUR DE SEVILLA | MORÓN DE LA FRONTERA | PPLIS | Central Provincial de Compras de Sevilla | 214.58 | SEVILLA
7 | 182 | F92161 | Servicio de mantenimiento de Mamógrafo fijo, analógico de la marca GE tipo B | CT1778 | 37630 | Mamógrafo fijo, analógico | MAMOGRAFO ANALOGICO | NO ES DIGITAL | 256 | GE | SENO DMR PLUS | FEG85800 | Digitales sin esterotaxia | 2005-08-19 | 2005 |  |  |  |  | HAR SIERRA DE SEGURA | AGS NORDESTE DE JAÉN | LA PUERTA DE SEGURA - PUENTE GÉNAVE | PPLIJA | Central Provincial de Compras de Jaén | 404.17 | JAÉN
7 | 182 | F92161 | Servicio de mantenimiento de Mamógrafo fijo, analógico de la marca GE tipo B | CT1778 | 37630 | Mamógrafo fijo, analógico | MAMOGRAFO ANALOGICO | NO ES DIGITAL | 256 | GE | ALPHA RT | FEG85409 | Analógicos con CR sin esterotaxia | 2006-09-29 | 2006 |  |  |  |  | HAR PUENTE GENIL | AGS SUR DE CÓRDOBA | PUENTE GENIL | PPLICO | Central Provincial de Compras de Córdoba | 404.17 | CÓRDOBA
7 | 182 | F92161 | Servicio de mantenimiento de Mamógrafo fijo, analógico de la marca GE tipo B | CT1778 | 37630 | Mamógrafo fijo, analógico | MAMOGRAFO ANALOGICO | NO ES DIGITAL | 256 | GE | ALPHA RT | FEG85502 |  | 2006-11-01 | 2006 |  |  |  |  | HAR UTRERA | AGS SUR DE SEVILLA | UTRERA | PPLIS | Central Provincial de Compras de Sevilla | 404.17 | SEVILLA
8 | 183 | F92223 | Servicio de mantenimiento de Equipo analógico estacionario básico de rayos X para diagnóstico de la marca INSTRUMENTACIÓN RADIOLÓGICA tipo A | CT1515 | 37644 | Equipo analógico estacionario básico de rayos X para diagnóstico | SALA CONVENCIONAL RX |  | 1921 | INSTRUMENTACIÓN RADIOLÓGICA | INRAD SHF 635 | G-23687 | Salas de Radiología Analógica con CR - Digital Indirecta | 2006-10-06 | 2006 |  |  |  |  | HAR ALCAUDETE | COMPLEJO HOSPITALARIO DE JAÉN | ALCAUDETE | PPLIJA | Central Provincial de Compras de Jaén | 458.33 | JAÉN
8 | 184 | F92029 | Servicio de mantenimiento de Equipo digital estacionario básico de rayos X para diagnóstico de la marca INSTRUMENTACIÓN RADIOLÓGICA tipo A | CT1515 | 37645 | Equipo digital estacionario básico de rayos X para diagnóstico | DETECTOR DIGITAL DIRECTO SALA RX GENERAL |  | 1921 | INSTRUMENTACIÓN RADIOLÓGICA | DETECTOR DIGITAL WIFI MARS 1417 | KV070087105311 |  | 2019-12-15 | 2019 |  |  |  |  | HOSPITAL DE RIOTINTO | AGS NORTE DE HUELVA | MINAS DE RIOTINTO | PPLIH | Central Provincial de Compras de Huelva | 350 | HUELVA
8 | 184 | F92029 | Servicio de mantenimiento de Equipo digital estacionario básico de rayos X para diagnóstico de la marca INSTRUMENTACIÓN RADIOLÓGICA tipo A | CT1515 | 37645 | Equipo digital estacionario básico de rayos X para diagnóstico | DETECTOR DIGITAL DIRECTO SALA RX GENERAL |  | 1921 | INSTRUMENTACIÓN RADIOLÓGICA | DETECTOR DIGITAL WIFI MARS 1417 | VL3010R208006 |  | Sin datos | Sin datos |  |  |  |  | HOSPITAL VÁZQUEZ DÍAZ | HOSPITAL JUAN RAMON JIMENEZ | HUELVA | PPLIH | Central Provincial de Compras de Huelva | 350 | HUELVA
8 | 185 | F92030 | Servicio de mantenimiento de Equipo digital estacionario básico de rayos X para diagnóstico de la marca INSTRUMENTACIÓN RADIOLÓGICA tipo B | CT1515 | 37645 | Equipo digital estacionario básico de rayos X para diagnóstico | SALA DE RADIOLOGÍA DIGITAL DIRECTA |  | 1921 | INSTRUMENTACIÓN RADIOLÓGICA | ECLYPSE CON DETECTOR MARS 1717 | 99155 |  | 2017-12-27 | 2017 |  |  |  |  | C.S. ARMILLA | DS METROPOLINANO DE GRANADA | ARMILLA | PPLIGR | Central Provincial de Compras de Granada | 1291.5 | GRANADA
8 | 186 | F92162 | Servicio de mantenimiento de Equipo digital portátil básico de rayos X para diagnóstico de la marca INSTRUMENTACIÓN RADIOLÓGICA tipo A | CT1515 | 37643 | Equipo digital portátil básico de rayos X para diagnóstico | PORTATIL RX DIGITAL DIRECTO |  | 1921 | INSTRUMENTACIÓN RADIOLÓGICA | BASIC 100.30 + DETECTOR DIGITAL | 005/18/01394 |  | 2018-06-11 | 2018 |  |  |  |  | HOSPITAL DE RIOTINTO | AGS NORTE DE HUELVA | MINAS DE RIOTINTO | PPLIH | Central Provincial de Compras de Huelva | 766.67 | HUELVA
8 | 187 | F92107 | Servicio de mantenimiento de Fluoroscopio digital móvil para uso general de la marca INSTRUMENTACIÓN RADIOLÓGICA tipo A | CT1775 | 37646 | Fluoroscopio digital móvil para uso general | ARCO QUIRURGICO | Quirofanos | 256 | INSTRUMENTACIÓN RADIOLÓGICA | RADIUS R-9 AFG | 180/1200052 |  | 2012-06-06 | 2012 |  |  |  |  | HOSPITAL PUNTA EUROPA | AGS CAMPO DE GIBRALTAR OESTE | ALGECIRAS | PPLICA | Central Provincial de Compras de Cádiz | 516.67 | CÁDIZ
8 | 187 | F92107 | Servicio de mantenimiento de Fluoroscopio digital móvil para uso general de la marca INSTRUMENTACIÓN RADIOLÓGICA tipo A | CT1775 | 37646 | Fluoroscopio digital móvil para uso general | RADIOQUIRÚRGICOS |  | 1921 | INSTRUMENTACIÓN RADIOLÓGICA | GENORAY | ZEN-101502-10515 |  | 2016-12-31 | 2016 | 2030-12-31 |  |  |  | HOSPITAL DE PONIENTE | HOSPITAL DE PONIENTE | EL EJIDO | PPLIAL | Central Provincial de Compras de Almería | 516.67 | ALMERÍA
8 | 187 | F92107 | Servicio de mantenimiento de Fluoroscopio digital móvil para uso general de la marca INSTRUMENTACIÓN RADIOLÓGICA tipo A | CT1775 | 37646 | Fluoroscopio digital móvil para uso general | RADIOQUIRURGICO |  | 1921 | INSTRUMENTACIÓN RADIOLÓGICA | RADIUS 9R | 018/06/00375 |  | 2006-10-18 | 2006 |  |  |  |  | HOSPITAL PUERTA DEL MAR | HOSPITAL PUERTA DEL MAR | CÁDIZ | PPLICA | Central Provincial de Compras de Cádiz | 516.67 | CÁDIZ
8 | 187 | F92107 | Servicio de mantenimiento de Fluoroscopio digital móvil para uso general de la marca INSTRUMENTACIÓN RADIOLÓGICA tipo A | CT1775 | 37646 | Fluoroscopio digital móvil para uso general | RADIOQUIRURGICO |  | 1921 | INSTRUMENTACIÓN RADIOLÓGICA | RADIUS AFG | 180/12/00051 |  | 2012-05-24 | 2012 |  |  |  |  | HOSPITAL PUERTA DEL MAR | HOSPITAL PUERTA DEL MAR | CÁDIZ | PPLICA | Central Provincial de Compras de Cádiz | 516.67 | CÁDIZ
8 | 187 | F92107 | Servicio de mantenimiento de Fluoroscopio digital móvil para uso general de la marca INSTRUMENTACIÓN RADIOLÓGICA tipo A | CT1775 | 37646 | Fluoroscopio digital móvil para uso general | RADIOQUIRÚRGICOS - ARCOS EN C DIGITALES |  | 1921 | INSTRUMENTACIÓN RADIOLÓGICA | RADIUS 9R | 018/0700477 |  | 2008-01-04 | 2008 |  |  |  |  | HOSPITAL PUERTA DEL MAR | HOSPITAL PUERTA DEL MAR | CÁDIZ | PPLICA | Central Provincial de Compras de Cádiz | 516.67 | CÁDIZ
8 | 187 | F92107 | Servicio de mantenimiento de Fluoroscopio digital móvil para uso general de la marca INSTRUMENTACIÓN RADIOLÓGICA tipo A | CT1775 | 37646 | Fluoroscopio digital móvil para uso general | RADIOQUIRÚRGICOS - ARCOS EN C DIGITALES |  | 1921 | INSTRUMENTACIÓN RADIOLÓGICA | RADIUS AFG | 180/12/00053 |  | 2012-04-17 | 2012 |  |  |  |  | HOSPITAL REINA SOFIA | HOSPITAL REINA SOFIA | CÓRDOBA | PPLICO | Central Provincial de Compras de Córdoba | 516.67 | CÓRDOBA
8 | 187 | F92107 | Servicio de mantenimiento de Fluoroscopio digital móvil para uso general de la marca INSTRUMENTACIÓN RADIOLÓGICA tipo A | CT1775 | 37646 | Fluoroscopio digital móvil para uso general | RADIOQUIRÚRGICOS - ARCOS EN C DIGITALES |  | 1921 | INSTRUMENTACIÓN RADIOLÓGICA | RADIUS AFG | 180/12/00054 |  | 2012-04-17 | 2012 |  |  |  |  | HOSPITAL REINA SOFIA | HOSPITAL REINA SOFIA | CÓRDOBA | PPLICO | Central Provincial de Compras de Córdoba | 516.67 | CÓRDOBA
8 | 187 | F92107 | Servicio de mantenimiento de Fluoroscopio digital móvil para uso general de la marca INSTRUMENTACIÓN RADIOLÓGICA tipo A | CT1775 | 37646 | Fluoroscopio digital móvil para uso general | RADIOQUIRÚRGICOS - ARCOS EN C DIGITALES |  | 1921 | INSTRUMENTACIÓN RADIOLÓGICA | RADIUS AFG | 180/12/00055 |  | 2012-04-17 | 2012 |  |  |  |  | HOSPITAL REINA SOFIA | HOSPITAL REINA SOFIA | CÓRDOBA | PPLICO | Central Provincial de Compras de Córdoba | 516.67 | CÓRDOBA
8 | 187 | F92107 | Servicio de mantenimiento de Fluoroscopio digital móvil para uso general de la marca INSTRUMENTACIÓN RADIOLÓGICA tipo A | CT1775 | 37646 | Fluoroscopio digital móvil para uso general | RADIOQUIRURGICOS MOVILES (RADIOLOGIA) |  | 1921 | INSTRUMENTACIÓN RADIOLÓGICA | TCA 3CM 715 | 11942142 |  | 1994-12-27 | 1994 |  |  |  |  | HOSPITAL REINA SOFIA | HOSPITAL REINA SOFIA | CÓRDOBA | PPLICO | Central Provincial de Compras de Córdoba | 516.67 | CÓRDOBA
8 | 187 | F92107 | Servicio de mantenimiento de Fluoroscopio digital móvil para uso general de la marca INSTRUMENTACIÓN RADIOLÓGICA tipo A | CT1775 | 37646 | Fluoroscopio digital móvil para uso general | RADIOQUIRURGICOS MOVILES (RADIOLOGIA) |  | 1921 | INSTRUMENTACIÓN RADIOLÓGICA | RADIUS R-9 DIM HD | 018/14/00751 |  | 2014-12-10 | 2014 |  |  |  |  | HOSPITAL REINA SOFIA | HOSPITAL REINA SOFIA | CÓRDOBA | PPLICO | Central Provincial de Compras de Córdoba | 516.67 | CÓRDOBA
8 | 187 | F92107 | Servicio de mantenimiento de Fluoroscopio digital móvil para uso general de la marca INSTRUMENTACIÓN RADIOLÓGICA tipo A | CT1775 | 37646 | Fluoroscopio digital móvil para uso general | RADIOQUIRÚRGICOS - ARCOS EN C DIGITALES |  | 1921 | INSTRUMENTACIÓN RADIOLÓGICA | RADIUS AFG | 180/12/00056 |  | 2012-01-01 | 2012 |  |  |  |  | HOSPITAL CAMPUS DE LA SALUD | HOSPITAL SAN CECILIO | GRANADA | PPLIGR | Central Provincial de Compras de Granada | 516.67 | GRANADA
8 | 188 | F92135 | Servicio de mantenimiento de Fluoroscopio fijo para uso general, digital de la marca INSTRUMENTACIÓN RADIOLÓGICA tipo A | CT1775 | 37679 | Fluoroscopio fijo para uso general, digital | RADIOLOGÍA. TELEMANDO DIGITAL |  | 1921 | INSTRUMENTACIÓN RADIOLÓGICA | APOLLO R306.42 | 5110048 |  | 2006-01-17 | 2006 |  |  |  |  | HOSPITAL DE RIOTINTO | AGS NORTE DE HUELVA | MINAS DE RIOTINTO | PPLIH | Central Provincial de Compras de Huelva | 1541.67 | HUELVA
8 | 189 | F92156 | Servicio de mantenimiento de Mamógrafo fijo, analógico de la marca INSTRUMENTACIÓN RADIOLÓGICA tipo A | CT1778 | 37630 | Mamógrafo fijo, analógico | MAMÓGRAFO |  | 1921 | INSTRUMENTACIÓN RADIOLÓGICA | FLAT E | 1FLHF2/581/C3 | Analógicos con CR sin esterotaxia | 2007-01-11 | 2007 |  |  |  |  | HAR ALCAUDETE | COMPLEJO HOSPITALARIO DE JAÉN | ALCAUDETE | PPLIJA | Central Provincial de Compras de Jaén | 529.17 | JAÉN
8 | 189 | F92156 | Servicio de mantenimiento de Mamógrafo fijo, analógico de la marca INSTRUMENTACIÓN RADIOLÓGICA tipo A | CT1778 | 37630 | Mamógrafo fijo, analógico | MAMÓGRAFO |  | 1921 | INSTRUMENTACIÓN RADIOLÓGICA | LILYUM | 1LILHF/087/C0 |  | 2008-03-31 | 2008 |  |  |  |  | HOSPITAL VIRGEN MACARENA | HOSPITAL VIRGEN MACARENA | SEVILLA | PPLIS | Central Provincial de Compras de Sevilla | 529.17 | SEVILLA
8 | 190 | F92228 | Servicio de mantenimiento de Sistema de rayos X dental panorámico/tomográfico fijo, digital de la marca INSTRUMENTACIÓN RADIOLÓGICA tipo A | CT2165 | 44245 | Sistema de rayos X dental panorámico/tomográfico fijo, digital | ORTOPANTOMOGRAFO DIGITAL DIRECTO |  | 1921 | INSTRUMENTACIÓN RADIOLÓGICA | EVO D + CEF | 17103743 |  | 2017-12-05 | 2017 |  |  |  |  | HOSPITAL VIRGEN DE LAS NIEVES | HOSPITAL VIRGEN DE LAS NIEVES | GRANADA | PPLIGR | Central Provincial de Compras de Granada | 400 | GRANADA
9 | 191 | F91878 | Servicio de mantenimiento de Ecógrafo Cardiovascular de la marca PHILIPS tipo A | CT145 | 40763 | Ecógrafo Cardiovascular | Ecógrafo Cardiovascular |  | 1184 | PHILIPS | AFFINITI 30 | USN19E0743 |  | Sin datos | Sin datos |  |  |  |  | HOSPITAL SAN CECILIO | HOSPITAL SAN CECILIO | GRANADA | PPLIGR | Central Provincial de Compras de Granada | 372.91 | GRANADA
9 | 191 | F91878 | Servicio de mantenimiento de Ecógrafo Cardiovascular de la marca PHILIPS tipo A | CT145 | 40763 | Ecógrafo Cardiovascular | Ecógrafo Cardiovascular |  | 1184 | PHILIPS | AFFINITI 30 | USN19E0744 |  | Sin datos | Sin datos |  |  |  |  | HOSPITAL SAN CECILIO | HOSPITAL SAN CECILIO | GRANADA | PPLIGR | Central Provincial de Compras de Granada | 372.91 | GRANADA
9 | 192 | F91880 | Servicio de mantenimiento de Ecógrafo Cardiovascular de la marca PHILIPS tipo B | CT145 | 40763 | Ecógrafo Cardiovascular | Ecógrafo Cardiovascular |  | 1184 | PHILIPS | IE-33 | 02RDG4 |  | Sin datos | Sin datos |  |  |  |  | HOSPITAL DE BAZA | AGS NORDESTE DE GRANADA | BAZA | PPLIGR | Central Provincial de Compras de Granada | 1297.5 | GRANADA
9 | 192 | F91880 | Servicio de mantenimiento de Ecógrafo Cardiovascular de la marca PHILIPS tipo B | CT145 | 40763 | Ecógrafo Cardiovascular | Ecógrafo Cardiovascular |  | 1184 | PHILIPS | IE-33 | 039VJ8 |  | Sin datos | Sin datos |  |  |  |  | HOSPITAL SANTA ANA | AGS SUR DE GRANADA | MOTRIL | PPLIGR | Central Provincial de Compras de Granada | 1297.5 | GRANADA
9 | 193 | F91879 | Servicio de mantenimiento de Ecógrafo Cardiovascular de la marca PHILIPS tipo C | CT145 | 40763 | Ecógrafo Cardiovascular | Ecógrafo Cardiovascular |  | 1184 | PHILIPS | EPIQ CVX3D | US719B1364 |  | Sin datos | Sin datos |  |  |  |  | CAMPUS CALETA | HOSPITAL VIRGEN DE LAS NIEVES | GRANADA | PPLIGR | Central Provincial de Compras de Granada | 1375 | GRANADA
9 | 193 | F91879 | Servicio de mantenimiento de Ecógrafo Cardiovascular de la marca PHILIPS tipo C | CT145 | 40763 | Ecógrafo Cardiovascular | Ecógrafo Cardiovascular |  | 1184 | PHILIPS | EPIQ CVx | USN19B1501 |  | Sin datos | Sin datos |  |  |  |  | HOSPITAL SAN CECILIO | HOSPITAL SAN CECILIO | GRANADA | PPLIGR | Central Provincial de Compras de Granada | 1375 | GRANADA
9 | 194 | F91930 | Servicio de mantenimiento de Ecógrafo para uso general de la marca PHILIPS tipo A | CT1782 | 40761 | Ecógrafo para uso general | ECOCARDIÓGRAFO SIN TEE | sin TEE | 1184 | PHILIPS | HD3 | A5820230000021 |  | 2006-02-05 | 2006 | 43099 |  |  |  | HOSPITAL REINA SOFIA | HOSPITAL REINA SOFIA | CÓRDOBA | PPLICO | Central Provincial de Compras de Córdoba | 323.33 | CÓRDOBA
9 | 195 | F91931 | Servicio de mantenimiento de Ecógrafo para uso general de la marca PHILIPS tipo B | CT1782 | 40761 | Ecógrafo para uso general | ECOCARDIÓGRAFO SIN TEE | sin TEE | 1184 | PHILIPS | Affiniti 30 Ultrasound System | ES6600286276 |  | 2017-04-10 | 2017 |  |  |  |  | HOSPITAL DUQUES DEL INFANTADO | HOSPITAL VIRGEN DEL ROCIO | SEVILLA | PPLIS | Central Provincial de Compras de Sevilla | 327.08 | SEVILLA
9 | 196 | F91932 | Servicio de mantenimiento de Ecógrafo para uso general de la marca PHILIPS tipo C | CT1782 | 40761 | Ecógrafo para uso general | ECOCARDIÓGRAFO SIN TEE | sin TEE | 1184 | PHILIPS | Affiniti 30 Ultrasound System | USN18E0347 |  | Sin datos | Sin datos |  |  |  |  | HOSPITAL CAMPUS DE LA SALUD | HOSPITAL SAN CECILIO | GRANADA | PPLIGR | Central Provincial de Compras de Granada | 408.33 | GRANADA
9 | 196 | F91932 | Servicio de mantenimiento de Ecógrafo para uso general de la marca PHILIPS tipo C | CT1782 | 40761 | Ecógrafo para uso general | ECOCARDIÓGRAFO SIN TEE | sin TEE | 1184 | PHILIPS | Affiniti 30 Ultrasound System | USN18E0348 |  | Sin datos | Sin datos |  |  |  |  | HOSPITAL CAMPUS DE LA SALUD | HOSPITAL SAN CECILIO | GRANADA | PPLIGR | Central Provincial de Compras de Granada | 408.33 | GRANADA
9 | 197 | F91933 | Servicio de mantenimiento de Ecógrafo para uso general de la marca PHILIPS tipo D | CT1782 | 40761 | Ecógrafo para uso general | ECOGRAFO |  | 1184 | PHILIPS | Sparq Ultrasound System | US51210059 |  | Sin datos | Sin datos |  |  |  |  | HOSPITAL VIRGEN DE LA VICTORIA | HOSPITAL VIRGEN DE LA VICTORIA | MÁLAGA | PPLIMA | Central Provincial de Compras de Málaga | 418.8 | MÁLAGA
9 | 198 | F91934 | Servicio de mantenimiento de Ecógrafo para uso general de la marca PHILIPS tipo E | CT1782 | 40761 | Ecógrafo para uso general | ECOCARDIÓGRAFO SIN TEE | sin TEE | 1184 | PHILIPS | HD7 | C150090253 |  | 2009-05-06 | 2009 | 45657 |  |  |  | C.P.E. ALCALA DE GUADAIRA | AGS SUR DE SEVILLA | SEVILLA | PPLIS | Central Provincial de Compras de Sevilla | 420.08 | SEVILLA
9 | 198 | F91934 | Servicio de mantenimiento de Ecógrafo para uso general de la marca PHILIPS tipo E | CT1782 | 40761 | Ecógrafo para uso general | ECOCARDIÓGRAFO SIN TEE | sin TEE | 1184 | PHILIPS | HD7 | C150090106 |  | 2009-05-06 | 2009 | 45657 |  |  |  | C.P.E. SANTA ANA | AGS SUR DE SEVILLA | SEVILLA | PPLIS | Central Provincial de Compras de Sevilla | 420.08 | SEVILLA
9 | 199 | F91935 | Servicio de mantenimiento de Ecógrafo para uso general de la marca PHILIPS tipo F | CT1782 | 40761 | Ecógrafo para uso general | ECOCARDIOGRAFO |  | 1184 | PHILIPS | ENVISOR C | US30505944 |  | 2005-04-04 | 2005 | 2018-12-30 |  |  |  | HOSPITAL DE JEREZ | AGS JEREZ, COSTA NOROESTE Y SIERRA DE CÁDIZ | JEREZ DE LA FRONTERA | PPLICA | Central Provincial de Compras de Cádiz | 458.33 | CÁDIZ
9 | 199 | F91935 | Servicio de mantenimiento de Ecógrafo para uso general de la marca PHILIPS tipo F | CT1782 | 40761 | Ecógrafo para uso general | ECOCARDIOGRAFO |  | 1184 | PHILIPS | ENVISOR C | US80301667 |  | Sin datos | Sin datos |  |  |  |  | HOSPITAL DE JEREZ | AGS JEREZ, COSTA NOROESTE Y SIERRA DE CÁDIZ | JEREZ DE LA FRONTERA | PPLICA | Central Provincial de Compras de Cádiz | 458.33 | CÁDIZ
9 | 200 | F91936 | Servicio de mantenimiento de Ecógrafo para uso general de la marca PHILIPS tipo G | CT1782 | 40761 | Ecógrafo para uso general | ECOCARDIÓGRAFO SIN TEE | sin TEE | 1184 | PHILIPS | Envisor | US90908554 |  | 2006-07-10 | 2006 | 2018-12-30 |  |  |  | HOSPITAL REINA SOFIA | HOSPITAL REINA SOFIA | CÓRDOBA | PPLICO | Central Provincial de Compras de Córdoba | 488.17 | CÓRDOBA
9 | 201 | F91937 | Servicio de mantenimiento de Ecógrafo para uso general de la marca PHILIPS tipo H | CT1782 | 40761 | Ecógrafo para uso general | ECOCARDIÓGRAFO SIN TEE | sin TEE | 1184 | PHILIPS | Envisor | US90507150 |  | 2005-09-22 | 2005 | 2018-12-30 |  |  |  | HOSPITAL REINA SOFIA | HOSPITAL REINA SOFIA | CÓRDOBA | PPLICO | Central Provincial de Compras de Córdoba | 496.34 | CÓRDOBA
9 | 202 | F91938 | Servicio de mantenimiento de Ecógrafo para uso general de la marca PHILIPS tipo I | CT1782 | 40761 | Ecógrafo para uso general | ECOCARDIÓGRAFOS |  | 1184 | PHILIPS | Affiniti 50 | US219D0990 |  | 2019-07-12 | 2019 |  |  |  |  | HOSPITAL REINA SOFIA | HOSPITAL REINA SOFIA | CÓRDOBA | PPLICO | Central Provincial de Compras de Córdoba | 533.33 | CÓRDOBA
9 | 202 | F91938 | Servicio de mantenimiento de Ecógrafo para uso general de la marca PHILIPS tipo I | CT1782 | 40761 | Ecógrafo para uso general | ECOCARDIÓGRAFO SIN TEE |  | 1184 | PHILIPS | Affiniti 50 | US714D0426 |  | 2014-12-09 | 2014 |  |  |  |  | HOSPITAL VALLE DEL GUADALHORCE | HOSPITAL VIRGEN DE LA VICTORIA | CÁRTAMA | PPLIMA | Central Provincial de Compras de Málaga | 533.33 | MÁLAGA
9 | 203 | F91939 | Servicio de mantenimiento de Ecógrafo para uso general de la marca PHILIPS tipo J | CT1782 | 40761 | Ecógrafo para uso general | SISTEMAS DE EXPLORACIÓN, POR ULTRASONIDO, DE USO GENERAL |  | 1184 | PHILIPS | HD7 | CI54100017 |  | 2010-11-02 | 2010 | 2024-12-30 |  |  |  | HOSPITAL DE RIOTINTO | AGS NORTE DE HUELVA | MINAS DE RIOTINTO | PPLIH | Central Provincial de Compras de Huelva | 536.25 | HUELVA
9 | 203 | F91939 | Servicio de mantenimiento de Ecógrafo para uso general de la marca PHILIPS tipo J | CT1782 | 40761 | Ecógrafo para uso general | ECOCARDIÓGRAFO SIN TEE |  | 1184 | PHILIPS | HD7 | ES6600085202 |  | 2010-02-04 23:00 | 2010 | 45656.9583 |  |  |  | HOSPITAL REGIONAL DE MÁLAGA | HOSPITAL REGIONAL DE MÁLAGA | MÁLAGA | PPLIMA | Central Provincial de Compras de Málaga | 536.25 | MÁLAGA
9 | 203 | F91939 | Servicio de mantenimiento de Ecógrafo para uso general de la marca PHILIPS tipo J | CT1782 | 40761 | Ecógrafo para uso general | ECOCARDIÓGRAFO SIN TEE | sin TEE | 1184 | PHILIPS | HD7 | C151090051 |  | 2009-09-08 22:00 | 2009 | 45656 |  |  |  | HOSPITAL VIRGEN DEL ROCIO | HOSPITAL VIRGEN DEL ROCIO | SEVILLA | PPLIS | Central Provincial de Compras de Sevilla | 536.25 | SEVILLA
9 | 204 | F91940 | Servicio de mantenimiento de Ecógrafo para uso general de la marca PHILIPS tipo K | CT1782 | 40761 | Ecógrafo para uso general | ECOGRAFO |  | 1184 | PHILIPS | AFFINITI 50 | US515D0316 |  | 2015-06-02 22:00 | 2015 |  |  |  |  | HOSPITAL COSTA DEL SOL | HOSPITAL COSTA DEL SOL | MARBELLA | PPLIMA | Central Provincial de Compras de Málaga | 591.67 | MÁLAGA
9 | 205 | F91941 | Servicio de mantenimiento de Ecógrafo para uso general de la marca PHILIPS tipo L | CT1782 | 40761 | Ecógrafo para uso general | ECOCARDIÓGRAFO SIN TEE | sin TEE | 1184 | PHILIPS | Affiniti 50 Ultrasound System | USN16D0276 |  | Sin datos | Sin datos |  |  |  |  | HOSPITAL SANTA ANA | AGS SUR DE GRANADA | MOTRIL | PPLIGR | Central Provincial de Compras de Granada | 619.17 | GRANADA
9 | 205 | F91941 | Servicio de mantenimiento de Ecógrafo para uso general de la marca PHILIPS tipo L | CT1782 | 40761 | Ecógrafo para uso general | ECOCARDIÓGRAFO SIN TEE | sin TEE | 1184 | PHILIPS | CX50 Ultrasound System | SGO1800212 |  | 2018-12-26 | 2018 |  |  |  |  | HOSPITAL CAMPUS DE LA SALUD | HOSPITAL SAN CECILIO | GRANADA | PPLIGR | Central Provincial de Compras de Granada | 619.17 | GRANADA
9 | 205 | F91941 | Servicio de mantenimiento de Ecógrafo para uso general de la marca PHILIPS tipo L | CT1782 | 40761 | Ecógrafo para uso general | ECOCARDIÓGRAFO SIN TEE | sin TEE | 1184 | PHILIPS | CX50 Ultrasound System | SGO1800213 |  | 2018-12-26 | 2018 |  |  |  |  | HOSPITAL CAMPUS DE LA SALUD | HOSPITAL SAN CECILIO | GRANADA | PPLIGR | Central Provincial de Compras de Granada | 619.17 | GRANADA
9 | 205 | F91941 | Servicio de mantenimiento de Ecógrafo para uso general de la marca PHILIPS tipo L | CT1782 | 40761 | Ecógrafo para uso general | ECOCARDIÓGRAFOS SIN TEE |  | 1184 | PHILIPS | Affiniti 70 Ultrasound System | US617F0953 |  | 2017-08-31 22:00 | 2017 |  |  |  |  | HOSPITAL CAMPUS DE LA SALUD | HOSPITAL SAN CECILIO | GRANADA | PPLIGR | Central Provincial de Compras de Granada | 619.17 | GRANADA
9 | 205 | F91941 | Servicio de mantenimiento de Ecógrafo para uso general de la marca PHILIPS tipo L | CT1782 | 40761 | Ecógrafo para uso general | ECOCARDIÓGRAFO SIN TEE | sin TEE | 1184 | PHILIPS | CX50 Ultrasound System | SG61800012 |  | 2018-07-10 22:00 | 2018 |  |  |  |  | HOSPITAL VIRGEN DEL ROCIO | HOSPITAL VIRGEN DEL ROCIO | SEVILLA | PPLIS | Central Provincial de Compras de Sevilla | 619.17 | SEVILLA
9 | 205 | F91941 | Servicio de mantenimiento de Ecógrafo para uso general de la marca PHILIPS tipo L | CT1782 | 40761 | Ecógrafo para uso general | ECOCARDIÓGRAFO SIN TEE | sin TEE | 1184 | PHILIPS | Affiniti 50 Ultrasound System | USO15D0042 |  | Sin datos | Sin datos |  |  |  |  | HOSPITAL VIRGEN DEL ROCIO | HOSPITAL VIRGEN DEL ROCIO | SEVILLA | PPLIS | Central Provincial de Compras de Sevilla | 619.17 | SEVILLA
9 | 205 | F91941 | Servicio de mantenimiento de Ecógrafo para uso general de la marca PHILIPS tipo L | CT1782 | 40761 | Ecógrafo para uso general | ECÓGRAFO DE USO GENERAL |  | 1184 | PHILIPS | AFFINITI 50 | US120D0303 |  | Sin datos | Sin datos |  |  |  |  | CAMPUS CALETA | HOSPITAL VIRGEN DE LAS NIEVES | GRANADA | PPLIGR | Central Provincial de Compras de Granada | 619.17 | GRANADA
9 | 205 | F91941 | Servicio de mantenimiento de Ecógrafo para uso general de la marca PHILIPS tipo L | CT1782 | 40761 | Ecógrafo para uso general | ECÓGRAFO DE USO GENERAL |  | 1184 | PHILIPS | AFFINITI 50 | US120D0302 |  | Sin datos | Sin datos |  |  |  |  | CAMPUS CALETA | HOSPITAL VIRGEN DE LAS NIEVES | GRANADA | PPLIGR | Central Provincial de Compras de Granada | 619.17 | GRANADA
9 | 205 | F91941 | Servicio de mantenimiento de Ecógrafo para uso general de la marca PHILIPS tipo L | CT1782 | 40761 | Ecógrafo para uso general | ECÓGRAFO DE USO GENERAL |  | 1184 | PHILIPS | AFFINITI 70 | USN18F0278 |  | Sin datos | Sin datos |  |  |  |  | HOSPITAL SAN CECILIO | HOSPITAL SAN CECILIO | GRANADA | PPLIGR | Central Provincial de Compras de Granada | 619.17 | GRANADA
9 | 205 | F91941 | Servicio de mantenimiento de Ecógrafo para uso general de la marca PHILIPS tipo L | CT1782 | 40761 | Ecógrafo para uso general | ECÓGRAFO DE USO GENERAL |  | 1184 | PHILIPS | CX50 POC | SG61900055 |  | Sin datos | Sin datos |  |  |  |  | HOSPITAL SAN CECILIO | HOSPITAL SAN CECILIO | GRANADA | PPLIGR | Central Provincial de Compras de Granada | 619.17 | GRANADA
9 | 205 | F91941 | Servicio de mantenimiento de Ecógrafo para uso general de la marca PHILIPS tipo L | CT1782 | 40761 | Ecógrafo para uso general | ECÓGRAFO DE USO GENERAL |  | 1184 | PHILIPS | Affinity 70G | USN16F0288 |  | Sin datos | Sin datos |  |  |  |  | HOSPITAL DE BAZA | AGS NORDESTE DE GRANADA | BAZA | PPLIGR | Central Provincial de Compras de Granada | 619.17 | GRANADA
9 | 206 | F91942 | Servicio de mantenimiento de Ecógrafo para uso general de la marca PHILIPS tipo M | CT1782 | 40761 | Ecógrafo para uso general | ECOCARDIÓGRAFOS |  | 1184 | PHILIPS | Affiniti 70 Ultrasound System | USO16F0783 |  | Sin datos | Sin datos |  |  |  |  | HOSPITAL SAN AGUSTÍN | AGS NORTE DE JAÉN | LINARES | PPLIJA | Central Provincial de Compras de Jaén | 625 | JAÉN
9 | 207 | F91943 | Servicio de mantenimiento de Ecógrafo para uso general de la marca PHILIPS tipo N | CT1782 | 40761 | Ecógrafo para uso general | ECOGRAFO | Tocoginecología | 1184 | PHILIPS | HD11 | USN063224B |  | 2006-12-31 | 2006 | 2022-12-31 |  |  |  | HAR GUADIX | HOSPITAL VIRGEN DE LAS NIEVES | GUADIX | PPLIGR | Central Provincial de Compras de Granada | 632.48 | GRANADA
9 | 208 | F91944 | Servicio de mantenimiento de Ecógrafo para uso general de la marca PHILIPS tipo O | CT1782 | 40761 | Ecógrafo para uso general | ECOCARDIÓGRAFO SIN TEE | sin TEE | 1184 | PHILIPS | HD15 Ultrasound System | USN0822371 |  | 2009-01-07 23:00 | 2009 | 2023-12-30 |  |  |  | HOSPITAL ALTO GUADALQUIVIR | HOSPITAL ALTO GUADALQUIVIR | ANDÚJAR | PPLIJA | Central Provincial de Compras de Jaén | 650 | JAÉN
9 | 208 | F91944 | Servicio de mantenimiento de Ecógrafo para uso general de la marca PHILIPS tipo O | CT1782 | 40761 | Ecógrafo para uso general | ECOCARDIÓGRAFO SIN TEE | sin TEE | 1184 | PHILIPS | HD15 Ultrasound System | US21023100 |  | 2010-04-08 | 2010 | 2023-12-31 |  |  |  | HAR MONTILLA | AGS SUR DE CÓRDOBA | MONTILLA | PPLICO | Central Provincial de Compras de Córdoba | 650 | CÓRDOBA
9 | 209 | F91945 | Servicio de mantenimiento de Ecógrafo para uso general de la marca PHILIPS tipo P | CT1782 | 40761 | Ecógrafo para uso general | ECOCARDIÓGRAFO CON TEE | con TEE | 1184 | PHILIPS | Envisor | US40608321 |  | 2008-07-14 | 2008 | 2018-12-30 |  |  |  | HOSPITAL REGIONAL DE MÁLAGA | HOSPITAL REGIONAL DE MÁLAGA | MÁLAGA | PPLIMA | Central Provincial de Compras de Málaga | 743 | MÁLAGA
9 | 210 | F91946 | Servicio de mantenimiento de Ecógrafo para uso general de la marca PHILIPS tipo Q | CT1782 | 40761 | Ecógrafo para uso general | ECOCARDIOGRAFO | Cardiologia | 1184 | PHILIPS | HD11XE | USO0671275 |  | 2007-12-31 | 2007 | 2022-12-31 |  |  |  | HAR GUADIX | HOSPITAL VIRGEN DE LAS NIEVES | GUADIX | PPLIGR | Central Provincial de Compras de Granada | 747.67 | GRANADA
9 | 210 | F91946 | Servicio de mantenimiento de Ecógrafo para uso general de la marca PHILIPS tipo Q | CT1782 | 40761 | Ecógrafo para uso general | SISTEMAS DE EXPLORACIÓN, POR ULTRASONIDO, DE USO GENERAL |  | 1184 | PHILIPS | HD11 | USO0632207 |  | Sin datos | Sin datos |  |  |  |  | HOSPITAL DE RIOTINTO | AGS NORTE DE HUELVA | MINAS DE RIOTINTO | PPLIH | Central Provincial de Compras de Huelva | 747.67 | HUELVA
9 | 211 | F91947 | Servicio de mantenimiento de Ecógrafo para uso general de la marca PHILIPS tipo R | CT1782 | 40761 | Ecógrafo para uso general | ECOCARDIÓGRAFO SIN TEE | sin TEE | 1184 | PHILIPS | EPIQ 5G Ultrasound System | US814C0024 |  | Sin datos | Sin datos |  |  |  |  | HOSPITAL COSTA DEL SOL | HOSPITAL COSTA DEL SOL | MARBELLA | PPLIMA | Central Provincial de Compras de Málaga | 766.67 | MÁLAGA
9 | 212 | F91948 | Servicio de mantenimiento de Ecógrafo para uso general de la marca PHILIPS tipo S | CT1782 | 40761 | Ecógrafo para uso general | ECOGRAFOS |  | 1184 | PHILIPS | EPIQ 7G Ultrasound System | USD17B1505 |  | 2018-01-17 23:00 | 2018 |  |  |  |  | HOSPITAL REINA SOFIA | HOSPITAL REINA SOFIA | CÓRDOBA | PPLICO | Central Provincial de Compras de Córdoba | 825 | CÓRDOBA
9 | 212 | F91948 | Servicio de mantenimiento de Ecógrafo para uso general de la marca PHILIPS tipo S | CT1782 | 40761 | Ecógrafo para uso general | ECOCARDIÓGRAFO SIN TEE |  | 1184 | PHILIPS | EPIQ 7 | USN13B0514 | Fin garantía 14/12/1/1/2018 | Sin datos | Sin datos |  |  |  |  | HOSPITAL REGIONAL DE MÁLAGA | HOSPITAL REGIONAL DE MÁLAGA | MÁLAGA | PPLIMA | Central Provincial de Compras de Málaga | 825 | MÁLAGA
9 | 213 | F91949 | Servicio de mantenimiento de Ecógrafo para uso general de la marca PHILIPS tipo T | CT1782 | 40761 | Ecógrafo para uso general | ECOCARDIÓGRAFO SIN TEE | sin TEE | 1184 | PHILIPS | iE33 Ultrasound System | 02R8GZ |  | 2007-06-20 22:00 | 2007 | 2022-12-30 |  |  |  | HOSPITAL DE RIOTINTO | AGS NORTE DE HUELVA | MINAS DE RIOTINTO | PPLIH | Central Provincial de Compras de Huelva | 843.9 | HUELVA
9 | 213 | F91949 | Servicio de mantenimiento de Ecógrafo para uso general de la marca PHILIPS tipo T | CT1782 | 40761 | Ecógrafo para uso general | ECOCARDIOGRAFO |  | 1184 | PHILIPS | IE33 | 02RBC8 |  | 2006-12-03 23:00 | 2006 | 2022-12-30 |  |  |  | HOSPITAL VIRGEN MACARENA | HOSPITAL VIRGEN MACARENA | SEVILLA | PPLIS | Central Provincial de Compras de Sevilla | 843.9 | SEVILLA
9 | 213 | F91949 | Servicio de mantenimiento de Ecógrafo para uso general de la marca PHILIPS tipo T | CT1782 | 40761 | Ecógrafo para uso general | ECOCARDIOGRAFO |  | 1184 | PHILIPS | IE33 | 034V85 |  | 2008-12-25 | 2008 | 2022-12-30 |  |  |  | HOSPITAL VIRGEN MACARENA | HOSPITAL VIRGEN MACARENA | SEVILLA | PPLIS | Central Provincial de Compras de Sevilla | 843.9 | SEVILLA
9 | 214 | F91950 | Servicio de mantenimiento de Ecógrafo para uso general de la marca PHILIPS tipo U | CT1782 | 40761 | Ecógrafo para uso general | ECÓGRAFO DE USO GENERAL |  | 1184 | PHILIPS | iU22 | 02X44L |  | Sin datos | Sin datos |  |  |  |  | HOSPITAL SANTA ANA | AGS SUR DE GRANADA | MOTRIL | PPLIGR | Central Provincial de Compras de Granada | 1008.33 | GRANADA
9 | 215 | F91951 | Servicio de mantenimiento de Ecógrafo para uso general de la marca PHILIPS tipo V | CT1782 | 40761 | Ecógrafo para uso general | ECOCARDIÓGRAFO CON TEE | con TEE | 1184 | PHILIPS | HD15 Ultrasound System | US90822245 |  | 2008-11-07 | 2008 | 2023-12-30 |  |  |  | HOSPITAL VALLE DE LOS PEDROCHES | AGS NORTE DE CÓRDOBA | POZOBLANCO | PPLICO | Central Provincial de Compras de Córdoba | 1096.88 | CÓRDOBA
9 | 216 | F91952 | Servicio de mantenimiento de Ecógrafo para uso general de la marca PHILIPS tipo W | CT1782 | 40761 | Ecógrafo para uso general | ECOCARDIÓGRAFO CON TEE | con TEE | 1184 | PHILIPS | iE33 DIAMOND SELECT | 034L4L | Fin garantía 13/07/2019 | 2009-09-23 | 2009 | 2022-12-30 |  |  |  | HOSPITAL REGIONAL DE MÁLAGA | HOSPITAL REGIONAL DE MÁLAGA | MÁLAGA | PPLIMA | Central Provincial de Compras de Málaga | 1119.17 | MÁLAGA
9 | 217 | F91953 | Servicio de mantenimiento de Ecógrafo para uso general de la marca PHILIPS tipo X | CT1782 | 40761 | Ecógrafo para uso general | ECOCARDIÓGRAFO CON TEE | con TEE | 1184 | PHILIPS | iE33 Ultrasound System | 02XLYM |  | 2008-04-29 | 2008 | 2022-12-30 |  |  |  | HOSPITAL REINA SOFIA | HOSPITAL REINA SOFIA | CÓRDOBA | PPLICO | Central Provincial de Compras de Córdoba | 1194.23 | CÓRDOBA
9 | 218 | F91954 | Servicio de mantenimiento de Ecógrafo para uso general de la marca PHILIPS tipo Y | CT1782 | 40761 | Ecógrafo para uso general | ECOCARDIÓGRAFO |  | 1184 | PHILIPS | Affiniti 70 Ultrasound System | ES6600395502 |  | 2018-05-23 22:00 | 2018 |  |  |  |  | HOSPITAL TORRECARDENAS | HOSPITAL TORRECARDENAS | ALMERÍA | PPLIAL | Central Provincial de Compras de Almería | 1212.5 | ALMERÍA
9 | 218 | F91954 | Servicio de mantenimiento de Ecógrafo para uso general de la marca PHILIPS tipo Y | CT1782 | 40761 | Ecógrafo para uso general | ECOCARDIOGRAFO |  | 1184 | PHILIPS | AFFINITI 50C | USO14D0736 |  | 2016-02-15 | 2016 |  |  |  |  | HAR LEBRIJA | AGS SUR DE SEVILLA | LEBRIJA | PPLIS | Central Provincial de Compras de Sevilla | 1212.5 | SEVILLA
9 | 218 | F91954 | Servicio de mantenimiento de Ecógrafo para uso general de la marca PHILIPS tipo Y | CT1782 | 40761 | Ecógrafo para uso general | ECOCARDIOGRAFO |  | 1184 | PHILIPS | AFFINITI 50 | ES66002005851 |  | 2019-03-25 | 2019 |  |  |  |  | HAR LA JANDA | HOSPITAL DE PUERTO REAL | VEJER DE LA FRONTERA | PPLICA | Central Provincial de Compras de Cádiz | 1212.5 | CÁDIZ
9 | 218 | F91954 | Servicio de mantenimiento de Ecógrafo para uso general de la marca PHILIPS tipo Y | CT1782 | 40761 | Ecógrafo para uso general | ECOCARDIOGRAFO |  | 1184 | PHILIPS | AFFINITI 50 |  |  | Pendiente destino final | [5 empty] | HAR UTRERA | AGS SUR DE SEVILLA | Utrera | PPLIS | Central Provincial de Compras de Sevilla | 1212.5 | SEVILLA
9 | 219 | F91881 | Servicio de mantenimiento de Ecógrafo para uso general de la marca PHILIPS tipo Z | CT1782 | 40761 | Ecógrafo para uso general | ECOCARDIÓGRAFO CON TEE | con TEE | 1184 | PHILIPS | HD11 Ultrasound System | US80874260 |  | 2008-10-20 22:00 | 2008 | 2022-12-31 |  |  |  | HAR VALLE DEL GUADIATO | AGS NORTE DE CÓRDOBA | PEÑARROYA-PUEBLONUEVO | PPLICO | Central Provincial de Compras de Córdoba | 1314.17 | CÓRDOBA
9 | 219 | F91881 | Servicio de mantenimiento de Ecógrafo para uso general de la marca PHILIPS tipo Z | CT1782 | 40761 | Ecógrafo para uso general | ECÓGRAFO |  | 1184 | PHILIPS | HD11 Ultrasound System | US50975758 |  | 2010-11-30 23:00 | 2010 | 2022-12-31 |  |  |  | HAR ALCALÁ LA REAL | HOSPITAL VIRGEN DE LAS NIEVES | ALCALÁ LA REAL | PPLIGR | Central Provincial de Compras de Granada | 1314.17 | GRANADA
9 | 219 | F91881 | Servicio de mantenimiento de Ecógrafo para uso general de la marca PHILIPS tipo Z | CT1782 | 40761 | Ecógrafo para uso general | ECOCARDIÓGRAFO CON TEE | con TEE | 1184 | PHILIPS | iE33 Ultrasound System | 02RC20 |  | 2006-12-20 | 2006 | 2020-12-31 |  |  |  | HOSPITAL DE PONIENTE | HOSPITAL DE PONIENTE | EL EJIDO | PPLIAL | Central Provincial de Compras de Almería | 1314.17 | ALMERÍA
9 | 219 | F91881 | Servicio de mantenimiento de Ecógrafo para uso general de la marca PHILIPS tipo Z | CT1782 | 40761 | Ecógrafo para uso general | ECOCARDIÓGRAFO CON TEE | con TEE | 1184 | PHILIPS | iE33 Ultrasound System | 039XF1 |  | 2011-11-21 | 2011 | 2022-12-30 |  |  |  | HOSPITAL VIRGEN DEL ROCIO | HOSPITAL VIRGEN DEL ROCIO | SEVILLA | PPLIS | Central Provincial de Compras de Sevilla | 1314.17 | SEVILLA
9 | 220 | F91882 | Servicio de mantenimiento de Ecógrafo para uso general de la marca PHILIPS tipo AA | CT1782 | 40761 | Ecógrafo para uso general | ECOCARDIÓGRAFO CON TEE | con TEE | 1184 | PHILIPS | EPIQ CVx Ultrasound system | 46125676 |  | 2018-12-13 23:00 | 2018 | 2030-12-31 |  |  |  | HOSPITAL DE PONIENTE | HOSPITAL DE PONIENTE | EL EJIDO | PPLIAL | Central Provincial de Compras de Almería | 1375 | ALMERÍA
9 | 220 | F91882 | Servicio de mantenimiento de Ecógrafo para uso general de la marca PHILIPS tipo AA | CT1782 | 40761 | Ecógrafo para uso general | ECOCARDIÓGRAFO CON TEE |  | 1184 | PHILIPS | EPIQ CVx Ultrasound system | ESA6600439238 |  | Pendiente destino final | [5 empty] | HOSPITAL VIRGEN DE LAS NIEVES | HOSPITAL VIRGEN DE LAS NIEVES | GRANADA | PPLIGR | Central Provincial de Compras de Granada | 1375 | GRANADA
9 | 221 | F92200 | Servicio de mantenimiento de Equipo de resonancia magnética nuclear para cuerpo entero, imán permanente de la marca PHILIPS tipo A | CT1866 | 37652 | Equipo de resonancia magnética nuclear para cuerpo entero, imán permanente | RESONANCIA MAGNÉTICA NUCLEAR |  | 1184 | PHILIPS | INTERA 1.5T MASTER NOVA | 52409781 | ABIERTA 1,5T | 2013-03-05 | 2013 | 2025-12-31 |  |  |  | HOSPITAL DE PONIENTE | HOSPITAL DE PONIENTE | EL EJIDO | PPLIAL | Central Provincial de Compras de Almería | 4416.67 | ALMERÍA
9 | 222 | F92201 | Servicio de mantenimiento de Equipo de resonancia magnética nuclear para cuerpo entero, imán permanente de la marca PHILIPS tipo B | CT1866 | 37652 | Equipo de resonancia magnética nuclear para cuerpo entero, imán permanente | RESONANCIA MAGNÉTICA |  | 1184 | PHILIPS | Intera 1.5T Master/Nova | 8742 |  | 2002-11-17 23:00 | 2002 | 2019-12-31 |  |  |  | COMPLEJO HOSPITALARIO DE JAÉN | COMPLEJO HOSPITALARIO DE JAÉN | JAÉN | PPLIJA | Central Provincial de Compras de Jaén | 5166.67 | JAÉN
9 | 223 | F92202 | Servicio de mantenimiento de Equipo de resonancia magnética nuclear para cuerpo entero, imán permanente de la marca PHILIPS tipo C | CT1866 | 37652 | Equipo de resonancia magnética nuclear para cuerpo entero, imán permanente | RESONANCIA MAGNETICA |  | 1184 | PHILIPS | VARIANTE 4-Variante 2,1,5 Ambition X 1,5 T | Sin datos (En instalación) |  |  | 2022/2023 |  |  |  |  | HOSPITAL DE PONIENTE | HOSPITAL DE PONIENTE | EL EJIDO | PPLIAL | Central Provincial de Compras de Almería | 5621 | ALMERÍA
9 | 223 | F92202 | Servicio de mantenimiento de Equipo de resonancia magnética nuclear para cuerpo entero, imán permanente de la marca PHILIPS tipo C | CT1866 | 37652 | Equipo de resonancia magnética nuclear para cuerpo entero, imán permanente | RESONANCIA MAGNETICA |  | 1184 | PHILIPS | BASE- Variante2.1.1 | Sin datos (En instalación) |  |  | 2022/2023 |  |  |  |  | HOSPITAL DE PONIENTE | HOSPITAL DE PONIENTE | EL EJIDO | PPLIAL | Central Provincial de Compras de Almería | 5621 | ALMERÍA
9 | 223 | F92202 | Servicio de mantenimiento de Equipo de resonancia magnética nuclear para cuerpo entero, imán permanente de la marca PHILIPS tipo C | CT1866 | 37652 | Equipo de resonancia magnética nuclear para cuerpo entero, imán permanente | RESONANCIA MAGNETICA |  | 1184 | PHILIPS | VARIANTE 4-Variante 2,1,5 Ambition X 1,5 T | Sin datos (En instalación) |  |  | 2022/2023 |  |  |  |  | HOSPITAL PUERTA DEL MAR | HOSPITAL PUERTA DEL MAR | CÁDIZ | PPLICA | Central Provincial de Compras de Cádiz | 5621 | CÁDIZ
9 | 223 | F92202 | Servicio de mantenimiento de Equipo de resonancia magnética nuclear para cuerpo entero, imán permanente de la marca PHILIPS tipo C | CT1866 | 37652 | Equipo de resonancia magnética nuclear para cuerpo entero, imán permanente | RESONANCIA MAGNETICA |  | 1184 | PHILIPS | VARIANTE 4-Variante 2,1,5 Ambition X 1,5 T | Sin datos (En instalación) |  |  | 2022/2023 |  |  |  |  | HOSPITAL VIRGEN DEL ROCIO | HOSPITAL VIRGEN DEL ROCIO | SEVILLA | PPLIS | Central Provincial de Compras de Sevilla | 5621 | SEVILLA
9 | 224 | F92203 | Servicio de mantenimiento de Equipo de resonancia magnética nuclear para cuerpo entero, imán permanente de la marca PHILIPS tipo D | CT1866 | 37652 | Equipo de resonancia magnética nuclear para cuerpo entero, imán permanente | RESONANCIA MAGNÉTICA |  | 1184 | PHILIPS | Achieva 1.5T | 6600081251 |  | 2010-09-16 22:00 | 2010 | 2020-12-31 |  |  |  | HOSPITAL VIRGEN DE VALME | AGS SUR DE SEVILLA | SEVILLA | PPLIS | Central Provincial de Compras de Sevilla | 5850.28 | SEVILLA
9 | 225 | F92204 | Servicio de mantenimiento de Equipo de resonancia magnética nuclear para cuerpo entero, imán permanente de la marca PHILIPS tipo E | CT1866 | 37652 | Equipo de resonancia magnética nuclear para cuerpo entero, imán permanente | RESONANCIA MAGNETICA |  | 1184 | PHILIPS | GYROSCAN-INTERA-MASTER-I'ST 1.5T | 8493 |  | 2002-03-10 23:00 | 2002 | 2019-12-31 |  |  |  | HOSPITAL VIRGEN DEL ROCIO | HOSPITAL VIRGEN DEL ROCIO | SEVILLA | PPLIS | Central Provincial de Compras de Sevilla | 6024.32 | SEVILLA
9 | 225 | F92204 | Servicio de mantenimiento de Equipo de resonancia magnética nuclear para cuerpo entero, imán permanente de la marca PHILIPS tipo E | CT1866 | 37652 | Equipo de resonancia magnética nuclear para cuerpo entero, imán permanente | RESONANCIA MAGNETICA |  | 1184 | PHILIPS | GYROSCAN-INTERA-MASTER-I'ST | 8958 |  | 2003-06-27 22:00 | 2003 | 2019-12-31 |  |  |  | HOSPITAL VIRGEN DEL ROCIO | HOSPITAL VIRGEN DEL ROCIO | SEVILLA | PPLIS | Central Provincial de Compras de Sevilla | 6024.32 | SEVILLA
9 | 226 | F92205 | Servicio de mantenimiento de Equipo de resonancia magnética nuclear para cuerpo entero, imán permanente de la marca PHILIPS tipo F | CT1866 | 37652 | Equipo de resonancia magnética nuclear para cuerpo entero, imán permanente | RESONANCIA MAGNÉTICA |  | 1184 | PHILIPS | Achieva 1.5T | ES6600081070 |  | 2010-12-27 23:00 | 2010 | 44196 |  |  |  | HOSPITAL DE JEREZ | AGS JEREZ, COSTA NOROESTE Y SIERRA DE CÁDIZ | JEREZ DE LA FRONTERA | PPLICA | Central Provincial de Compras de Cádiz | 6026.67 | CÁDIZ
9 | 227 | F92212 | Servicio de mantenimiento de Equipo de resonancia magnética nuclear para cuerpo entero, imán permanente de la marca PHILIPS tipo G | CT1866 | 37652 | Equipo de resonancia magnética nuclear para cuerpo entero, imán permanente | RESONANCIA MAGNETICA |  | 1184 | PHILIPS | INGENIA 1.5 T | 41515 |  | Sin datos | Sin datos |  |  |  |  | HOSPITAL VIRGEN DEL ROCIO | HOSPITAL VIRGEN DEL ROCIO | SEVILLA | PPLIS | Central Provincial de Compras de Sevilla | 6291.67 | SEVILLA
9 | 227 | F92212 | Servicio de mantenimiento de Equipo de resonancia magnética nuclear para cuerpo entero, imán permanente de la marca PHILIPS tipo G | CT1866 | 37652 | Equipo de resonancia magnética nuclear para cuerpo entero, imán permanente | RESONANCIA MAGNETICA |  | 1184 | PHILIPS | INGENIA 1.5 T | ES6600411830 |  | 2018-12-11 23:00 | 2018 |  |  |  |  | HOSPITAL VIRGEN MACARENA | HOSPITAL VIRGEN MACARENA | SEVILLA | PPLIS | Central Provincial de Compras de Sevilla | 6291.67 | SEVILLA
9 | 228 | F92213 | Servicio de mantenimiento de Equipo de resonancia magnética nuclear para cuerpo entero, imán permanente de la marca PHILIPS tipo H | CT1866 | 37652 | Equipo de resonancia magnética nuclear para cuerpo entero, imán permanente | RESONANCIA MAGNÉTICA H. GENERAL | H.General | 1184 | PHILIPS | GYROSCAN INTERA | 5328 |  | 2002-02-07 23:00 | 2002 | 2015-12-31 |  |  |  | HOSPITAL REGIONAL DE MÁLAGA | HOSPITAL REGIONAL DE MÁLAGA | MÁLAGA | PPLIMA | Central Provincial de Compras de Málaga | 6348.33 | MÁLAGA
9 | 229 | F92214 | Servicio de mantenimiento de Equipo de resonancia magnética nuclear para cuerpo entero, imán permanente de la marca PHILIPS tipo I | CT1866 | 37652 | Equipo de resonancia magnética nuclear para cuerpo entero, imán permanente | RESONANCIA MAGNÉTICA |  | 1184 | PHILIPS | Ingenia 1.5T CX | 6600275002 |  | 2016-12-20 23:00 | 2016 |  |  |  |  | HOSPITAL DE SAN CARLOS | HOSPITAL PUERTA DEL MAR | SAN FERNANDO | PPLICA | Central Provincial de Compras de Cádiz | 6666.67 | CÁDIZ
9 | 230 | F92216 | Servicio de mantenimiento de Equipo de resonancia magnética nuclear para cuerpo entero, imán permanente de la marca PHILIPS tipo J | CT1866 | 37652 | Equipo de resonancia magnética nuclear para cuerpo entero, imán permanente | RESONANCIA MAGNETICA |  | 1184 | PHILIPS | VARIANTE 13 Lote 2 Elition X RM 2.5 RM 3 | Sin datos (En instalación) |  |  | 2022/2023 |  |  |  |  | HOSPITAL VIRGEN DEL ROCIO | HOSPITAL VIRGEN DEL ROCIO | SEVILLA | PPLIS | Central Provincial de Compras de Sevilla | 6887 | SEVILLA
9 | 231 | F92215 | Servicio de mantenimiento de Equipo de resonancia magnética nuclear para cuerpo entero, imán permanente de la marca PHILIPS tipo K | CT1866 | 37652 | Equipo de resonancia magnética nuclear para cuerpo entero, imán permanente | RESONANCIA MAGNÉTICA |  | 1184 | PHILIPS | Intera 1.5T Master/Nova | 49610 |  | 2003-02-13 23:00 | 2003 | 2019-12-31 |  |  |  | HOSPITAL JUAN RAMON JIMENEZ | HOSPITAL JUAN RAMON JIMENEZ | HUELVA | PPLIH | Central Provincial de Compras de Huelva | 7218.25 | HUELVA
9 | 232 | F92211 | Servicio de mantenimiento de Equipo de resonancia magnética nuclear para cuerpo entero, imán permanente de la marca PHILIPS tipo L | CT1866 | 37652 | Equipo de resonancia magnética nuclear para cuerpo entero, imán permanente | RESONANCIA MAGNETICA |  | 1184 | PHILIPS | VARIANTE 17- RM 3,5,2 | Sin datos (En instalación) |  |  | 2022/2023 |  |  |  |  | HOSPITAL PUERTA DEL MAR | HOSPITAL PUERTA DEL MAR | CÁDIZ | PPLICA | Central Provincial de Compras de Cádiz | 7576 | CÁDIZ
9 | 233 | F92210 | Servicio de mantenimiento de Equipo de resonancia magnética nuclear para cuerpo entero, imán permanente de la marca PHILIPS tipo M | CT1866 | 37652 | Equipo de resonancia magnética nuclear para cuerpo entero, imán permanente | RESONANCIA MAGNETICA |  | 1184 | PHILIPS | INGENIA 3.OT | 42321 |  | Sin datos | Sin datos |  |  |  |  | HOSPITAL VIRGEN DEL ROCIO | HOSPITAL VIRGEN DEL ROCIO | SEVILLA | PPLIS | Central Provincial de Compras de Sevilla | 7677.5 | SEVILLA
9 | 234 | F91984 | Servicio de mantenimiento de Equipo de tomografía axial computarizada de cuerpo entero de la marca PHILIPS tipo A | CT1773 | 37618 | Equipo de tomografía axial computarizada de cuerpo entero | TAC |  | 1184 | PHILIPS | MX 16 Slice | P16E090015 |  | 2010-03-10 23:00 | 2010 | 2025-12-31 |  |  |  | HOSPITAL REINA SOFIA | HOSPITAL REINA SOFIA | CÓRDOBA | PPLICO | Central Provincial de Compras de Córdoba | 3294.28 | CÓRDOBA
9 | 235 | F91956 | Servicio de mantenimiento de Equipo de tomografía axial computarizada de cuerpo entero de la marca PHILIPS tipo B | CT1773 | 37618 | Equipo de tomografía axial computarizada de cuerpo entero | R.X. TAC MULTICORTE |  | 1184 | PHILIPS | BRILLIANCE CT 16 | AMEB00337 |  | 2009-05-11 22:00 | 2009 | 45656.9583 |  |  |  | HOSPITAL VIRGEN DE VALME | AGS SUR DE SEVILLA | SEVILLA | PPLIS | Central Provincial de Compras de Sevilla | 3950 | SEVILLA
9 | 236 | F91955 | Servicio de mantenimiento de Equipo de tomografía axial computarizada de cuerpo entero de la marca PHILIPS tipo C | CT1773 | 37618 | Equipo de tomografía axial computarizada de cuerpo entero | TAC |  | 1184 | PHILIPS | Brilliance CT Big Bore Oncology | 75131 |  | 2016-04-25 22:00 | 2016 |  |  |  |  | COMPLEJO HOSPITALARIO DE JAÉN | COMPLEJO HOSPITALARIO DE JAÉN | JAÉN | PPLIJA | Central Provincial de Compras de Jaén | 4958.33 | JAÉN
9 | 237 | F91985 | Servicio de mantenimiento de Equipo de tomografía axial computarizada de cuerpo entero de la marca PHILIPS tipo D | CT1773 | 37618 | Equipo de tomografía axial computarizada de cuerpo entero | TAC |  | 1184 | PHILIPS | BRILLIANCE CT 64 | 95518 |  | 2008-11-12 23:00 | 2008 | 2021-12-31 |  |  |  | COMPLEJO HOSPITALARIO DE JAÉN | COMPLEJO HOSPITALARIO DE JAÉN | JAÉN | PPLIJA | Central Provincial de Compras de Jaén | 5000 | JAÉN
9 | 238 | F91957 | Servicio de mantenimiento de Equipo de tomografía axial computarizada de cuerpo entero de la marca PHILIPS tipo E | CT1773 | 37618 | Equipo de tomografía axial computarizada de cuerpo entero | TAC |  | 1184 | PHILIPS | BRILLIANCE CT 6 SLICE | ES1052684 | 16 CORTES | 2005-06-28 22:00 | 2005 | 44195 |  |  |  | HAR SIERRA DE SEGURA | AGS NORDESTE DE JAÉN | LA PUERTA DE SEGURA - PUENTE GÉNAVE | PPLIJA | Central Provincial de Compras de Jaén | 5316.67 | JAÉN
9 | 238 | F91957 | Servicio de mantenimiento de Equipo de tomografía axial computarizada de cuerpo entero de la marca PHILIPS tipo E | CT1773 | 37618 | Equipo de tomografía axial computarizada de cuerpo entero | TAC |  | 1184 | PHILIPS | BRILLIANCE CT 16 SLICE | ES6600049327 | 16 CORTES | 2009-02-05 23:00 | 2009 | 45656.9583 |  |  |  | HAR VALLE DEL GUADIATO | AGS NORTE DE CÓRDOBA | PEÑARROYA-PUEBLONUEVO | PPLICO | Central Provincial de Compras de Córdoba | 5316.67 | CÓRDOBA
9 | 238 | F91957 | Servicio de mantenimiento de Equipo de tomografía axial computarizada de cuerpo entero de la marca PHILIPS tipo E | CT1773 | 37618 | Equipo de tomografía axial computarizada de cuerpo entero | TAC | 6 CORTES | 1184 | PHILIPS | BRILLANCE CT 6 SLICE | ES2046857 |  | 2006-11-08 23:00 | 2006 | 44195 |  |  |  | HAR UTRERA | AGS SUR DE SEVILLA | UTRERA | PPLIS | Central Provincial de Compras de Sevilla | 5316.67 | SEVILLA
9 | 238 | F91957 | Servicio de mantenimiento de Equipo de tomografía axial computarizada de cuerpo entero de la marca PHILIPS tipo E | CT1773 | 37618 | Equipo de tomografía axial computarizada de cuerpo entero | TAC |  | 1184 | PHILIPS | BRILLIANCE CT | 50117 | 16 CORTES | 2006-12-21 23:00 | 2006 | 2021-12-31 |  |  |  | HAR GUADIX | HOSPITAL VIRGEN DE LAS NIEVES | GUADIX | PPLIGR | Central Provincial de Compras de Granada | 5316.67 | GRANADA
9 | 239 | F91958 | Servicio de mantenimiento de Equipo de tomografía axial computarizada de cuerpo entero de la marca PHILIPS tipo F | CT1773 | 37618 | Equipo de tomografía axial computarizada de cuerpo entero | TAC |  | 1184 | PHILIPS | BRILLIANCE CT 64 | 95334 |  | 2007-10-29 23:00 | 2007 | 2021-12-31 |  |  |  | HOSPITAL JUAN RAMON JIMENEZ | HOSPITAL JUAN RAMON JIMENEZ | HUELVA | PPLIH | Central Provincial de Compras de Huelva | 5747.13 | HUELVA
9 | 240 | F91959 | Servicio de mantenimiento de Equipo de tomografía axial computarizada de cuerpo entero de la marca PHILIPS tipo G | CT1773 | 37618 | Equipo de tomografía axial computarizada de cuerpo entero | TAC |  | 1184 | PHILIPS | BRILLIANCE CT 64 | 58007914 |  | 2007-11-12 23:00 | 2007 | 2021-12-31 |  |  |  | HOSPITAL TORRECARDENAS | HOSPITAL TORRECARDENAS | ALMERÍA | PPLIAL | Central Provincial de Compras de Almería | 5779.17 | ALMERÍA
9 | 241 | F91960 | Servicio de mantenimiento de Equipo de tomografía axial computarizada de cuerpo entero de la marca PHILIPS tipo H | CT1773 | 37618 | Equipo de tomografía axial computarizada de cuerpo entero | TAC |  | 1184 | PHILIPS | Brilliance CT 64 Channel + estaciones | 1734253 |  | 2006-09-11 22:00 | 2006 | 2021-12-31 |  |  |  | HOSPITAL COSTA DEL SOL | HOSPITAL COSTA DEL SOL | MARBELLA | PPLIMA | Central Provincial de Compras de Málaga | 6624.85 | MÁLAGA
9 | 242 | F92031 | Servicio de mantenimiento de Equipo digital estacionario básico de rayos X para diagnóstico de la marca PHILIPS tipo A | CT1515 | 37645 | Equipo digital estacionario básico de rayos X para diagnóstico | RADIOLOGIA PORTATIL (RADIOLOGIA) |  | 1184 | PHILIPS | Practix 100 P1-040 | P1-040 |  | 1996-12-31 | 1996 | OBSOLETO |  |  |  | HAR LOJA | HOSPITAL SAN CECILIO | LOJA | PPLIGR | Central Provincial de Compras de Granada | 470.49 | GRANADA
9 | 242 | F92031 | Servicio de mantenimiento de Equipo digital estacionario básico de rayos X para diagnóstico de la marca PHILIPS tipo A | CT1515 | 37645 | Equipo digital estacionario básico de rayos X para diagnóstico | RADIOLOGIA PORTATIL (RADIOLOGIA) |  | 1184 | PHILIPS | PRACTIX 100 | P1-041 |  | 1996-12-31 | 1996 | OBSOLETO |  |  |  | HOSPITAL DE PONIENTE | HOSPITAL DE PONIENTE | EL EJIDO | PPLIAL | Central Provincial de Compras de Almería | 470.49 | ALMERÍA
9 | 242 | F92031 | Servicio de mantenimiento de Equipo digital estacionario básico de rayos X para diagnóstico de la marca PHILIPS tipo A | CT1515 | 37645 | Equipo digital estacionario básico de rayos X para diagnóstico | RADIOLOGIA PORTATIL (RADIOLOGIA) |  | 1184 | PHILIPS | PRACTIX 300 | 08562037 |  | 2000-12-31 | 2000 | OBSOLETO |  |  |  | HOSPITAL DE PONIENTE | HOSPITAL DE PONIENTE | EL EJIDO | PPLIAL | Central Provincial de Compras de Almería | 470.49 | ALMERÍA
9 | 242 | F92031 | Servicio de mantenimiento de Equipo digital estacionario básico de rayos X para diagnóstico de la marca PHILIPS tipo A | CT1515 | 37645 | Equipo digital estacionario básico de rayos X para diagnóstico | RADIOLOGIA PORTATIL (RADIOLOGIA) |  | 1184 | PHILIPS | PRACTIX 400 | 7000000 |  | 2006-12-31 | 2006 | 2020-12-31 |  |  |  | HAR GUADIX | HOSPITAL VIRGEN DE LAS NIEVES | GUADIX | PPLIGR | Central Provincial de Compras de Granada | 470.49 | GRANADA
9 | 242 | F92031 | Servicio de mantenimiento de Equipo digital estacionario básico de rayos X para diagnóstico de la marca PHILIPS tipo A | CT1515 | 37645 | Equipo digital estacionario básico de rayos X para diagnóstico | RADIOLOGIA PORTATIL (RADIOLOGIA) |  | 1184 | PHILIPS | PRACTIX 400 | 07561875 |  | 2007-12-31 | 2007 | 2020-12-31 |  |  |  | HOSPITAL DE PONIENTE | HOSPITAL DE PONIENTE | EL EJIDO | PPLIAL | Central Provincial de Compras de Almería | 470.49 | ALMERÍA
9 | 242 | F92031 | Servicio de mantenimiento de Equipo digital estacionario básico de rayos X para diagnóstico de la marca PHILIPS tipo A | CT1515 | 37645 | Equipo digital estacionario básico de rayos X para diagnóstico | RADIOLOGIA PORTATIL (RADIOLOGIA) |  | 1184 | PHILIPS | PRACTIX 360 | 1000000043 |  | 2011-12-31 | 2011 | 2025-12-31 |  |  |  | HOSPITAL DE PONIENTE | HOSPITAL DE PONIENTE | EL EJIDO | PPLIAL | Central Provincial de Compras de Almería | 470.49 | ALMERÍA
9 | 243 | F92032 | Servicio de mantenimiento de Equipo digital estacionario básico de rayos X para diagnóstico de la marca PHILIPS tipo B | CT1515 | 37645 | Equipo digital estacionario básico de rayos X para diagnóstico | SALA DE RADIOLOGÍA |  | 1184 | PHILIPS | OPTIMUS 50/9890 | ES1026979 |  | 2005-06-27 22:00 | 2005 | 43464 |  |  |  | HAR SIERRA DE SEGURA | AGS NORDESTE DE JAÉN | LA PUERTA DE SEGURA - PUENTE GÉNAVE | PPLIJA | Central Provincial de Compras de Jaén | 658.33 | JAÉN
9 | 243 | F92032 | Servicio de mantenimiento de Equipo digital estacionario básico de rayos X para diagnóstico de la marca PHILIPS tipo B | CT1515 | 37645 | Equipo digital estacionario básico de rayos X para diagnóstico | SALA DE RADIOLOGÍA |  | 1184 | PHILIPS | BUCKYDIAGNOST | ES6600019697 |  | 2008-03-13 23:00 | 2008 | 45290 |  |  |  | HAR PUENTE GENIL | AGS SUR DE CÓRDOBA | PUENTE GENIL | PPLICO | Central Provincial de Compras de Córdoba | 658.33 | CÓRDOBA
9 | 243 | F92032 | Servicio de mantenimiento de Equipo digital estacionario básico de rayos X para diagnóstico de la marca PHILIPS tipo B | CT1515 | 37645 | Equipo digital estacionario básico de rayos X para diagnóstico | SALA DE RADIOLOGÍA RADIOLOGIA |  | 1184 | PHILIPS | DIAGNOST TS/FS | 1205214 |  | 2005-10-14 22:00 | 2005 | 2019-12-30 |  |  |  | CARE MIJAS | HOSPITAL COSTA DEL SOL | MIJAS | PPLIMA | Central Provincial de Compras de Málaga | 658.33 | MÁLAGA
9 | 243 | F92032 | Servicio de mantenimiento de Equipo digital estacionario básico de rayos X para diagnóstico de la marca PHILIPS tipo B | CT1515 | 37645 | Equipo digital estacionario básico de rayos X para diagnóstico | SALA DE RADIOLOGÍA | Radiología | 1184 | PHILIPS | ESSENTA | 10000033 |  | 2011-12-31 | 2011 | OBSOLETO |  |  |  | HOSPITAL DE PONIENTE | HOSPITAL DE PONIENTE | EL EJIDO | PPLIAL | Central Provincial de Compras de Almería | 658.33 | ALMERÍA
9 | 244 | F92033 | Servicio de mantenimiento de Equipo digital estacionario básico de rayos X para diagnóstico de la marca PHILIPS tipo C | CT1515 | 37645 | Equipo digital estacionario básico de rayos X para diagnóstico | RX DIGITAL DIRECTO |  | 1184 | PHILIPS | DigitalDiagnost | ES6600083374 |  | 2010-03-09 23:00 | 2010 | 45290 |  |  |  | HOSPITAL SANTA ANA | AGS SUR DE GRANADA | MOTRIL | PPLIGR | Central Provincial de Compras de Granada | 1083.33 | GRANADA
9 | 245 | F92034 | Servicio de mantenimiento de Equipo digital estacionario básico de rayos X para diagnóstico de la marca PHILIPS tipo D | CT1515 | 37645 | Equipo digital estacionario básico de rayos X para diagnóstico | RX DIGITAL DIRECTO |  | 1184 | PHILIPS | DigitalDiagnost | 412733/SN08000045 |  | 2008-12-21 23:00 | 2008 |  |  |  |  | HOSPITAL PUERTA DEL MAR | HOSPITAL PUERTA DEL MAR | CÁDIZ | PPLICA | Central Provincial de Compras de Cádiz | 1112.26 | CÁDIZ
9 | 245 | F92034 | Servicio de mantenimiento de Equipo digital estacionario básico de rayos X para diagnóstico de la marca PHILIPS tipo D | CT1515 | 37645 | Equipo digital estacionario básico de rayos X para diagnóstico | RX DIGITAL DIRECTO |  | 1184 | PHILIPS | DigitalDiagnost | 412734/SN08000061 |  | 2008-12-21 23:00 | 2008 |  |  |  |  | HOSPITAL PUERTA DEL MAR | HOSPITAL PUERTA DEL MAR | CÁDIZ | PPLICA | Central Provincial de Compras de Cádiz | 1112.26 | CÁDIZ
9 | 245 | F92034 | Servicio de mantenimiento de Equipo digital estacionario básico de rayos X para diagnóstico de la marca PHILIPS tipo D | CT1515 | 37645 | Equipo digital estacionario básico de rayos X para diagnóstico | RX DIGITAL DIRECTO |  | 1184 | PHILIPS | DigitalDiagnost | 412735/SN08000062 |  | 2008-12-21 23:00 | 2008 |  |  |  |  | HOSPITAL PUERTA DEL MAR | HOSPITAL PUERTA DEL MAR | CÁDIZ | PPLICA | Central Provincial de Compras de Cádiz | 1112.26 | CÁDIZ
9 | 246 | F92035 | Servicio de mantenimiento de Equipo digital estacionario básico de rayos X para diagnóstico de la marca PHILIPS tipo E | CT1515 | 37645 | Equipo digital estacionario básico de rayos X para diagnóstico | RX DIGITAL DIRECTO |  | 1184 | PHILIPS | DigitalDiagnost | 6600045140 |  | 2009-01-19 23:00 | 2009 | 2023-12-30 |  |  |  | HOSPITAL REGIONAL DE MÁLAGA | HOSPITAL REGIONAL DE MÁLAGA | MÁLAGA | PPLIMA | Central Provincial de Compras de Málaga | 1184.33 | MÁLAGA
9 | 246 | F92035 | Servicio de mantenimiento de Equipo digital estacionario básico de rayos X para diagnóstico de la marca PHILIPS tipo E | CT1515 | 37645 | Equipo digital estacionario básico de rayos X para diagnóstico | RX DIGITAL DIRECTO |  | 1184 | PHILIPS | DigitalDiagnost | 6600141779 |  | 2011-12-18 23:00 | 2011 | 2023-12-30 |  |  |  | HOSPITAL REGIONAL DE MÁLAGA | HOSPITAL REGIONAL DE MÁLAGA | MÁLAGA | PPLIMA | Central Provincial de Compras de Málaga | 1184.33 | MÁLAGA
9 | 246 | F92035 | Servicio de mantenimiento de Equipo digital estacionario básico de rayos X para diagnóstico de la marca PHILIPS tipo E | CT1515 | 37645 | Equipo digital estacionario básico de rayos X para diagnóstico | RX DIGITAL DIRECTO |  | 1184 | PHILIPS | DigitalDiagnost | 412741/SN08000057 |  | 2009-02-22 23:00 | 2009 | 45291 |  |  |  | HOSPITAL VIRGEN DE LA VICTORIA | HOSPITAL VIRGEN DE LA VICTORIA | MÁLAGA | PPLIMA | Central Provincial de Compras de Málaga | 1184.33 | MÁLAGA
9 | 247 | F92036 | Servicio de mantenimiento de Equipo digital estacionario básico de rayos X para diagnóstico de la marca PHILIPS tipo F | CT1515 | 37645 | Equipo digital estacionario básico de rayos X para diagnóstico | R.X. DIGITAL DIRECTA |  | 1184 | PHILIPS | DIGITAL DIAGNOST DUAL | 4890 |  | 2009-02-22 23:00 | 2009 | 2023-12-30 |  |  |  | HOSPITAL VIRGEN DEL ROCIO | HOSPITAL VIRGEN DEL ROCIO | SEVILLA | PPLIS | Central Provincial de Compras de Sevilla | 1190.44 | SEVILLA
9 | 248 | F92037 | Servicio de mantenimiento de Equipo digital estacionario básico de rayos X para diagnóstico de la marca PHILIPS tipo G | CT1515 | 37645 | Equipo digital estacionario básico de rayos X para diagnóstico | RX DIGITAL DIRECTO |  | 1184 | PHILIPS | DigitalDiagnost | 412743/SN08000066 |  | 2008-12-15 23:00 | 2008 | 45290 |  |  |  | HOSPITAL DE LA AXARQUÍA | AGS ESTE DE MÁLAGA | TORRE DEL MAR | PPLIMA | Central Provincial de Compras de Málaga | 1208.05 | MÁLAGA
9 | 249 | F92038 | Servicio de mantenimiento de Equipo digital estacionario básico de rayos X para diagnóstico de la marca PHILIPS tipo H | CT1515 | 37645 | Equipo digital estacionario básico de rayos X para diagnóstico | RX DIGITAL DIRECTO |  | 1184 | PHILIPS | DigitalDiagnost | 8000079 |  | 2009-01-19 23:00 | 2009 | 2023-12-30 |  |  |  | HOSPITAL INFANTA MARGARITA | AGS SUR DE CÓRDOBA | CABRA | PPLICO | Central Provincial de Compras de Córdoba | 1220.96 | CÓRDOBA
9 | 249 | F92038 | Servicio de mantenimiento de Equipo digital estacionario básico de rayos X para diagnóstico de la marca PHILIPS tipo H | CT1515 | 37645 | Equipo digital estacionario básico de rayos X para diagnóstico | RX DIGITAL DIRECTO |  | 1184 | PHILIPS | DigitalDiagnost | 492053/SN11000637 |  | 2011-12-18 23:00 | 2011 | 45290 |  |  |  | HOSPITAL INFANTA MARGARITA | AGS SUR DE CÓRDOBA | CABRA | PPLICO | Central Provincial de Compras de Córdoba | 1220.96 | CÓRDOBA
9 | 249 | F92038 | Servicio de mantenimiento de Equipo digital estacionario básico de rayos X para diagnóstico de la marca PHILIPS tipo H | CT1515 | 37645 | Equipo digital estacionario básico de rayos X para diagnóstico | RX DIGITAL DIRECTO |  | 1184 | PHILIPS | DigitalDiagnost | 492051/SN11000625 |  | 2011-12-18 23:00 | 2011 | 45290 |  |  |  | HOSPITAL REINA SOFIA | HOSPITAL REINA SOFIA | CÓRDOBA | PPLICO | Central Provincial de Compras de Córdoba | 1220.96 | CÓRDOBA
9 | 249 | F92038 | Servicio de mantenimiento de Equipo digital estacionario básico de rayos X para diagnóstico de la marca PHILIPS tipo H | CT1515 | 37645 | Equipo digital estacionario básico de rayos X para diagnóstico | RX DIGITAL DIRECTO |  | 1184 | PHILIPS | DigitalDiagnost | ES6600045138 |  | 2009-01-19 23:00 | 2009 | 45290 |  |  |  | HOSPITAL JUAN RAMON JIMENEZ | HOSPITAL JUAN RAMON JIMENEZ | HUELVA | PPLIH | Central Provincial de Compras de Huelva | 1220.96 | HUELVA
9 | 250 | F92039 | Servicio de mantenimiento de Equipo digital estacionario básico de rayos X para diagnóstico de la marca PHILIPS tipo I | CT1515 | 37645 | Equipo digital estacionario básico de rayos X para diagnóstico | RX DIGITAL DIRECTO |  | 1184 | PHILIPS | DigitalDiagnost | ES6600045535 |  | 2008-06-01 | 2008 |  |  |  |  | C.P.E. SANTA ANA | AGS SUR DE SEVILLA | SEVILLA | PPLIS | Central Provincial de Compras de Sevilla | 1225 | SEVILLA
9 | 250 | F92039 | Servicio de mantenimiento de Equipo digital estacionario básico de rayos X para diagnóstico de la marca PHILIPS tipo I | CT1515 | 37645 | Equipo digital estacionario básico de rayos X para diagnóstico | R.X. DIGITAL DIRECTA |  | 1184 | PHILIPS | OPTIMUS DIGITAL DIAGNOST | 87064 |  | 2008-12-02 23:00 | 2008 | 2023-12-30 |  |  |  | HOSPITAL VIRGEN DE VALME | AGS SUR DE SEVILLA | SEVILLA | PPLIS | Central Provincial de Compras de Sevilla | 1225 | SEVILLA
9 | 250 | F92039 | Servicio de mantenimiento de Equipo digital estacionario básico de rayos X para diagnóstico de la marca PHILIPS tipo I | CT1515 | 37645 | Equipo digital estacionario básico de rayos X para diagnóstico | R.X. DIGITAL DIRECTA |  | 1184 | PHILIPS | OPTIMUS DIGITAL DIAGNOST | 11007630 |  | 2011-12-18 | 2011 | 2023-12-30 |  |  |  | HOSPITAL VIRGEN DE VALME | AGS SUR DE SEVILLA | SEVILLA | PPLIS | Central Provincial de Compras de Sevilla | 1225 | SEVILLA
9 | 251 | F92040 | Servicio de mantenimiento de Equipo digital estacionario básico de rayos X para diagnóstico de la marca PHILIPS tipo J | CT1515 | 37645 | Equipo digital estacionario básico de rayos X para diagnóstico | RX DIGITAL DIRECTO |  | 1184 | PHILIPS | DigitalDiagnost C50 | 6600283328 |  | 2017-07-04 22:00 | 2017 |  |  |  |  | HOSPITAL COSTA DEL SOL | HOSPITAL COSTA DEL SOL | MARBELLA | PPLIMA | Central Provincial de Compras de Málaga | 1241.67 | MÁLAGA
9 | 251 | F92040 | Servicio de mantenimiento de Equipo digital estacionario básico de rayos X para diagnóstico de la marca PHILIPS tipo J | CT1515 | 37645 | Equipo digital estacionario básico de rayos X para diagnóstico | SALA R.X. DIGITAL |  | 1184 | PHILIPS | DIGITAL DIAGNOST | 2594172 |  | 2008-01-29 23:00 | 2008 | 2021-12-30 |  |  |  | HOSPITAL PUNTA EUROPA | AGS CAMPO DE GIBRALTAR OESTE | ALGECIRAS | PPLICA | Central Provincial de Compras de Cádiz | 1241.67 | CÁDIZ
9 | 252 | F92041 | Servicio de mantenimiento de Equipo digital estacionario básico de rayos X para diagnóstico de la marca PHILIPS tipo K | CT1515 | 37645 | Equipo digital estacionario básico de rayos X para diagnóstico | RX DIGITAL DIRECTO |  | 1184 | PHILIPS | DigitalDiagnost | 412736/SN08000077 |  | 2009-01-19 23:00 | 2009 | 45290 |  |  |  | HOSPITAL DE LA INMACULADA | AGS NORTE DE ALMERIA | HUERCAL-OVERA | PPLIAL | Central Provincial de Compras de Almería | 1257.59 | ALMERÍA
9 | 253 | F92042 | Servicio de mantenimiento de Equipo digital estacionario básico de rayos X para diagnóstico de la marca PHILIPS tipo L | CT1515 | 37645 | Equipo digital estacionario básico de rayos X para diagnóstico | RX DIGITAL DIRECTO |  | 1184 | PHILIPS | DigitalDiagnost | ES6600087530 |  | 2010-10-04 22:00 | 2010 | 45290 |  |  |  | HOSPITAL JUAN RAMON JIMENEZ | HOSPITAL JUAN RAMON JIMENEZ | HUELVA | PPLIH | Central Provincial de Compras de Huelva | 1271.19 | HUELVA
9 | 254 | F92043 | Servicio de mantenimiento de Equipo digital estacionario básico de rayos X para diagnóstico de la marca PHILIPS tipo M | CT1515 | 37645 | Equipo digital estacionario básico de rayos X para diagnóstico | RX DIGITAL DIRECTO |  | 1184 | PHILIPS | DigitalDiagnost Release 3.1 | 6600217857 |  | 2014-07-30 22:00 | 2014 |  |  |  |  | HOSPITAL COSTA DEL SOL | HOSPITAL COSTA DEL SOL | MARBELLA | PPLIMA | Central Provincial de Compras de Málaga | 1283.33 | MÁLAGA
9 | 255 | F92044 | Servicio de mantenimiento de Equipo digital estacionario básico de rayos X para diagnóstico de la marca PHILIPS tipo N | CT1515 | 37645 | Equipo digital estacionario básico de rayos X para diagnóstico | RX DIGITAL DIRECTO |  | 1184 | PHILIPS | DigitalDiagnost | ES6600017584 |  | 2009-06-01 | 2009 |  |  |  |  | CARE BOLA AZUL | HOSPITAL TORRECARDENAS | ALMERÍA | PPLIAL | Central Provincial de Compras de Almería | 1308.33 | ALMERÍA
9 | 255 | F92044 | Servicio de mantenimiento de Equipo digital estacionario básico de rayos X para diagnóstico de la marca PHILIPS tipo N | CT1515 | 37645 | Equipo digital estacionario básico de rayos X para diagnóstico | RX DIGITAL DIRECTO |  | 1184 | PHILIPS | DigitalDiagnost | ES6600017585 |  | 2009-06-01 | 2009 |  |  |  |  | CARE BOLA AZUL | HOSPITAL TORRECARDENAS | ALMERÍA | PPLIAL | Central Provincial de Compras de Almería | 1308.33 | ALMERÍA
9 | 255 | F92044 | Servicio de mantenimiento de Equipo digital estacionario básico de rayos X para diagnóstico de la marca PHILIPS tipo N | CT1515 | 37645 | Equipo digital estacionario básico de rayos X para diagnóstico | SALA DIGITAL RX |  | 1184 | PHILIPS | DIGITAL DIAGNOSTIC 4 HIGH PERFORMANCE | ES6600230472 | Salas de Radiología Digital Directa. Dos detectores DR fijos | 2015-02-15 | 2015 |  |  |  |  | HOSPITAL ALTO GUADALQUIVIR | HOSPITAL ALTO GUADALQUIVIR | ANDÚJAR | PPLIJA | Central Provincial de Compras de Jaén | 1308.33 | JAÉN
9 | 255 | F92044 | Servicio de mantenimiento de Equipo digital estacionario básico de rayos X para diagnóstico de la marca PHILIPS tipo N | CT1515 | 37645 | Equipo digital estacionario básico de rayos X para diagnóstico | SALA DE RADIOLOGÍA RADIOLOGIA | Radiología | 1184 | PHILIPS | DigitalDiagnost | 43136229 |  | 2006-12-21 23:00 | 2006 | 2020-12-30 |  |  |  | HAR GUADIX | HOSPITAL VIRGEN DE LAS NIEVES | GUADIX | PPLIGR | Central Provincial de Compras de Granada | 1308.33 | GRANADA
9 | 255 | F92044 | Servicio de mantenimiento de Equipo digital estacionario básico de rayos X para diagnóstico de la marca PHILIPS tipo N | CT1515 | 37645 | Equipo digital estacionario básico de rayos X para diagnóstico | SALA DE RADIOLOGÍA RADIOLOGIA | Radiología | 1184 | PHILIPS | DigitalDiagnost | ES2065476 |  | 2007-07-26 | 2007 | 44195 |  |  |  | HOSPITAL DE PONIENTE | HOSPITAL DE PONIENTE | EL EJIDO | PPLIAL | Central Provincial de Compras de Almería | 1308.33 | ALMERÍA
9 | 255 | F92044 | Servicio de mantenimiento de Equipo digital estacionario básico de rayos X para diagnóstico de la marca PHILIPS tipo N | CT1515 | 37645 | Equipo digital estacionario básico de rayos X para diagnóstico | SALA DE RADIOLOGÍA RADIOLOGIA | Radiología | 1184 | PHILIPS | DigitalDiagnost Dual Detector | 425147/SN09000081 |  | 2009-05-17 22:00 | 2009 | 45290 |  |  |  | HOSPITAL DE PONIENTE | HOSPITAL DE PONIENTE | EL EJIDO | PPLIAL | Central Provincial de Compras de Almería | 1308.33 | ALMERÍA
9 | 255 | F92044 | Servicio de mantenimiento de Equipo digital estacionario básico de rayos X para diagnóstico de la marca PHILIPS tipo N | CT1515 | 37645 | Equipo digital estacionario básico de rayos X para diagnóstico | SALA DE RADIOLOGÍA RADIOLOGIA | Radiología | 1184 | PHILIPS | DigitalDiagnost Classic, Dual-Detector | 388224/SN0802546 |  | 2009-05-18 22:00 | 2009 | 44560 |  |  |  | HOSPITAL DE PONIENTE | HOSPITAL DE PONIENTE | EL EJIDO | PPLIAL | Central Provincial de Compras de Almería | 1308.33 | ALMERÍA
9 | 256 | F92045 | Servicio de mantenimiento de Equipo digital estacionario básico de rayos X para diagnóstico de la marca PHILIPS tipo O | CT1515 | 37645 | Equipo digital estacionario básico de rayos X para diagnóstico | RX DIGITAL DIRECTO |  | 1184 | PHILIPS | DigitalDiagnost | 492082/SN11000623 |  | 2011-12-19 | 2011 | 45290 |  |  |  | HOSPITAL SAN JUAN DE LA CRUZ | AGS NORDESTE DE JAÉN | ÚBEDA | PPLIJA | Central Provincial de Compras de Jaén | 2083.33 | JAÉN
9 | 257 | F92164 | Servicio de mantenimiento de Equipo digital portátil básico de rayos X para diagnóstico de la marca PHILIPS tipo A | CT1515 | 37643 | Equipo digital portátil básico de rayos X para diagnóstico | RADIOLOGIA PORTATIL (RADIOLOGIA) |  | 1184 | PHILIPS | MOBILEDIAGNOST M50 | 6600279603 / SN16200007 |  | 2016-12-21 23:00 | 2016 |  |  |  |  | HOSPITAL REINA SOFIA | HOSPITAL REINA SOFIA | CÓRDOBA | PPLICO | Central Provincial de Compras de Córdoba | 941.67 | CÓRDOBA
9 | 258 | F92061 | Servicio de mantenimiento de Equipo fijo de rayos X para angiografía, digital de la marca PHILIPS tipo A | CT1771 | 37623 | Equipo fijo de rayos X para angiografía, digital | R.X. HEMODINAMICA |  | 1184 | PHILIPS | INTEGRIS | AMXH00419 |  | 2007-11-16 | 2007 | 43465 |  |  |  | HOSPITAL VIRGEN DE VALME | AGS SUR DE SEVILLA | SEVILLA | PPLIS | Central Provincial de Compras de Sevilla | 3758.33 | SEVILLA
9 | 259 | F92062 | Servicio de mantenimiento de Equipo fijo de rayos X para angiografía, digital de la marca PHILIPS tipo B | CT1771 | 37623 | Equipo fijo de rayos X para angiografía, digital | RADIOLOGIA DIGITAL (VASCULAR) H. GENERAL | H. GENERAL | 1184 | PHILIPS | INTEGRIS V5000 | 2702 |  | 2000-11-08 23:00 | 2000 | 2013-12-30 |  |  |  | HOSPITAL REGIONAL DE MÁLAGA | HOSPITAL REGIONAL DE MÁLAGA | MÁLAGA | PPLIMA | Central Provincial de Compras de Málaga | 4249.67 | MÁLAGA
9 | 260 | F92063 | Servicio de mantenimiento de Equipo fijo de rayos X para angiografía, digital de la marca PHILIPS tipo C | CT1771 | 37623 | Equipo fijo de rayos X para angiografía, digital | SALA DE HEMODINÁMICA |  | 1184 | PHILIPS | ALLURA XPER FD 10 | 1275 |  | 2009-02-23 23:00 | 2009 | 2021-12-31 |  |  |  | HOSPITAL PUERTA DEL MAR | HOSPITAL PUERTA DEL MAR | CÁDIZ | PPLICA | Central Provincial de Compras de Cádiz | 4422.57 | CÁDIZ
9 | 261 | F92064 | Servicio de mantenimiento de Equipo fijo de rayos X para angiografía, digital de la marca PHILIPS tipo D | CT1771 | 37623 | Equipo fijo de rayos X para angiografía, digital | R.X. VASCULAR INTERVENCIONISTA (PERIFERICO) |  | 1184 | PHILIPS | ALLURA CLARITY | 738 |  | 2015-12-09 23:00 | 2015 |  |  |  |  | HOSPITAL VIRGEN DEL ROCIO | HOSPITAL VIRGEN DEL ROCIO | SEVILLA | PPLIS | Central Provincial de Compras de Sevilla | 4557.22 | SEVILLA
9 | 262 | F92065 | Servicio de mantenimiento de Equipo fijo de rayos X para angiografía, digital de la marca PHILIPS tipo E | CT1771 | 37623 | Equipo fijo de rayos X para angiografía, digital | SALA DE HEMODINÁMICA |  | 1184 | PHILIPS | ALLURA XPER FD10 | ES6600117116 |  | 2011-12-26 23:00 | 2011 | 44561 |  |  |  | HOSPITAL VIRGEN MACARENA | HOSPITAL VIRGEN MACARENA | SEVILLA | PPLIS | Central Provincial de Compras de Sevilla | 4650 | SEVILLA
9 | 263 | F92066 | Servicio de mantenimiento de Equipo fijo de rayos X para angiografía, digital de la marca PHILIPS tipo F | CT1771 | 37623 | Equipo fijo de rayos X para angiografía, digital | RADIOLOGIA DIGITAL (VASCULAR) |  | 1184 | PHILIPS | Azurion 7 M20 ( Aclutalización Integris Allura 15 & 12 ) | 563 |  | 2018-09-24 22:00 | 2018 |  |  |  |  | HOSPITAL COSTA DEL SOL | HOSPITAL COSTA DEL SOL | MARBELLA | PPLIMA | Central Provincial de Compras de Málaga | 4699.12 | MÁLAGA
9 | 264 | F92067 | Servicio de mantenimiento de Equipo fijo de rayos X para angiografía, digital de la marca PHILIPS tipo G | CT1771 | 37623 | Equipo fijo de rayos X para angiografía, digital | HEMODINÁMICA |  | 1184 | PHILIPS | Azurion 7 M20 ( actualización Allura Xper FD10 ES134946 ) | 722078334 |  | Sin datos | Sin datos |  |  |  |  | HOSPITAL VIRGEN DEL ROCIO | HOSPITAL VIRGEN DEL ROCIO | SEVILLA | PPLIS | Central Provincial de Compras de Sevilla | 4758.33 | SEVILLA
9 | 265 | F92068 | Servicio de mantenimiento de Equipo fijo de rayos X para angiografía, digital de la marca PHILIPS tipo H | CT1771 | 37623 | Equipo fijo de rayos X para angiografía, digital | R.X. HEMODINAMICA |  | 1184 | PHILIPS | ALLURA XPER | 1226 |  | 2009-02-22 23:00 | 2009 | 2021-12-31 |  |  |  | HOSPITAL VIRGEN DEL ROCIO | HOSPITAL VIRGEN DEL ROCIO | SEVILLA | PPLIS | Central Provincial de Compras de Sevilla | 4791.23 | SEVILLA
9 | 266 | F92069 | Servicio de mantenimiento de Equipo fijo de rayos X para angiografía, digital de la marca PHILIPS tipo I | CT1771 | 37623 | Equipo fijo de rayos X para angiografía, digital | RADIOLOGIA DIGITAL (VASCULAR) |  | 1184 | PHILIPS | Cardio Vascular-Allura Centron | 81 |  | 2014-10-21 | 2014 | 2024-12-31 |  |  |  | HOSPITAL REINA SOFIA | HOSPITAL REINA SOFIA | CÓRDOBA | PPLICO | Central Provincial de Compras de Córdoba | 4854.17 | CÓRDOBA
9 | 267 | F92070 | Servicio de mantenimiento de Equipo fijo de rayos X para angiografía, digital de la marca PHILIPS tipo J | CT1771 | 37623 | Equipo fijo de rayos X para angiografía, digital | ANGIOGRAFO-VASCULAR |  | 1184 | PHILIPS | PHILIPS VARIANTE 4 AZURION 7C20.RI.4 | Sin datos (En instalación) |  |  | 2022/2023 |  |  |  |  | HOSPITAL JUAN RAMON JIMENEZ | HOSPITAL JUAN RAMON JIMENEZ | HUELVA | PPLIH | Central Provincial de Compras de Huelva | 4980 | HUELVA
9 | 267 | F92070 | Servicio de mantenimiento de Equipo fijo de rayos X para angiografía, digital de la marca PHILIPS tipo J | CT1771 | 37623 | Equipo fijo de rayos X para angiografía, digital | ANGIOGRAFO-VASCULAR |  | 1184 | PHILIPS | Variante 3 Azurion 7C20.RI.3 | Sin datos (En instalación) |  |  | 2022/2023 |  |  |  |  | HOSPITAL REGIONAL DE MÁLAGA | HOSPITAL REGIONAL DE MÁLAGA | MÁLAGA | PPLIMA | Central Provincial de Compras de Málaga | 4980 | MÁLAGA
9 | 267 | F92070 | Servicio de mantenimiento de Equipo fijo de rayos X para angiografía, digital de la marca PHILIPS tipo J | CT1771 | 37623 | Equipo fijo de rayos X para angiografía, digital | ANGIOGRAFO-VASCULAR |  | 1184 | PHILIPS | PHILIPS VARIANTE 4 AZURION 7C20.RI.4 | Sin datos (En instalación) |  |  | 2022/2023 |  |  |  |  | HOSPITAL REINA SOFIA | HOSPITAL REINA SOFIA | CÓRDOBA | PPLICO | Central Provincial de Compras de Córdoba | 4980 | CÓRDOBA
9 | 267 | F92070 | Servicio de mantenimiento de Equipo fijo de rayos X para angiografía, digital de la marca PHILIPS tipo J | CT1771 | 37623 | Equipo fijo de rayos X para angiografía, digital | ANGIOGRAFO-VASCULAR |  | 1184 | PHILIPS | Variante 3 Azurion 7C20.RI.3 | Sin datos (En instalación) |  |  | 2022/2023 |  |  |  |  | HOSPITAL VIRGEN DE LA VICTORIA | HOSPITAL VIRGEN DE LA VICTORIA | MÁLAGA | PPLIMA | Central Provincial de Compras de Málaga | 4980 | MÁLAGA
9 | 267 | F92070 | Servicio de mantenimiento de Equipo fijo de rayos X para angiografía, digital de la marca PHILIPS tipo J | CT1771 | 37623 | Equipo fijo de rayos X para angiografía, digital | SALA HEMODINAMICA |  | 1184 | PHILIPS | VARIANTE 17 Azurion 7F12.PCI.17 | Sin datos (En instalación) |  |  | 2022/2023 |  |  |  |  | COMPLEJO HOSPITALARIO DE JAÉN | COMPLEJO HOSPITALARIO DE JAÉN | JAÉN | PPLIJA | Central Provincial de Compras de Jaén | 4980 | JAÉN
9 | 267 | F92070 | Servicio de mantenimiento de Equipo fijo de rayos X para angiografía, digital de la marca PHILIPS tipo J | CT1771 | 37623 | Equipo fijo de rayos X para angiografía, digital | SALA HEMODINAMICA |  | 1184 | PHILIPS | VARIANTE 3 Azurion 7C20.PCI.3 | Sin datos (En instalación) |  |  | 2022/2023 |  |  |  |  | HOSPITAL DE PUERTO REAL | HOSPITAL DE PUERTO REAL | PUERTO REAL | PPLICA | Central Provincial de Compras de Cádiz | 4980 | CÁDIZ
9 | 267 | F92070 | Servicio de mantenimiento de Equipo fijo de rayos X para angiografía, digital de la marca PHILIPS tipo J | CT1771 | 37623 | Equipo fijo de rayos X para angiografía, digital | SALA HEMODINAMICA |  | 1184 | PHILIPS | VARIANTE 27 Azurion 7C12.PCI.27 | Sin datos (En instalación) |  |  | 2022/2023 |  |  |  |  | HOSPITAL JUAN RAMON JIMENEZ | HOSPITAL JUAN RAMON JIMENEZ | HUELVA | PPLIH | Central Provincial de Compras de Huelva | 4980 | HUELVA
9 | 267 | F92070 | Servicio de mantenimiento de Equipo fijo de rayos X para angiografía, digital de la marca PHILIPS tipo J | CT1771 | 37623 | Equipo fijo de rayos X para angiografía, digital | SALA HEMODINAMICA |  | 1184 | PHILIPS | VARIANTE 7 Azurion 7F20.PCI.7 | Sin datos (En instalación) |  |  | 2022/2023 |  |  |  |  | HOSPITAL JUAN RAMON JIMENEZ | HOSPITAL JUAN RAMON JIMENEZ | HUELVA | PPLIH | Central Provincial de Compras de Huelva | 4980 | HUELVA
9 | 267 | F92070 | Servicio de mantenimiento de Equipo fijo de rayos X para angiografía, digital de la marca PHILIPS tipo J | CT1771 | 37623 | Equipo fijo de rayos X para angiografía, digital | SALA HEMODINAMICA |  | 1184 | PHILIPS | Variante 5 Azurion 7C20.SHD.5 | Sin datos (En instalación) |  |  | 2022/2023 |  |  |  |  | HOSPITAL PUERTA DEL MAR | HOSPITAL PUERTA DEL MAR | CÁDIZ | PPLICA | Central Provincial de Compras de Cádiz | 4980 | CÁDIZ
9 | 267 | F92070 | Servicio de mantenimiento de Equipo fijo de rayos X para angiografía, digital de la marca PHILIPS tipo J | CT1771 | 37623 | Equipo fijo de rayos X para angiografía, digital | SALA HEMODINAMICA |  | 1184 | PHILIPS | VARIANTE 17 Azurion 7C12.DAI.17 | Sin datos (En instalación) |  |  | 2022/2023 |  |  |  |  | HOSPITAL REGIONAL DE MÁLAGA | HOSPITAL REGIONAL DE MÁLAGA | MÁLAGA | PPLIMA | Central Provincial de Compras de Málaga | 4980 | MÁLAGA
9 | 267 | F92070 | Servicio de mantenimiento de Equipo fijo de rayos X para angiografía, digital de la marca PHILIPS tipo J | CT1771 | 37623 | Equipo fijo de rayos X para angiografía, digital | SALA HEMODINAMICA |  | 1184 | PHILIPS | VARIANTE SHD.4 Azurion 7C20 | Sin datos (En instalación) |  |  | 2022/2023 |  |  |  |  | HOSPITAL REGIONAL DE MÁLAGA | HOSPITAL REGIONAL DE MÁLAGA | MÁLAGA | PPLIMA | Central Provincial de Compras de Málaga | 4980 | MÁLAGA
9 | 267 | F92070 | Servicio de mantenimiento de Equipo fijo de rayos X para angiografía, digital de la marca PHILIPS tipo J | CT1771 | 37623 | Equipo fijo de rayos X para angiografía, digital | SALA HEMODINAMICA |  | 1184 | PHILIPS | VARIANTE 27 Azurion 7C12.PCI.27 | Sin datos (En instalación) |  |  | 2022/2023 |  |  |  |  | HOSPITAL TORRECARDENAS | HOSPITAL TORRECARDENAS | ALMERÍA | PPLIAL | Central Provincial de Compras de Almería | 4980 | ALMERÍA
9 | 267 | F92070 | Servicio de mantenimiento de Equipo fijo de rayos X para angiografía, digital de la marca PHILIPS tipo J | CT1771 | 37623 | Equipo fijo de rayos X para angiografía, digital | SALA HEMODINAMICA |  | 1184 | PHILIPS | VARIANTE 28 Azurion 7C20.PCI.28 | Sin datos (En instalación) |  |  | 2022/2023 |  |  |  |  | HOSPITAL VIRGEN DE LA VICTORIA | HOSPITAL VIRGEN DE LA VICTORIA | MÁLAGA | PPLIMA | Central Provincial de Compras de Málaga | 4980 | MÁLAGA
9 | 267 | F92070 | Servicio de mantenimiento de Equipo fijo de rayos X para angiografía, digital de la marca PHILIPS tipo J | CT1771 | 37623 | Equipo fijo de rayos X para angiografía, digital | SALA HEMODINAMICA |  | 1184 | PHILIPS | VARIANTE 15 Azurion 7F12.PCI15 | Sin datos (En instalación) |  |  | 2022/2023 |  |  |  |  | HOSPITAL VIRGEN DE LA VICTORIA | HOSPITAL VIRGEN DE LA VICTORIA | MÁLAGA | PPLIMA | Central Provincial de Compras de Málaga | 4980 | MÁLAGA
9 | 267 | F92070 | Servicio de mantenimiento de Equipo fijo de rayos X para angiografía, digital de la marca PHILIPS tipo J | CT1771 | 37623 | Equipo fijo de rayos X para angiografía, digital | SALA HEMODINAMICA |  | 1184 | PHILIPS | VARIANTE EP 4 Azurion 7C20.EP.4 | Sin datos (En instalación) |  |  | 2022/2023 |  |  |  |  | HOSPITAL VIRGEN DE VALME | AGS SUR DE SEVILLA | SEVILLA | PPLIS | Central Provincial de Compras de Sevilla | 4980 | SEVILLA
9 | 267 | F92070 | Servicio de mantenimiento de Equipo fijo de rayos X para angiografía, digital de la marca PHILIPS tipo J | CT1771 | 37623 | Equipo fijo de rayos X para angiografía, digital | SALA HEMODINAMICA |  | 1184 | PHILIPS | VARIANTE SHD.8 Azurion 7F20 | Sin datos (En instalación) |  |  | 2022/2023 |  |  |  |  | HOSPITAL VIRGEN DE VALME | AGS SUR DE SEVILLA | SEVILLA | PPLIS | Central Provincial de Compras de Sevilla | 4980 | SEVILLA
9 | 267 | F92070 | Servicio de mantenimiento de Equipo fijo de rayos X para angiografía, digital de la marca PHILIPS tipo J | CT1771 | 37623 | Equipo fijo de rayos X para angiografía, digital | SALA HEMODINAMICA |  | 1184 | PHILIPS | VARIENTE 17 Azurion 7F12.PCI.17 | Sin datos (En instalación) |  |  | 2022/2023 |  |  |  |  | HOSPITAL VIRGEN DEL ROCIO | HOSPITAL VIRGEN DEL ROCIO | SEVILLA | PPLIS | Central Provincial de Compras de Sevilla | 4980 | SEVILLA
9 | 267 | F92070 | Servicio de mantenimiento de Equipo fijo de rayos X para angiografía, digital de la marca PHILIPS tipo J | CT1771 | 37623 | Equipo fijo de rayos X para angiografía, digital | SALA HEMODINAMICA |  | 1184 | PHILIPS | Variante SHD.3 Azurion 7C20 | Sin datos (En instalación) |  |  | 2022/2023 |  |  |  |  | HOSPITAL VIRGEN DEL ROCIO | HOSPITAL VIRGEN DEL ROCIO | SEVILLA | PPLIS | Central Provincial de Compras de Sevilla | 4980 | SEVILLA
9 | 267 | F92070 | Servicio de mantenimiento de Equipo fijo de rayos X para angiografía, digital de la marca PHILIPS tipo J | CT1771 | 37623 | Equipo fijo de rayos X para angiografía, digital | SALA HEMODINAMICA |  | 1184 | PHILIPS | VARIANTE 9 Azurion 7C20.DAI.9 | Sin datos (En instalación) |  |  | 2022/2023 |  |  |  |  | HOSPITAL VIRGEN MACARENA | HOSPITAL VIRGEN MACARENA | SEVILLA | PPLIS | Central Provincial de Compras de Sevilla | 4980 | SEVILLA
9 | 267 | F92070 | Servicio de mantenimiento de Equipo fijo de rayos X para angiografía, digital de la marca PHILIPS tipo J | CT1771 | 37623 | Equipo fijo de rayos X para angiografía, digital | SALA HEMODINAMICA |  | 1184 | PHILIPS | Variante SHD.3 Azurion 7C20 | Sin datos (En instalación) |  |  | 2022/2023 |  |  |  |  | HOSPITAL VIRGEN MACARENA | HOSPITAL VIRGEN MACARENA | SEVILLA | PPLIS | Central Provincial de Compras de Sevilla | 4980 | SEVILLA
9 | 268 | F92053 | Servicio de mantenimiento de Equipo fijo de rayos X para angiografía, digital de la marca PHILIPS tipo K | CT1771 | 37623 | Equipo fijo de rayos X para angiografía, digital | HEMODINÁMICA |  | 1184 | PHILIPS | Allura Xper FD10 | 6600078218 |  | 2009-12-02 23:00 | 2009 | 2021-12-31 |  |  |  | HOSPITAL JUAN RAMON JIMENEZ | HOSPITAL JUAN RAMON JIMENEZ | HUELVA | PPLIH | Central Provincial de Compras de Huelva | 5246.64 | HUELVA
9 | 268 | F92053 | Servicio de mantenimiento de Equipo fijo de rayos X para angiografía, digital de la marca PHILIPS tipo K | CT1771 | 37623 | Equipo fijo de rayos X para angiografía, digital | SISTEMAS RADIOGRÁFICOS/FLUOROSCÓPICOS, PARA USO CARDIOVASCULAR |  | 1184 | PHILIPS | ALLURA XPER FD10 | ES02709 |  | 2000-02-29 23:00 | 2000 | 43830 |  |  |  | HOSPITAL JUAN RAMON JIMENEZ | HOSPITAL JUAN RAMON JIMENEZ | HUELVA | PPLIH | Central Provincial de Compras de Huelva | 5246.64 | HUELVA
9 | 269 | F92072 | Servicio de mantenimiento de Equipo fijo de rayos X para angiografía, digital de la marca PHILIPS tipo L | CT1771 | 37623 | Equipo fijo de rayos X para angiografía, digital | HEMODINAMICA |  | 1184 | PHILIPS | ALLURA XPER FD r8.1 | 423 | SALA ELECTROFISIOLOGIA | 2006-04-24 | 2006 | 2021-12-31 |  |  |  | HOSPITAL TORRECARDENAS | HOSPITAL TORRECARDENAS | ALMERÍA | PPLIAL | Central Provincial de Compras de Almería | 5250 | ALMERÍA
9 | 269 | F92072 | Servicio de mantenimiento de Equipo fijo de rayos X para angiografía, digital de la marca PHILIPS tipo L | CT1771 | 37623 | Equipo fijo de rayos X para angiografía, digital | HEMODINÁMICA |  | 1184 | PHILIPS | Allura Xper FD10 | ES6600073046 |  | 2009-11-23 23:00 | 2009 | 46022 |  |  |  | HOSPITAL TORRECARDENAS | HOSPITAL TORRECARDENAS | ALMERÍA | PPLIAL | Central Provincial de Compras de Almería | 5250 | ALMERÍA
9 | 269 | F92072 | Servicio de mantenimiento de Equipo fijo de rayos X para angiografía, digital de la marca PHILIPS tipo L | CT1771 | 37623 | Equipo fijo de rayos X para angiografía, digital | RADIOLOGIA DIGITAL (VASCULAR) |  | 1184 | PHILIPS | AZURION 7 | ES6600430981 |  | 2018-08-03 | 2018 |  |  |  |  | HOSPITAL REINA SOFIA | HOSPITAL REINA SOFIA | CÓRDOBA | PPLICO | Central Provincial de Compras de Córdoba | 5250 | CÓRDOBA
9 | 269 | F92072 | Servicio de mantenimiento de Equipo fijo de rayos X para angiografía, digital de la marca PHILIPS tipo L | CT1771 | 37623 | Equipo fijo de rayos X para angiografía, digital | HEMODINÁMICA |  | 1184 | PHILIPS | AZURION 7 M12 | 630 |  | 2019-09-30 | 2019 |  |  |  |  | HOSPITAL VIRGEN DE LAS NIEVES | HOSPITAL VIRGEN DE LAS NIEVES | GRANADA | PPLIGR | Central Provincial de Compras de Granada | 5250 | GRANADA
9 | 269 | F92072 | Servicio de mantenimiento de Equipo fijo de rayos X para angiografía, digital de la marca PHILIPS tipo L | CT1771 | 37623 | Equipo fijo de rayos X para angiografía, digital | SALA DE HEMODINÁMICA |  | 1184 | PHILIPS | ALLURA XPER | ES6600042926 |  | 2009-01-29 | 2009 |  |  |  |  | HOSPITAL VIRGEN DE LAS NIEVES | HOSPITAL VIRGEN DE LAS NIEVES | GRANADA | PPLIGR | Central Provincial de Compras de Granada | 5250 | GRANADA
9 | 269 | F92072 | Servicio de mantenimiento de Equipo fijo de rayos X para angiografía, digital de la marca PHILIPS tipo L | CT1771 | 37623 | Equipo fijo de rayos X para angiografía, digital | EQUIPO DE HEMODINAMICA H.G. |  | 1184 | PHILIPS | AZURION 7 M12 | 147 | Fin garantía 13/07/2019 | Sin datos | Sin datos |  |  |  |  | HOSPITAL REGIONAL DE MÁLAGA | HOSPITAL REGIONAL DE MÁLAGA | MÁLAGA | PPLIMA | Central Provincial de Compras de Málaga | 5250 | MÁLAGA
9 | 270 | F92073 | Servicio de mantenimiento de Equipo fijo de rayos X para angiografía, digital de la marca PHILIPS tipo M | CT1771 | 37623 | Equipo fijo de rayos X para angiografía, digital | HEMODINÁMICA |  | 1184 | PHILIPS | Allura Xper FD10 (UPG H5000F) | S4F002710A |  | 2014-12-18 23:00 | 2014 |  |  |  |  | COMPLEJO HOSPITALARIO DE JAÉN | COMPLEJO HOSPITALARIO DE JAÉN | JAÉN | PPLIJA | Central Provincial de Compras de Jaén | 5333.33 | JAÉN
9 | 270 | F92073 | Servicio de mantenimiento de Equipo fijo de rayos X para angiografía, digital de la marca PHILIPS tipo M | CT1771 | 37623 | Equipo fijo de rayos X para angiografía, digital | ANGIOGRAFO-VASCULAR |  | 1184 | PHILIPS | Variante 15 Azurion 7C20.RI.15 | Sin datos (En instalación) |  |  | 2022/2023 |  |  |  |  | HOSPITAL REGIONAL DE MÁLAGA | HOSPITAL REGIONAL DE MÁLAGA | MÁLAGA | PPLIMA | Central Provincial de Compras de Málaga | 5333.33 | MÁLAGA
9 | 270 | F92073 | Servicio de mantenimiento de Equipo fijo de rayos X para angiografía, digital de la marca PHILIPS tipo M | CT1771 | 37623 | Equipo fijo de rayos X para angiografía, digital | ANGIOGRAFO-VASCULAR |  | 1184 | PHILIPS | Variante 12 Azurion 7C20.RI.12 | Sin datos (En instalación) |  |  | 2022/2023 |  |  |  |  | HOSPITAL SAN CECILIO | HOSPITAL SAN CECILIO | GRANADA | PPLIGR | Central Provincial de Compras de Granada | 5333.33 | GRANADA
9 | 270 | F92073 | Servicio de mantenimiento de Equipo fijo de rayos X para angiografía, digital de la marca PHILIPS tipo M | CT1771 | 37623 | Equipo fijo de rayos X para angiografía, digital | SALA HEMODINAMICA |  | 1184 | PHILIPS | Variante SHD.12 Azurion 7C20 FlexArm | Sin datos (En instalación) |  |  | 2022/2023 |  |  |  |  | HOSPITAL VIRGEN DEL ROCIO | HOSPITAL VIRGEN DEL ROCIO | SEVILLA | PPLIS | Central Provincial de Compras de Sevilla | 5333.33 | SEVILLA
9 | 270 | F92073 | Servicio de mantenimiento de Equipo fijo de rayos X para angiografía, digital de la marca PHILIPS tipo M | CT1771 | 37623 | Equipo fijo de rayos X para angiografía, digital | SALA HEMODINAMICA |  | 1184 | PHILIPS | Variante SHD.12 Azurion 7C20 FlexArm | Sin datos (En instalación) |  |  | 2022/2023 |  |  |  |  | HOSPITAL VIRGEN MACARENA | HOSPITAL VIRGEN MACARENA | SEVILLA | PPLIS | Central Provincial de Compras de Sevilla | 5333.33 | SEVILLA
9 | 271 | F92074 | Servicio de mantenimiento de Equipo fijo de rayos X para angiografía, digital de la marca PHILIPS tipo N | CT1771 | 37623 | Equipo fijo de rayos X para angiografía, digital | RADIOLOGIA DIGITAL (VASCULAR) |  | 1184 | PHILIPS | Allura Xper FD20 | 6600291947 |  | 2017-09-19 22:00 | 2017 |  |  |  |  | HOSPITAL PUERTA DEL MAR | HOSPITAL PUERTA DEL MAR | CÁDIZ | PPLICA | Central Provincial de Compras de Cádiz | 5708.33 | CÁDIZ
9 | 271 | F92074 | Servicio de mantenimiento de Equipo fijo de rayos X para angiografía, digital de la marca PHILIPS tipo N | CT1771 | 37623 | Equipo fijo de rayos X para angiografía, digital | RADIOLOGIA DIGITAL (VASCULAR) |  | 1184 | PHILIPS | Allura Clarity FD20 | 1386 |  | 2017-05-29 22:00 | 2017 |  |  |  |  | HOSPITAL REINA SOFIA | HOSPITAL REINA SOFIA | CÓRDOBA | PPLICO | Central Provincial de Compras de Córdoba | 5708.33 | CÓRDOBA
9 | 272 | F92075 | Servicio de mantenimiento de Equipo fijo de rayos X para angiografía, digital de la marca PHILIPS tipo O | CT1771 | 37623 | Equipo fijo de rayos X para angiografía, digital | VASCULAR HÍBRIDO |  | 1184 | PHILIPS | AZUNION 7 M20 | 39 |  | Sin datos | Sin datos |  |  |  |  | HOSPITAL CAMPUS DE LA SALUD | HOSPITAL SAN CECILIO | GRANADA | PPLIGR | Central Provincial de Compras de Granada | 5725 | GRANADA
9 | 273 | F92076 | Servicio de mantenimiento de Equipo fijo de rayos X para angiografía, digital de la marca PHILIPS tipo P | CT1771 | 37623 | Equipo fijo de rayos X para angiografía, digital | SALA DE NEURO VASCULAR |  | 1184 | PHILIPS | Variante NRI.7 Azurion 7B20 | Sin datos (En instalación) |  |  | 2022/2023 |  |  |  |  | HOSPITAL JUAN RAMON JIMENEZ | HOSPITAL JUAN RAMON JIMENEZ | HUELVA | PPLIH | Central Provincial de Compras de Huelva | 6597.5 | HUELVA
9 | 273 | F92076 | Servicio de mantenimiento de Equipo fijo de rayos X para angiografía, digital de la marca PHILIPS tipo P | CT1771 | 37623 | Equipo fijo de rayos X para angiografía, digital | SALA DE NEURO VASCULAR |  | 1184 | PHILIPS | PHILIPS Variante NRI.7 Azurion 7B20 | Sin datos (En instalación) |  |  | 2022/2023 |  |  |  |  | HOSPITAL PUERTA DEL MAR | HOSPITAL PUERTA DEL MAR | CÁDIZ | PPLICA | Central Provincial de Compras de Cádiz | 6597.5 | CÁDIZ
9 | 273 | F92076 | Servicio de mantenimiento de Equipo fijo de rayos X para angiografía, digital de la marca PHILIPS tipo P | CT1771 | 37623 | Equipo fijo de rayos X para angiografía, digital | SALA DE NEURO VASCULAR |  | 1184 | PHILIPS | PHILIPS Variante NRI.5 Azurion 7B20 | Sin datos (En instalación) |  |  | 2022/2023 |  |  |  |  | HOSPITAL PUERTA DEL MAR | HOSPITAL PUERTA DEL MAR | CÁDIZ | PPLICA | Central Provincial de Compras de Cádiz | 6597.5 | CÁDIZ
9 | 273 | F92076 | Servicio de mantenimiento de Equipo fijo de rayos X para angiografía, digital de la marca PHILIPS tipo P | CT1771 | 37623 | Equipo fijo de rayos X para angiografía, digital | SALA DE NEURO VASCULAR |  | 1184 | PHILIPS | PHILIPS Variante NRI.5 Azurion 7B20 | Sin datos (En instalación) |  |  | 2022/2023 |  |  |  |  | HOSPITAL VIRGEN DEL ROCIO | HOSPITAL VIRGEN DEL ROCIO | SEVILLA | PPLIS | Central Provincial de Compras de Sevilla | 6597.5 | SEVILLA
9 | 274 | F92077 | Servicio de mantenimiento de Equipo fijo de rayos X para angiografía, digital de la marca PHILIPS tipo Q | CT1771 | 37623 | Equipo fijo de rayos X para angiografía, digital | RADIOLOGIA DIGITAL (VASCULAR) BIPLANO | Biplano | 1184 | PHILIPS | Azurion 7 B20 (BIPLANO) | 722068-160 |  | 2017-10-02 | 2017 |  |  |  |  | HOSPITAL VIRGEN DEL ROCIO | HOSPITAL VIRGEN DEL ROCIO | SEVILLA | PPLIS | Central Provincial de Compras de Sevilla | 6666.67 | SEVILLA
9 | 275 | F92078 | Servicio de mantenimiento de Equipo fijo de rayos X para angiografía, digital de la marca PHILIPS tipo R | CT1771 | 37623 | Equipo fijo de rayos X para angiografía, digital | RADIOLOGIA DIGITAL (VASCULAR) |  | 1184 | PHILIPS | INTEGRIS V3000 | SB5152K562 |  | 2016-02-23 | 2016 |  |  |  |  | COMPLEJO HOSPITALARIO DE JAÉN | COMPLEJO HOSPITALARIO DE JAÉN | JAÉN | PPLIJA | Central Provincial de Compras de Jaén | 12067.32 | JAÉN
9 | 276 | F92108 | Servicio de mantenimiento de Fluoroscopio digital móvil para uso general de la marca PHILIPS tipo A | CT1775 | 37646 | Fluoroscopio digital móvil para uso general | RADIOQUIRÚRGICOS |  | 1184 | PHILIPS | BV Endura, Mobile X-Ray unit | 882 |  | 2009-01-20 23:00 | 2009 | 2024-12-30 |  |  |  | HOSPITAL REINA SOFIA | HOSPITAL REINA SOFIA | CÓRDOBA | PPLICO | Central Provincial de Compras de Córdoba | 363.75 | CÓRDOBA
9 | 276 | F92108 | Servicio de mantenimiento de Fluoroscopio digital móvil para uso general de la marca PHILIPS tipo A | CT1775 | 37646 | Fluoroscopio digital móvil para uso general | RADIOQUIRÚRGICOS |  | 1184 | PHILIPS | BV Endura, Mobile X-Ray unit | 984 |  | 2009-04-07 22:00 | 2009 | 2024-12-30 |  |  |  | HOSPITAL REINA SOFIA | HOSPITAL REINA SOFIA | CÓRDOBA | PPLICO | Central Provincial de Compras de Córdoba | 363.75 | CÓRDOBA
9 | 277 | F92109 | Servicio de mantenimiento de Fluoroscopio digital móvil para uso general de la marca PHILIPS tipo B | CT1775 | 37646 | Fluoroscopio digital móvil para uso general | RADIOQUIRURGICO |  | 1184 | PHILIPS | BV Pulsera, Mobile X-Ray unit | ES6600139537 |  | 2013-07-02 | 2013 |  |  |  |  | HOSPITAL PUERTA DEL MAR | HOSPITAL PUERTA DEL MAR | CÁDIZ | PPLICA | Central Provincial de Compras de Cádiz | 427.5 | CÁDIZ
9 | 277 | F92109 | Servicio de mantenimiento de Fluoroscopio digital móvil para uso general de la marca PHILIPS tipo B | CT1775 | 37646 | Fluoroscopio digital móvil para uso general | RADIOQUIRÚRGICOS |  | 1184 | PHILIPS | BV Pulsera, Mobile X-Ray unit | 6600018633 |  | 2008-03-13 23:00 | 2008 | 2020-12-30 |  |  |  | HOSPITAL PUERTA DEL MAR | HOSPITAL PUERTA DEL MAR | CÁDIZ | PPLICA | Central Provincial de Compras de Cádiz | 427.5 | CÁDIZ
9 | 277 | F92109 | Servicio de mantenimiento de Fluoroscopio digital móvil para uso general de la marca PHILIPS tipo B | CT1775 | 37646 | Fluoroscopio digital móvil para uso general | RADIOQUIRÚRGICOS |  | 1184 | PHILIPS | BV Pulsera, Mobile X-Ray unit | 6600018637 |  | 2008-03-13 23:00 | 2008 | 2020-12-30 |  |  |  | HOSPITAL PUERTA DEL MAR | HOSPITAL PUERTA DEL MAR | CÁDIZ | PPLICA | Central Provincial de Compras de Cádiz | 427.5 | CÁDIZ
9 | 277 | F92109 | Servicio de mantenimiento de Fluoroscopio digital móvil para uso general de la marca PHILIPS tipo B | CT1775 | 37646 | Fluoroscopio digital móvil para uso general | RADIOQUIRÚRGICOS |  | 1184 | PHILIPS | BV Pulsera, Mobile X-Ray unit | 6600018638 |  | 2008-03-13 23:00 | 2008 | 2020-12-30 |  |  |  | HOSPITAL PUERTA DEL MAR | HOSPITAL PUERTA DEL MAR | CÁDIZ | PPLICA | Central Provincial de Compras de Cádiz | 427.5 | CÁDIZ
9 | 277 | F92109 | Servicio de mantenimiento de Fluoroscopio digital móvil para uso general de la marca PHILIPS tipo B | CT1775 | 37646 | Fluoroscopio digital móvil para uso general | RADIOQUIRÚRGICOS |  | 1184 | PHILIPS | BV Pulsera, Mobile X-Ray unit | 6600188911 |  | 2013-07-02 22:00 | 2013 |  |  |  |  | HOSPITAL PUERTA DEL MAR | HOSPITAL PUERTA DEL MAR | CÁDIZ | PPLICA | Central Provincial de Compras de Cádiz | 427.5 | CÁDIZ
9 | 278 | F92110 | Servicio de mantenimiento de Fluoroscopio digital móvil para uso general de la marca PHILIPS tipo C | CT1775 | 37646 | Fluoroscopio digital móvil para uso general | RADIOQUIRÚRGICOS |  | 1184 | PHILIPS | BV Libra 9", Mobile X-Ray Unit | 1098439 |  | 2005-02-08 23:00 | 2005 | 2014-12-30 |  |  |  | HOSPITAL COSTA DEL SOL | HOSPITAL COSTA DEL SOL | MARBELLA | PPLIMA | Central Provincial de Compras de Málaga | 444.58 | MÁLAGA
9 | 278 | F92110 | Servicio de mantenimiento de Fluoroscopio digital móvil para uso general de la marca PHILIPS tipo C | CT1775 | 37646 | Fluoroscopio digital móvil para uso general | RADIOQUIRÚRGICOS |  | 1184 | PHILIPS | BV Libra 9", Mobile X-Ray Unit | 1098440 |  | 2005-02-08 23:00 | 2005 | 2014-12-30 |  |  |  | HOSPITAL COSTA DEL SOL | HOSPITAL COSTA DEL SOL | MARBELLA | PPLIMA | Central Provincial de Compras de Málaga | 444.58 | MÁLAGA
9 | 278 | F92110 | Servicio de mantenimiento de Fluoroscopio digital móvil para uso general de la marca PHILIPS tipo C | CT1775 | 37646 | Fluoroscopio digital móvil para uso general | RADIOQUIRÚRGICOS |  | 1184 | PHILIPS | BV Libra, Mobile X-ray unit | 2519442 |  | 2007-12-02 23:00 | 2007 | 2020-12-30 |  |  |  | HAR BENALMADENA | HOSPITAL VIRGEN DE LA VICTORIA | BENALMÁDENA | PPLIMA | Central Provincial de Compras de Málaga | 444.58 | MÁLAGA
9 | 278 | F92110 | Servicio de mantenimiento de Fluoroscopio digital móvil para uso general de la marca PHILIPS tipo C | CT1775 | 37646 | Fluoroscopio digital móvil para uso general | RADIOQUIRÚRGICOS |  | 1184 | PHILIPS | BV Libra, Mobile X-ray unit | 6600087167 |  | 2010-02-28 23:00 | 2010 | 2020-12-30 |  |  |  | HOSPITAL COSTA DEL SOL | HOSPITAL COSTA DEL SOL | MARBELLA | PPLIMA | Central Provincial de Compras de Málaga | 444.58 | MÁLAGA
9 | 278 | F92110 | Servicio de mantenimiento de Fluoroscopio digital móvil para uso general de la marca PHILIPS tipo C | CT1775 | 37646 | Fluoroscopio digital móvil para uso general | RADIOQUIRÚRGICOS |  | 1184 | PHILIPS | BV Libra 9" | 52409212 |  | 2004-02-18 23:00 | 2004 | OBSOLETO |  |  |  | HOSPITAL DE PONIENTE | HOSPITAL DE PONIENTE | EL EJIDO | PPLIAL | Central Provincial de Compras de Almería | 444.58 | ALMERÍA
9 | 278 | F92110 | Servicio de mantenimiento de Fluoroscopio digital móvil para uso general de la marca PHILIPS tipo C | CT1775 | 37646 | Fluoroscopio digital móvil para uso general | RADIOQUIRÚRGICOS |  | 1184 | PHILIPS | BV Libra, Mobile X-ray unit | ES2557400 |  | 2007-08-20 22:00 | 2007 | 44195.9583 |  |  |  | HOSPITAL DE LA SERRANIA | AGS SERRANIA | RONDA | PPLIMA | Central Provincial de Compras de Málaga | 444.58 | MÁLAGA
9 | 278 | F92110 | Servicio de mantenimiento de Fluoroscopio digital móvil para uso general de la marca PHILIPS tipo C | CT1775 | 37646 | Fluoroscopio digital móvil para uso general | RADIOQUIRÚRGICOS |  | 1184 | PHILIPS | BV Libra, Mobile X-ray unit | ES2463868 |  | 2007-05-28 22:00 | 2007 | 44195 |  |  |  | HOSPITAL REGIONAL DE MÁLAGA | HOSPITAL REGIONAL DE MÁLAGA | MÁLAGA | PPLIMA | Central Provincial de Compras de Málaga | 444.58 | MÁLAGA
9 | 279 | F92111 | Servicio de mantenimiento de Fluoroscopio digital móvil para uso general de la marca PHILIPS tipo D | CT1775 | 37646 | Fluoroscopio digital móvil para uso general | R.X. EQUIPO RADIOQUIRURGICO PORTATIL |  | 1184 | PHILIPS | BV Libra | 89-2691 |  | 2006-09-18 22:00 | 2006 | 44195 |  |  |  | HOSPITAL VIRGEN DE VALME | AGS SUR DE SEVILLA | SEVILLA | PPLIS | Central Provincial de Compras de Sevilla | 485 | SEVILLA
9 | 279 | F92111 | Servicio de mantenimiento de Fluoroscopio digital móvil para uso general de la marca PHILIPS tipo D | CT1775 | 37646 | Fluoroscopio digital móvil para uso general | R.X. EQUIPO RADIOQUIRURGICO PORTATIL |  | 1184 | PHILIPS | BV Libra | 8S7091-MH |  | 2006-09-18 22:00 | 2006 | 44195 |  |  |  | HOSPITAL VIRGEN DE VALME | AGS SUR DE SEVILLA | SEVILLA | PPLIS | Central Provincial de Compras de Sevilla | 485 | SEVILLA
9 | 279 | F92111 | Servicio de mantenimiento de Fluoroscopio digital móvil para uso general de la marca PHILIPS tipo D | CT1775 | 37646 | Fluoroscopio digital móvil para uso general | R.X. EQUIPO RADIOQUIRURGICO PORTATIL |  | 1184 | PHILIPS | BV VECTRA | ES6600269117 |  | 2016-06-20 22:00 | 2016 |  |  |  |  | HOSPITAL VIRGEN DEL ROCIO | HOSPITAL VIRGEN DEL ROCIO | SEVILLA | PPLIS | Central Provincial de Compras de Sevilla | 485 | SEVILLA
9 | 279 | F92111 | Servicio de mantenimiento de Fluoroscopio digital móvil para uso general de la marca PHILIPS tipo D | CT1775 | 37646 | Fluoroscopio digital móvil para uso general | R.X. EQUIPO RADIOQUIRURGICO PORTATIL |  | 1184 | PHILIPS | BV ENDURA | 4817 |  | 2017-08-09 22:00 | 2017 |  |  |  |  | HOSPITAL VIRGEN DEL ROCIO | HOSPITAL VIRGEN DEL ROCIO | SEVILLA | PPLIS | Central Provincial de Compras de Sevilla | 485 | SEVILLA
9 | 279 | F92111 | Servicio de mantenimiento de Fluoroscopio digital móvil para uso general de la marca PHILIPS tipo D | CT1775 | 37646 | Fluoroscopio digital móvil para uso general | RADIOQUIRÚRGICOS |  | 1184 | PHILIPS | BV Libra 9", Mobile X-Ray unit | S01J0EG284/000001 |  | 2002-07-22 | 2002 | 2013-12-30 |  |  |  | HOSPITAL VIRGEN DEL ROCIO | HOSPITAL VIRGEN DEL ROCIO | SEVILLA | PPLIS | Central Provincial de Compras de Sevilla | 485 | SEVILLA
9 | 279 | F92111 | Servicio de mantenimiento de Fluoroscopio digital móvil para uso general de la marca PHILIPS tipo D | CT1775 | 37646 | Fluoroscopio digital móvil para uso general | RADIOQUIRÚRGICOS |  | 1184 | PHILIPS | BV Libra, Mobile X-ray unit | 01J0EQ0015 |  | 2003-09-25 22:00 | 2003 |  |  |  |  | HOSPITAL VIRGEN DEL ROCIO | HOSPITAL VIRGEN DEL ROCIO | SEVILLA | PPLIS | Central Provincial de Compras de Sevilla | 485 | SEVILLA
9 | 279 | F92111 | Servicio de mantenimiento de Fluoroscopio digital móvil para uso general de la marca PHILIPS tipo D | CT1775 | 37646 | Fluoroscopio digital móvil para uso general | RADIOQUIRÚRGICOS |  | 1184 | PHILIPS | BV Libra 6", Mobile X-Ray unit | 1JOEP019SN19 |  | 2004-01-15 23:00 | 2004 |  |  |  |  | HOSPITAL VIRGEN DEL ROCIO | HOSPITAL VIRGEN DEL ROCIO | SEVILLA | PPLIS | Central Provincial de Compras de Sevilla | 485 | SEVILLA
9 | 279 | F92111 | Servicio de mantenimiento de Fluoroscopio digital móvil para uso general de la marca PHILIPS tipo D | CT1775 | 37646 | Fluoroscopio digital móvil para uso general | RADIOQUIRÚRGICOS |  | 1184 | PHILIPS | BV Libra 9", Mobile X-Ray unit | 180 |  | 2005-04-28 22:00 | 2005 | 2014-12-30 |  |  |  | HOSPITAL VIRGEN DEL ROCIO | HOSPITAL VIRGEN DEL ROCIO | SEVILLA | PPLIS | Central Provincial de Compras de Sevilla | 485 | SEVILLA
9 | 279 | F92111 | Servicio de mantenimiento de Fluoroscopio digital móvil para uso general de la marca PHILIPS tipo D | CT1775 | 37646 | Fluoroscopio digital móvil para uso general | RADIOQUIRÚRGICOS |  | 1184 | PHILIPS | BV Pulsera, Mobile X-Ray unit | 6600019537 |  | 2008-02-11 23:00 | 2008 | 2020-12-30 |  |  |  | HOSPITAL REGIONAL DE MÁLAGA | HOSPITAL REGIONAL DE MÁLAGA | MÁLAGA | PPLIMA | Central Provincial de Compras de Málaga | 485 | MÁLAGA
9 | 280 | F92112 | Servicio de mantenimiento de Fluoroscopio digital móvil para uso general de la marca PHILIPS tipo E | CT1775 | 37646 | Fluoroscopio digital móvil para uso general | R.X. EQUIPO RADIOQUIRURGICO PORTATIL |  | 1184 | PHILIPS | BV ENDURA | 948 |  | 2009-01-29 23:00 | 2009 | 2024-12-30 |  |  |  | HOSPITAL VIRGEN DEL ROCIO | HOSPITAL VIRGEN DEL ROCIO | SEVILLA | PPLIS | Central Provincial de Compras de Sevilla | 525.32 | SEVILLA
9 | 280 | F92112 | Servicio de mantenimiento de Fluoroscopio digital móvil para uso general de la marca PHILIPS tipo E | CT1775 | 37646 | Fluoroscopio digital móvil para uso general | RADIOQUIRÚRGICOS |  | 1184 | PHILIPS | BV Endura, Mobile X-Ray unit | ES6600052478 |  | Sin datos | Sin datos |  |  |  |  | HOSPITAL VIRGEN DEL ROCIO | HOSPITAL VIRGEN DEL ROCIO | SEVILLA | PPLIS | Central Provincial de Compras de Sevilla | 525.32 | SEVILLA
9 | 281 | F92113 | Servicio de mantenimiento de Fluoroscopio digital móvil para uso general de la marca PHILIPS tipo F | CT1775 | 37646 | Fluoroscopio digital móvil para uso general | RADIOQUIRÚRGICO |  | 1184 | PHILIPS | BV-LIBRA | ES1026980 |  | 2005-06-27 22:00 | 2005 | 42003 |  |  |  | HAR SIERRA DE SEGURA | AGS NORDESTE DE JAÉN | LA PUERTA DE SEGURA - PUENTE GÉNAVE | PPLIJA | Central Provincial de Compras de Jaén | 533.95 | JAÉN
9 | 281 | F92113 | Servicio de mantenimiento de Fluoroscopio digital móvil para uso general de la marca PHILIPS tipo F | CT1775 | 37646 | Fluoroscopio digital móvil para uso general | UNIDADES RADIOGRÁFICAS/FLUOROSCÓPICAS, MÓVILES |  | 1184 | PHILIPS | BV LIBRA 9" | 475438 |  | 2003-10-09 22:00 | 2003 | 2014-12-30 |  |  |  | HOSPITAL JUAN RAMON JIMENEZ | HOSPITAL JUAN RAMON JIMENEZ | HUELVA | PPLIH | Central Provincial de Compras de Huelva | 533.95 | HUELVA
9 | 282 | F92114 | Servicio de mantenimiento de Fluoroscopio digital móvil para uso general de la marca PHILIPS tipo G | CT1775 | 37646 | Fluoroscopio digital móvil para uso general | RADIOQUIRÚRGICO |  | 1184 | PHILIPS | BV VECTRA | ES6600232660 / 62 |  | 2017-08-09 22:00 | 2017 |  |  |  |  | HOSPITAL ALTO GUADALQUIVIR | HOSPITAL ALTO GUADALQUIVIR | ANDÚJAR | PPLIJA | Central Provincial de Compras de Jaén | 538.79 | JAÉN
9 | 282 | F92114 | Servicio de mantenimiento de Fluoroscopio digital móvil para uso general de la marca PHILIPS tipo G | CT1775 | 37646 | Fluoroscopio digital móvil para uso general | R.X. EQUIPO RADIOQUIRURGICO PORTATIL |  | 1184 | PHILIPS | BV ENDURA | 1459 |  | 2010-09-27 22:00 | 2010 | 2024-12-30 |  |  |  | HOSPITAL VIRGEN DEL ROCIO | HOSPITAL VIRGEN DEL ROCIO | SEVILLA | PPLIS | Central Provincial de Compras de Sevilla | 538.79 | SEVILLA
9 | 282 | F92114 | Servicio de mantenimiento de Fluoroscopio digital móvil para uso general de la marca PHILIPS tipo G | CT1775 | 37646 | Fluoroscopio digital móvil para uso general | R.X. EQUIPO RADIOQUIRURGICO PORTATIL |  | 1184 | PHILIPS | BV ENDURA | 1554 |  | 2011-06-19 22:00 | 2011 | 2024-12-30 |  |  |  | HOSPITAL VIRGEN DEL ROCIO | HOSPITAL VIRGEN DEL ROCIO | SEVILLA | PPLIS | Central Provincial de Compras de Sevilla | 538.79 | SEVILLA
9 | 282 | F92114 | Servicio de mantenimiento de Fluoroscopio digital móvil para uso general de la marca PHILIPS tipo G | CT1775 | 37646 | Fluoroscopio digital móvil para uso general | RADIOQUIRÚRGICOS |  | 1184 | PHILIPS | BV Endura, Mobile X-Ray unit | ES6600128656 |  | Sin datos | Sin datos |  |  |  |  | HOSPITAL VIRGEN DEL ROCIO | HOSPITAL VIRGEN DEL ROCIO | SEVILLA | PPLIS | Central Provincial de Compras de Sevilla | 538.79 | SEVILLA
9 | 283 | F92115 | Servicio de mantenimiento de Fluoroscopio digital móvil para uso general de la marca PHILIPS tipo H | CT1775 | 37646 | Fluoroscopio digital móvil para uso general | RADIOQUIRÚRGICOS |  | 1184 | PHILIPS | BV Libra, Mobile X-ray unit | 55 |  | 2004-01-26 23:00 | 2004 | 2014-12-30 |  |  |  | HOSPITAL SAN JUAN DE LA CRUZ | AGS NORDESTE DE JAÉN | ÚBEDA | PPLIJA | Central Provincial de Compras de Jaén | 572.28 | JAÉN
9 | 283 | F92115 | Servicio de mantenimiento de Fluoroscopio digital móvil para uso general de la marca PHILIPS tipo H | CT1775 | 37646 | Fluoroscopio digital móvil para uso general | RADIOQUIRÚRGICOS |  | 1184 | PHILIPS | BV Libra, Mobile X-ray unit | 294 |  | 2005-09-21 22:00 | 2005 | 2020-12-30 |  |  |  | HOSPITAL SAN JUAN DE LA CRUZ | AGS NORDESTE DE JAÉN | ÚBEDA | PPLIJA | Central Provincial de Compras de Jaén | 572.28 | JAÉN
9 | 284 | F92116 | Servicio de mantenimiento de Fluoroscopio digital móvil para uso general de la marca PHILIPS tipo I | CT1775 | 37646 | Fluoroscopio digital móvil para uso general | RADIOQUIRÚRGICOS |  | 1184 | PHILIPS | BV Pulsera 9", Mobile X-Ray unit | ES1381178 |  | 2005-10-07 | 2005 | 42368.9583 |  |  |  | COMPLEJO HOSPITALARIO DE JAÉN | COMPLEJO HOSPITALARIO DE JAÉN | JAÉN | PPLIJA | Central Provincial de Compras de Jaén | 599.03 | JAÉN
9 | 284 | F92116 | Servicio de mantenimiento de Fluoroscopio digital móvil para uso general de la marca PHILIPS tipo I | CT1775 | 37646 | Fluoroscopio digital móvil para uso general | R.X. EQUIPO RADIOQUIRURGICO PORTATIL |  | 1184 | PHILIPS | BV PULSERA | 01JOFR603SN1295 |  | 2009-11-26 23:00 | 2009 | 2020-12-30 |  |  |  | HOSPITAL VIRGEN DE VALME | AGS SUR DE SEVILLA | SEVILLA | PPLIS | Central Provincial de Compras de Sevilla | 599.03 | SEVILLA
9 | 284 | F92116 | Servicio de mantenimiento de Fluoroscopio digital móvil para uso general de la marca PHILIPS tipo I | CT1775 | 37646 | Fluoroscopio digital móvil para uso general | R.X. EQUIPO RADIOQUIRURGICO PORTATIL |  | 1184 | PHILIPS | PULSERA-12" | 131 |  | 2004-07-28 22:00 | 2004 | 2014-12-30 |  |  |  | HOSPITAL VIRGEN DEL ROCIO | HOSPITAL VIRGEN DEL ROCIO | SEVILLA | PPLIS | Central Provincial de Compras de Sevilla | 599.03 | SEVILLA
9 | 284 | F92116 | Servicio de mantenimiento de Fluoroscopio digital móvil para uso general de la marca PHILIPS tipo I | CT1775 | 37646 | Fluoroscopio digital móvil para uso general | R.X. EQUIPO RADIOQUIRURGICO PORTATIL |  | 1184 | PHILIPS | PULSERA-9" | 191 |  | 2004-09-26 22:00 | 2004 | 2014-12-30 |  |  |  | HOSPITAL VIRGEN DEL ROCIO | HOSPITAL VIRGEN DEL ROCIO | SEVILLA | PPLIS | Central Provincial de Compras de Sevilla | 599.03 | SEVILLA
9 | 284 | F92116 | Servicio de mantenimiento de Fluoroscopio digital móvil para uso general de la marca PHILIPS tipo I | CT1775 | 37646 | Fluoroscopio digital móvil para uso general | R.X. EQUIPO RADIOQUIRURGICO PORTATIL |  | 1184 | PHILIPS | PULSERA-9" | ES6600422707 |  | 2019-02-17 23:00 | 2019 |  |  |  |  | HOSPITAL VIRGEN DEL ROCIO | HOSPITAL VIRGEN DEL ROCIO | SEVILLA | PPLIS | Central Provincial de Compras de Sevilla | 599.03 | SEVILLA
9 | 285 | F92117 | Servicio de mantenimiento de Fluoroscopio digital móvil para uso general de la marca PHILIPS tipo J | CT1775 | 37646 | Fluoroscopio digital móvil para uso general | RADIOQUIRÚRGICOS |  | 1184 | PHILIPS | BV Pulsera, Mobile X-Ray unit | 2466558 |  | 2007-07-09 22:00 | 2007 | 2020-12-30 |  |  |  | HOSPITAL JUAN RAMON JIMENEZ | HOSPITAL JUAN RAMON JIMENEZ | HUELVA | PPLIH | Central Provincial de Compras de Huelva | 603.45 | HUELVA
9 | 286 | F92118 | Servicio de mantenimiento de Fluoroscopio digital móvil para uso general de la marca PHILIPS tipo K | CT1775 | 37646 | Fluoroscopio digital móvil para uso general | RADIOQUIRÚRGICOS |  | 1184 | PHILIPS | BV Pulsera 12", Mobile X-Ray unit | ES1052668 |  | 2005-01-11 23:00 | 2005 | 42003 |  |  |  | COMPLEJO HOSPITALARIO DE JAÉN | COMPLEJO HOSPITALARIO DE JAÉN | JAÉN | PPLIJA | Central Provincial de Compras de Jaén | 608.33 | JAÉN
9 | 287 | F92119 | Servicio de mantenimiento de Fluoroscopio digital móvil para uso general de la marca PHILIPS tipo L | CT1775 | 37646 | Fluoroscopio digital móvil para uso general | RADIOQUIRÚRGICOS |  | 1184 | PHILIPS | BV Endura, Mobile X-Ray unit | 1146 |  | 2009-08-26 22:00 | 2009 | 2024-12-30 |  |  |  | HOSPITAL SAN JUAN DE LA CRUZ | AGS NORDESTE DE JAÉN | ÚBEDA | PPLIJA | Central Provincial de Compras de Jaén | 616.67 | JAÉN
9 | 287 | F92119 | Servicio de mantenimiento de Fluoroscopio digital móvil para uso general de la marca PHILIPS tipo L | CT1775 | 37646 | Fluoroscopio digital móvil para uso general | RADIOQUIRÚRGICOS |  | 1184 | PHILIPS | BV Libra, Mobile X-ray unit | 2187 |  | 2010-07-19 | 2010 | 2020-12-30 |  |  |  | HOSPITAL SAN AGUSTÍN | AGS NORTE DE JAÉN | LINARES | PPLIJA | Central Provincial de Compras de Jaén | 616.67 | JAÉN
9 | 288 | F92120 | Servicio de mantenimiento de Fluoroscopio digital móvil para uso general de la marca PHILIPS tipo M | CT1775 | 37646 | Fluoroscopio digital móvil para uso general | RADIOQUIRÚRGICOS |  | 1184 | PHILIPS | BV Libra, Mobile X-ray unit | 1843527 |  | 2006-05-14 22:00 | 2006 | 2020-12-30 |  |  |  | HOSPITAL JUAN RAMON JIMENEZ | HOSPITAL JUAN RAMON JIMENEZ | HUELVA | PPLIH | Central Provincial de Compras de Huelva | 628.79 | HUELVA
9 | 289 | F92121 | Servicio de mantenimiento de Fluoroscopio digital móvil para uso general de la marca PHILIPS tipo N | CT1775 | 37646 | Fluoroscopio digital móvil para uso general | RADIOQUIRÚRGICOS |  | 1184 | PHILIPS | BV Endura, Mobile X-Ray unit | 01J0FG109SN137 |  | 2006-10-09 22:00 | 2006 | 2024-12-30 |  |  |  | HAR PUENTE GENIL | AGS SUR DE CÓRDOBA | PUENTE GENIL | PPLICO | Central Provincial de Compras de Córdoba | 700 | CÓRDOBA
9 | 289 | F92121 | Servicio de mantenimiento de Fluoroscopio digital móvil para uso general de la marca PHILIPS tipo N | CT1775 | 37646 | Fluoroscopio digital móvil para uso general | RADIOQUIRÚRGICOS |  | 1184 | PHILIPS | BV Endura, Mobile X-Ray unit | 10J0FG111SN00014 |  | 2007-01-10 23:00 | 2007 | 45656 |  |  |  | HAR MONTILLA | AGS SUR DE CÓRDOBA | MONTILLA | PPLICO | Central Provincial de Compras de Córdoba | 700 | CÓRDOBA
9 | 289 | F92121 | Servicio de mantenimiento de Fluoroscopio digital móvil para uso general de la marca PHILIPS tipo N | CT1775 | 37646 | Fluoroscopio digital móvil para uso general | RADIOQUIRÚRGICOS |  | 1184 | PHILIPS | BV-LIBRA | 202 |  | 2007-02-08 23:00 | 2007 | 2014-12-30 |  |  |  | HAR MONTILLA | AGS SUR DE CÓRDOBA | MONTILLA | PPLICO | Central Provincial de Compras de Córdoba | 700 | CÓRDOBA
9 | 289 | F92121 | Servicio de mantenimiento de Fluoroscopio digital móvil para uso general de la marca PHILIPS tipo N | CT1775 | 37646 | Fluoroscopio digital móvil para uso general | RADIOQUIRÚRGICOS |  | 1184 | PHILIPS | BV Endura, Mobile X-Ray unit | 955 |  | 2009-12-20 23:00 | 2009 | 2024-12-30 |  |  |  | HAR ALCALÁ LA REAL | HOSPITAL VIRGEN DE LAS NIEVES | ALCALÁ LA REAL | PPLIGR | Central Provincial de Compras de Granada | 700 | GRANADA
9 | 289 | F92121 | Servicio de mantenimiento de Fluoroscopio digital móvil para uso general de la marca PHILIPS tipo N | CT1775 | 37646 | Fluoroscopio digital móvil para uso general | RADIOQUIRÚRGICOS |  | 1184 | PHILIPS | BV Endura, Mobile X-Ray unit | 883 |  | 2010-12-02 23:00 | 2010 | 2024-12-30 |  |  |  | HAR VALLE DEL GUADIATO | AGS NORTE DE CÓRDOBA | PEÑARROYA-PUEBLONUEVO | PPLICO | Central Provincial de Compras de Córdoba | 700 | CÓRDOBA
9 | 289 | F92121 | Servicio de mantenimiento de Fluoroscopio digital móvil para uso general de la marca PHILIPS tipo N | CT1775 | 37646 | Fluoroscopio digital móvil para uso general | ARCO QUIRÚRGICO |  | 1184 | PHILIPS | BV ENDURA / 718074 | 141 |  | 2006-12-18 | 2006 | 2024-12-30 |  |  |  | HAR UTRERA | AGS SUR DE SEVILLA | UTRERA | PPLIS | Central Provincial de Compras de Sevilla | 700 | SEVILLA
9 | 289 | F92121 | Servicio de mantenimiento de Fluoroscopio digital móvil para uso general de la marca PHILIPS tipo N | CT1775 | 37646 | Fluoroscopio digital móvil para uso general | ARCO QUIRÚRGICO |  | 1184 | PHILIPS | BV ENDURA (TIPO 718074) | 01JOFG110000139978039 |  | 2009-12-10 | 2009 | 2024-12-30 |  |  |  | HAR ÉCIJA | AGS OSUNA | ÉCIJA | PPLIS | Central Provincial de Compras de Sevilla | 700 | SEVILLA
9 | 289 | F92121 | Servicio de mantenimiento de Fluoroscopio digital móvil para uso general de la marca PHILIPS tipo N | CT1775 | 37646 | Fluoroscopio digital móvil para uso general | RADIOQUIRÚRGICOS |  | 1184 | PHILIPS | BV Endura R2.3 | 5232 |  | 2018-09-24 22:00 | 2018 |  |  |  |  | HOSPITAL COSTA DEL SOL | HOSPITAL COSTA DEL SOL | MARBELLA | PPLIMA | Central Provincial de Compras de Málaga | 700 | MÁLAGA
9 | 289 | F92121 | Servicio de mantenimiento de Fluoroscopio digital móvil para uso general de la marca PHILIPS tipo N | CT1775 | 37646 | Fluoroscopio digital móvil para uso general | RADIOQUIRÚRGICOS |  | 1184 | PHILIPS | BV Endura, Mobile X-Ray unit | ES2086815 |  | 2007-02-08 23:00 | 2007 | 45656 |  |  |  | HAR GUADIX | HOSPITAL VIRGEN DE LAS NIEVES | GUADIX | PPLIGR | Central Provincial de Compras de Granada | 700 | GRANADA
9 | 289 | F92121 | Servicio de mantenimiento de Fluoroscopio digital móvil para uso general de la marca PHILIPS tipo N | CT1775 | 37646 | Fluoroscopio digital móvil para uso general | RADIOQUIRÚRGICOS |  | 1184 | PHILIPS | BV Endura, Mobile X-Ray unit | 46108489 |  | 2011-03-15 23:00 | 2011 | 2020-12-30 |  |  |  | HOSPITAL DE PONIENTE | HOSPITAL DE PONIENTE | EL EJIDO | PPLIAL | Central Provincial de Compras de Almería | 700 | ALMERÍA
9 | 289 | F92121 | Servicio de mantenimiento de Fluoroscopio digital móvil para uso general de la marca PHILIPS tipo N | CT1775 | 37646 | Fluoroscopio digital móvil para uso general | RADIOQUIRÚRGICOS |  | 1184 | PHILIPS | BV Endura, Mobile X-Ray unit | ES6600078738 |  | 2009-10-28 23:00 | 2009 | 45656 |  |  |  | HOSPITAL DE SAN CARLOS | HOSPITAL PUERTA DEL MAR | SAN FERNANDO | PPLICA | Central Provincial de Compras de Cádiz | 700 | CÁDIZ
9 | 289 | F92121 | Servicio de mantenimiento de Fluoroscopio digital móvil para uso general de la marca PHILIPS tipo N | CT1775 | 37646 | Fluoroscopio digital móvil para uso general | RADIOQUIRÚRGICOS |  | 1184 | PHILIPS | BV Endura, Mobile X-Ray unit | ES6600018651 |  | 2008-01-30 23:00 | 2008 | 45656 |  |  |  | HOSPITAL DE PUERTO REAL | HOSPITAL DE PUERTO REAL | PUERTO REAL | PPLICA | Central Provincial de Compras de Cádiz | 700 | CÁDIZ
9 | 289 | F92121 | Servicio de mantenimiento de Fluoroscopio digital móvil para uso general de la marca PHILIPS tipo N | CT1775 | 37646 | Fluoroscopio digital móvil para uso general | RADIOQUIRÚRGICOS |  | 1184 | PHILIPS | BV Endura, Mobile X-Ray unit | 72 |  | Sin datos | Sin datos |  |  |  |  | HOSPITAL SAN AGUSTÍN | AGS NORTE DE JAÉN | LINARES | PPLIJA | Central Provincial de Compras de Jaén | 700 | JAÉN
9 | 289 | F92121 | Servicio de mantenimiento de Fluoroscopio digital móvil para uso general de la marca PHILIPS tipo N | CT1775 | 37646 | Fluoroscopio digital móvil para uso general | RADIOQUIRÚRGICOS |  | 1184 | PHILIPS | BV Endura, Mobile X-Ray unit | 2014 |  | 2012-01-19 23:00 | 2012 | 2024-12-30 |  |  |  | HOSPITAL REGIONAL DE MÁLAGA | HOSPITAL REGIONAL DE MÁLAGA | MÁLAGA | PPLIMA | Central Provincial de Compras de Málaga | 700 | MÁLAGA
9 | 289 | F92121 | Servicio de mantenimiento de Fluoroscopio digital móvil para uso general de la marca PHILIPS tipo N | CT1775 | 37646 | Fluoroscopio digital móvil para uso general | RADIOQUIRÚRGICOS |  | 1184 | PHILIPS | BV Endura, Mobile X-Ray unit | 2015 |  | 2012-01-22 23:00 | 2012 | 2024-12-30 |  |  |  | HOSPITAL REGIONAL DE MÁLAGA | HOSPITAL REGIONAL DE MÁLAGA | MÁLAGA | PPLIMA | Central Provincial de Compras de Málaga | 700 | MÁLAGA
9 | 290 | F92122 | Servicio de mantenimiento de Fluoroscopio digital móvil para uso general de la marca PHILIPS tipo O | CT1775 | 37646 | Fluoroscopio digital móvil para uso general | RADIOQUIRÚRGICOS |  | 1184 | PHILIPS | BV Pulsera, Mobile X-Ray unit | ES2664996 |  | 2008-03-23 23:00 | 2008 | 44195.9583 |  |  |  | HOSPITAL TORRECARDENAS | HOSPITAL TORRECARDENAS | ALMERÍA | PPLIAL | Central Provincial de Compras de Almería | 750 | ALMERÍA
9 | 290 | F92122 | Servicio de mantenimiento de Fluoroscopio digital móvil para uso general de la marca PHILIPS tipo O | CT1775 | 37646 | Fluoroscopio digital móvil para uso general | RADIOQUIRÚRGICOS |  | 1184 | PHILIPS | BV Pulsera, Mobile X-Ray unit, R.2.3 | 6600217844 |  | 2014-07-02 | 2014 |  |  |  |  | HOSPITAL COSTA DEL SOL | HOSPITAL COSTA DEL SOL | MARBELLA | PPLIMA | Central Provincial de Compras de Málaga | 750 | MÁLAGA
9 | 290 | F92122 | Servicio de mantenimiento de Fluoroscopio digital móvil para uso general de la marca PHILIPS tipo O | CT1775 | 37646 | Fluoroscopio digital móvil para uso general | RADIOQUIRÚRGICOS |  | 1184 | PHILIPS | BV Pulsera 12", Mobile X-Ray unit | 46120614 |  | 2007-02-14 23:00 | 2007 | OBSOLETO |  |  |  | HOSPITAL DE PONIENTE | HOSPITAL DE PONIENTE | EL EJIDO | PPLIAL | Central Provincial de Compras de Almería | 750 | ALMERÍA
9 | 290 | F92122 | Servicio de mantenimiento de Fluoroscopio digital móvil para uso general de la marca PHILIPS tipo O | CT1775 | 37646 | Fluoroscopio digital móvil para uso general | RADIOQUIRÚRGICOS |  | 1184 | PHILIPS | BV Pulsera, Mobile X-Ray unit, R.2.3 | 3384 |  | 2014-12-14 23:00 | 2014 |  |  |  |  | COMPLEJO HOSPITALARIO DE JAÉN | COMPLEJO HOSPITALARIO DE JAÉN | JAÉN | PPLIJA | Central Provincial de Compras de Jaén | 750 | JAÉN
9 | 291 | F92123 | Servicio de mantenimiento de Fluoroscopio digital móvil para uso general de la marca PHILIPS tipo P | CT1775 | 37646 | Fluoroscopio digital móvil para uso general | UNIDADES RADIOGRÁFICAS/FLUOROSCÓPICAS, MÓVILES |  | 1184 | PHILIPS | BV 300 PLUS | 2916 |  | Sin datos | Sin datos | 2010-12-30 |  |  |  | HOSPITAL JUAN RAMON JIMENEZ | HOSPITAL JUAN RAMON JIMENEZ | HUELVA | PPLIH | Central Provincial de Compras de Huelva | 757.8 | HUELVA
9 | 291 | F92123 | Servicio de mantenimiento de Fluoroscopio digital móvil para uso general de la marca PHILIPS tipo P | CT1775 | 37646 | Fluoroscopio digital móvil para uso general | RADIOQUIRÚRGICOS |  | 1184 | PHILIPS | BV 300 | 2451 |  | 1997-10-15 |  | 2020-12-30 |  |  |  | HOSPITAL REGIONAL DE MÁLAGA | HOSPITAL REGIONAL DE MÁLAGA | MÁLAGA | PPLIMA | Central Provincial de Compras de Málaga | 757.8 | MÁLAGA
9 | 291 | F92123 | Servicio de mantenimiento de Fluoroscopio digital móvil para uso general de la marca PHILIPS tipo P | CT1775 | 37646 | Fluoroscopio digital móvil para uso general | RADIOQUIRÚRGICOS |  | 1184 | PHILIPS | BV 300 PLUS | 3030 |  | 2001-01-25 |  | 2020-12-30 |  |  |  | HOSPITAL REGIONAL DE MÁLAGA | HOSPITAL REGIONAL DE MÁLAGA | MÁLAGA | PPLIMA | Central Provincial de Compras de Málaga | 757.8 | MÁLAGA
9 | 292 | F92124 | Servicio de mantenimiento de Fluoroscopio digital móvil para uso general de la marca PHILIPS tipo Q | CT1775 | 37646 | Fluoroscopio digital móvil para uso general | RADIOQUIRURGICOS MOVILES (RADIOLOGIA) |  | 1184 | PHILIPS | BV PULSERA 12'' (ON 01JJ0FF084 | 1420651 |  | 2005-11-09 23:00 | 2005 | 2015-12-30 |  |  |  | HOSPITAL REINA SOFIA | HOSPITAL REINA SOFIA | CÓRDOBA | PPLICO | Central Provincial de Compras de Córdoba | 760.97 | CÓRDOBA
9 | 293 | F92125 | Servicio de mantenimiento de Fluoroscopio digital móvil para uso general de la marca PHILIPS tipo R | CT1775 | 37646 | Fluoroscopio digital móvil para uso general | RADIOQUIRÚRGICOS O ARCOS EN C DIGITALES |  | 1184 | PHILIPS | MOBILE DIAGNOST WDR | 18200079 |  | 2018-03-25 22:00 | 2018 |  |  |  |  | HOSPITAL VIRGEN DE LAS NIEVES | HOSPITAL VIRGEN DE LAS NIEVES | GRANADA | PPLIGR | Central Provincial de Compras de Granada | 846.25 | GRANADA
9 | 293 | F92125 | Servicio de mantenimiento de Fluoroscopio digital móvil para uso general de la marca PHILIPS tipo R | CT1775 | 37646 | Fluoroscopio digital móvil para uso general | RADIOQUIRÚRGICOS O ARCOS EN C DIGITALES |  | 1184 | PHILIPS | MOBILE DIAGNOST WDR | 18200080 |  | 2018-03-25 22:00 | 2018 |  |  |  |  | HOSPITAL VIRGEN DE LAS NIEVES | HOSPITAL VIRGEN DE LAS NIEVES | GRANADA | PPLIGR | Central Provincial de Compras de Granada | 846.25 | GRANADA
9 | 294 | F92126 | Servicio de mantenimiento de Fluoroscopio digital móvil para uso general de la marca PHILIPS tipo S | CT1775 | 37646 | Fluoroscopio digital móvil para uso general | RADIOQUIRÚRGICOS |  | 1184 | PHILIPS | Veradius Unity | 1525 |  | 2018-12-10 23:00 | 2018 |  |  |  |  | HOSPITAL REINA SOFIA | HOSPITAL REINA SOFIA | CÓRDOBA | PPLICO | Central Provincial de Compras de Córdoba | 875 | CÓRDOBA
9 | 294 | F92126 | Servicio de mantenimiento de Fluoroscopio digital móvil para uso general de la marca PHILIPS tipo S | CT1775 | 37646 | Fluoroscopio digital móvil para uso general | RADIOQUIRÚRGICOS |  | 1184 | PHILIPS | Veradius Unity | 1524 |  | 2018-12-18 23:00 | 2018 |  |  |  |  | HOSPITAL DE BAZA | AGS NORDESTE DE GRANADA | BAZA | PPLIGR | Central Provincial de Compras de Granada | 875 | GRANADA
9 | 294 | F92126 | Servicio de mantenimiento de Fluoroscopio digital móvil para uso general de la marca PHILIPS tipo S | CT1775 | 37646 | Fluoroscopio digital móvil para uso general | FLUOROSCOPIO DIGITAL MÓVIL PARA USO GENRAL |  | 1184 | PHILIPS | VERADIUS UNITY | 2042 |  | Sin datos | Sin datos |  |  |  |  | CAMPUS CALETA | HOSPITAL VIRGEN DE LAS NIEVES | GRANADA | PPLIGR | Central Provincial de Compras de Granada | 875 | GRANADA
9 | 295 | F92091 | Servicio de mantenimiento de Fluoroscopio digital móvil para uso general de la marca PHILIPS tipo T | CT1775 | 37646 | Fluoroscopio digital móvil para uso general | RADIOQUIRÚRGICOS O ARCOS EN C DIGITALES |  | 1184 | PHILIPS | BV-25 | B-1920/CE00129 |  | Sin datos | Sin datos |  |  |  |  | HOSPITAL VIRGEN DE LAS NIEVES | HOSPITAL VIRGEN DE LAS NIEVES | GRANADA | PPLIGR | Central Provincial de Compras de Granada | 927.5 | GRANADA
9 | 295 | F92091 | Servicio de mantenimiento de Fluoroscopio digital móvil para uso general de la marca PHILIPS tipo T | CT1775 | 37646 | Fluoroscopio digital móvil para uso general | RADIOQUIRÚRGICOS |  | 1184 | PHILIPS | BV 25 GOLD | 2351 |  | 1996-10-21 |  | 2020-12-30 |  |  |  | HOSPITAL REGIONAL DE MÁLAGA | HOSPITAL REGIONAL DE MÁLAGA | MÁLAGA | PPLIMA | Central Provincial de Compras de Málaga | 927.5 | MÁLAGA
9 | 296 | F92092 | Servicio de mantenimiento de Fluoroscopio digital móvil para uso general de la marca PHILIPS tipo U | CT1775 | 37646 | Fluoroscopio digital móvil para uso general | EQUIPO DIGITAL MOVIL DE RAYOS X PARA ANGIOGRAFÍA |  | 1184 | PHILIPS | AZURION 7 M12 | 729 |  | Sin datos | Sin datos |  |  |  |  | CAMPUS CALETA | HOSPITAL VIRGEN DE LAS NIEVES | GRANADA | PPLIGR | Central Provincial de Compras de Granada | 5250 | GRANADA
9 | 297 | F92129 | Servicio de mantenimiento de Fluoroscopio fijo para uso general, analógico de la marca PHILIPS tipo A | CT1775 | 37621 | Fluoroscopio fijo para uso general, analógico | R.X. TELEMANDO |  | 1184 | PHILIPS | DIAGNOST-94 | P-012782 |  | Sin datos | Sin datos | 2009-12-31 |  |  |  | HOSPITAL VIRGEN DEL ROCIO | HOSPITAL VIRGEN DEL ROCIO | SEVILLA | PPLIS | Central Provincial de Compras de Sevilla | 641.67 | SEVILLA
9 | 298 | F92130 | Servicio de mantenimiento de Fluoroscopio fijo para uso general, analógico de la marca PHILIPS tipo B | CT1775 | 37621 | Fluoroscopio fijo para uso general, analógico | RX TELEMANDO |  | 1184 | PHILIPS | OMNIDIAGNOST ELEVA | 600 |  | 2009-10-15 22:00 | 2009 | 2019-12-31 |  |  |  | HOSPITAL REINA SOFIA | HOSPITAL REINA SOFIA | CÓRDOBA | PPLICO | Central Provincial de Compras de Córdoba | 1180.17 | CÓRDOBA
9 | 299 | F92133 | Servicio de mantenimiento de Fluoroscopio fijo para uso general, analógico de la marca PHILIPS tipo C | CT1775 | 37621 | Fluoroscopio fijo para uso general, analógico | RX TELEMANDO |  | 1184 | PHILIPS | OMNIDIAGNOST ELEVA | 1816044 |  | 2007-01-29 23:00 | 2007 | 2019-12-31 |  |  |  | HOSPITAL REGIONAL DE MÁLAGA | HOSPITAL REGIONAL DE MÁLAGA | MÁLAGA | PPLIMA | Central Provincial de Compras de Málaga | 1374.17 | MÁLAGA
9 | 300 | F92131 | Servicio de mantenimiento de Fluoroscopio fijo para uso general, analógico de la marca PHILIPS tipo D | CT1775 | 37621 | Fluoroscopio fijo para uso general, analógico | TELEMANDO |  | 1184 | PHILIPS | OMNIDIAGNOST ELEVA 65 | 52409904 |  | 2007-06-05 22:00 | 2007 | 2019-12-30 |  |  |  | HOSPITAL TORRECARDENAS | HOSPITAL TORRECARDENAS | ALMERÍA | PPLIAL | Central Provincial de Compras de Almería | 1616.67 | ALMERÍA
9 | 300 | F92131 | Servicio de mantenimiento de Fluoroscopio fijo para uso general, analógico de la marca PHILIPS tipo D | CT1775 | 37621 | Fluoroscopio fijo para uso general, analógico | TELEMANDO |  | 1184 | PHILIPS | OMNI DIAGNOST ELEVA | ES1026978 |  | 2005-06-27 22:00 | 2005 | 43830 |  |  |  | HAR SIERRA DE SEGURA | AGS NORDESTE DE JAÉN | LA PUERTA DE SEGURA - PUENTE GÉNAVE | PPLIJA | Central Provincial de Compras de Jaén | 1616.67 | JAÉN
9 | 300 | F92131 | Servicio de mantenimiento de Fluoroscopio fijo para uso general, analógico de la marca PHILIPS tipo D | CT1775 | 37621 | Fluoroscopio fijo para uso general, analógico | RX TELEMANDO |  | 1184 | PHILIPS | OmniDiagnost Eleva | 20 |  | 2004-10-27 22:00 | 2004 | 2019-12-31 |  |  |  | HOSPITAL DE PONIENTE | HOSPITAL DE PONIENTE | EL EJIDO | PPLIAL | Central Provincial de Compras de Almería | 1616.67 | ALMERÍA
9 | 300 | F92131 | Servicio de mantenimiento de Fluoroscopio fijo para uso general, analógico de la marca PHILIPS tipo D | CT1775 | 37621 | Fluoroscopio fijo para uso general, analógico | RX TELEMANDO |  | 1184 | PHILIPS | OmniDiagnost Eleva | 100035709SN000412 |  | 2006-12-21 23:00 | 2006 | 43830 |  |  |  | HAR GUADIX | HOSPITAL VIRGEN DE LAS NIEVES | GUADIX | PPLIGR | Central Provincial de Compras de Granada | 1616.67 | GRANADA
9 | 300 | F92131 | Servicio de mantenimiento de Fluoroscopio fijo para uso general, analógico de la marca PHILIPS tipo D | CT1775 | 37621 | Fluoroscopio fijo para uso general, analógico | TELEMANDO 1 |  | 1184 | PHILIPS | OMNIDIAGNOST ELEVA | 37141202/ES1542098 |  |  | 2005 | 2019-12-31 |  |  |  | HOSPITAL DE JEREZ | AGS JEREZ, COSTA NOROESTE Y SIERRA DE CÁDIZ | JEREZ DE LA FRONTERA | PPLICA | Central Provincial de Compras de Cádiz | 1616.67 | CÁDIZ
9 | 301 | F92127 | Servicio de mantenimiento de Fluoroscopio fijo para uso general, analógico de la marca PHILIPS tipo E | CT1775 | 37621 | Fluoroscopio fijo para uso general, analógico | RX TELEMANDO |  | 1184 | PHILIPS | DuoDiagnost | ES10813 |  | Sin datos | Sin datos |  |  |  |  | HOSPITAL DUQUES DEL INFANTADO | HOSPITAL VIRGEN DEL ROCIO | SEVILLA | PPLIS | Central Provincial de Compras de Sevilla | 2336.21 | SEVILLA
9 | 302 | F92137 | Servicio de mantenimiento de Fluoroscopio fijo para uso general, digital de la marca PHILIPS tipo A | CT1775 | 37679 | Fluoroscopio fijo para uso general, digital | TELEMANDO DIGITAL |  | 1184 | PHILIPS | Omni DIAGNOST Eleva | 100026976SN239 |  | 2006-04-20 22:00 | 2006 | 2019-12-30 |  |  |  | HOSPITAL VIRGEN MACARENA | HOSPITAL VIRGEN MACARENA | SEVILLA | PPLIS | Central Provincial de Compras de Sevilla | 1616.67 | SEVILLA
9 | 303 | F92142 | Servicio de mantenimiento de Mamógrafo digital estacionario de la marca PHILIPS tipo A | CT1778 | 37672 | Mamógrafo digital estacionario | MAMOGRAFO CON EXTEREOTAXIA DIGITAL | Radiología | 1184 | PHILIPS | MAMMODIAGNOST | 1953363 |  | 2008-11-25 | 2008 |  |  |  |  | C.P.E MENENDEZ TOLOSA | AGS CAMPO DE GIBRALTAR OESTE | ALGECIRAS | PPLICA | Central Provincial de Compras de Cádiz | 295.83 | CÁDIZ
9 | 304 | F92157 | Servicio de mantenimiento de Mamógrafo fijo, analógico de la marca PHILIPS tipo A | CT1778 | 37630 | Mamógrafo fijo, analógico | MAMOGRAFO ANALOGICO |  | 1184 | PHILIPS | MAMODIAGNOST | 9676 |  | 2007-12-31 | 2007 | 2021 |  |  |  | HAR GUADIX | HOSPITAL VIRGEN DE LAS NIEVES | GUADIX | PPLIGR | Central Provincial de Compras de Granada | 1308.33 | GRANADA
9 | 305 | F92190 | Servicio de mantenimiento de Software de aplicación de procesamiento de imágenes DICOM para radiología de la marca PHILIPS tipo A | CT1448 | 57812 | Software de aplicación de procesamiento de imágenes DICOM para radiología | ESTACIÓN DE POST-PROCESADO |  | 1184 | PHILIPS | INTELLISPACE PORTAL | A6600293577 ref:75207840 |  | 2018-01-15 | 2018 |  |  |  |  | HOSPITAL VIRGEN DE VALME | AGS SUR DE SEVILLA | SEVILLA | PPLIS | Central Provincial de Compras de Sevilla | 708.33 | SEVILLA
9 | 306 | F92187 | Servicio de mantenimiento de Software de aplicación del sistema informático de cardiología de la marca PHILIPS tipo A | CT1448 | 44098 | Software de aplicación del sistema informático de cardiología | SISTEMA DE GESTION DE IMAGEN CARDIOLÓGICA |  | 1184 | PHILIPS | IntelliSpace CV 3.X | ES6600228352 |  | 2019-06-27 22:00 | 2019 |  |  |  |  | HOSPITAL JUAN RAMON JIMENEZ | HOSPITAL JUAN RAMON JIMENEZ | HUELVA | PPLIH | Central Provincial de Compras de Huelva | 1083.33 | HUELVA
9 | 307 | F92188 | Servicio de mantenimiento de Software de aplicación del sistema informático de cardiología de la marca PHILIPS tipo B | CT1448 | 44098 | Software de aplicación del sistema informático de cardiología | SISTEMA DE GESTION DE IMAGEN CARDIOLÓGICA |  | 1184 | PHILIPS | IntelliSpace CV 2.X | ES6600054116 |  | 2009-04-21 | 2009 |  |  |  |  | HOSPITAL VIRGEN DEL ROCIO | HOSPITAL VIRGEN DEL ROCIO | SEVILLA | PPLIS | Central Provincial de Compras de Sevilla | 2875 | SEVILLA
9 | 307 | F92188 | Servicio de mantenimiento de Software de aplicación del sistema informático de cardiología de la marca PHILIPS tipo B | CT1448 | 44098 | Software de aplicación del sistema informático de cardiología | SISTEMA DE GESTION DE IMAGEN CARDIOLÓGICA |  | 1184 | PHILIPS | IntelliSpace CV 2.X | ES6600146758 |  | 2012-09-12 | 2012 |  |  |  |  | HOSPITAL VIRGEN MACARENA | HOSPITAL VIRGEN MACARENA | SEVILLA | PPLIS | Central Provincial de Compras de Sevilla | 2875 | SEVILLA
10 | 308 | F92046 | Servicio de mantenimiento de Equipo digital estacionario básico de rayos X para diagnóstico de la marca RADIOLOGIA tipo A | CT1515 | 37645 | Equipo digital estacionario básico de rayos X para diagnóstico | SALA DE RADIOLOGÍA DIGITAL DIRECTA |  | 1814 | RADIOLOGIA | POLYRAD SE RSTR-800 | GR-12759 | 48 meses de garantía | 2019-01-18 | 2019 |  |  |  |  | C.S. MEDINA SIDONIA | DS BAHÍA DE CÁDIZ - JANDA | MEDINA SIDONIA | PPLICA | Central Provincial de Compras de Cádiz | 1596.86 | CÁDIZ
10 | 308 | F92046 | Servicio de mantenimiento de Equipo digital estacionario básico de rayos X para diagnóstico de la marca RADIOLOGIA tipo A | CT1515 | 37645 | Equipo digital estacionario básico de rayos X para diagnóstico | SALA DE RADIOLOGÍA DIGITAL DIRECTA |  | 1814 | RADIOLOGIA | POLYRAD PREMIUM CSAT RST-635 | G-77289 |  | 2018-02-16 | 2018 |  |  |  |  | C.S. SAN PEDRO DE ALCANTARA | DS COSTA DEL SOL | SAN PEDRO ALCANTARA | PPLIMA | Central Provincial de Compras de Málaga | 1596.86 | MÁLAGA
10 | 308 | F92046 | Servicio de mantenimiento de Equipo digital estacionario básico de rayos X para diagnóstico de la marca RADIOLOGIA tipo A | CT1515 | 37645 | Equipo digital estacionario básico de rayos X para diagnóstico | SALA DE RADIOLOGÍA DIGITAL DIRECTA |  | 1814 | RADIOLOGIA | POLYRAD SE RSTR-800 | GR-12820 | 48 meses de garantía | 2019-02-15 | 2019 |  |  |  |  | C.S. SAN MIGUEL | DS COSTA DEL SOL | TORREMOLINOS | PPLIMA | Central Provincial de Compras de Málaga | 1596.86 | MÁLAGA
10 | 308 | F92046 | Servicio de mantenimiento de Equipo digital estacionario básico de rayos X para diagnóstico de la marca RADIOLOGIA tipo A | CT1515 | 37645 | Equipo digital estacionario básico de rayos X para diagnóstico | SALA DE RADIOLOGÍA DIGITAL DIRECTA |  | 1814 | RADIOLOGIA | POLYRAD SE RSTR-800 | GR-12861 | 48 meses de garantía | 2019-02-18 | 2019 |  |  |  |  | C.S. LA LOBILLA | DS COSTA DEL SOL | ESTEPONA | PPLIMA | Central Provincial de Compras de Málaga | 1596.86 | MÁLAGA
10 | 308 | F92046 | Servicio de mantenimiento de Equipo digital estacionario básico de rayos X para diagnóstico de la marca RADIOLOGIA tipo A | CT1515 | 37645 | Equipo digital estacionario básico de rayos X para diagnóstico | SALA DE RADIOLOGÍA DIGITAL DIRECTA |  | 1814 | RADIOLOGIA | POLYRAD SE RSTR-800 | GR-12937 | 48 meses de garantía | 2019-03-15 | 2019 |  |  |  |  | C.S. LAS ALBARIZAS | DS COSTA DEL SOL | MARBELLA | PPLIMA | Central Provincial de Compras de Málaga | 1596.86 | MÁLAGA
10 | 308 | F92046 | Servicio de mantenimiento de Equipo digital estacionario básico de rayos X para diagnóstico de la marca RADIOLOGIA tipo A | CT1515 | 37645 | Equipo digital estacionario básico de rayos X para diagnóstico | SALA DE RADIOLOGÍA DIGITAL DIRECTA |  | 1814 | RADIOLOGIA | POLYRAD SE RSTR-800 | GR-12337 | 48 meses de garantía | 2018-11-30 | 2018 |  |  |  |  | C.S. PEDRO MARTINEZ | AGS NORDESTE DE GRANADA | PEDRO MARTÍNEZ | PPLIGR | Central Provincial de Compras de Granada | 1596.86 | GRANADA
10 | 308 | F92046 | Servicio de mantenimiento de Equipo digital estacionario básico de rayos X para diagnóstico de la marca RADIOLOGIA tipo A | CT1515 | 37645 | Equipo digital estacionario básico de rayos X para diagnóstico | SALA DE RADIOLOGÍA DIGITAL DIRECTA |  | 1814 | RADIOLOGIA | POLYRAD SE RSTR-800 | GR-12338 | 48 meses de garantía | 2018-12-10 | 2018 |  |  |  |  | C.S. HUESCAR | AGS NORDESTE DE GRANADA | HUESCAR | PPLIGR | Central Provincial de Compras de Granada | 1596.86 | GRANADA
10 | 308 | F92046 | Servicio de mantenimiento de Equipo digital estacionario básico de rayos X para diagnóstico de la marca RADIOLOGIA tipo A | CT1515 | 37645 | Equipo digital estacionario básico de rayos X para diagnóstico | SALA DE RADIOLOGÍA DIGITAL DIRECTA |  | 1814 | RADIOLOGIA | POLYRAD SE RSTR-800 | GR-12342 | 48 meses de garantía | 2018-12-14 | 2018 |  |  |  |  | C.S. ALQUIFE | AGS NORDESTE DE GRANADA | ALQUIFE | PPLIGR | Central Provincial de Compras de Granada | 1596.86 | GRANADA
10 | 308 | F92046 | Servicio de mantenimiento de Equipo digital estacionario básico de rayos X para diagnóstico de la marca RADIOLOGIA tipo A | CT1515 | 37645 | Equipo digital estacionario básico de rayos X para diagnóstico | SALA DE RADIOLOGÍA DIGITAL DIRECTA |  | 1814 | RADIOLOGIA | POLYRAD SE RSTR-800 | GR-12860 | 48 meses de garantía | 2019-02-08 | 2019 |  |  |  |  | C.S. PINOS PUENTE | DS METROPOLINANO DE GRANADA | PINOS PUENTE | PPLIGR | Central Provincial de Compras de Granada | 1596.86 | GRANADA
10 | 308 | F92046 | Servicio de mantenimiento de Equipo digital estacionario básico de rayos X para diagnóstico de la marca RADIOLOGIA tipo A | CT1515 | 37645 | Equipo digital estacionario básico de rayos X para diagnóstico | SALA DE RADIOLOGÍA DIGITAL DIRECTA |  | 1814 | RADIOLOGIA | POLYRAD SE RSTR-800 | GR-12765 | 48 meses de garantía | 2019-02-15 | 2019 |  |  |  |  | C.S. SANTA FE | DS METROPOLINANO DE GRANADA | SANTA FE | PPLIGR | Central Provincial de Compras de Granada | 1596.86 | GRANADA
10 | 308 | F92046 | Servicio de mantenimiento de Equipo digital estacionario básico de rayos X para diagnóstico de la marca RADIOLOGIA tipo A | CT1515 | 37645 | Equipo digital estacionario básico de rayos X para diagnóstico | SALA DE RADIOLOGÍA DIGITAL DIRECTA |  | 1814 | RADIOLOGIA | POLYRAD SE RSTR-800 | GR-12456 | 48 meses de garantía | 2019-02-22 | 2019 |  |  |  |  | C.S. MONTEFRIO | DS METROPOLINANO DE GRANADA | MONTEFRIO | PPLIGR | Central Provincial de Compras de Granada | 1596.86 | GRANADA
10 | 308 | F92046 | Servicio de mantenimiento de Equipo digital estacionario básico de rayos X para diagnóstico de la marca RADIOLOGIA tipo A | CT1515 | 37645 | Equipo digital estacionario básico de rayos X para diagnóstico | SALA DE RADIOLOGÍA DIGITAL DIRECTA |  | 1814 | RADIOLOGIA | POLYRAD SE RSTR-800 | GR-12768 | 48 meses de garantía | 2019-03-01 | 2019 |  |  |  |  | C.S. ALHAMA DE GRANADA | DS METROPOLINANO DE GRANADA | ALHAMA | PPLIGR | Central Provincial de Compras de Granada | 1596.86 | GRANADA
10 | 308 | F92046 | Servicio de mantenimiento de Equipo digital estacionario básico de rayos X para diagnóstico de la marca RADIOLOGIA tipo A | CT1515 | 37645 | Equipo digital estacionario básico de rayos X para diagnóstico | SALA DE RADIOLOGÍA DIGITAL DIRECTA |  | 1814 | RADIOLOGIA | POLYRAD SE RSTR-800 | GR-12942 | 48 meses de garantía | 2019-03-15 | 2019 |  |  |  |  | C.S. IZNALLOZ | DS METROPOLINANO DE GRANADA | IZNALLOZ | PPLIGR | Central Provincial de Compras de Granada | 1596.86 | GRANADA
10 | 308 | F92046 | Servicio de mantenimiento de Equipo digital estacionario básico de rayos X para diagnóstico de la marca RADIOLOGIA tipo A | CT1515 | 37645 | Equipo digital estacionario básico de rayos X para diagnóstico | SALA DE RADIOLOGÍA DIGITAL DIRECTA |  | 1814 | RADIOLOGIA | POLYRAD SE RSTR-800 | GR-12286 | 48 meses de garantía | 2018-12-11 | 2018 |  |  |  |  | C.S. BUJALANCE | DS GUADALQUIVIR | BUJALANCE | PPLICO | Central Provincial de Compras de Córdoba | 1596.86 | CÓRDOBA
10 | 308 | F92046 | Servicio de mantenimiento de Equipo digital estacionario básico de rayos X para diagnóstico de la marca RADIOLOGIA tipo A | CT1515 | 37645 | Equipo digital estacionario básico de rayos X para diagnóstico | SALA DE RADIOLOGÍA DIGITAL DIRECTA |  | 1814 | RADIOLOGIA | POLYRAD SE RSTR-800 | GR-12423 | 48 meses de garantía | 2018-11-28 | 2018 |  |  |  |  | C.S. POSADAS | DS GUADALQUIVIR | POSADAS | PPLICO | Central Provincial de Compras de Córdoba | 1596.86 | CÓRDOBA
10 | 308 | F92046 | Servicio de mantenimiento de Equipo digital estacionario básico de rayos X para diagnóstico de la marca RADIOLOGIA tipo A | CT1515 | 37645 | Equipo digital estacionario básico de rayos X para diagnóstico | SALA DE RADIOLOGÍA DIGITAL DIRECTA |  | 1814 | RADIOLOGIA | POLYRAD SE RSTR-800 | GR-12936 | 48 meses de garantía | 2019-03-18 | 2019 |  |  |  |  | C.S. ARAHAL | AGS SUR DE SEVILLA | ARAHAL | PPLIS | Central Provincial de Compras de Sevilla | 1596.86 | SEVILLA
10 | 308 | F92046 | Servicio de mantenimiento de Equipo digital estacionario básico de rayos X para diagnóstico de la marca RADIOLOGIA tipo A | CT1515 | 37645 | Equipo digital estacionario básico de rayos X para diagnóstico | SALA DE RADIOLOGÍA DIGITAL DIRECTA |  | 1814 | RADIOLOGIA | POLYRAD SE RSTR-800 | GR-12876 | 48 meses de garantía | 2019-02-08 | 2019 |  |  |  |  | C.S. PUEBLA DE GUZMAN | DS HUELVA-COSTA | PUEBLA DE GUZMAN | PPLIH | Central Provincial de Compras de Huelva | 1596.86 | HUELVA
10 | 308 | F92046 | Servicio de mantenimiento de Equipo digital estacionario básico de rayos X para diagnóstico de la marca RADIOLOGIA tipo A | CT1515 | 37645 | Equipo digital estacionario básico de rayos X para diagnóstico | SALA DE RADIOLOGÍA DIGITAL DIRECTA |  | 1814 | RADIOLOGIA | POLYRAD SE-RSTR-800 | GR-12847 | 48 meses de garantía | 2019-02-07 | 2019 |  |  |  |  | C.S. SANTIAGO PONTONES - ESPADA | AGS NORDESTE DE JAÉN | SANTIAGO-PONTONES | PPLIJA | Central Provincial de Compras de Jaén | 1596.86 | JAÉN
10 | 308 | F92046 | Servicio de mantenimiento de Equipo digital estacionario básico de rayos X para diagnóstico de la marca RADIOLOGIA tipo A | CT1515 | 37645 | Equipo digital estacionario básico de rayos X para diagnóstico | SALA DE RADIOLOGÍA DIGITAL DIRECTA |  | 1814 | RADIOLOGIA | POLYRAD SE-RSTR-800 | GR-12784 | 48 meses de garantía | 2019-03-04 | 2019 |  |  |  |  | C.S. CAZORLA | AGS NORDESTE DE JAÉN | CAZORLA | PPLIJA | Central Provincial de Compras de Jaén | 1596.86 | JAÉN
10 | 308 | F92046 | Servicio de mantenimiento de Equipo digital estacionario básico de rayos X para diagnóstico de la marca RADIOLOGIA tipo A | CT1515 | 37645 | Equipo digital estacionario básico de rayos X para diagnóstico | SALA DE RADIOLOGÍA DIGITAL DIRECTA |  | 1814 | RADIOLOGIA | POLYRAD SE-RSTR-800 | GR-12455 | 48 meses de garantía | 2018-12-14 | 2018 |  |  |  |  | C.S. SANTISTEBAN DEL PUERTO | AGS NORTE DE JAÉN | JANTIESTEBAN DEL PUERTO | PPLIJA | Central Provincial de Compras de Jaén | 1596.86 | JAÉN
10 | 308 | F92046 | Servicio de mantenimiento de Equipo digital estacionario básico de rayos X para diagnóstico de la marca RADIOLOGIA tipo A | CT1515 | 37645 | Equipo digital estacionario básico de rayos X para diagnóstico | SALA DE RADIOLOGÍA DIGITAL DIRECTA |  | 1814 | RADIOLOGIA | POLYRAD SE-RSTR-800 | GR-12450 | 48 meses de garantía | 2018-12-20 | 2018 |  |  |  |  | C.S. LA CAROLINA | AGS NORTE DE JAÉN | LA CAROLINA | PPLIJA | Central Provincial de Compras de Jaén | 1596.86 | JAÉN
10 | 308 | F92046 | Servicio de mantenimiento de Equipo digital estacionario básico de rayos X para diagnóstico de la marca RADIOLOGIA tipo A | CT1515 | 37645 | Equipo digital estacionario básico de rayos X para diagnóstico | SALA DE RADIOLOGÍA DIGITAL DIRECTA |  | 1814 | RADIOLOGIA | POLYRAD SE RSTR-800 | GR-12862 | 48 meses de garantía | 2019-02-20 | 2019 |  |  |  |  | C.S. LINARES - VIRGEN DE LINAREJOS | AGS NORTE DE JAÉN | LINARES | PPLIJA | Central Provincial de Compras de Jaén | 1596.86 | JAÉN
10 | 308 | F92046 | Servicio de mantenimiento de Equipo digital estacionario básico de rayos X para diagnóstico de la marca RADIOLOGIA tipo A | CT1515 | 37645 | Equipo digital estacionario básico de rayos X para diagnóstico | SALA DE RADIOLOGÍA DIGITAL DIRECTA |  | 1814 | RADIOLOGIA | POLYRAD SE-RSTR-800 | GR-12846 | 48 meses de garantía | 2019-02-01 | 2019 |  |  |  |  | C.S. MARTOS | DS JAÉN SUR | MARTOS | PPLIJA | Central Provincial de Compras de Jaén | 1596.86 | JAÉN
10 | 308 | F92046 | Servicio de mantenimiento de Equipo digital estacionario básico de rayos X para diagnóstico de la marca RADIOLOGIA tipo A | CT1515 | 37645 | Equipo digital estacionario básico de rayos X para diagnóstico | SALA DE RADIOLOGÍA DIGITAL DIRECTA |  | 1814 | RADIOLOGIA | POLYRAD SE-RSTR-800 | GR-12848 | 48 meses de garantía | 2019-02-14 | 2019 |  |  |  |  | C.S. HUELMA | DS JAÉN | HUELMA | PPLIJA | Central Provincial de Compras de Jaén | 1596.86 | JAÉN
10 | 308 | F92046 | Servicio de mantenimiento de Equipo digital estacionario básico de rayos X para diagnóstico de la marca RADIOLOGIA tipo A | CT1515 | 37645 | Equipo digital estacionario básico de rayos X para diagnóstico | SALA DE RADIOLOGÍA DIGITAL DIRECTA |  | 1814 | RADIOLOGIA | POLYRAD SE RSTR-800 | GR-12810 | 48 meses de garantía | 2019-01-23 | 2019 |  |  |  |  | C.S. LAS DELICIAS | DS MÁLAGA | MÁLAGA | PPLIMA | Central Provincial de Compras de Málaga | 1596.86 | MÁLAGA
10 | 308 | F92046 | Servicio de mantenimiento de Equipo digital estacionario básico de rayos X para diagnóstico de la marca RADIOLOGIA tipo A | CT1515 | 37645 | Equipo digital estacionario básico de rayos X para diagnóstico | SALA DE RADIOLOGÍA DIGITAL DIRECTA |  | 1814 | RADIOLOGIA | POLYRAD S RST 635 | G-74019 |  | 2016-02-25 | 2016 |  |  |  |  | C.S. LA ALGABA | DS SEVILLA NORTE | ALGABA | PPLIS | Central Provincial de Compras de Sevilla | 1596.86 | SEVILLA
10 | 308 | F92046 | Servicio de mantenimiento de Equipo digital estacionario básico de rayos X para diagnóstico de la marca RADIOLOGIA tipo A | CT1515 | 37645 | Equipo digital estacionario básico de rayos X para diagnóstico | SALA DE RADIOLOGÍA DIGITAL DIRECTA |  | 1814 | RADIOLOGIA | POLYRAD SE, RSTR-800 | GR-12447 | 48 meses de garantía | 2018-12-20 | 2018 |  |  |  |  | C.S. CAMAS | DS ALJARAFE | CAMAS | PPLIS | Central Provincial de Compras de Sevilla | 1596.86 | SEVILLA
10 | 308 | F92046 | Servicio de mantenimiento de Equipo digital estacionario básico de rayos X para diagnóstico de la marca RADIOLOGIA tipo A | CT1515 | 37645 | Equipo digital estacionario básico de rayos X para diagnóstico | SALA DE RADIOLOGÍA DIGITAL DIRECTA |  | 1814 | RADIOLOGIA | POLYRAD SE RSTR-800 | GR-12437 | 48 meses de garantía | 2019-01-31 | 2019 |  |  |  |  | C.S. SANLUCAR LA MAYOR | DS ALJARAFE | SAN LUCAR LA MAYOR | PPLIS | Central Provincial de Compras de Sevilla | 1596.86 | SEVILLA
10 | 308 | F92046 | Servicio de mantenimiento de Equipo digital estacionario básico de rayos X para diagnóstico de la marca RADIOLOGIA tipo A | CT1515 | 37645 | Equipo digital estacionario básico de rayos X para diagnóstico | SALA DE RADIOLOGÍA DIGITAL DIRECTA |  | 1814 | RADIOLOGIA | POLYRAD SE, RSTR-800 | GR-12799 | 48 meses de garantía | 2019-03-12 | 2019 |  |  |  |  | C.S. CORIA DEL RIO BLAS INFANTE | DS ALJARAFE | CORIA DEL RIO | PPLIS | Central Provincial de Compras de Sevilla | 1596.86 | SEVILLA
10 | 308 | F92046 | Servicio de mantenimiento de Equipo digital estacionario básico de rayos X para diagnóstico de la marca RADIOLOGIA tipo A | CT1515 | 37645 | Equipo digital estacionario básico de rayos X para diagnóstico | SALA DE RADIOLOGÍA DIGITAL DIRECTA |  | 1814 | RADIOLOGIA | POLYRAD SE RSTR-800 | GR-12877 | 48 meses de garantía | 2019-03-07 | 2019 |  |  |  |  | C.S. ROQUETAS | DS PONIENTE DE ALMERÍA | ROQUETAS | PPLIAL | Central Provincial de Compras de Almería | 1596.86 | ALMERÍA
10 | 308 | F92046 | Servicio de mantenimiento de Equipo digital estacionario básico de rayos X para diagnóstico de la marca RADIOLOGIA tipo A | CT1515 | 37645 | Equipo digital estacionario básico de rayos X para diagnóstico | SALA DE RADIOLOGÍA DIGITAL DIRECTA |  | 1814 | RADIOLOGIA | POLYRAD SE RSTR-800 | GR-12814 | 48 meses de garantía | 2019-03-06 | 2019 |  |  |  |  | C.S. EL PORVENIR | DS SEVILLA | SEVILLA | PPLIS | Central Provincial de Compras de Sevilla | 1596.86 | SEVILLA
10 | 308 | F92046 | Servicio de mantenimiento de Equipo digital estacionario básico de rayos X para diagnóstico de la marca RADIOLOGIA tipo A | CT1515 | 37645 | Equipo digital estacionario básico de rayos X para diagnóstico | SALA DE RADIOLOGÍA DIGITAL DIRECTA |  | 1814 | RADIOLOGIA | POLYRAD SE RSTR-800 | GR-12845 | 48 meses de garantía | 2019-02-27 | 2019 |  |  |  |  | C.S. LOS PALACIOS | AGS SUR DE SEVILLA | LOS PALACIOS | PPLIS | Central Provincial de Compras de Sevilla | 1596.86 | SEVILLA
10 | 308 | F92046 | Servicio de mantenimiento de Equipo digital estacionario básico de rayos X para diagnóstico de la marca RADIOLOGIA tipo A | CT1515 | 37645 | Equipo digital estacionario básico de rayos X para diagnóstico | RX DIGITAL DIRECTO |  | 1814 | RADIOLOGIA | POLYRAD SE -RSTR-800 | GR-12780 | 48 meses de garantía | 2019-01-25 | 2019 |  |  |  |  | C.S. TABERNAS | DS ALMERÍA | TABERNAS | PPLIAL | Central Provincial de Compras de Almería | 1596.86 | ALMERÍA
10 | 308 | F92046 | Servicio de mantenimiento de Equipo digital estacionario básico de rayos X para diagnóstico de la marca RADIOLOGIA tipo A | CT1515 | 37645 | Equipo digital estacionario básico de rayos X para diagnóstico | SALA DE RADIOLOGÍA DIGITAL DIRECTA |  | 1814 | RADIOLOGIA | POLYRAD SE RSTR-800 | GR-12939 | 48 meses de garantía | 2019-03-15 | 2019 |  |  |  |  | C.S. PEÑARROYA | AGS NORTE DE CÓRDOBA | PEÑARROYA-PUEBLONUEVO | PPLICO | Central Provincial de Compras de Córdoba | 1596.86 | CÓRDOBA
10 | 308 | F92046 | Servicio de mantenimiento de Equipo digital estacionario básico de rayos X para diagnóstico de la marca RADIOLOGIA tipo A | CT1515 | 37645 | Equipo digital estacionario básico de rayos X para diagnóstico | RX DIGITAL DIRECTO |  | 1814 | RADIOLOGIA | POLYRAD PREMIUM - RST 835 | G-37415 | DOBLE DETECTOR | 2011-09-14 | 2011 |  |  |  |  | CARE NICOLAS SALMERON | HOSPITAL TORRECARDENAS | ALMERÍA | PPLIAL | Central Provincial de Compras de Almería | 1596.86 | ALMERÍA
10 | 308 | F92046 | Servicio de mantenimiento de Equipo digital estacionario básico de rayos X para diagnóstico de la marca RADIOLOGIA tipo A | CT1515 | 37645 | Equipo digital estacionario básico de rayos X para diagnóstico | SALA DE RADIOLOGÍA DIGITAL DIRECTA |  | 1814 | RADIOLOGIA | POLYRAD PREMIUM CSAT RST-635 | G-78257 |  | 2019-07-16 | 2019 |  |  |  |  | HAR VALLE DEL GUADIATO | AGS NORTE DE CÓRDOBA | PEÑARROYA-PUEBLONUEVO | PPLICO | Central Provincial de Compras de Córdoba | 1596.86 | CÓRDOBA
10 | 308 | F92046 | Servicio de mantenimiento de Equipo digital estacionario básico de rayos X para diagnóstico de la marca RADIOLOGIA tipo A | CT1515 | 37645 | Equipo digital estacionario básico de rayos X para diagnóstico | SALA DE RADIOLOGÍA DIGITAL DIRECTA |  | 1814 | RADIOLOGIA | POLYRAD PREMIUM CSAP RST-835 | G-73711 |  | 2018-06-01 | 2018 |  |  |  |  | HOSPITAL DE LA LÍNEA | AGS CAMPO DE GIBRALTAR ESTE | LA LÍNEA DE LA CONCEPCIÓN | PPLICA | Central Provincial de Compras de Cádiz | 1596.86 | CÁDIZ
10 | 308 | F92046 | Servicio de mantenimiento de Equipo digital estacionario básico de rayos X para diagnóstico de la marca RADIOLOGIA tipo A | CT1515 | 37645 | Equipo digital estacionario básico de rayos X para diagnóstico | SALA DE RADIOLOGÍA DIGITAL DIRECTA |  | 1814 | RADIOLOGIA | POLYRAD SE RSTR-800 | GR-12388 | 48 meses de garantía | 2018-12-05 | 2018 |  |  |  |  | C.S. LOS BARRIOS | AGS CAMPO DE GIBRALTAR OESTE | LOS BARRIOS | PPLICA | Central Provincial de Compras de Cádiz | 1596.86 | CÁDIZ
10 | 308 | F92046 | Servicio de mantenimiento de Equipo digital estacionario básico de rayos X para diagnóstico de la marca RADIOLOGIA tipo A | CT1515 | 37645 | Equipo digital estacionario básico de rayos X para diagnóstico | SALA DE RADIOLOGÍA DIGITAL DIRECTA |  | 1814 | RADIOLOGIA | POLYRAD SE RSTR-800 | GR-12762 | 48 meses de garantía | 2019-01-24 | 2019 |  |  |  |  | C.S. TARIFA | AGS CAMPO DE GIBRALTAR OESTE | TARIFA | PPLICA | Central Provincial de Compras de Cádiz | 1596.86 | CÁDIZ
10 | 308 | F92046 | Servicio de mantenimiento de Equipo digital estacionario básico de rayos X para diagnóstico de la marca RADIOLOGIA tipo A | CT1515 | 37645 | Equipo digital estacionario básico de rayos X para diagnóstico | SALA DE RADIOLOGÍA DIGITAL DIRECTA |  | 1814 | RADIOLOGIA | POLYRAD SE RSTR-800 | GR-12761 | 48 meses de garantía | 2019-01-26 | 2019 |  |  |  |  | C.S. JIMENA DE LA FRONTERA | AGS CAMPO DE GIBRALTAR ESTE | JIMENA DE LA FRONTERA | PPLICA | Central Provincial de Compras de Cádiz | 1596.86 | CÁDIZ
10 | 308 | F92046 | Servicio de mantenimiento de Equipo digital estacionario básico de rayos X para diagnóstico de la marca RADIOLOGIA tipo A | CT1515 | 37645 | Equipo digital estacionario básico de rayos X para diagnóstico | R.X. DIGITAL DIRECTA |  | 1814 | RADIOLOGIA | RST-635 | G-74006 |  |  | 2017 |  |  |  |  | C.S. JEREZ SUR | AGS JEREZ, COSTA NOROESTE Y SIERRA DE CÁDIZ | JEREZ DE LA FRONTERA | PPLICA | Central Provincial de Compras de Cádiz | 1596.86 | CÁDIZ
10 | 308 | F92046 | Servicio de mantenimiento de Equipo digital estacionario básico de rayos X para diagnóstico de la marca RADIOLOGIA tipo A | CT1515 | 37645 | Equipo digital estacionario básico de rayos X para diagnóstico | R.X. DIGITAL DIRECTA |  | 1814 | RADIOLOGIA | RST-635 | G-74010 |  |  | 2017 |  |  |  |  | C.S. LA MILAGROSA | AGS JEREZ, COSTA NOROESTE Y SIERRA DE CÁDIZ | JEREZ DE LA FRONTERA | PPLICA | Central Provincial de Compras de Cádiz | 1596.86 | CÁDIZ
10 | 308 | F92046 | Servicio de mantenimiento de Equipo digital estacionario básico de rayos X para diagnóstico de la marca RADIOLOGIA tipo A | CT1515 | 37645 | Equipo digital estacionario básico de rayos X para diagnóstico | SALA DE RADIOLOGÍA DIGITAL DIRECTA |  | 1814 | RADIOLOGIA | UNIVERSAL X-PLUS LP RST-835 | G-28223 |  | 2008-06-06 | 2008 | 2029 |  |  |  | HOSPITAL DE JEREZ | AGS JEREZ, COSTA NOROESTE Y SIERRA DE CÁDIZ | JEREZ DE LA FRONTERA | PPLICA | Central Provincial de Compras de Cádiz | 1596.86 | CÁDIZ
10 | 308 | F92046 | Servicio de mantenimiento de Equipo digital estacionario básico de rayos X para diagnóstico de la marca RADIOLOGIA tipo A | CT1515 | 37645 | Equipo digital estacionario básico de rayos X para diagnóstico | SALA DE RADIOLOGÍA DIGITAL DIRECTA |  | 1814 | RADIOLOGIA | POLYRAD SE RSTR-800 | GR-12428 | 48 meses de garantía | 2018-12-05 | 2018 |  |  |  |  | C.S. UBRIQUE | AGS JEREZ, COSTA NOROESTE Y SIERRA DE CÁDIZ | UBRIQUE | PPLICA | Central Provincial de Compras de Cádiz | 1596.86 | CÁDIZ
10 | 308 | F92046 | Servicio de mantenimiento de Equipo digital estacionario básico de rayos X para diagnóstico de la marca RADIOLOGIA tipo A | CT1515 | 37645 | Equipo digital estacionario básico de rayos X para diagnóstico | SALA DE RADIOLOGÍA DIGITAL DIRECTA |  | 1814 | RADIOLOGIA | POLYRAD SE RSTR-800 | GR-12764 | 48 meses de garantía | 2019-01-11 | 2019 |  |  |  |  | C.S. ROTA | AGS JEREZ, COSTA NOROESTE Y SIERRA DE CÁDIZ | ROTA | PPLICA | Central Provincial de Compras de Cádiz | 1596.86 | CÁDIZ
10 | 308 | F92046 | Servicio de mantenimiento de Equipo digital estacionario básico de rayos X para diagnóstico de la marca RADIOLOGIA tipo A | CT1515 | 37645 | Equipo digital estacionario básico de rayos X para diagnóstico | SALA DE RADIOLOGÍA DIGITAL DIRECTA |  | 1814 | RADIOLOGIA | UNIVERSAL X PLUS ADVANCED RST-635 | G-26007 |  | 2007-05-11 | 2007 |  |  |  |  | HOSPITAL INFANTA MARGARITA | AGS SUR DE CÓRDOBA | CABRA | PPLICO | Central Provincial de Compras de Córdoba | 1596.86 | CÓRDOBA
10 | 308 | F92046 | Servicio de mantenimiento de Equipo digital estacionario básico de rayos X para diagnóstico de la marca RADIOLOGIA tipo A | CT1515 | 37645 | Equipo digital estacionario básico de rayos X para diagnóstico | SALA DE RADIOLOGÍA DIGITAL DIRECTA |  | 1814 | RADIOLOGIA | POLYRAD SE RSTR-800 | GR-12757 | 48 meses de garantía | 2019-01-10 | 2019 |  |  |  |  | C.S. RONDA HISTORICA | DS SEVILLA | SEVILLA | PPLIS | Central Provincial de Compras de Sevilla | 1596.86 | SEVILLA
10 | 308 | F92046 | Servicio de mantenimiento de Equipo digital estacionario básico de rayos X para diagnóstico de la marca RADIOLOGIA tipo A | CT1515 | 37645 | Equipo digital estacionario básico de rayos X para diagnóstico | SALA DE RADIOLOGÍA DIGITAL DIRECTA |  | 1814 | RADIOLOGIA | POLYRAD SE RSTR-800 | GR-12817 | 48 meses de garantía | 2019-02-22 | 2019 |  |  |  |  | C.S. CARTAMA ESTACION | DS VALLE DEL GUADALHORCE | CÁRTAMA | PPLIMA | Central Provincial de Compras de Málaga | 1596.86 | MÁLAGA
10 | 308 | F92046 | Servicio de mantenimiento de Equipo digital estacionario básico de rayos X para diagnóstico de la marca RADIOLOGIA tipo A | CT1515 | 37645 | Equipo digital estacionario básico de rayos X para diagnóstico | SALA DE RADIOLOGÍA DIGITAL DIRECTA |  | 1814 | RADIOLOGIA | POLYRAD SE RSTR-800 | GR-12429 | 48 meses de garantía | 2018-12-10 | 2018 |  |  |  |  | C.S. BRENES | DS SEVILLA NORTE | BRENES | PPLIS | Central Provincial de Compras de Sevilla | 1596.86 | SEVILLA
10 | 308 | F92046 | Servicio de mantenimiento de Equipo digital estacionario básico de rayos X para diagnóstico de la marca RADIOLOGIA tipo A | CT1515 | 37645 | Equipo digital estacionario básico de rayos X para diagnóstico | SALA DE RADIOLOGÍA DIGITAL DIRECTA |  | 1814 | RADIOLOGIA | UNIVERSAL X PLUS ADVANCED RST-635 | G-24856 |  | 2006-10-31 | 2006 |  |  |  |  | HOSPITAL REINA SOFIA | HOSPITAL REINA SOFIA | CÓRDOBA | PPLICO | Central Provincial de Compras de Córdoba | 1596.86 | CÓRDOBA
10 | 308 | F92046 | Servicio de mantenimiento de Equipo digital estacionario básico de rayos X para diagnóstico de la marca RADIOLOGIA tipo A | CT1515 | 37645 | Equipo digital estacionario básico de rayos X para diagnóstico | SALA DE RADIOLOGÍA DIGITAL DIRECTA |  | 1814 | RADIOLOGIA | POLYRAD SE RSTR-800 | GR-12339 | 48 meses de garantía | 2018-12-07 | 2018 |  |  |  |  | HOSPITAL DE BAZA | AGS NORDESTE DE GRANADA | BAZA | PPLIGR | Central Provincial de Compras de Granada | 1596.86 | GRANADA
10 | 308 | F92046 | Servicio de mantenimiento de Equipo digital estacionario básico de rayos X para diagnóstico de la marca RADIOLOGIA tipo A | CT1515 | 37645 | Equipo digital estacionario básico de rayos X para diagnóstico | SALA DE RADIOLOGÍA DIGITAL DIRECTA |  | 1814 | RADIOLOGIA | POLYRAD SE RSTR-800 | GR-12852 | 48 meses de garantía | 2018-12-21 | 2018 |  |  |  |  | C.S. ALBUÑOL | AGS SUR DE GRANADA | ALBUÑOL | PPLIGR | Central Provincial de Compras de Granada | 1596.86 | GRANADA
10 | 308 | F92046 | Servicio de mantenimiento de Equipo digital estacionario básico de rayos X para diagnóstico de la marca RADIOLOGIA tipo A | CT1515 | 37645 | Equipo digital estacionario básico de rayos X para diagnóstico | SALA DE RADIOLOGÍA DIGITAL DIRECTA |  | 1814 | RADIOLOGIA | POLYRAD SE RSTR-800 | GR-12859 | 48 meses de garantía | 2019-02-01 | 2019 |  |  |  |  | HOSPITAL SANTA ANA | AGS SUR DE GRANADA | MOTRIL | PPLIGR | Central Provincial de Compras de Granada | 1596.86 | GRANADA
10 | 308 | F92046 | Servicio de mantenimiento de Equipo digital estacionario básico de rayos X para diagnóstico de la marca RADIOLOGIA tipo A | CT1515 | 37645 | Equipo digital estacionario básico de rayos X para diagnóstico | SALA DE RADIOLOGÍA DIGITAL DIRECTA |  | 1814 | RADIOLOGIA | POLYRAD SE RSTR-800 | GR-12867 | 48 meses de garantía | 2019-01-29 | 2019 |  |  |  |  | C.S. ALMONTE | DS CONDADO CAMPIÑA | ALMONTE | PPLIH | Central Provincial de Compras de Huelva | 1596.86 | HUELVA
10 | 308 | F92046 | Servicio de mantenimiento de Equipo digital estacionario básico de rayos X para diagnóstico de la marca RADIOLOGIA tipo A | CT1515 | 37645 | Equipo digital estacionario básico de rayos X para diagnóstico | SALA DE RADIOLOGÍA DIGITAL DIRECTA |  | 1814 | RADIOLOGIA | UNIVERSAL X PLUS ADVANCED RST-635 | G-25589 |  | 2007-02-09 | 2007 |  |  |  |  | C.P.E. CARLOS CASTILLA DEL PINO | HOSPITAL REINA SOFIA | CÓRDOBA | PPLICO | Central Provincial de Compras de Córdoba | 1596.86 | CÓRDOBA
10 | 308 | F92046 | Servicio de mantenimiento de Equipo digital estacionario básico de rayos X para diagnóstico de la marca RADIOLOGIA tipo A | CT1515 | 37645 | Equipo digital estacionario básico de rayos X para diagnóstico | SALA DE RADIOLOGÍA DIGITAL DIRECTA |  | 1814 | RADIOLOGIA | POLYRAD PREMIUM CSAP RST-835 | G-73793 |  | 2017-05-16 | 2017 |  |  |  |  | HOSPITAL INFANTA ELENA | HOSPITAL INFANTA ELENA | HUELVA | PPLIH | Central Provincial de Compras de Huelva | 1596.86 | HUELVA
10 | 308 | F92046 | Servicio de mantenimiento de Equipo digital estacionario básico de rayos X para diagnóstico de la marca RADIOLOGIA tipo A | CT1515 | 37645 | Equipo digital estacionario básico de rayos X para diagnóstico | SALA DE RADIOLOGÍA DIGITAL DIRECTA |  | 1814 | RADIOLOGIA | UNIVERSAL X PLUS ADVANCED RST-635 | G-25677 |  | 2007-03-02 | 2007 |  |  |  |  | C.P.E. VIRGEN DE LA CINTA | HOSPITAL JUAN RAMON JIMENEZ | HUELVA | PPLIH | Central Provincial de Compras de Huelva | 1596.86 | HUELVA
10 | 308 | F92046 | Servicio de mantenimiento de Equipo digital estacionario básico de rayos X para diagnóstico de la marca RADIOLOGIA tipo A | CT1515 | 37645 | Equipo digital estacionario básico de rayos X para diagnóstico | SALA DE RADIOLOGÍA DIGITAL DIRECTA |  | 1814 | RADIOLOGIA | POLYRAD SE RSTR-800 | GR-12812 | 48 meses de garantía | 2019-02-21 | 2019 |  |  |  |  | C.S. SAUCEJO | AGS OSUNA | SAUCEJO | PPLIS | Central Provincial de Compras de Sevilla | 1596.86 | SEVILLA
10 | 308 | F92046 | Servicio de mantenimiento de Equipo digital estacionario básico de rayos X para diagnóstico de la marca RADIOLOGIA tipo A | CT1515 | 37645 | Equipo digital estacionario básico de rayos X para diagnóstico | SALA DE RADIOLOGÍA DIGITAL DIRECTA |  | 1814 | RADIOLOGIA | POLYRAD SE RSTR-800 | GR-12785 | 48 meses de garantía | 2019-03-04 | 2019 |  |  |  |  | C.S. VALVERDE DEL CAMINO | AGS NORTE DE HUELVA | VALVERDE DEL CAMINO | PPLIH | Central Provincial de Compras de Huelva | 1596.86 | HUELVA
10 | 308 | F92046 | Servicio de mantenimiento de Equipo digital estacionario básico de rayos X para diagnóstico de la marca RADIOLOGIA tipo A | CT1515 | 37645 | Equipo digital estacionario básico de rayos X para diagnóstico | SALA DE RADIOLOGÍA DIGITAL DIRECTA |  | 1814 | RADIOLOGIA | POLYRAD SE RSTR-800 | GR-12941 | 48 meses de garantía | 2019-03-09 | 2019 |  |  |  |  | C.S. VERA | AGS NORTE DE ALMERIA | VERA | PPLIAL | Central Provincial de Compras de Almería | 1596.86 | ALMERÍA
10 | 308 | F92046 | Servicio de mantenimiento de Equipo digital estacionario básico de rayos X para diagnóstico de la marca RADIOLOGIA tipo A | CT1515 | 37645 | Equipo digital estacionario básico de rayos X para diagnóstico | SALA DE RADIOLOGÍA DIGITAL DIRECTA |  | 1814 | RADIOLOGIA | RST-635 | G-37288 |  | 2011-03-25 | 2011 |  |  |  |  | COMPLEJO HOSPITALARIO DE JAÉN | COMPLEJO HOSPITALARIO DE JAÉN | JAÉN | PPLIJA | Central Provincial de Compras de Jaén | 1596.86 | JAÉN
10 | 308 | F92046 | Servicio de mantenimiento de Equipo digital estacionario básico de rayos X para diagnóstico de la marca RADIOLOGIA tipo A | CT1515 | 37645 | Equipo digital estacionario básico de rayos X para diagnóstico | SALA DE RADIOLOGÍA DIGITAL DIRECTA |  | 1814 | RADIOLOGIA | RST-835 | G-37290 |  | 2011-03-31 | 2011 |  |  |  |  | COMPLEJO HOSPITALARIO DE JAÉN | COMPLEJO HOSPITALARIO DE JAÉN | JAÉN | PPLIJA | Central Provincial de Compras de Jaén | 1596.86 | JAÉN
10 | 308 | F92046 | Servicio de mantenimiento de Equipo digital estacionario básico de rayos X para diagnóstico de la marca RADIOLOGIA tipo A | CT1515 | 37645 | Equipo digital estacionario básico de rayos X para diagnóstico | SALA DE RADIOLOGÍA DIGITAL DIRECTA |  | 1814 | RADIOLOGIA | UNIVERSAL X PLUS ADVANCED RST-635 | G-25086 |  | 2006-11-29 | 2006 |  |  |  |  | HOSPITAL SAN AGUSTÍN | AGS NORTE DE JAÉN | LINARES | PPLIJA | Central Provincial de Compras de Jaén | 1596.86 | JAÉN
10 | 308 | F92046 | Servicio de mantenimiento de Equipo digital estacionario básico de rayos X para diagnóstico de la marca RADIOLOGIA tipo A | CT1515 | 37645 | Equipo digital estacionario básico de rayos X para diagnóstico | SALA DE RADIOLOGÍA DIGITAL DIRECTA |  | 1814 | RADIOLOGIA | POLYRAD PREMIUM - RST 835 | G-70053 |  | 2016-04-15 | 2016 |  |  |  |  | HOSPITAL DE LA SERRANIA | AGS SERRANIA | RONDA | PPLIMA | Central Provincial de Compras de Málaga | 1596.86 | MÁLAGA
10 | 308 | F92046 | Servicio de mantenimiento de Equipo digital estacionario básico de rayos X para diagnóstico de la marca RADIOLOGIA tipo A | CT1515 | 37645 | Equipo digital estacionario básico de rayos X para diagnóstico | SALA RX DIGITAL |  | 1814 | RADIOLOGIA | RST 635 UNIVERSAL X PLUS | G-25434 |  | 2007-02-06 | 2007 |  |  |  |  | HOSPITAL VIRGEN DE LA VICTORIA | HOSPITAL VIRGEN DE LA VICTORIA | MÁLAGA | PPLIMA | Central Provincial de Compras de Málaga | 1596.86 | MÁLAGA
10 | 308 | F92046 | Servicio de mantenimiento de Equipo digital estacionario básico de rayos X para diagnóstico de la marca RADIOLOGIA tipo A | CT1515 | 37645 | Equipo digital estacionario básico de rayos X para diagnóstico | R.X. DIGITAL DIRECTA |  | 1814 | RADIOLOGIA | RST-635 CANON | G-25308 |  | Sin datos | Sin datos |  |  |  |  | HOSPITAL VIRGEN DE VALME | AGS SUR DE SEVILLA | SEVILLA | PPLIS | Central Provincial de Compras de Sevilla | 1596.86 | SEVILLA
10 | 308 | F92046 | Servicio de mantenimiento de Equipo digital estacionario básico de rayos X para diagnóstico de la marca RADIOLOGIA tipo A | CT1515 | 37645 | Equipo digital estacionario básico de rayos X para diagnóstico | SALA DE RADIOLOGÍA DIGITAL DIRECTA |  | 1814 | RADIOLOGIA | POLYRAD PREMIUM CSAT RST-835 | G-37418 |  | 2011-08-04 | 2011 |  |  |  |  | HOSPITAL DE LA MERCED | AGS OSUNA | OSUNA | PPLIS | Central Provincial de Compras de Sevilla | 1596.86 | SEVILLA
10 | 308 | F92046 | Servicio de mantenimiento de Equipo digital estacionario básico de rayos X para diagnóstico de la marca RADIOLOGIA tipo A | CT1515 | 37645 | Equipo digital estacionario básico de rayos X para diagnóstico | R.X. DIGITAL DIRECTA |  | 1814 | RADIOLOGIA | SMART SHF-635 | G-19650 |  | 2005-05-01 | 2005 |  |  |  |  | HOSPITAL VIRGEN DEL ROCIO | HOSPITAL VIRGEN DEL ROCIO | SEVILLA | PPLIS | Central Provincial de Compras de Sevilla | 1596.86 | SEVILLA
10 | 308 | F92046 | Servicio de mantenimiento de Equipo digital estacionario básico de rayos X para diagnóstico de la marca RADIOLOGIA tipo A | CT1515 | 37645 | Equipo digital estacionario básico de rayos X para diagnóstico | R.X. DIGITAL DIRECTA |  | 1814 | RADIOLOGIA | RST-635 | G-25772 |  | 2007-03-05 | 2007 |  |  |  |  | HOSPITAL VIRGEN DEL ROCIO | HOSPITAL VIRGEN DEL ROCIO | SEVILLA | PPLIS | Central Provincial de Compras de Sevilla | 1596.86 | SEVILLA
10 | 308 | F92046 | Servicio de mantenimiento de Equipo digital estacionario básico de rayos X para diagnóstico de la marca RADIOLOGIA tipo A | CT1515 | 37645 | Equipo digital estacionario básico de rayos X para diagnóstico | R.X. DIGITAL DIRECTA |  | 1814 | RADIOLOGIA | X-PLUS-ADVANCED | G-25878 |  | 2007-03-13 | 2007 |  |  |  |  | HOSPITAL VIRGEN DEL ROCIO | HOSPITAL VIRGEN DEL ROCIO | SEVILLA | PPLIS | Central Provincial de Compras de Sevilla | 1596.86 | SEVILLA
10 | 308 | F92046 | Servicio de mantenimiento de Equipo digital estacionario básico de rayos X para diagnóstico de la marca RADIOLOGIA tipo A | CT1515 | 37645 | Equipo digital estacionario básico de rayos X para diagnóstico | SALA DE RADIOLOGÍA DIGITAL DIRECTA |  | 1814 | RADIOLOGIA | POLYRAD SE RSTR-800 | GR-12940 | 48 meses de garantía | 2019-03-26 | 2019 |  |  |  |  | C.S. VILLANUEVA DE CORDOBA | AGS NORTE DE CÓRDOBA | VILLANUEVA DE CORDOBA | PPLICO | Central Provincial de Compras de Córdoba | 1596.86 | CÓRDOBA
10 | 308 | F92046 | Servicio de mantenimiento de Equipo digital estacionario básico de rayos X para diagnóstico de la marca RADIOLOGIA tipo A | CT1515 | 37645 | Equipo digital estacionario básico de rayos X para diagnóstico | SALA DE RADIOLOGÍA DIGITAL DIRECTA |  | 1814 | RADIOLOGIA | POLYRAD SE RSTR-800 | GR-12782 | 48 meses de garantía | 2019-02-07 | 2019 |  |  |  |  | C.S. AYAMONTE | DS HUELVA-COSTA | AYAMONTE | PPLIH | Central Provincial de Compras de Huelva | 1596.86 | HUELVA
10 | 308 | F92046 | Servicio de mantenimiento de Equipo digital estacionario básico de rayos X para diagnóstico de la marca RADIOLOGIA tipo A | CT1515 | 37645 | Equipo digital estacionario básico de rayos X para diagnóstico | SALA CONVENCIONAL DIGITAL | 2 DETECTORES | 1814 | RADIOLOGIA | POLYRAD PREMIUM CSPA | G-73272 |  | 2019-03-21 | 2019 |  |  |  |  | HAR LA JANDA | HOSPITAL DE PUERTO REAL | VEJER DE LA FRONTERA | PPLICA | Central Provincial de Compras de Cádiz | 1596.86 | CÁDIZ
10 | 308 | F92046 | Servicio de mantenimiento de Equipo digital estacionario básico de rayos X para diagnóstico de la marca RADIOLOGIA tipo A | CT1515 | 37645 | Equipo digital estacionario básico de rayos X para diagnóstico | SALA DE RADIOLOGÍA DIGITAL DIRECTA |  | 1814 | RADIOLOGIA | RST 535 | G22863 |  | 2006-04-11 | 2006 |  |  |  |  | HOSPITAL DE PUERTO REAL | HOSPITAL DE PUERTO REAL | PUERTO REAL | PPLICA | Central Provincial de Compras de Cádiz | 1596.86 | CÁDIZ
10 | 309 | F92165 | Servicio de mantenimiento de Equipo digital portátil básico de rayos X para diagnóstico de la marca RADIOLOGIA tipo A | CT1515 | 37643 | Equipo digital portátil básico de rayos X para diagnóstico | R.X. DIGITAL DIRECTA PORTATIL |  | 1814 | RADIOLOGIA | TRANSPORTIX C/PANEL WIFI |  |  | Pendiente destino final | [5 empty] | HAR ESTEPONA | HOSPITAL COSTA DEL SOL | ESTEPONA | PPLIMA | Central Provincial de Compras de Málaga | 800 | MÁLAGA
10 | 310 | F92093 | Servicio de mantenimiento de Fluoroscopio digital móvil para uso general de la marca RADIOLOGIA tipo A | CT1775 | 37646 | Fluoroscopio digital móvil para uso general | FLUOROSCOPIO DIGITAL MÓVIL |  | 1814 | RADIOLOGIA | OMNISCOP CRK | 10015909 |  | 2009-03-25 | 2009 |  |  |  |  | HOSPITAL INFANTA MARGARITA | AGS SUR DE CÓRDOBA | CABRA | PPLICO | Central Provincial de Compras de Córdoba | 1050 | CÓRDOBA
11 | 311 | F91863 | Servicio de mantenimiento de Acelerador lineal de la marca SIEMENS tipo A | CT1505 | 35159 | Acelerador lineal | ACELERADOR LINEAL |  | 357 | SIEMENS | MEVATOM PRIMUS | 3967 |  | 2005-02-20 | 2005 |  |  |  |  | HOSPITAL PUERTA DEL MAR | HOSPITAL PUERTA DEL MAR | CÁDIZ | PPLICA | Central Provincial de Compras de Cádiz | 9163.38 | CÁDIZ
11 | 312 | F91864 | Servicio de mantenimiento de Acelerador lineal de la marca SIEMENS tipo B | CT1505 | 35159 | Acelerador lineal | ACELERADOR LINEAL |  | 357 | SIEMENS | ONCOR IMPRESIÓN | 5693 |  | 2011-02-15 | 2011 |  |  |  |  | HOSPITAL TORRECARDENAS | HOSPITAL TORRECARDENAS | ALMERÍA | PPLIAL | Central Provincial de Compras de Almería | 10374.38 | ALMERÍA
11 | 312 | F91864 | Servicio de mantenimiento de Acelerador lineal de la marca SIEMENS tipo B | CT1505 | 35159 | Acelerador lineal | ACELERADOR LINEAL |  | 357 | SIEMENS | ONCOR 160 | M5618 |  | 2010-05-28 | 2010 |  |  |  |  | HOSPITAL PUERTA DEL MAR | HOSPITAL PUERTA DEL MAR | CÁDIZ | PPLICA | Central Provincial de Compras de Cádiz | 10374.38 | CÁDIZ
11 | 312 | F91864 | Servicio de mantenimiento de Acelerador lineal de la marca SIEMENS tipo B | CT1505 | 35159 | Acelerador lineal | ACELERADOR LINEAL |  | 357 | SIEMENS | ONCOR IMPRESSION PLUS | 5564 |  | 2010-03-08 | 2010 |  |  |  |  | HOSPITAL VIRGEN MACARENA | HOSPITAL VIRGEN MACARENA | SEVILLA | PPLIS | Central Provincial de Compras de Sevilla | 10374.38 | SEVILLA
11 | 313 | F91865 | Servicio de mantenimiento de Acelerador lineal de la marca SIEMENS tipo C | CT1505 | 35159 | Acelerador lineal | ACELERADOR LINEAL |  | 357 | SIEMENS | ARTISTE MVISION | 5565 |  | 2010-10-19 | 2010 |  |  |  |  | HOSPITAL SAN CECILIO | HOSPITAL SAN CECILIO | GRANADA | PPLIGR | Central Provincial de Compras de Granada | 16761.43 | GRANADA
11 | 314 | F91883 | Servicio de mantenimiento de Ecógrafo para uso general de la marca SIEMENS tipo A | CT1782 | 40761 | Ecógrafo para uso general | ECOCARDIOGRAFO | Cardiologia | 357 | SIEMENS | ACUSON SEOQUIA C256 | 64693 |  | 1997-12-31 | 1997 | OBSOLETO |  |  |  | HOSPITAL DE PONIENTE | HOSPITAL DE PONIENTE | EL EJIDO | PPLIAL | Central Provincial de Compras de Almería | 795.17 | ALMERÍA
11 | 315 | F91884 | Servicio de mantenimiento de Ecógrafo para uso general de la marca SIEMENS tipo B | CT1782 | 40761 | Ecógrafo para uso general | ECOCARDIOGRAFO CON SONDA TEE |  | 357 | SIEMENS | SEQUOIA 256 | 55316 |  | 2001-01-01 | 2001 |  |  |  |  | HOSPITAL COSTA DEL SOL | HOSPITAL COSTA DEL SOL | MARBELLA | PPLIMA | Central Provincial de Compras de Málaga | 1250 | MÁLAGA
11 | 315 | F91884 | Servicio de mantenimiento de Ecógrafo para uso general de la marca SIEMENS tipo B | CT1782 | 40761 | Ecógrafo para uso general | ECOCARDIOGRAFO CON SONDA TEE |  | 357 | SIEMENS | ACUSON X300 | 346140 |  | 2013-01-01 | 2013 |  |  |  |  | HOSPITAL COSTA DEL SOL | HOSPITAL COSTA DEL SOL | MARBELLA | PPLIMA | Central Provincial de Compras de Málaga | 1250 | MÁLAGA
11 | 315 | F91884 | Servicio de mantenimiento de Ecógrafo para uso general de la marca SIEMENS tipo B | CT1782 | 40761 | Ecógrafo para uso general | ECOCARDIOGRAFO SIN SONDA TEE |  | 357 | SIEMENS | SONOLINE G50 | GEE3513 |  | 2006-01-01 | 2006 |  |  |  |  | HOSPITAL COSTA DEL SOL | HOSPITAL COSTA DEL SOL | MARBELLA | PPLIMA | Central Provincial de Compras de Málaga | 1250 | MÁLAGA
11 | 315 | F91884 | Servicio de mantenimiento de Ecógrafo para uso general de la marca SIEMENS tipo B | CT1782 | 40761 | Ecógrafo para uso general | ECOCARDIOGRAFO SIN SONDA TEE |  | 357 | SIEMENS | ACUSON CV70 | HAE0746 |  | 2006-01-01 | 2006 |  |  |  |  | HOSPITAL COSTA DEL SOL | HOSPITAL COSTA DEL SOL | MARBELLA | PPLIMA | Central Provincial de Compras de Málaga | 1250 | MÁLAGA
11 | 315 | F91884 | Servicio de mantenimiento de Ecógrafo para uso general de la marca SIEMENS tipo B | CT1782 | 40761 | Ecógrafo para uso general | ECOCARDIOGRAFO SIN SONDA TEE |  | 357 | SIEMENS | ACUSON ANTARES | 115453 |  | 2007-01-01 | 2007 |  |  |  |  | HAR BENALMADENA | HOSPITAL VIRGEN DE LA VICTORIA | BENALMÁDENA | PPLIMA | Central Provincial de Compras de Málaga | 1250 | MÁLAGA
11 | 315 | F91884 | Servicio de mantenimiento de Ecógrafo para uso general de la marca SIEMENS tipo B | CT1782 | 40761 | Ecógrafo para uso general | ECOCARDIO |  | 357 | SIEMENS | ACUSON CV 70 | HAE0122 |  | 2003-10-06 | 2003 |  |  |  |  | HOSPITAL DE LA LÍNEA | AGS CAMPO DE GIBRALTAR ESTE | LA LÍNEA DE LA CONCEPCIÓN | PPLICA | Central Provincial de Compras de Cádiz | 1250 | CÁDIZ
11 | 315 | F91884 | Servicio de mantenimiento de Ecógrafo para uso general de la marca SIEMENS tipo B | CT1782 | 40761 | Ecógrafo para uso general | ECOCARDIOGRAFO |  | 357 | SIEMENS | ACUSON ANTARES PREMIUM EDITION | 116063 |  | 2008-06-07 | 2008 |  |  |  |  | HOSPITAL SAN CECILIO | HOSPITAL SAN CECILIO | GRANADA | PPLIGR | Central Provincial de Compras de Granada | 1250 | GRANADA
11 | 315 | F91884 | Servicio de mantenimiento de Ecógrafo para uso general de la marca SIEMENS tipo B | CT1782 | 40761 | Ecógrafo para uso general | ECOCARDIOGRAFO |  | 357 | SIEMENS | ACUSON ANTARES | 115988 |  | 2008-06-10 | 2008 |  |  |  |  | HOSPITAL SAN CECILIO | HOSPITAL SAN CECILIO | GRANADA | PPLIGR | Central Provincial de Compras de Granada | 1250 | GRANADA
11 | 315 | F91884 | Servicio de mantenimiento de Ecógrafo para uso general de la marca SIEMENS tipo B | CT1782 | 40761 | Ecógrafo para uso general | ECOCARDIOGRAFO |  | 357 | SIEMENS | ACUSON X300 | 342046 |  | 2012-03-12 | 2012 |  |  |  |  | HOSPITAL SAN CECILIO | HOSPITAL SAN CECILIO | GRANADA | PPLIGR | Central Provincial de Compras de Granada | 1250 | GRANADA
11 | 315 | F91884 | Servicio de mantenimiento de Ecógrafo para uso general de la marca SIEMENS tipo B | CT1782 | 40761 | Ecógrafo para uso general | ECOCARDIOGRAFO |  | 357 | SIEMENS | ACUSON SC 2000 | 400984 |  | 2012-07-30 | 2012 |  |  |  |  | HOSPITAL SAN CECILIO | HOSPITAL SAN CECILIO | GRANADA | PPLIGR | Central Provincial de Compras de Granada | 1250 | GRANADA
11 | 315 | F91884 | Servicio de mantenimiento de Ecógrafo para uso general de la marca SIEMENS tipo B | CT1782 | 40761 | Ecógrafo para uso general | ECOCARDIOGRAFO |  | 357 | SIEMENS | ACUSON SC 2000 | 206852 |  | 2012-11-01 | 2012 |  |  |  |  | HOSPITAL SAN CECILIO | HOSPITAL SAN CECILIO | GRANADA | PPLIGR | Central Provincial de Compras de Granada | 1250 | GRANADA
11 | 315 | F91884 | Servicio de mantenimiento de Ecógrafo para uso general de la marca SIEMENS tipo B | CT1782 | 40761 | Ecógrafo para uso general | ECOCARDIOGRAFO |  | 357 | SIEMENS | ACUSON ANTARES | 115575 |  | 2008-01-28 | 2008 |  |  |  |  | HOSPITAL VIRGEN DE LAS NIEVES | HOSPITAL VIRGEN DE LAS NIEVES | GRANADA | PPLIGR | Central Provincial de Compras de Granada | 1250 | GRANADA
11 | 315 | F91884 | Servicio de mantenimiento de Ecógrafo para uso general de la marca SIEMENS tipo B | CT1782 | 40761 | Ecógrafo para uso general | ECOCARDIOGRAFO |  | 357 | SIEMENS | ACUSON ANTARES | 116624 |  | 2008-01-28 | 2008 |  |  |  |  | HOSPITAL VIRGEN DE LAS NIEVES | HOSPITAL VIRGEN DE LAS NIEVES | GRANADA | PPLIGR | Central Provincial de Compras de Granada | 1250 | GRANADA
11 | 315 | F91884 | Servicio de mantenimiento de Ecógrafo para uso general de la marca SIEMENS tipo B | CT1782 | 40761 | Ecógrafo para uso general | ECOCARDIOGRAFO |  | 357 | SIEMENS | ACUSON X300 | 314661 |  | 2009-05-28 | 2009 |  |  |  |  | HOSPITAL VIRGEN DE LAS NIEVES | HOSPITAL VIRGEN DE LAS NIEVES | GRANADA | PPLIGR | Central Provincial de Compras de Granada | 1250 | GRANADA
11 | 315 | F91884 | Servicio de mantenimiento de Ecógrafo para uso general de la marca SIEMENS tipo B | CT1782 | 40761 | Ecógrafo para uso general | ECOCARDIOGRAFO |  | 357 | SIEMENS | ACUSON ANTARES | 115835 |  | 2011-01-30 | 2011 |  |  |  |  | HOSPITAL VIRGEN DE LAS NIEVES | HOSPITAL VIRGEN DE LAS NIEVES | GRANADA | PPLIGR | Central Provincial de Compras de Granada | 1250 | GRANADA
11 | 315 | F91884 | Servicio de mantenimiento de Ecógrafo para uso general de la marca SIEMENS tipo B | CT1782 | 40761 | Ecógrafo para uso general | ECOCARDIOGRAFO |  | 357 | SIEMENS | ACUSON CV70, 230V | HAE0545 |  | 2005-09-22 | 2005 |  |  |  |  | COMPLEJO HOSPITALARIO DE JAÉN | COMPLEJO HOSPITALARIO DE JAÉN | JAÉN | PPLIJA | Central Provincial de Compras de Jaén | 1250 | JAÉN
11 | 315 | F91884 | Servicio de mantenimiento de Ecógrafo para uso general de la marca SIEMENS tipo B | CT1782 | 40761 | Ecógrafo para uso general | ECOCARDIOGRAFO |  | 357 | SIEMENS | ACUSON CV 70 | HAE-0717 |  | 2007-04-04 | 2007 |  |  |  |  | HOSPITAL VIRGEN DEL ROCIO | HOSPITAL VIRGEN DEL ROCIO | SEVILLA | PPLIS | Central Provincial de Compras de Sevilla | 1250 | SEVILLA
11 | 315 | F91884 | Servicio de mantenimiento de Ecógrafo para uso general de la marca SIEMENS tipo B | CT1782 | 40761 | Ecógrafo para uso general | ECOCARDIO |  | 357 | SIEMENS | ACUSON CV 70 | HAE0145 |  | 2003-09-03 | 2003 |  |  |  |  | HOSPITAL VIRGEN MACARENA | HOSPITAL VIRGEN MACARENA | SEVILLA | PPLIS | Central Provincial de Compras de Sevilla | 1250 | SEVILLA
11 | 315 | F91884 | Servicio de mantenimiento de Ecógrafo para uso general de la marca SIEMENS tipo B | CT1782 | 40761 | Ecógrafo para uso general | ECOCARDIO |  | 357 | SIEMENS | SC2000 | 401866 |  | 2018-06-27 | 2018 |  |  |  |  | HOSPITAL VIRGEN MACARENA | HOSPITAL VIRGEN MACARENA | SEVILLA | PPLIS | Central Provincial de Compras de Sevilla | 1250 | SEVILLA
11 | 315 | F91884 | Servicio de mantenimiento de Ecógrafo para uso general de la marca SIEMENS tipo B | CT1782 | 40761 | Ecógrafo para uso general | ECOCARDIOGRAFO |  | 357 | SIEMENS | ACUSON NX2 ELITE | 530081 |  | Sin datos | Sin datos |  |  |  |  | HOSPITAL TORRECARDENAS | HOSPITAL TORRECARDENAS | ALMERÍA | PPLIAL | Central Provincial de Compras de Almería | 1250 | ALMERÍA
11 | 315 | F91884 | Servicio de mantenimiento de Ecógrafo para uso general de la marca SIEMENS tipo B | CT1782 | 40761 | Ecógrafo para uso general | ECOGRAFO |  | 357 | SIEMENS | ACUSON ANTARES | 114062 |  | 2006-01-01 | 2006 |  |  |  |  | HOSPITAL COSTA DEL SOL | HOSPITAL COSTA DEL SOL | MARBELLA | PPLIMA | Central Provincial de Compras de Málaga | 1250 | MÁLAGA
11 | 315 | F91884 | Servicio de mantenimiento de Ecógrafo para uso general de la marca SIEMENS tipo B | CT1782 | 40761 | Ecógrafo para uso general | ECOGRAFO |  | 357 | SIEMENS | ACUSON ANTARES | 115449 |  | 2008-01-01 | 2008 |  |  |  |  | HOSPITAL COSTA DEL SOL | HOSPITAL COSTA DEL SOL | MARBELLA | PPLIMA | Central Provincial de Compras de Málaga | 1250 | MÁLAGA
11 | 315 | F91884 | Servicio de mantenimiento de Ecógrafo para uso general de la marca SIEMENS tipo B | CT1782 | 40761 | Ecógrafo para uso general | ECOGRAFO |  | 357 | SIEMENS | ACUSON ANTARES | 116748 |  | 2009-01-01 | 2009 |  |  |  |  | HAR BENALMADENA | HOSPITAL VIRGEN DE LA VICTORIA | BENALMÁDENA | PPLIMA | Central Provincial de Compras de Málaga | 1250 | MÁLAGA
11 | 315 | F91884 | Servicio de mantenimiento de Ecógrafo para uso general de la marca SIEMENS tipo B | CT1782 | 40761 | Ecógrafo para uso general | ECOGRAFO |  | 357 | SIEMENS | ACUSON X300 | 318155 |  | 2011-01-01 | 2011 |  |  |  |  | HOSPITAL COSTA DEL SOL | HOSPITAL COSTA DEL SOL | MARBELLA | PPLIMA | Central Provincial de Compras de Málaga | 1250 | MÁLAGA
11 | 315 | F91884 | Servicio de mantenimiento de Ecógrafo para uso general de la marca SIEMENS tipo B | CT1782 | 40761 | Ecógrafo para uso general | ECOGRAFO |  | 357 | SIEMENS | ACUSON X150 | 332831 |  | 2011-01-01 | 2011 |  |  |  |  | HAR BENALMADENA | HOSPITAL VIRGEN DE LA VICTORIA | BENALMÁDENA | PPLIMA | Central Provincial de Compras de Málaga | 1250 | MÁLAGA
11 | 315 | F91884 | Servicio de mantenimiento de Ecógrafo para uso general de la marca SIEMENS tipo B | CT1782 | 40761 | Ecógrafo para uso general | ECOGRAFO |  | 357 | SIEMENS | ACUSON X150 | 332832 |  | 2011-01-01 | 2011 |  |  |  |  | CARE MIJAS | HOSPITAL COSTA DEL SOL | MIJAS | PPLIMA | Central Provincial de Compras de Málaga | 1250 | MÁLAGA
11 | 315 | F91884 | Servicio de mantenimiento de Ecógrafo para uso general de la marca SIEMENS tipo B | CT1782 | 40761 | Ecógrafo para uso general | ECOGRAFO |  | 357 | SIEMENS | ACUSON X300 | 340884 |  | 2011-01-01 | 2011 |  |  |  |  | HAR BENALMADENA | HOSPITAL VIRGEN DE LA VICTORIA | BENALMÁDENA | PPLIMA | Central Provincial de Compras de Málaga | 1250 | MÁLAGA
11 | 315 | F91884 | Servicio de mantenimiento de Ecógrafo para uso general de la marca SIEMENS tipo B | CT1782 | 40761 | Ecógrafo para uso general | ECOGRAFO | Nefrologia | 357 | SIEMENS | ACUSON S2000 | 207868 |  | 2013-07-15 | 2013 |  |  |  |  | HOSPITAL PUNTA EUROPA | AGS CAMPO DE GIBRALTAR OESTE | ALGECIRAS | PPLICA | Central Provincial de Compras de Cádiz | 1250 | CÁDIZ
11 | 315 | F91884 | Servicio de mantenimiento de Ecógrafo para uso general de la marca SIEMENS tipo B | CT1782 | 40761 | Ecógrafo para uso general | ECOGRAFO DOPPLER |  | 357 | SIEMENS | CYPRESS | FEC80081SI/70877 |  | 2001-12-27 | 2001 |  |  |  |  | HOSPITAL VIRGEN DE LAS NIEVES | HOSPITAL VIRGEN DE LAS NIEVES | GRANADA | PPLIGR | Central Provincial de Compras de Granada | 1250 | GRANADA
11 | 315 | F91884 | Servicio de mantenimiento de Ecógrafo para uso general de la marca SIEMENS tipo B | CT1782 | 40761 | Ecógrafo para uso general | ECOGRAFO DOPPLER |  | 357 | SIEMENS | SONOLINE G20LC | JA03099 |  | 2008-02-07 | 2008 |  |  |  |  | HOSPITAL VIRGEN DE LAS NIEVES | HOSPITAL VIRGEN DE LAS NIEVES | GRANADA | PPLIGR | Central Provincial de Compras de Granada | 1250 | GRANADA
11 | 315 | F91884 | Servicio de mantenimiento de Ecógrafo para uso general de la marca SIEMENS tipo B | CT1782 | 40761 | Ecógrafo para uso general | ECOGRAFO PORTATIL |  | 357 | SIEMENS | CYPRESS CV | 73383 |  | 2005-03-04 | 2005 |  |  |  |  | HOSPITAL VIRGEN DE LAS NIEVES | HOSPITAL VIRGEN DE LAS NIEVES | GRANADA | PPLIGR | Central Provincial de Compras de Granada | 1250 | GRANADA
11 | 315 | F91884 | Servicio de mantenimiento de Ecógrafo para uso general de la marca SIEMENS tipo B | CT1782 | 40761 | Ecógrafo para uso general | SISTEMAS DE EXPLORACIÓN, POR ULTRASONIDO, PARA OBSTETRICIA/GINECOLOGÍA | Obstetricia/Ginecología | 357 | SIEMENS | ACUSSON X300 | 317858 |  | 2010-12-30 | 2010 |  |  |  |  | HOSPITAL DE RIOTINTO | AGS NORTE DE HUELVA | MINAS DE RIOTINTO | PPLIH | Central Provincial de Compras de Huelva | 1250 | HUELVA
11 | 315 | F91884 | Servicio de mantenimiento de Ecógrafo para uso general de la marca SIEMENS tipo B | CT1782 | 40761 | Ecógrafo para uso general | SISTEMAS DE EXPLORACIÓN, POR ULTRASONIDO, DE USO GENERAL |  | 357 | SIEMENS | SONOLINE SIENNA | DBE0210 |  | 2001-06-07 | 2001 |  |  |  |  | HOSPITAL VÁZQUEZ DÍAZ | HOSPITAL JUAN RAMON JIMENEZ | HUELVA | PPLIH | Central Provincial de Compras de Huelva | 1250 | HUELVA
11 | 315 | F91884 | Servicio de mantenimiento de Ecógrafo para uso general de la marca SIEMENS tipo B | CT1782 | 40761 | Ecógrafo para uso general | ECÓGRAFO Fisioterapia | Fisioterapia y Rehabilitación | 357 | SIEMENS | ACUSON ANTARES | 011003492 |  | 39632 | 2008 |  |  |  |  | HOSPITAL DE LA MERCED | AGS OSUNA | OSUNA | PPLIS | Central Provincial de Compras de Sevilla | 1250 | SEVILLA
11 | 315 | F91884 | Servicio de mantenimiento de Ecógrafo para uso general de la marca SIEMENS tipo B | CT1782 | 40761 | Ecógrafo para uso general | ECOGRAFO |  | 357 | SIEMENS | SONOLINE G40 | 300867 |  | Sin datos | Sin datos |  |  |  |  | HOSPITAL VIRGEN DE VALME | AGS SUR DE SEVILLA | SEVILLA | PPLIS | Central Provincial de Compras de Sevilla | 1250 | SEVILLA
11 | 315 | F91884 | Servicio de mantenimiento de Ecógrafo para uso general de la marca SIEMENS tipo B | CT1782 | 40761 | Ecógrafo para uso general | ECOGRAFO |  | 357 | SIEMENS | SONOLINE PRIMA | BBE0762 |  | Sin datos | Sin datos |  |  |  |  | HOSPITAL VIRGEN DE VALME | AGS SUR DE SEVILLA | SEVILLA | PPLIS | Central Provincial de Compras de Sevilla | 1250 | SEVILLA
11 | 315 | F91884 | Servicio de mantenimiento de Ecógrafo para uso general de la marca SIEMENS tipo B | CT1782 | 40761 | Ecógrafo para uso general | ECOGRAFO |  | 357 | SIEMENS | SONOLINE G50 | GEE 1453 |  | Sin datos | Sin datos |  |  |  |  | HOSPITAL VIRGEN DE VALME | AGS SUR DE SEVILLA | SEVILLA | PPLIS | Central Provincial de Compras de Sevilla | 1250 | SEVILLA
11 | 316 | F91885 | Servicio de mantenimiento de Ecógrafo para uso general de la marca SIEMENS tipo C | CT1782 | 40761 | Ecógrafo para uso general | ECOGRAFO |  | 357 | SIEMENS | ACUSON ANTARES | 116727 |  | 42551 | 2016 |  |  |  |  | HOSPITAL SAN CECILIO | HOSPITAL SAN CECILIO | GRANADA | PPLIGR | Central Provincial de Compras de Granada | 1375 | GRANADA
11 | 316 | F91885 | Servicio de mantenimiento de Ecógrafo para uso general de la marca SIEMENS tipo C | CT1782 | 40761 | Ecógrafo para uso general | ECOGRAFO |  | 357 | SIEMENS | ACUSON X150 | 335403 |  | Sin datos | Sin datos |  |  |  |  | HOSPITAL SAN CECILIO | HOSPITAL SAN CECILIO | GRANADA | PPLIGR | Central Provincial de Compras de Granada | 1375 | GRANADA
11 | 316 | F91885 | Servicio de mantenimiento de Ecógrafo para uso general de la marca SIEMENS tipo C | CT1782 | 40761 | Ecógrafo para uso general | ECOCARDIO |  | 357 | SIEMENS | ACUSON CV 70 | FEC800126A / HAE0425 |  | 39476 | 2008 |  |  |  |  | HOSPITAL VIRGEN DE LAS NIEVES | HOSPITAL VIRGEN DE LAS NIEVES | GRANADA | PPLIGR | Central Provincial de Compras de Granada | 1375 | GRANADA
11 | 317 | F92209 | Servicio de mantenimiento de Equipo de resonancia magnética nuclear para cuerpo entero, imán permanente de la marca SIEMENS tipo A | CT1866 | 37652 | Equipo de resonancia magnética nuclear para cuerpo entero, imán permanente | RESONANCIA MAGNETICA |  | 357 | SIEMENS | BASE | Sin datos (En instalación) |  |  | 2022/2023 |  |  |  |  | HOSPITAL DE RIOTINTO | AGS NORTE DE HUELVA | MINAS DE RIOTINTO | PPLIH | Central Provincial de Compras de Huelva | 6079 | HUELVA
11 | 318 | F92208 | Servicio de mantenimiento de Equipo de resonancia magnética nuclear para cuerpo entero, imán permanente de la marca SIEMENS tipo B | CT1866 | 37652 | Equipo de resonancia magnética nuclear para cuerpo entero, imán permanente | RESONANCIA MAGNÉTICA |  | 357 | SIEMENS | MAGNETOM SYMPHONY | 22713 (37501)(*00093686) |  | 2002-10-29 | 2002 |  |  |  |  | HOSPITAL VIRGEN MACARENA | HOSPITAL VIRGEN MACARENA | SEVILLA | PPLIS | Central Provincial de Compras de Sevilla | 6349.6 | SEVILLA
11 | 318 | F92208 | Servicio de mantenimiento de Equipo de resonancia magnética nuclear para cuerpo entero, imán permanente de la marca SIEMENS tipo B | CT1866 | 37652 | Equipo de resonancia magnética nuclear para cuerpo entero, imán permanente | RESONANCIA MAGNETICA |  | 357 | SIEMENS | MAGNETOM SYMPHONY | 23005 |  | Sin datos | Sin datos |  |  |  |  | HOSPITAL SAN CECILIO | HOSPITAL SAN CECILIO | GRANADA | PPLIGR | Central Provincial de Compras de Granada | 6349.6 | GRANADA
11 | 318 | F92208 | Servicio de mantenimiento de Equipo de resonancia magnética nuclear para cuerpo entero, imán permanente de la marca SIEMENS tipo B | CT1866 | 37652 | Equipo de resonancia magnética nuclear para cuerpo entero, imán permanente | RESONANCIA MAGNETICA |  | 357 | SIEMENS | MAGNETOM AVANTO 1,5T. | 27578 |  | 2010-09-28 | 2010 |  |  |  |  | COMPLEJO HOSPITALARIO DE JAÉN | COMPLEJO HOSPITALARIO DE JAÉN | JAÉN | PPLIJA | Central Provincial de Compras de Jaén | 6349.6 | JAÉN
11 | 318 | F92208 | Servicio de mantenimiento de Equipo de resonancia magnética nuclear para cuerpo entero, imán permanente de la marca SIEMENS tipo B | CT1866 | 37652 | Equipo de resonancia magnética nuclear para cuerpo entero, imán permanente | RESONANCIA MAGNETICA |  | 357 | SIEMENS | MAGNETOM SYNPHONY | 37499 |  | 2013-12-23 | 2013 |  |  |  |  | HOSPITAL VIRGEN DE LA VICTORIA | HOSPITAL VIRGEN DE LA VICTORIA | MÁLAGA | PPLIMA | Central Provincial de Compras de Málaga | 6349.6 | MÁLAGA
11 | 318 | F92208 | Servicio de mantenimiento de Equipo de resonancia magnética nuclear para cuerpo entero, imán permanente de la marca SIEMENS tipo B | CT1866 | 37652 | Equipo de resonancia magnética nuclear para cuerpo entero, imán permanente | RESONANCIA NUCLEAR MAGNETICA |  | 357 | SIEMENS | MAGNETOM Symphony, A Tim System | 37480 |  | 2013-08-30 | 2013 |  |  |  |  | HOSPITAL TORRECARDENAS | HOSPITAL TORRECARDENAS | ALMERÍA | PPLIAL | Central Provincial de Compras de Almería | 6349.6 | ALMERÍA
11 | 318 | F92208 | Servicio de mantenimiento de Equipo de resonancia magnética nuclear para cuerpo entero, imán permanente de la marca SIEMENS tipo B | CT1866 | 37652 | Equipo de resonancia magnética nuclear para cuerpo entero, imán permanente | RESONANCIA MAGNETICA |  | 357 | SIEMENS | MAGNETOM ESSENZA | 150035 |  | 2016-12-19 | 2016 |  |  |  |  | HOSPITAL DE LA LÍNEA | AGS CAMPO DE GIBRALTAR ESTE | LA LÍNEA DE LA CONCEPCIÓN | PPLICA | Central Provincial de Compras de Cádiz | 6349.6 | CÁDIZ
11 | 318 | F92208 | Servicio de mantenimiento de Equipo de resonancia magnética nuclear para cuerpo entero, imán permanente de la marca SIEMENS tipo B | CT1866 | 37652 | Equipo de resonancia magnética nuclear para cuerpo entero, imán permanente | RESONANCIA MAGNETICA |  | 357 | SIEMENS | MAGNETON AERA 1.5T | 41440 |  | 2012-09-19 | 2012 |  |  |  |  | HOSPITAL REINA SOFIA | HOSPITAL REINA SOFIA | CÓRDOBA | PPLICO | Central Provincial de Compras de Córdoba | 6349.6 | CÓRDOBA
11 | 318 | F92208 | Servicio de mantenimiento de Equipo de resonancia magnética nuclear para cuerpo entero, imán permanente de la marca SIEMENS tipo B | CT1866 | 37652 | Equipo de resonancia magnética nuclear para cuerpo entero, imán permanente | RESONANCIA MAGNETICA |  | 357 | SIEMENS | MAGNETOM AVANTO 1,5 TL | 59133 |  | 2015-04-27 | 2015 |  |  |  |  | HOSPITAL REINA SOFIA | HOSPITAL REINA SOFIA | CÓRDOBA | PPLICO | Central Provincial de Compras de Córdoba | 6349.6 | CÓRDOBA
11 | 318 | F92208 | Servicio de mantenimiento de Equipo de resonancia magnética nuclear para cuerpo entero, imán permanente de la marca SIEMENS tipo B | CT1866 | 37652 | Equipo de resonancia magnética nuclear para cuerpo entero, imán permanente | RESONANCIA MAGNETICA |  | 357 | SIEMENS | MAGNETOM AERA | 141588 |  | Sin datos | Sin datos |  |  |  |  | HOSPITAL DE LA SERRANIA | AGS SERRANIA | RONDA | PPLIMA | Central Provincial de Compras de Málaga | 6349.6 | MÁLAGA
11 | 318 | F92208 | Servicio de mantenimiento de Equipo de resonancia magnética nuclear para cuerpo entero, imán permanente de la marca SIEMENS tipo B | CT1866 | 37652 | Equipo de resonancia magnética nuclear para cuerpo entero, imán permanente | RESONANCIA MAGNETICA |  | 357 | SIEMENS | MAGNETOM AERA | 142025 |  | 2019-02-27 | 2019 |  |  |  |  | HOSPITAL MATERNO INFANTIL | HOSPITAL REGIONAL DE MÁLAGA | MÁLAGA | PPLIMA | Central Provincial de Compras de Málaga | 6349.6 | MÁLAGA
11 | 318 | F92208 | Servicio de mantenimiento de Equipo de resonancia magnética nuclear para cuerpo entero, imán permanente de la marca SIEMENS tipo B | CT1866 | 37652 | Equipo de resonancia magnética nuclear para cuerpo entero, imán permanente | RESONANCIA MAGNETICA |  | 357 | SIEMENS | MAGNETOM AERA | 141602 |  | 2018-02-26 | 2018 |  |  |  |  | HOSPITAL VALLE DEL GUADALHORCE | HOSPITAL VIRGEN DE LA VICTORIA | CÁRTAMA | PPLIMA | Central Provincial de Compras de Málaga | 6349.6 | MÁLAGA
11 | 318 | F92208 | Servicio de mantenimiento de Equipo de resonancia magnética nuclear para cuerpo entero, imán permanente de la marca SIEMENS tipo B | CT1866 | 37652 | Equipo de resonancia magnética nuclear para cuerpo entero, imán permanente | RESONANCIA MAGNETICA |  | 357 | SIEMENS | MAGNETOM AERA | 152244 |  | 2018-07-20 | 2018 |  |  |  |  | HOSPITAL VIRGEN DE LA VICTORIA | HOSPITAL VIRGEN DE LA VICTORIA | MÁLAGA | PPLIMA | Central Provincial de Compras de Málaga | 6349.6 | MÁLAGA
11 | 318 | F92208 | Servicio de mantenimiento de Equipo de resonancia magnética nuclear para cuerpo entero, imán permanente de la marca SIEMENS tipo B | CT1866 | 37652 | Equipo de resonancia magnética nuclear para cuerpo entero, imán permanente | RESONANCIA MAGNETICA |  | 357 | SIEMENS | MAGNETOM SOLA | 182811 |  | Sin datos | Sin datos |  |  |  |  | HOSPITAL DE ANTEQUERA | AGS NORTE DE MÁLAGA | ANTEQUERA | PPLIMA | Central Provincial de Compras de Málaga | 6349.6 | MÁLAGA
11 | 319 | F92207 | Servicio de mantenimiento de Equipo de resonancia magnética nuclear para cuerpo entero, imán permanente de la marca SIEMENS tipo C | CT1866 | 37652 | Equipo de resonancia magnética nuclear para cuerpo entero, imán permanente | RESONANCIA MAGNETICA |  | 357 | SIEMENS | VARIANTE 10 | Sin datos (En instalación) |  |  | 2022/2023 |  |  |  |  | HOSPITAL DE LA AXARQUÍA | AGS ESTE DE MÁLAGA | VELEZ-MÁLAGA | PPLIMA | Central Provincial de Compras de Málaga | 7278 | MÁLAGA
11 | 319 | F92207 | Servicio de mantenimiento de Equipo de resonancia magnética nuclear para cuerpo entero, imán permanente de la marca SIEMENS tipo C | CT1866 | 37652 | Equipo de resonancia magnética nuclear para cuerpo entero, imán permanente | RESONANCIA MAGNETICA |  | 357 | SIEMENS | VARIANTE 10 | Sin datos (En instalación) |  |  | 2022/2023 |  |  |  |  | HOSPITAL PUNTA EUROPA | AGS CAMPO DE GIBRALTAR OESTE | ALGECIRAS | PPLICA | Central Provincial de Compras de Cádiz | 7278 | CÁDIZ
11 | 319 | F92207 | Servicio de mantenimiento de Equipo de resonancia magnética nuclear para cuerpo entero, imán permanente de la marca SIEMENS tipo C | CT1866 | 37652 | Equipo de resonancia magnética nuclear para cuerpo entero, imán permanente | RESONANCIA MAGNETICA |  | 357 | SIEMENS | VARIANTE 9 | Sin datos (En instalación) |  |  | 2022/2023 |  |  |  |  | HOSPITAL SANTA ANA | AGS SUR DE GRANADA | MOTRIL | PPLIGR | Central Provincial de Compras de Granada | 7278 | GRANADA
11 | 320 | F92206 | Servicio de mantenimiento de Equipo de resonancia magnética nuclear para cuerpo entero, imán permanente de la marca SIEMENS tipo D | CT1866 | 37652 | Equipo de resonancia magnética nuclear para cuerpo entero, imán permanente | RESONANCIA MAGNETICA |  | 357 | SIEMENS | V10 | Sin datos (En instalación) |  |  | 2022/2023 |  |  |  |  | COMPLEJO HOSPITALARIO DE JAÉN | COMPLEJO HOSPITALARIO DE JAÉN | JAÉN | PPLIJA | Central Provincial de Compras de Jaén | 7944 | JAÉN
11 | 320 | F92206 | Servicio de mantenimiento de Equipo de resonancia magnética nuclear para cuerpo entero, imán permanente de la marca SIEMENS tipo D | CT1866 | 37652 | Equipo de resonancia magnética nuclear para cuerpo entero, imán permanente | RESONANCIA MAGNETICA |  | 357 | SIEMENS | VARIANTE 10 | Sin datos (En instalación) |  |  | 2022/2023 |  |  |  |  | HOSPITAL DE PUERTO REAL | HOSPITAL DE PUERTO REAL | PUERTO REAL | PPLICA | Central Provincial de Compras de Cádiz | 7944 | CÁDIZ
11 | 320 | F92206 | Servicio de mantenimiento de Equipo de resonancia magnética nuclear para cuerpo entero, imán permanente de la marca SIEMENS tipo D | CT1866 | 37652 | Equipo de resonancia magnética nuclear para cuerpo entero, imán permanente | RESONANCIA MAGNETICA |  | 357 | SIEMENS | VARIANTE 13 | Sin datos (En instalación) |  |  | 2022/2023 |  |  |  |  | HOSPITAL DE PUERTO REAL | HOSPITAL DE PUERTO REAL | PUERTO REAL | PPLICA | Central Provincial de Compras de Cádiz | 7944 | CÁDIZ
11 | 320 | F92206 | Servicio de mantenimiento de Equipo de resonancia magnética nuclear para cuerpo entero, imán permanente de la marca SIEMENS tipo D | CT1866 | 37652 | Equipo de resonancia magnética nuclear para cuerpo entero, imán permanente | RESONANCIA MAGNETICA |  | 357 | SIEMENS | VARIANTE 13 | Sin datos (En instalación) |  |  | 2022/2023 |  |  |  |  | HOSPITAL JUAN RAMON JIMENEZ | HOSPITAL JUAN RAMON JIMENEZ | HUELVA | PPLIH | Central Provincial de Compras de Huelva | 7944 | HUELVA
11 | 320 | F92206 | Servicio de mantenimiento de Equipo de resonancia magnética nuclear para cuerpo entero, imán permanente de la marca SIEMENS tipo D | CT1866 | 37652 | Equipo de resonancia magnética nuclear para cuerpo entero, imán permanente | RESONANCIA MAGNETICA |  | 357 | SIEMENS | VARIANTE 13 | Sin datos (En instalación) |  |  | 2022/2023 |  |  |  |  | HOSPITAL TORRECARDENAS | HOSPITAL TORRECARDENAS | ALMERÍA | PPLIAL | Central Provincial de Compras de Almería | 7944 | ALMERÍA
11 | 320 | F92206 | Servicio de mantenimiento de Equipo de resonancia magnética nuclear para cuerpo entero, imán permanente de la marca SIEMENS tipo D | CT1866 | 37652 | Equipo de resonancia magnética nuclear para cuerpo entero, imán permanente | RESONANCIA MAGNETICA |  | 357 | SIEMENS | VARIANTE 13 | Sin datos (En instalación) |  |  | 2022/2023 |  |  |  |  | HOSPITAL VIRGEN DE LA VICTORIA | HOSPITAL VIRGEN DE LA VICTORIA | MÁLAGA | PPLIMA | Central Provincial de Compras de Málaga | 7944 | MÁLAGA
11 | 320 | F92206 | Servicio de mantenimiento de Equipo de resonancia magnética nuclear para cuerpo entero, imán permanente de la marca SIEMENS tipo D | CT1866 | 37652 | Equipo de resonancia magnética nuclear para cuerpo entero, imán permanente | RESONANCIA MAGNETICA |  | 357 | SIEMENS | VARIANTE 10 | Sin datos (En instalación) |  |  | 2022/2023 |  |  |  |  | HOSPITAL VIRGEN MACARENA | HOSPITAL VIRGEN MACARENA | SEVILLA | PPLIS | Central Provincial de Compras de Sevilla | 7944 | SEVILLA
11 | 320 | F92206 | Servicio de mantenimiento de Equipo de resonancia magnética nuclear para cuerpo entero, imán permanente de la marca SIEMENS tipo D | CT1866 | 37652 | Equipo de resonancia magnética nuclear para cuerpo entero, imán permanente | RESONANCIA MAGNETICA |  | 357 | SIEMENS | VARIANTE 13 | Sin datos (En instalación) |  |  | 2022/2023 |  |  |  |  | HOSPITAL VIRGEN MACARENA | HOSPITAL VIRGEN MACARENA | SEVILLA | PPLIS | Central Provincial de Compras de Sevilla | 7944 | SEVILLA
11 | 321 | F92195 | Servicio de mantenimiento de Equipo de resonancia magnética nuclear para cuerpo entero, imán permanente de la marca SIEMENS tipo E | CT1866 | 37652 | Equipo de resonancia magnética nuclear para cuerpo entero, imán permanente | RESONANCIA MAGNETICA |  | 357 | SIEMENS | VARIANTE 16 | Sin datos (En instalación) |  |  | 2022/2023 |  |  |  |  | HOSPITAL REINA SOFIA | HOSPITAL REINA SOFIA | CÓRDOBA | PPLICO | Central Provincial de Compras de Córdoba | 8111 | CÓRDOBA
11 | 322 | F92194 | Servicio de mantenimiento de Equipo de resonancia magnética nuclear para cuerpo entero, imán permanente de la marca SIEMENS tipo F | CT1866 | 37652 | Equipo de resonancia magnética nuclear para cuerpo entero, imán permanente | RESONANCIA MAGNETICA |  | 357 | SIEMENS | VARIANTE 9 | Sin datos (En instalación) |  |  | 2022/2023 |  |  |  |  | COMPLEJO HOSPITALARIO DE JAÉN | COMPLEJO HOSPITALARIO DE JAÉN | JAÉN | PPLIJA | Central Provincial de Compras de Jaén | 9194 | JAÉN
11 | 322 | F92194 | Servicio de mantenimiento de Equipo de resonancia magnética nuclear para cuerpo entero, imán permanente de la marca SIEMENS tipo F | CT1866 | 37652 | Equipo de resonancia magnética nuclear para cuerpo entero, imán permanente | RESONANCIA MAGNETICA |  | 357 | SIEMENS | VARIANTE 9 | Sin datos (En instalación) |  |  | 2022/2023 |  |  |  |  | HOSPITAL JUAN RAMON JIMENEZ | HOSPITAL JUAN RAMON JIMENEZ | HUELVA | PPLIH | Central Provincial de Compras de Huelva | 9194 | HUELVA
11 | 322 | F92194 | Servicio de mantenimiento de Equipo de resonancia magnética nuclear para cuerpo entero, imán permanente de la marca SIEMENS tipo F | CT1866 | 37652 | Equipo de resonancia magnética nuclear para cuerpo entero, imán permanente | RESONANCIA MAGNETICA |  | 357 | SIEMENS | VARIANTE 9 | Sin datos (En instalación) |  |  | 2022/2023 |  |  |  |  | HOSPITAL SAN CECILIO | HOSPITAL SAN CECILIO | GRANADA | PPLIGR | Central Provincial de Compras de Granada | 9194 | GRANADA
11 | 322 | F92194 | Servicio de mantenimiento de Equipo de resonancia magnética nuclear para cuerpo entero, imán permanente de la marca SIEMENS tipo F | CT1866 | 37652 | Equipo de resonancia magnética nuclear para cuerpo entero, imán permanente | RESONANCIA MAGNETICA |  | 357 | SIEMENS | VARIANTE 9 | Sin datos (En instalación) |  |  | 2022/2023 |  |  |  |  | HOSPITAL TORRECARDENAS | HOSPITAL TORRECARDENAS | ALMERÍA | PPLIAL | Central Provincial de Compras de Almería | 9194 | ALMERÍA
11 | 323 | F92193 | Servicio de mantenimiento de Equipo de resonancia magnética nuclear para cuerpo entero, imán permanente de la marca SIEMENS tipo G | CT1866 | 37652 | Equipo de resonancia magnética nuclear para cuerpo entero, imán permanente | RESONANCIA MAGNETICA |  | 357 | SIEMENS | VARIANTE 12 | Sin datos (En instalación) |  |  | 2022/2023 |  |  |  |  | HOSPITAL REINA SOFIA | HOSPITAL REINA SOFIA | CÓRDOBA | PPLICO | Central Provincial de Compras de Córdoba | 9611 | CÓRDOBA
11 | 323 | F92193 | Servicio de mantenimiento de Equipo de resonancia magnética nuclear para cuerpo entero, imán permanente de la marca SIEMENS tipo G | CT1866 | 37652 | Equipo de resonancia magnética nuclear para cuerpo entero, imán permanente | RESONANCIA MAGNETICA |  | 357 | SIEMENS | VARIANTE 12 | Sin datos (En instalación) |  |  | 2022/2023 |  |  |  |  | HOSPITAL VIRGEN DEL ROCIO | HOSPITAL VIRGEN DEL ROCIO | SEVILLA | PPLIS | Central Provincial de Compras de Sevilla | 9611 | SEVILLA
11 | 324 | F91961 | Servicio de mantenimiento de Equipo de tomografía axial computarizada de cuerpo entero de la marca SIEMENS tipo A | CT1773 | 37618 | Equipo de tomografía axial computarizada de cuerpo entero | TAC |  | 357 | SIEMENS | SOMATOM Scope Power (DE) | 93074 |  | 2019-02-26 | 2019 |  |  |  |  | HAR CAZORLA | AGS NORDESTE DE JAÉN | CAZORLA | PPLIJA | Central Provincial de Compras de Jaén | 4543.8 | JAÉN
11 | 324 | F91961 | Servicio de mantenimiento de Equipo de tomografía axial computarizada de cuerpo entero de la marca SIEMENS tipo A | CT1773 | 37618 | Equipo de tomografía axial computarizada de cuerpo entero | TAC | 6 CORTES | 357 | SIEMENS | SOMATON EMOTION 6 | 44228 |  | 2007-11-28 | 2007 |  |  |  |  | HAR SIERRA NORTE | HOSPITAL VIRGEN MACARENA | CONSTANTINA | PPLIS | Central Provincial de Compras de Sevilla | 4543.8 | SEVILLA
11 | 324 | F91961 | Servicio de mantenimiento de Equipo de tomografía axial computarizada de cuerpo entero de la marca SIEMENS tipo A | CT1773 | 37618 | Equipo de tomografía axial computarizada de cuerpo entero | TAC |  | 357 | SIEMENS | SOMATON | 92552 |  | 2015-01-01 | 2015 |  |  |  |  | HOSPITAL COSTA DEL SOL | HOSPITAL COSTA DEL SOL | MARBELLA | PPLIMA | Central Provincial de Compras de Málaga | 4543.8 | MÁLAGA
11 | 324 | F91961 | Servicio de mantenimiento de Equipo de tomografía axial computarizada de cuerpo entero de la marca SIEMENS tipo A | CT1773 | 37618 | Equipo de tomografía axial computarizada de cuerpo entero | TAC |  | 357 | SIEMENS | SOMATON EMOTION 6 | 43377 |  | 2004-10-01 | 2004 |  |  |  |  | HOSPITAL VIRGEN DE LA VICTORIA | HOSPITAL VIRGEN DE LA VICTORIA | MÁLAGA | PPLIMA | Central Provincial de Compras de Málaga | 4543.8 | MÁLAGA
11 | 325 | F91962 | Servicio de mantenimiento de Equipo de tomografía axial computarizada de cuerpo entero de la marca SIEMENS tipo B | CT1773 | 37618 | Equipo de tomografía axial computarizada de cuerpo entero | TAC RADIOTERAPIA |  | 357 | SIEMENS | V2 | Sin datos (En instalación) |  |  | 2022/2023 |  |  |  |  | HOSPITAL COSTA DEL SOL | HOSPITAL COSTA DEL SOL | MARBELLA | PPLIMA | Central Provincial de Compras de Málaga | 4583 | MÁLAGA
11 | 325 | F91962 | Servicio de mantenimiento de Equipo de tomografía axial computarizada de cuerpo entero de la marca SIEMENS tipo B | CT1773 | 37618 | Equipo de tomografía axial computarizada de cuerpo entero | TAC RADIOTERAPIA |  | 357 | SIEMENS | V2 | Sin datos (En instalación) |  |  | 2022/2023 |  |  |  |  | HOSPITAL JUAN RAMON JIMENEZ | HOSPITAL JUAN RAMON JIMENEZ | HUELVA | PPLIH | Central Provincial de Compras de Huelva | 4583 | HUELVA
11 | 325 | F91962 | Servicio de mantenimiento de Equipo de tomografía axial computarizada de cuerpo entero de la marca SIEMENS tipo B | CT1773 | 37618 | Equipo de tomografía axial computarizada de cuerpo entero | TAC RADIOTERAPIA |  | 357 | SIEMENS | V3 | Sin datos (En instalación) |  |  | 2022/2023 |  |  |  |  | HOSPITAL REGIONAL DE MÁLAGA | HOSPITAL REGIONAL DE MÁLAGA | MÁLAGA | PPLIMA | Central Provincial de Compras de Málaga | 4583 | MÁLAGA
11 | 325 | F91962 | Servicio de mantenimiento de Equipo de tomografía axial computarizada de cuerpo entero de la marca SIEMENS tipo B | CT1773 | 37618 | Equipo de tomografía axial computarizada de cuerpo entero | TAC RADIOTERAPIA |  | 357 | SIEMENS | V3 | Sin datos (En instalación) |  |  | 2022/2023 |  |  |  |  | HOSPITAL REINA SOFIA | HOSPITAL REINA SOFIA | CÓRDOBA | PPLICO | Central Provincial de Compras de Córdoba | 4583 | CÓRDOBA
11 | 325 | F91962 | Servicio de mantenimiento de Equipo de tomografía axial computarizada de cuerpo entero de la marca SIEMENS tipo B | CT1773 | 37618 | Equipo de tomografía axial computarizada de cuerpo entero | TAC RADIOTERAPIA |  | 357 | SIEMENS | V3 | Sin datos (En instalación) |  |  | 2022/2023 |  |  |  |  | HOSPITAL TORRECARDENAS | HOSPITAL TORRECARDENAS | ALMERÍA | PPLIAL | Central Provincial de Compras de Almería | 4583 | ALMERÍA
11 | 325 | F91962 | Servicio de mantenimiento de Equipo de tomografía axial computarizada de cuerpo entero de la marca SIEMENS tipo B | CT1773 | 37618 | Equipo de tomografía axial computarizada de cuerpo entero | TAC RADIOTERAPIA |  | 357 | SIEMENS | V3 | Sin datos (En instalación) |  |  | 2022/2023 |  |  |  |  | HOSPITAL VIRGEN DEL ROCIO | HOSPITAL VIRGEN DEL ROCIO | SEVILLA | PPLIS | Central Provincial de Compras de Sevilla | 4583 | SEVILLA
11 | 326 | F91963 | Servicio de mantenimiento de Equipo de tomografía axial computarizada de cuerpo entero de la marca SIEMENS tipo C | CT1773 | 37618 | Equipo de tomografía axial computarizada de cuerpo entero | TAC |  | 357 | SIEMENS | SOMATOM Emotion 16 (2007) | 93774 |  | 2015-01-12 | 2015 |  |  |  |  | HOSPITAL VALLE DEL GUADALHORCE | HOSPITAL VIRGEN DE LA VICTORIA | CÁRTAMA | PPLIMA | Central Provincial de Compras de Málaga | 4829.79 | MÁLAGA
11 | 326 | F91963 | Servicio de mantenimiento de Equipo de tomografía axial computarizada de cuerpo entero de la marca SIEMENS tipo C | CT1773 | 37618 | Equipo de tomografía axial computarizada de cuerpo entero | TAC |  | 357 | SIEMENS | SOMATOM EMOTION 16 | 58008985 |  | 2018-12-22 | 2018 |  |  |  |  | CARE NICOLAS SALMERON | HOSPITAL TORRECARDENAS | ALMERÍA | PPLIAL | Central Provincial de Compras de Almería | 4829.79 | ALMERÍA
11 | 326 | F91963 | Servicio de mantenimiento de Equipo de tomografía axial computarizada de cuerpo entero de la marca SIEMENS tipo C | CT1773 | 37618 | Equipo de tomografía axial computarizada de cuerpo entero | TAC RADIOTERAPIA | Radioterapia | 357 | SIEMENS | DEFINITION AS20 OPEN | 65840 |  | 2012-03-23 | 2012 |  |  |  |  | HOSPITAL TORRECARDENAS | HOSPITAL TORRECARDENAS | ALMERÍA | PPLIAL | Central Provincial de Compras de Almería | 4829.79 | ALMERÍA
11 | 326 | F91963 | Servicio de mantenimiento de Equipo de tomografía axial computarizada de cuerpo entero de la marca SIEMENS tipo C | CT1773 | 37618 | Equipo de tomografía axial computarizada de cuerpo entero | TAC |  | 357 | SIEMENS | SOMATON GO | 111184 |  | 2018-07-03 | 2018 |  |  |  |  | HOSPITAL DE LA LÍNEA | AGS CAMPO DE GIBRALTAR ESTE | LA LÍNEA DE LA CONCEPCIÓN | PPLICA | Central Provincial de Compras de Cádiz | 4829.79 | CÁDIZ
11 | 327 | F91964 | Servicio de mantenimiento de Equipo de tomografía axial computarizada de cuerpo entero de la marca SIEMENS tipo D | CT1773 | 37618 | Equipo de tomografía axial computarizada de cuerpo entero | TAC |  | 357 | SIEMENS | V4 | Sin datos (En instalación) |  |  | 2022/2023 |  |  |  |  | HOSPITAL DE ANTEQUERA | AGS NORTE DE MÁLAGA | ANTEQUERA | PPLIMA | Central Provincial de Compras de Málaga | 5109 | MÁLAGA
11 | 327 | F91964 | Servicio de mantenimiento de Equipo de tomografía axial computarizada de cuerpo entero de la marca SIEMENS tipo D | CT1773 | 37618 | Equipo de tomografía axial computarizada de cuerpo entero | TAC |  | 357 | SIEMENS | V4 | Sin datos (En instalación) |  |  | 2022/2023 |  |  |  |  | HAR BENALMADENA | HOSPITAL VIRGEN DE LA VICTORIA | BENALMÁDENA | PPLIMA | Central Provincial de Compras de Málaga | 5109 | MÁLAGA
11 | 328 | F91965 | Servicio de mantenimiento de Equipo de tomografía axial computarizada de cuerpo entero de la marca SIEMENS tipo E | CT1773 | 37618 | Equipo de tomografía axial computarizada de cuerpo entero | TAC |  | 357 | SIEMENS | SOMATOM SENSATION 64 | 55447 |  | 2008-07-31 | 2008 |  |  |  |  | HOSPITAL SAN CECILIO | HOSPITAL SAN CECILIO | GRANADA | PPLIGR | Central Provincial de Compras de Granada | 5701.11 | GRANADA
11 | 329 | F91966 | Servicio de mantenimiento de Equipo de tomografía axial computarizada de cuerpo entero de la marca SIEMENS tipo F | CT1773 | 37618 | Equipo de tomografía axial computarizada de cuerpo entero | TAC |  | 357 | SIEMENS | SOMATOM | 100042 |  | 2017-12-15 | 2017 |  |  |  |  | HOSPITAL PUERTA DEL MAR | HOSPITAL PUERTA DEL MAR | CÁDIZ | PPLICA | Central Provincial de Compras de Cádiz | 6560 | CÁDIZ
11 | 329 | F91966 | Servicio de mantenimiento de Equipo de tomografía axial computarizada de cuerpo entero de la marca SIEMENS tipo F | CT1773 | 37618 | Equipo de tomografía axial computarizada de cuerpo entero | TAC |  | 357 | SIEMENS | GO TOP | 119428 |  | Sin datos | Sin datos |  |  |  |  | HOSPITAL CAMPUS DE LA SALUD | HOSPITAL SAN CECILIO | GRANADA | PPLIGR | Central Provincial de Compras de Granada | 6560 | GRANADA
11 | 329 | F91966 | Servicio de mantenimiento de Equipo de tomografía axial computarizada de cuerpo entero de la marca SIEMENS tipo F | CT1773 | 37618 | Equipo de tomografía axial computarizada de cuerpo entero | TAC |  | 357 | SIEMENS | SOMATON CONFIDENCE | 100093 |  | 2018-08-24 | 2018 |  |  |  |  | HOSPITAL VIRGEN DE LA VICTORIA | HOSPITAL VIRGEN DE LA VICTORIA | MÁLAGA | PPLIMA | Central Provincial de Compras de Málaga | 6560 | MÁLAGA
11 | 329 | F91966 | Servicio de mantenimiento de Equipo de tomografía axial computarizada de cuerpo entero de la marca SIEMENS tipo F | CT1773 | 37618 | Equipo de tomografía axial computarizada de cuerpo entero | EQUIPO RX TAC |  | 357 | SIEMENS | SOMATOM CONFIDENCE | 100045 |  | 2017-12-15 | 2017 |  |  |  |  | HOSPITAL VIRGEN MACARENA | HOSPITAL VIRGEN MACARENA | SEVILLA | PPLIS | Central Provincial de Compras de Sevilla | 6560 | SEVILLA
11 | 330 | F91967 | Servicio de mantenimiento de Equipo de tomografía axial computarizada de cuerpo entero de la marca SIEMENS tipo G | CT1773 | 37618 | Equipo de tomografía axial computarizada de cuerpo entero | TAC |  | 357 | SIEMENS | V8 | Sin datos (En instalación) |  |  | 2022/2023 |  |  |  |  | HOSPITAL PUERTA DEL MAR | HOSPITAL PUERTA DEL MAR | CÁDIZ | PPLICA | Central Provincial de Compras de Cádiz | 7333 | CÁDIZ
11 | 330 | F91967 | Servicio de mantenimiento de Equipo de tomografía axial computarizada de cuerpo entero de la marca SIEMENS tipo G | CT1773 | 37618 | Equipo de tomografía axial computarizada de cuerpo entero | TAC |  | 357 | SIEMENS | V8 | Sin datos (En instalación) |  |  | 2022/2023 |  |  |  |  | HOSPITAL REINA SOFIA | HOSPITAL REINA SOFIA | CÓRDOBA | PPLICO | Central Provincial de Compras de Córdoba | 7333 | CÓRDOBA
11 | 331 | F91968 | Servicio de mantenimiento de Equipo de tomografía axial computarizada de cuerpo entero de la marca SIEMENS tipo H | CT1773 | 37618 | Equipo de tomografía axial computarizada de cuerpo entero | TAC |  | 357 | SIEMENS | V7 | Sin datos (En instalación) |  |  | 2022/2023 |  |  |  |  | HOSPITAL VIRGEN DEL ROCIO | HOSPITAL VIRGEN DEL ROCIO | SEVILLA | PPLIS | Central Provincial de Compras de Sevilla | 11250 | SEVILLA
11 | 332 | F91969 | Servicio de mantenimiento de Equipo de tomografía axial computarizada de cuerpo entero de la marca SIEMENS tipo I | CT1773 | 37618 | Equipo de tomografía axial computarizada de cuerpo entero | TAC |  | 357 | SIEMENS | V3 | Sin datos (En instalación) |  |  | 2022/2023 |  |  |  |  | HOSPITAL SAN CECILIO | HOSPITAL SAN CECILIO | GRANADA | PPLIGR | Central Provincial de Compras de Granada | 11517 | GRANADA
11 | 333 | F91997 | Servicio de mantenimiento de Equipo de tomografía por emisión de fotón único/tomografía axial computarizada de la marca SIEMENS tipo A | CT106 | 45016 | Equipo de tomografía por emisión de fotón único/tomografía axial computarizada | GAMMACAMARA-SPECT |  | 357 | SIEMENS | E.CAM | 10234 |  | 2004-11-22 | 2004 |  |  |  |  | HOSPITAL VIRGEN MACARENA | HOSPITAL VIRGEN MACARENA | SEVILLA | PPLIS | Central Provincial de Compras de Sevilla | 2583.41 | SEVILLA
11 | 334 | F91998 | Servicio de mantenimiento de Equipo de tomografía por emisión de fotón único/tomografía axial computarizada de la marca SIEMENS tipo B | CT106 | 45016 | Equipo de tomografía por emisión de fotón único/tomografía axial computarizada | GAMMACAMARA |  | 357 | SIEMENS | ECAM SINGLE | 10045 |  | 2004-11-29 | 2004 |  |  |  |  | HOSPITAL PUERTA DEL MAR | HOSPITAL PUERTA DEL MAR | CÁDIZ | PPLICA | Central Provincial de Compras de Cádiz | 3592.22 | CÁDIZ
11 | 335 | F91999 | Servicio de mantenimiento de Equipo de tomografía por emisión de fotón único/tomografía axial computarizada de la marca SIEMENS tipo C | CT106 | 45016 | Equipo de tomografía por emisión de fotón único/tomografía axial computarizada | GAMMACAMARA |  | 357 | SIEMENS | ECAM | 8100 |  | 2002-10-20 | 2002 |  |  |  |  | HOSPITAL VIRGEN DEL ROCIO | HOSPITAL VIRGEN DEL ROCIO | SEVILLA | PPLIS | Central Provincial de Compras de Sevilla | 3629.83 | SEVILLA
11 | 336 | F92000 | Servicio de mantenimiento de Equipo de tomografía por emisión de fotón único/tomografía axial computarizada de la marca SIEMENS tipo D | CT106 | 45016 | Equipo de tomografía por emisión de fotón único/tomografía axial computarizada | GAMMACAMARA |  | 357 | SIEMENS | SYMBIA S-SERIES | 1343 |  | 2008-12-19 | 2008 |  |  |  |  | HOSPITAL VIRGEN DEL ROCIO | HOSPITAL VIRGEN DEL ROCIO | SEVILLA | PPLIS | Central Provincial de Compras de Sevilla | 3765.18 | SEVILLA
11 | 337 | F92001 | Servicio de mantenimiento de Equipo de tomografía por emisión de fotón único/tomografía axial computarizada de la marca SIEMENS tipo E | CT106 | 45016 | Equipo de tomografía por emisión de fotón único/tomografía axial computarizada | GAMMACAMARA |  | 357 | SIEMENS | ECAM DUAL | 10239 |  | 2004-11-23 | 2004 |  |  |  |  | HOSPITAL PUERTA DEL MAR | HOSPITAL PUERTA DEL MAR | CÁDIZ | PPLICA | Central Provincial de Compras de Cádiz | 4052.4 | CÁDIZ
11 | 337 | F92001 | Servicio de mantenimiento de Equipo de tomografía por emisión de fotón único/tomografía axial computarizada de la marca SIEMENS tipo E | CT106 | 45016 | Equipo de tomografía por emisión de fotón único/tomografía axial computarizada | GAMMACAMARA |  | 357 | SIEMENS | ECAM DUAL HEAD | 10149 |  | 2004-09-22 | 2004 |  |  |  |  | HOSPITAL TORRECARDENAS | HOSPITAL TORRECARDENAS | ALMERÍA | PPLIAL | Central Provincial de Compras de Almería | 4052.4 | ALMERÍA
11 | 338 | F92002 | Servicio de mantenimiento de Equipo de tomografía por emisión de fotón único/tomografía axial computarizada de la marca SIEMENS tipo F | CT106 | 45016 | Equipo de tomografía por emisión de fotón único/tomografía axial computarizada | GAMMACAMARA CON SPECT |  | 357 | SIEMENS | E.CAM | 7971 |  | 2003-06-18 | 2003 |  |  |  |  | COMPLEJO HOSPITALARIO DE JAÉN | COMPLEJO HOSPITALARIO DE JAÉN | JAÉN | PPLIJA | Central Provincial de Compras de Jaén | 4094.83 | JAÉN
11 | 339 | F92003 | Servicio de mantenimiento de Equipo de tomografía por emisión de fotón único/tomografía axial computarizada de la marca SIEMENS tipo G | CT106 | 45016 | Equipo de tomografía por emisión de fotón único/tomografía axial computarizada | GAMMACAMARA CON SPECT |  | 357 | SIEMENS | SYMBIA | 1153 |  | 2010-12-28 | 2010 |  |  |  |  | COMPLEJO HOSPITALARIO DE JAÉN | COMPLEJO HOSPITALARIO DE JAÉN | JAÉN | PPLIJA | Central Provincial de Compras de Jaén | 5122 | JAÉN
11 | 339 | F92003 | Servicio de mantenimiento de Equipo de tomografía por emisión de fotón único/tomografía axial computarizada de la marca SIEMENS tipo G | CT106 | 45016 | Equipo de tomografía por emisión de fotón único/tomografía axial computarizada | GAMMACÁMARA |  | 357 | SIEMENS | SYMBIA T | 011-002334 |  | Sin datos | Sin datos |  |  |  |  | HOSPITAL SAN CECILIO | HOSPITAL SAN CECILIO | GRANADA | PPLIGR | Central Provincial de Compras de Granada | 5122 | GRANADA
11 | 339 | F92003 | Servicio de mantenimiento de Equipo de tomografía por emisión de fotón único/tomografía axial computarizada de la marca SIEMENS tipo G | CT106 | 45016 | Equipo de tomografía por emisión de fotón único/tomografía axial computarizada | GAMMACAMARA |  | 357 | SIEMENS | SYMBIA | 1109 |  | 2009-09-30 | 2009 |  |  |  |  | HOSPITAL REGIONAL DE MÁLAGA | HOSPITAL REGIONAL DE MÁLAGA | MÁLAGA | PPLIMA | Central Provincial de Compras de Málaga | 5122 | MÁLAGA
11 | 339 | F92003 | Servicio de mantenimiento de Equipo de tomografía por emisión de fotón único/tomografía axial computarizada de la marca SIEMENS tipo G | CT106 | 45016 | Equipo de tomografía por emisión de fotón único/tomografía axial computarizada | GAMMACAMARA |  | 357 | SIEMENS | SYMBIA T2 | 1066 |  | 39877 | 2009 |  |  |  |  | HOSPITAL VIRGEN DE LAS NIEVES | HOSPITAL VIRGEN DE LAS NIEVES | GRANADA | PPLIGR | Central Provincial de Compras de Granada | 5122 | GRANADA
11 | 340 | F92004 | Servicio de mantenimiento de Equipo de tomografía por emisión de fotón único/tomografía axial computarizada de la marca SIEMENS tipo H | CT106 | 45016 | Equipo de tomografía por emisión de fotón único/tomografía axial computarizada | SPECT/TAC |  | 357 | SIEMENS | BASE | Sin datos (En instalación) |  |  | 2022/2023 |  |  |  |  | COMPLEJO HOSPITALARIO DE JAÉN | COMPLEJO HOSPITALARIO DE JAÉN | JAÉN | PPLIJA | Central Provincial de Compras de Jaén | 5361.25 | JAÉN
11 | 340 | F92004 | Servicio de mantenimiento de Equipo de tomografía por emisión de fotón único/tomografía axial computarizada de la marca SIEMENS tipo H | CT106 | 45016 | Equipo de tomografía por emisión de fotón único/tomografía axial computarizada | SPECT/TAC |  | 357 | SIEMENS | V7 | Sin datos (En instalación) |  |  | 2022/2023 |  |  |  |  | COMPLEJO HOSPITALARIO DE JAÉN | COMPLEJO HOSPITALARIO DE JAÉN | JAÉN | PPLIJA | Central Provincial de Compras de Jaén | 5361.25 | JAÉN
11 | 340 | F92004 | Servicio de mantenimiento de Equipo de tomografía por emisión de fotón único/tomografía axial computarizada de la marca SIEMENS tipo H | CT106 | 45016 | Equipo de tomografía por emisión de fotón único/tomografía axial computarizada | SPECT/TAC |  | 357 | SIEMENS | V5 | Sin datos (En instalación) |  |  | 2022/2023 |  |  |  |  | HOSPITAL JUAN RAMON JIMENEZ | HOSPITAL JUAN RAMON JIMENEZ | HUELVA | PPLIH | Central Provincial de Compras de Huelva | 5361.25 | HUELVA
11 | 340 | F92004 | Servicio de mantenimiento de Equipo de tomografía por emisión de fotón único/tomografía axial computarizada de la marca SIEMENS tipo H | CT106 | 45016 | Equipo de tomografía por emisión de fotón único/tomografía axial computarizada | SPECT/TAC |  | 357 | SIEMENS | V5 | Sin datos (En instalación) |  |  | 2022/2023 |  |  |  |  | HOSPITAL REGIONAL DE MÁLAGA | HOSPITAL REGIONAL DE MÁLAGA | MÁLAGA | PPLIMA | Central Provincial de Compras de Málaga | 5361.25 | MÁLAGA
11 | 340 | F92004 | Servicio de mantenimiento de Equipo de tomografía por emisión de fotón único/tomografía axial computarizada de la marca SIEMENS tipo H | CT106 | 45016 | Equipo de tomografía por emisión de fotón único/tomografía axial computarizada | SPECT/TAC |  | 357 | SIEMENS | BASE | Sin datos (En instalación) |  |  | 2022/2023 |  |  |  |  | HOSPITAL REINA SOFIA | HOSPITAL REINA SOFIA | CÓRDOBA | PPLICO | Central Provincial de Compras de Córdoba | 5361.25 | CÓRDOBA
11 | 340 | F92004 | Servicio de mantenimiento de Equipo de tomografía por emisión de fotón único/tomografía axial computarizada de la marca SIEMENS tipo H | CT106 | 45016 | Equipo de tomografía por emisión de fotón único/tomografía axial computarizada | SPECT/TAC |  | 357 | SIEMENS | BASE | Sin datos (En instalación) |  |  | 2022/2023 |  |  |  |  | HOSPITAL SAN CECILIO | HOSPITAL SAN CECILIO | GRANADA | PPLIGR | Central Provincial de Compras de Granada | 5361.25 | GRANADA
11 | 340 | F92004 | Servicio de mantenimiento de Equipo de tomografía por emisión de fotón único/tomografía axial computarizada de la marca SIEMENS tipo H | CT106 | 45016 | Equipo de tomografía por emisión de fotón único/tomografía axial computarizada | SPECT/TAC |  | 357 | SIEMENS | V7 | Sin datos (En instalación) |  |  | 2022/2023 |  |  |  |  | HOSPITAL TORRECARDENAS | HOSPITAL TORRECARDENAS | ALMERÍA | PPLIAL | Central Provincial de Compras de Almería | 5361.25 | ALMERÍA
11 | 340 | F92004 | Servicio de mantenimiento de Equipo de tomografía por emisión de fotón único/tomografía axial computarizada de la marca SIEMENS tipo H | CT106 | 45016 | Equipo de tomografía por emisión de fotón único/tomografía axial computarizada | SPECT/TAC |  | 357 | SIEMENS | BASE | Sin datos (En instalación) |  |  | 2022/2023 |  |  |  |  | HOSPITAL VIRGEN DE LA VICTORIA | HOSPITAL VIRGEN DE LA VICTORIA | MÁLAGA | PPLIMA | Central Provincial de Compras de Málaga | 5361.25 | MÁLAGA
11 | 340 | F92004 | Servicio de mantenimiento de Equipo de tomografía por emisión de fotón único/tomografía axial computarizada de la marca SIEMENS tipo H | CT106 | 45016 | Equipo de tomografía por emisión de fotón único/tomografía axial computarizada | SPECT/TAC |  | 357 | SIEMENS | V7 | Sin datos (En instalación) |  |  | 2022/2023 |  |  |  |  | HOSPITAL VIRGEN DE LA VICTORIA | HOSPITAL VIRGEN DE LA VICTORIA | MÁLAGA | PPLIMA | Central Provincial de Compras de Málaga | 5361.25 | MÁLAGA
11 | 340 | F92004 | Servicio de mantenimiento de Equipo de tomografía por emisión de fotón único/tomografía axial computarizada de la marca SIEMENS tipo H | CT106 | 45016 | Equipo de tomografía por emisión de fotón único/tomografía axial computarizada | SPECT/TAC |  | 357 | SIEMENS | BASE | Sin datos (En instalación) |  |  | 2022/2023 |  |  |  |  | HOSPITAL VIRGEN DEL ROCIO | HOSPITAL VIRGEN DEL ROCIO | SEVILLA | PPLIS | Central Provincial de Compras de Sevilla | 5361.25 | SEVILLA
11 | 340 | F92004 | Servicio de mantenimiento de Equipo de tomografía por emisión de fotón único/tomografía axial computarizada de la marca SIEMENS tipo H | CT106 | 45016 | Equipo de tomografía por emisión de fotón único/tomografía axial computarizada | SPECT/TAC |  | 357 | SIEMENS | V7 | Sin datos (En instalación) |  |  | 2022/2023 |  |  |  |  | HOSPITAL VIRGEN DEL ROCIO | HOSPITAL VIRGEN DEL ROCIO | SEVILLA | PPLIS | Central Provincial de Compras de Sevilla | 5361.25 | SEVILLA
11 | 340 | F92004 | Servicio de mantenimiento de Equipo de tomografía por emisión de fotón único/tomografía axial computarizada de la marca SIEMENS tipo H | CT106 | 45016 | Equipo de tomografía por emisión de fotón único/tomografía axial computarizada | SPECT/TAC |  | 357 | SIEMENS | BASE | Sin datos (En instalación) |  |  | 2022/2023 |  |  |  |  | HOSPITAL VIRGEN MACARENA | HOSPITAL VIRGEN MACARENA | SEVILLA | PPLIS | Central Provincial de Compras de Sevilla | 5361.25 | SEVILLA
11 | 340 | F92004 | Servicio de mantenimiento de Equipo de tomografía por emisión de fotón único/tomografía axial computarizada de la marca SIEMENS tipo H | CT106 | 45016 | Equipo de tomografía por emisión de fotón único/tomografía axial computarizada | SPECT/TAC |  | 357 | SIEMENS | V7 | Sin datos (En instalación) |  |  | 2022/2023 |  |  |  |  | HOSPITAL VIRGEN MACARENA | HOSPITAL VIRGEN MACARENA | SEVILLA | PPLIS | Central Provincial de Compras de Sevilla | 5361.25 | SEVILLA
11 | 340 | F92004 | Servicio de mantenimiento de Equipo de tomografía por emisión de fotón único/tomografía axial computarizada de la marca SIEMENS tipo H | CT106 | 45016 | Equipo de tomografía por emisión de fotón único/tomografía axial computarizada | SPECT/TAC |  | 357 | SIEMENS | V4 | Sin datos (En instalación) |  |  | 2022/2023 |  |  |  |  | HOSPITAL GENERAL | HOSPITAL VIRGEN DE LAS NIEVES | GRANADA | PPLIGR | Central Provincial de Compras de Granada | 5361.25 | GRANADA
11 | 341 | F92005 | Servicio de mantenimiento de Equipo de tomografía por emisión de fotón único/tomografía axial computarizada de la marca SIEMENS tipo I | CT106 | 45016 | Equipo de tomografía por emisión de fotón único/tomografía axial computarizada | SPECT/TAC |  | 357 | SIEMENS | SYMBIA T6 10275009*GAMMA* | 1047 |  | 2009-02-03 | 2009 |  |  |  |  | HOSPITAL REINA SOFIA | HOSPITAL REINA SOFIA | CÓRDOBA | PPLICO | Central Provincial de Compras de Córdoba | 6473.46 | CÓRDOBA
11 | 341 | F92005 | Servicio de mantenimiento de Equipo de tomografía por emisión de fotón único/tomografía axial computarizada de la marca SIEMENS tipo I | CT106 | 45016 | Equipo de tomografía por emisión de fotón único/tomografía axial computarizada | R.X. GAMMA-TAC |  | 357 | SIEMENS | SYMBIA T6 | 1060 |  | 2002-09-26 | 2002 |  |  |  |  | HOSPITAL VIRGEN DEL ROCIO | HOSPITAL VIRGEN DEL ROCIO | SEVILLA | PPLIS | Central Provincial de Compras de Sevilla | 6473.46 | SEVILLA
11 | 341 | F92005 | Servicio de mantenimiento de Equipo de tomografía por emisión de fotón único/tomografía axial computarizada de la marca SIEMENS tipo I | CT106 | 45016 | Equipo de tomografía por emisión de fotón único/tomografía axial computarizada | GAMMACAMARA |  | 357 | SIEMENS | SYMBIA INTEVO 6 | 2217 |  | 43575 | 2019 |  |  |  |  | HOSPITAL VIRGEN DE LAS NIEVES | HOSPITAL VIRGEN DE LAS NIEVES | GRANADA | PPLIGR | Central Provincial de Compras de Granada | 6473.46 | GRANADA
11 | 342 | F92006 | Servicio de mantenimiento de Equipo de tomografía por emisión de positrones/tomografía axial computarizada de la marca SIEMENS tipo A | CT2157 | 45143 | Equipo de tomografía por emisión de positrones/tomografía axial computarizada | PET - T.A.C. |  | 357 | SIEMENS | BIOGRAPH MCT20 | 21140 |  | 2016-02-17 | 2016 |  |  |  |  | HOSPITAL PUERTA DEL MAR | HOSPITAL PUERTA DEL MAR | CÁDIZ | PPLICA | Central Provincial de Compras de Cádiz | 8710.58 | CÁDIZ
11 | 342 | F92006 | Servicio de mantenimiento de Equipo de tomografía por emisión de positrones/tomografía axial computarizada de la marca SIEMENS tipo A | CT2157 | 45143 | Equipo de tomografía por emisión de positrones/tomografía axial computarizada | PET-TAC (RADIOLOGIA) | Radiología | 357 | SIEMENS | BIOGRAPH MCT 20 EXCELL | 11007 |  | 2011-09-02 | 2011 |  |  |  |  | HOSPITAL REINA SOFIA | HOSPITAL REINA SOFIA | CÓRDOBA | PPLICO | Central Provincial de Compras de Córdoba | 8710.58 | CÓRDOBA
11 | 342 | F92006 | Servicio de mantenimiento de Equipo de tomografía por emisión de positrones/tomografía axial computarizada de la marca SIEMENS tipo A | CT2157 | 45143 | Equipo de tomografía por emisión de positrones/tomografía axial computarizada | PET-TAC |  | 357 | SIEMENS | BIOGRAPH-16 | 1438 |  | 2007-04-13 | 2007 |  |  |  |  | HOSPITAL VIRGEN DE LAS NIEVES | HOSPITAL VIRGEN DE LAS NIEVES | GRANADA | PPLIGR | Central Provincial de Compras de Granada | 8710.58 | GRANADA
11 | 342 | F92006 | Servicio de mantenimiento de Equipo de tomografía por emisión de positrones/tomografía axial computarizada de la marca SIEMENS tipo A | CT2157 | 45143 | Equipo de tomografía por emisión de positrones/tomografía axial computarizada | PET-TAC H.GENERAL | H.General | 357 | SIEMENS | Biograph PETmCT | 60020 |  | 2016-11-07 | 2016 |  |  |  |  | HOSPITAL REGIONAL DE MÁLAGA | HOSPITAL REGIONAL DE MÁLAGA | MÁLAGA | PPLIMA | Central Provincial de Compras de Málaga | 8710.58 | MÁLAGA
11 | 343 | F92007 | Servicio de mantenimiento de Equipo de tomografía por emisión de positrones/tomografía axial computarizada de la marca SIEMENS tipo B | CT2157 | 45143 | Equipo de tomografía por emisión de positrones/tomografía axial computarizada | PET-TAC |  | 357 | SIEMENS | Biograph Vision 450 Edge Flow RT VARIANTE 2 | Sin datos (En instalación) |  |  | 2022/2023 |  |  |  |  | COMPLEJO HOSPITALARIO DE JAÉN | COMPLEJO HOSPITALARIO DE JAÉN | JAÉN | PPLIJA | Central Provincial de Compras de Jaén | 11833 | JAÉN
11 | 343 | F92007 | Servicio de mantenimiento de Equipo de tomografía por emisión de positrones/tomografía axial computarizada de la marca SIEMENS tipo B | CT2157 | 45143 | Equipo de tomografía por emisión de positrones/tomografía axial computarizada | PET-TAC |  | 357 | SIEMENS | Biograph Vision 450 Edge Flow RT VARIANTE 2 | Sin datos (En instalación) |  |  | 2022/2023 |  |  |  |  | HOSPITAL SAN CECILIO | HOSPITAL SAN CECILIO | GRANADA | PPLIGR | Central Provincial de Compras de Granada | 11833 | GRANADA
11 | 343 | F92007 | Servicio de mantenimiento de Equipo de tomografía por emisión de positrones/tomografía axial computarizada de la marca SIEMENS tipo B | CT2157 | 45143 | Equipo de tomografía por emisión de positrones/tomografía axial computarizada | PET-TAC |  | 357 | SIEMENS | Biograph Vision 450 Edge Flow PLUS VARIANTE 3 | Sin datos (En instalación) |  |  | 2022/2023 |  |  |  |  | HOSPITAL TORRECARDENAS | HOSPITAL TORRECARDENAS | ALMERÍA | PPLIAL | Central Provincial de Compras de Almería | 11833 | ALMERÍA
11 | 343 | F92007 | Servicio de mantenimiento de Equipo de tomografía por emisión de positrones/tomografía axial computarizada de la marca SIEMENS tipo B | CT2157 | 45143 | Equipo de tomografía por emisión de positrones/tomografía axial computarizada | PET-TAC |  | 357 | SIEMENS | Biograph Vision 450 Edge Flow RT VARIANTE 2 | Sin datos (En instalación) |  |  | 2022/2023 |  |  |  |  | HOSPITAL VIRGEN DE LA VICTORIA | HOSPITAL VIRGEN DE LA VICTORIA | MÁLAGA | PPLIMA | Central Provincial de Compras de Málaga | 11833 | MÁLAGA
11 | 343 | F92007 | Servicio de mantenimiento de Equipo de tomografía por emisión de positrones/tomografía axial computarizada de la marca SIEMENS tipo B | CT2157 | 45143 | Equipo de tomografía por emisión de positrones/tomografía axial computarizada | PET-TAC |  | 357 | SIEMENS | Biograph Vision 450 Edge Flow RT VARIANTE 2 | Sin datos (En instalación) |  |  | 2022/2023 |  |  |  |  | HOSPITAL VIRGEN MACARENA | HOSPITAL VIRGEN MACARENA | SEVILLA | PPLIS | Central Provincial de Compras de Sevilla | 11833 | SEVILLA
11 | 344 | F91987 | Servicio de mantenimiento de Equipo de tomografía por emisión de positrones/tomografía axial computarizada de la marca SIEMENS tipo C | CT2157 | 45143 | Equipo de tomografía por emisión de positrones/tomografía axial computarizada | PET-TAC |  | 357 | SIEMENS | BIOGRAPH 16 | 11054 |  | 2020-10-14 | 2020 |  |  |  |  | HOSPITAL VIRGEN DE LAS NIEVES | HOSPITAL VIRGEN DE LAS NIEVES | GRANADA | PPLIGR | Central Provincial de Compras de Granada | 15000 | GRANADA
11 | 345 | F92047 | Servicio de mantenimiento de Equipo digital estacionario básico de rayos X para diagnóstico de la marca SIEMENS tipo A | CT1515 | 37645 | Equipo digital estacionario básico de rayos X para diagnóstico | RADIOLOGIA DIGITAL |  | 357 | SIEMENS | YSIO MAX | 27631 |  | 2019-12-16 | 2019 |  |  |  |  | HOSPITAL TORRECARDENAS | HOSPITAL TORRECARDENAS | ALMERÍA | PPLIAL | Central Provincial de Compras de Almería | 1083.33 | ALMERÍA
11 | 345 | F92047 | Servicio de mantenimiento de Equipo digital estacionario básico de rayos X para diagnóstico de la marca SIEMENS tipo A | CT1515 | 37645 | Equipo digital estacionario básico de rayos X para diagnóstico | RADIOLOGIA DIGITAL |  | 357 | SIEMENS | YSIO MAX | 27657 |  | 2019-12-16 | 2019 |  |  |  |  | HOSPITAL PUERTA DEL MAR | HOSPITAL PUERTA DEL MAR | CÁDIZ | PPLICA | Central Provincial de Compras de Cádiz | 1083.33 | CÁDIZ
11 | 345 | F92047 | Servicio de mantenimiento de Equipo digital estacionario básico de rayos X para diagnóstico de la marca SIEMENS tipo A | CT1515 | 37645 | Equipo digital estacionario básico de rayos X para diagnóstico | RADIOLOGIA DIGITAL |  | 357 | SIEMENS | YSIO MAX | 27612 |  | 2019-12-16 | 2019 |  |  |  |  | HOSPITAL DE JEREZ | AGS JEREZ, COSTA NOROESTE Y SIERRA DE CÁDIZ | JEREZ DE LA FRONTERA | PPLICA | Central Provincial de Compras de Cádiz | 1083.33 | CÁDIZ
11 | 345 | F92047 | Servicio de mantenimiento de Equipo digital estacionario básico de rayos X para diagnóstico de la marca SIEMENS tipo A | CT1515 | 37645 | Equipo digital estacionario básico de rayos X para diagnóstico | RADIOLOGIA DIGITAL |  | 357 | SIEMENS | YSIO MAX | 27640 |  | 2019-12-16 | 2019 |  |  |  |  | HOSPITAL REINA SOFIA | HOSPITAL REINA SOFIA | CÓRDOBA | PPLICO | Central Provincial de Compras de Córdoba | 1083.33 | CÓRDOBA
11 | 345 | F92047 | Servicio de mantenimiento de Equipo digital estacionario básico de rayos X para diagnóstico de la marca SIEMENS tipo A | CT1515 | 37645 | Equipo digital estacionario básico de rayos X para diagnóstico | RADIOLOGIA DIGITAL |  | 357 | SIEMENS | YSIO MAX | 27653 |  | 2019-12-16 | 2019 |  |  |  |  | HOSPITAL VIRGEN DE LAS NIEVES | HOSPITAL VIRGEN DE LAS NIEVES | GRANADA | PPLIGR | Central Provincial de Compras de Granada | 1083.33 | GRANADA
11 | 345 | F92047 | Servicio de mantenimiento de Equipo digital estacionario básico de rayos X para diagnóstico de la marca SIEMENS tipo A | CT1515 | 37645 | Equipo digital estacionario básico de rayos X para diagnóstico | RADIOLOGIA DIGITAL |  | 357 | SIEMENS | YSIO MAX | 27645 |  | 2019-12-16 | 2019 |  |  |  |  | HOSPITAL JUAN RAMON JIMENEZ | HOSPITAL JUAN RAMON JIMENEZ | HUELVA | PPLIH | Central Provincial de Compras de Huelva | 1083.33 | HUELVA
11 | 345 | F92047 | Servicio de mantenimiento de Equipo digital estacionario básico de rayos X para diagnóstico de la marca SIEMENS tipo A | CT1515 | 37645 | Equipo digital estacionario básico de rayos X para diagnóstico | RADIOLOGIA DIGITAL |  | 357 | SIEMENS | YSIO MAX | 27655 |  | 2019-12-16 | 2019 |  |  |  |  | HOSPITAL INFANTA ELENA | HOSPITAL INFANTA ELENA | HUELVA | PPLIH | Central Provincial de Compras de Huelva | 1083.33 | HUELVA
11 | 345 | F92047 | Servicio de mantenimiento de Equipo digital estacionario básico de rayos X para diagnóstico de la marca SIEMENS tipo A | CT1515 | 37645 | Equipo digital estacionario básico de rayos X para diagnóstico | RADIOLOGIA DIGITAL |  | 357 | SIEMENS | YSIO MAX | 27643 |  | 2019-12-16 | 2019 |  |  |  |  | COMPLEJO HOSPITALARIO DE JAÉN | COMPLEJO HOSPITALARIO DE JAÉN | JAÉN | PPLIJA | Central Provincial de Compras de Jaén | 1083.33 | JAÉN
11 | 345 | F92047 | Servicio de mantenimiento de Equipo digital estacionario básico de rayos X para diagnóstico de la marca SIEMENS tipo A | CT1515 | 37645 | Equipo digital estacionario básico de rayos X para diagnóstico | RADIOLOGIA DIGITAL |  | 357 | SIEMENS | YSIO MAX | 27642 |  | 2019-12-16 | 2019 |  |  |  |  | HOSPITAL REGIONAL DE MÁLAGA | HOSPITAL REGIONAL DE MÁLAGA | MÁLAGA | PPLIMA | Central Provincial de Compras de Málaga | 1083.33 | MÁLAGA
11 | 345 | F92047 | Servicio de mantenimiento de Equipo digital estacionario básico de rayos X para diagnóstico de la marca SIEMENS tipo A | CT1515 | 37645 | Equipo digital estacionario básico de rayos X para diagnóstico | RADIOLOGIA DIGITAL |  | 357 | SIEMENS | YSIO MAX | 27641 |  | 2019-12-16 | 2019 |  |  |  |  | HOSPITAL VIRGEN DE LA VICTORIA | HOSPITAL VIRGEN DE LA VICTORIA | MÁLAGA | PPLIMA | Central Provincial de Compras de Málaga | 1083.33 | MÁLAGA
11 | 345 | F92047 | Servicio de mantenimiento de Equipo digital estacionario básico de rayos X para diagnóstico de la marca SIEMENS tipo A | CT1515 | 37645 | Equipo digital estacionario básico de rayos X para diagnóstico | RADIOLOGIA DIGITAL |  | 357 | SIEMENS | YSIO MAX | 27630 |  | 2019-12-16 | 2019 |  |  |  |  | HOSPITAL VIRGEN DEL ROCIO | HOSPITAL VIRGEN DEL ROCIO | SEVILLA | PPLIS | Central Provincial de Compras de Sevilla | 1083.33 | SEVILLA
11 | 345 | F92047 | Servicio de mantenimiento de Equipo digital estacionario básico de rayos X para diagnóstico de la marca SIEMENS tipo A | CT1515 | 37645 | Equipo digital estacionario básico de rayos X para diagnóstico | RADIOLOGIA DIGITAL |  | 357 | SIEMENS | YSIO MAX | 27668 |  | 2019-12-16 | 2019 |  |  |  |  | HOSPITAL VIRGEN MACARENA | HOSPITAL VIRGEN MACARENA | SEVILLA | PPLIS | Central Provincial de Compras de Sevilla | 1083.33 | SEVILLA
11 | 345 | F92047 | Servicio de mantenimiento de Equipo digital estacionario básico de rayos X para diagnóstico de la marca SIEMENS tipo A | CT1515 | 37645 | Equipo digital estacionario básico de rayos X para diagnóstico | RADIOLOGIA DIGITAL |  | 357 | SIEMENS | YSIO MAX | 27611 |  | 2019-12-16 | 2019 |  |  |  |  | HOSPITAL VIRGEN DE VALME | AGS SUR DE SEVILLA | SEVILLA | PPLIS | Central Provincial de Compras de Sevilla | 1083.33 | SEVILLA
11 | 346 | F92048 | Servicio de mantenimiento de Equipo digital estacionario básico de rayos X para diagnóstico de la marca SIEMENS tipo B | CT1515 | 37645 | Equipo digital estacionario básico de rayos X para diagnóstico | SALA RADIOLOGIA DIGITAL |  | 357 | SIEMENS | Siregraph CF | 011-001448 |  | 2004-06-28 | 2004 |  |  |  |  | HOSPITAL VIRGEN DE LA VICTORIA | HOSPITAL VIRGEN DE LA VICTORIA | MÁLAGA | PPLIMA | Central Provincial de Compras de Málaga | 1661.16 | MÁLAGA
11 | 346 | F92048 | Servicio de mantenimiento de Equipo digital estacionario básico de rayos X para diagnóstico de la marca SIEMENS tipo B | CT1515 | 37645 | Equipo digital estacionario básico de rayos X para diagnóstico | SISTEMAS RADIOGRÁFICOS/FLUOROSCÓPICOS, PARA USO GENERAL, POR CONTROL REMOTO |  | 357 | SIEMENS | AXIOM ICONOS R200 C90_C | 011001299 /2110 |  | 2004-02-17 | 2004 |  |  |  |  | HOSPITAL INFANTA ELENA | HOSPITAL INFANTA ELENA | HUELVA | PPLIH | Central Provincial de Compras de Huelva | 1661.16 | HUELVA
11 | 346 | F92048 | Servicio de mantenimiento de Equipo digital estacionario básico de rayos X para diagnóstico de la marca SIEMENS tipo B | CT1515 | 37645 | Equipo digital estacionario básico de rayos X para diagnóstico | SISTEMAS RADIOGRÁFICOS/FLUOROSCÓPICOS, PARA USO GENERAL, POR CONTROL REMOTO |  | 357 | SIEMENS | AXIOM ICONOS R200 C90_C | 6124 |  | 2010-03-10 | 2010 |  |  |  |  | HOSPITAL JUAN RAMON JIMENEZ | HOSPITAL JUAN RAMON JIMENEZ | HUELVA | PPLIH | Central Provincial de Compras de Huelva | 1661.16 | HUELVA
11 | 346 | F92048 | Servicio de mantenimiento de Equipo digital estacionario básico de rayos X para diagnóstico de la marca SIEMENS tipo B | CT1515 | 37645 | Equipo digital estacionario básico de rayos X para diagnóstico | TELEMANDO DIGITAL |  | 357 | SIEMENS | ICONOS R 200 | 12008 |  | 2005-04-06 | 2005 |  |  |  |  | HOSPITAL PUNTA EUROPA | AGS CAMPO DE GIBRALTAR OESTE | ALGECIRAS | PPLICA | Central Provincial de Compras de Cádiz | 1661.16 | CÁDIZ
11 | 346 | F92048 | Servicio de mantenimiento de Equipo digital estacionario básico de rayos X para diagnóstico de la marca SIEMENS tipo B | CT1515 | 37645 | Equipo digital estacionario básico de rayos X para diagnóstico | TELEMANDO DIGITAL |  | 357 | SIEMENS | AXIOM ICONOS | 5509 |  | 2008-05-28 | 2008 |  |  |  |  | HOSPITAL PUERTA DEL MAR | HOSPITAL PUERTA DEL MAR | CÁDIZ | PPLICA | Central Provincial de Compras de Cádiz | 1661.16 | CÁDIZ
11 | 346 | F92048 | Servicio de mantenimiento de Equipo digital estacionario básico de rayos X para diagnóstico de la marca SIEMENS tipo B | CT1515 | 37645 | Equipo digital estacionario básico de rayos X para diagnóstico | TELEMANDO DIGITAL |  | 357 | SIEMENS | ICONOS R 200 | 2132 |  | 2004-12-03 | 2004 |  |  |  |  | HOSPITAL VALLE DE LOS PEDROCHES | AGS NORTE DE CÓRDOBA | POZOBLANCO | PPLICO | Central Provincial de Compras de Córdoba | 1661.16 | CÓRDOBA
11 | 346 | F92048 | Servicio de mantenimiento de Equipo digital estacionario básico de rayos X para diagnóstico de la marca SIEMENS tipo B | CT1515 | 37645 | Equipo digital estacionario básico de rayos X para diagnóstico | RADIOLOGÍA. TELEMANDO DIGITAL |  | 357 | SIEMENS | AXIÓN ICONOS | 2101 |  | 2003-12-09 | 2003 |  |  |  |  | HOSPITAL INFANTA MARGARITA | AGS SUR DE CÓRDOBA | CABRA | PPLICO | Central Provincial de Compras de Córdoba | 1661.16 | CÓRDOBA
11 | 346 | F92048 | Servicio de mantenimiento de Equipo digital estacionario básico de rayos X para diagnóstico de la marca SIEMENS tipo B | CT1515 | 37645 | Equipo digital estacionario básico de rayos X para diagnóstico | TELEMANDO/DIGITAL (RADIOLOGIA) |  | 357 | SIEMENS | AXIOM ICONOS R200*C20 (ET) | 02027/011-001135 |  | 2003-07-15 | 2003 |  |  |  |  | HOSPITAL REINA SOFIA | HOSPITAL REINA SOFIA | CÓRDOBA | PPLICO | Central Provincial de Compras de Córdoba | 1661.16 | CÓRDOBA
11 | 346 | F92048 | Servicio de mantenimiento de Equipo digital estacionario básico de rayos X para diagnóstico de la marca SIEMENS tipo B | CT1515 | 37645 | Equipo digital estacionario básico de rayos X para diagnóstico | TELEMANDO/DIGITAL (RADIOLOGIA) |  | 357 | SIEMENS | AXIOM ICONOS R200-C90 | 6131/011-004900 |  | 2010-05-27 | 2010 |  |  |  |  | HOSPITAL REINA SOFIA | HOSPITAL REINA SOFIA | CÓRDOBA | PPLICO | Central Provincial de Compras de Córdoba | 1661.16 | CÓRDOBA
11 | 346 | F92048 | Servicio de mantenimiento de Equipo digital estacionario básico de rayos X para diagnóstico de la marca SIEMENS tipo B | CT1515 | 37645 | Equipo digital estacionario básico de rayos X para diagnóstico | EQUIPO RX TELEMANDO (SALA 3) |  | 357 | SIEMENS | ICONOS R200 | 2099 |  | 2003-11-21 | 2003 |  |  |  |  | HOSPITAL DE BAZA | AGS NORDESTE DE GRANADA | BAZA | PPLIGR | Central Provincial de Compras de Granada | 1661.16 | GRANADA
11 | 346 | F92048 | Servicio de mantenimiento de Equipo digital estacionario básico de rayos X para diagnóstico de la marca SIEMENS tipo B | CT1515 | 37645 | Equipo digital estacionario básico de rayos X para diagnóstico | RADIOLOGÍA. TELEMANDO DIGITAL |  | 357 | SIEMENS | ICONOS R 200 | 2100 |  | 2003-11-17 | 2003 |  |  |  |  | HOSPITAL SANTA ANA | AGS SUR DE GRANADA | MOTRIL | PPLIGR | Central Provincial de Compras de Granada | 1661.16 | GRANADA
11 | 346 | F92048 | Servicio de mantenimiento de Equipo digital estacionario básico de rayos X para diagnóstico de la marca SIEMENS tipo B | CT1515 | 37645 | Equipo digital estacionario básico de rayos X para diagnóstico | RADIOLOGÍA. TELEMANDO DIGITAL |  | 357 | SIEMENS | AXIOM ICONOS MD | 011-002702 |  | 2007-01-12 | 2007 |  |  |  |  | HOSPITAL SAN CECILIO | HOSPITAL SAN CECILIO | GRANADA | PPLIGR | Central Provincial de Compras de Granada | 1661.16 | GRANADA
11 | 346 | F92048 | Servicio de mantenimiento de Equipo digital estacionario básico de rayos X para diagnóstico de la marca SIEMENS tipo B | CT1515 | 37645 | Equipo digital estacionario básico de rayos X para diagnóstico | RADIOLOGÍA. TELEMANDO DIGITAL |  | 357 | SIEMENS | ICONOS R 200 | 011-RI1995/NS-1228 |  | Sin datos | Sin datos |  |  |  |  | HOSPITAL VIRGEN DE LAS NIEVES | HOSPITAL VIRGEN DE LAS NIEVES | GRANADA | PPLIGR | Central Provincial de Compras de Granada | 1661.16 | GRANADA
11 | 346 | F92048 | Servicio de mantenimiento de Equipo digital estacionario básico de rayos X para diagnóstico de la marca SIEMENS tipo B | CT1515 | 37645 | Equipo digital estacionario básico de rayos X para diagnóstico | RADIOLOGÍA. TELEMANDO DIGITAL |  | 357 | SIEMENS | ICONOS R 200 | 011-RI2000/NS-1232 |  | Sin datos | Sin datos |  |  |  |  | HOSPITAL VIRGEN DE LAS NIEVES | HOSPITAL VIRGEN DE LAS NIEVES | GRANADA | PPLIGR | Central Provincial de Compras de Granada | 1661.16 | GRANADA
11 | 346 | F92048 | Servicio de mantenimiento de Equipo digital estacionario básico de rayos X para diagnóstico de la marca SIEMENS tipo B | CT1515 | 37645 | Equipo digital estacionario básico de rayos X para diagnóstico | TELEMANDO DIGITAL |  | 357 | SIEMENS | ICONOS R 200 | 1236 |  | 2001-09-11 | 2001 |  |  |  |  | HOSPITAL VIRGEN DE LAS NIEVES | HOSPITAL VIRGEN DE LAS NIEVES | GRANADA | PPLIGR | Central Provincial de Compras de Granada | 1661.16 | GRANADA
11 | 346 | F92048 | Servicio de mantenimiento de Equipo digital estacionario básico de rayos X para diagnóstico de la marca SIEMENS tipo B | CT1515 | 37645 | Equipo digital estacionario básico de rayos X para diagnóstico | TELEMANDO DIGITAL |  | 357 | SIEMENS | AXIOM ICONOS HR200 | 2110 |  | 2004-02-17 | 2004 |  |  |  |  | HOSPITAL INFANTA ELENA | HOSPITAL INFANTA ELENA | HUELVA | PPLIH | Central Provincial de Compras de Huelva | 1661.16 | HUELVA
11 | 346 | F92048 | Servicio de mantenimiento de Equipo digital estacionario básico de rayos X para diagnóstico de la marca SIEMENS tipo B | CT1515 | 37645 | Equipo digital estacionario básico de rayos X para diagnóstico | TELEMANDO DIGITAL |  | 357 | SIEMENS | AXIOM ICONOS R-200 | 1495 |  | 2002-07-17 | 2002 |  |  |  |  | HOSPITAL DE LA AXARQUÍA | AGS ESTE DE MÁLAGA | TORRE DEL MAR | PPLIMA | Central Provincial de Compras de Málaga | 1661.16 | MÁLAGA
11 | 346 | F92048 | Servicio de mantenimiento de Equipo digital estacionario básico de rayos X para diagnóstico de la marca SIEMENS tipo B | CT1515 | 37645 | Equipo digital estacionario básico de rayos X para diagnóstico | TELEMANDO RX |  | 357 | SIEMENS | ICONOS R200 | 1235 |  | 2001-08-24 | 2001 |  |  |  |  | HOSPITAL VIRGEN DE LA VICTORIA | HOSPITAL VIRGEN DE LA VICTORIA | MÁLAGA | PPLIMA | Central Provincial de Compras de Málaga | 1661.16 | MÁLAGA
11 | 346 | F92048 | Servicio de mantenimiento de Equipo digital estacionario básico de rayos X para diagnóstico de la marca SIEMENS tipo B | CT1515 | 37645 | Equipo digital estacionario básico de rayos X para diagnóstico | TELEMANDO RX |  | 357 | SIEMENS | ICONOS R200 | 5510 |  | 2008-06-30 | 2008 |  |  |  |  | HOSPITAL VIRGEN DE LA VICTORIA | HOSPITAL VIRGEN DE LA VICTORIA | MÁLAGA | PPLIMA | Central Provincial de Compras de Málaga | 1661.16 | MÁLAGA
11 | 346 | F92048 | Servicio de mantenimiento de Equipo digital estacionario básico de rayos X para diagnóstico de la marca SIEMENS tipo B | CT1515 | 37645 | Equipo digital estacionario básico de rayos X para diagnóstico | SISTEMAS RADIOGRÁFICOS, DIGITALES, TELEMANDADO |  | 357 | SIEMENS | AXIOM ICONOS R200 | 5802 |  | 2008-12-29 | 2008 |  |  |  |  | HOSPITAL DE LA MERCED | AGS OSUNA | OSUNA | PPLIS | Central Provincial de Compras de Sevilla | 1661.16 | SEVILLA
11 | 347 | F92049 | Servicio de mantenimiento de Equipo digital estacionario básico de rayos X para diagnóstico de la marca SIEMENS tipo C | CT1515 | 37645 | Equipo digital estacionario básico de rayos X para diagnóstico | RX DIGITAL DIRECTO |  | 357 | SIEMENS | Ysio | 23558 |  | 2015-01-12 | 2015 |  |  |  |  | HOSPITAL VALLE DEL GUADALHORCE | HOSPITAL VIRGEN DE LA VICTORIA | CÁRTAMA | PPLIMA | Central Provincial de Compras de Málaga | 1858.07 | MÁLAGA
11 | 347 | F92049 | Servicio de mantenimiento de Equipo digital estacionario básico de rayos X para diagnóstico de la marca SIEMENS tipo C | CT1515 | 37645 | Equipo digital estacionario básico de rayos X para diagnóstico | RX DIGITAL DIRECTO |  | 357 | SIEMENS | Ysio | 23564 |  | 2015-01-12 | 2015 |  |  |  |  | HOSPITAL VALLE DEL GUADALHORCE | HOSPITAL VIRGEN DE LA VICTORIA | CÁRTAMA | PPLIMA | Central Provincial de Compras de Málaga | 1858.07 | MÁLAGA
11 | 347 | F92049 | Servicio de mantenimiento de Equipo digital estacionario básico de rayos X para diagnóstico de la marca SIEMENS tipo C | CT1515 | 37645 | Equipo digital estacionario básico de rayos X para diagnóstico | SALA RX |  | 357 | SIEMENS | MULTIX FUSION DIGITAL | 10015 |  | 2014-05-22 | 2014 |  |  |  |  | HOSPITAL DE JEREZ | AGS JEREZ, COSTA NOROESTE Y SIERRA DE CÁDIZ | JEREZ DE LA FRONTERA | PPLICA | Central Provincial de Compras de Cádiz | 1858.07 | CÁDIZ
11 | 347 | F92049 | Servicio de mantenimiento de Equipo digital estacionario básico de rayos X para diagnóstico de la marca SIEMENS tipo C | CT1515 | 37645 | Equipo digital estacionario básico de rayos X para diagnóstico | SALA RX DIGITAL |  | 357 | SIEMENS | MULTIFUSION | 10233 |  | 2018-02-08 | 2018 |  |  |  |  | HOSPITAL DE PUERTO REAL | HOSPITAL DE PUERTO REAL | PUERTO REAL | PPLICA | Central Provincial de Compras de Cádiz | 1858.07 | CÁDIZ
11 | 347 | F92049 | Servicio de mantenimiento de Equipo digital estacionario básico de rayos X para diagnóstico de la marca SIEMENS tipo C | CT1515 | 37645 | Equipo digital estacionario básico de rayos X para diagnóstico | SALA RADIOLOGIA DIGITAL |  | 357 | SIEMENS | MULTIX SWING | 011-003646 |  | 2008-07-29 | 2008 |  |  |  |  | HOSPITAL VIRGEN DE LA VICTORIA | HOSPITAL VIRGEN DE LA VICTORIA | MÁLAGA | PPLIMA | Central Provincial de Compras de Málaga | 1858.07 | MÁLAGA
11 | 348 | F92050 | Servicio de mantenimiento de Equipo digital estacionario básico de rayos X para diagnóstico de la marca SIEMENS tipo D | CT1515 | 37645 | Equipo digital estacionario básico de rayos X para diagnóstico | TORAX DIGITAL |  | 357 | SIEMENS | AXIOM ARISTOS | 1629 |  | 2006-05-26 | 2006 |  |  |  |  | HOSPITAL PUERTA DEL MAR | HOSPITAL PUERTA DEL MAR | CÁDIZ | PPLICA | Central Provincial de Compras de Cádiz | 2495.75 | CÁDIZ
11 | 349 | F92051 | Servicio de mantenimiento de Equipo digital estacionario básico de rayos X para diagnóstico de la marca SIEMENS tipo E | CT1515 | 37645 | Equipo digital estacionario básico de rayos X para diagnóstico | SALA DE RADIOLOGÍA DIGITAL DIRECTA |  | 357 | SIEMENS | AXIOM ARISTOS FX PLUS | 11004782 |  | Sin datos | Sin datos |  |  |  |  | HOSPITAL VIRGEN DE LAS NIEVES | HOSPITAL VIRGEN DE LAS NIEVES | GRANADA | PPLIGR | Central Provincial de Compras de Granada | 3076.62 | GRANADA
11 | 349 | F92051 | Servicio de mantenimiento de Equipo digital estacionario básico de rayos X para diagnóstico de la marca SIEMENS tipo E | CT1515 | 37645 | Equipo digital estacionario básico de rayos X para diagnóstico | SALA RX DIGITAL |  | 357 | SIEMENS | AXIOM ARISTOS FX | 1200 |  | 2005-02-02 | 2005 |  |  |  |  | HOSPITAL VIRGEN DE LA VICTORIA | HOSPITAL VIRGEN DE LA VICTORIA | MÁLAGA | PPLIMA | Central Provincial de Compras de Málaga | 3076.62 | MÁLAGA
11 | 350 | F92052 | Servicio de mantenimiento de Equipo digital estacionario básico de rayos X para diagnóstico de la marca SIEMENS tipo F | CT1515 | 37645 | Equipo digital estacionario básico de rayos X para diagnóstico | SALA DE RADIOLOGÍA DIGITAL DIRECTA |  | 357 | SIEMENS | AXIOM ARISTOS FX PLUS | 1328 |  | 42985 | 2017 |  |  |  |  | HOSPITAL VIRGEN DE LAS NIEVES | HOSPITAL VIRGEN DE LAS NIEVES | GRANADA | PPLIGR | Central Provincial de Compras de Granada | 3224.3 | GRANADA
11 | 351 | F92506 | Servicio de mantenimiento de Equipo digital portátil básico de rayos X para diagnóstico de la marca SIEMENS tipo B | CT1515 | 37647 | Equipo digital móvil básico de rayos X para diagnóstico | RX PORTATIL |  | 357 | SIEMENS | MOBILETT MIRA MAX | 3278 |  | Sin datos | Sin datos |  |  |  |  | HAR ÉCIJA | AGS OSUNA | ÉCIJA | PPLIS | Central Provincial de Compras de Sevilla | 1146 | SEVILLA
11 | 352 | F92166 | Servicio de mantenimiento de Equipo digital portátil básico de rayos X para diagnóstico de la marca SIEMENS tipo A | CT1515 | 37643 | Equipo digital portátil básico de rayos X para diagnóstico | RX PORTÁTIL |  | 357 | SIEMENS | MOBILETT XP | 11165 |  | 2018-03-17 | 2018 |  |  |  |  | HOSPITAL ALTO GUADALQUIVIR | HOSPITAL ALTO GUADALQUIVIR | ANDÚJAR | PPLIJA | Central Provincial de Compras de Jaén | 376.67 | JAÉN
11 | 352 | F92166 | Servicio de mantenimiento de Equipo digital portátil básico de rayos X para diagnóstico de la marca SIEMENS tipo A | CT1515 | 37643 | Equipo digital portátil básico de rayos X para diagnóstico | RX PORTÁTIL |  | 357 | SIEMENS | MOBILETT XP | 3520 |  | 2015-01-12 | 2015 |  |  |  |  | HOSPITAL VALLE DEL GUADALHORCE | HOSPITAL VIRGEN DE LA VICTORIA | CÁRTAMA | PPLIMA | Central Provincial de Compras de Málaga | 376.67 | MÁLAGA
11 | 353 | F92079 | Servicio de mantenimiento de Equipo fijo de rayos X para angiografía, digital de la marca SIEMENS tipo A | CT1771 | 37623 | Equipo fijo de rayos X para angiografía, digital | RADIOLOGÍA VASCULAR |  | 357 | SIEMENS | ARTIS ZEE BIPLANE | 154550 |  | Sin datos | Sin datos |  |  |  |  | HOSPITAL VIRGEN MACARENA | HOSPITAL VIRGEN MACARENA | SEVILLA | PPLIS | Central Provincial de Compras de Sevilla | 4136.67 | SEVILLA
11 | 354 | F92080 | Servicio de mantenimiento de Equipo fijo de rayos X para angiografía, digital de la marca SIEMENS tipo B | CT1771 | 37623 | Equipo fijo de rayos X para angiografía, digital | SALA VASCULAR |  | 357 | SIEMENS | AXIAR ARTIS MP | 20251 |  | 2005-04-15 | 2005 |  |  |  |  | HOSPITAL DE PUERTO REAL | HOSPITAL DE PUERTO REAL | PUERTO REAL | PPLICA | Central Provincial de Compras de Cádiz | 4504.47 | CÁDIZ
11 | 354 | F92080 | Servicio de mantenimiento de Equipo fijo de rayos X para angiografía, digital de la marca SIEMENS tipo B | CT1771 | 37623 | Equipo fijo de rayos X para angiografía, digital | RADIOLOGIA VASCULAR |  | 357 | SIEMENS | AXIOM ARTIS | 55005 |  | 2004-06-28 | 2004 |  |  |  |  | HOSPITAL VIRGEN DE LAS NIEVES | HOSPITAL VIRGEN DE LAS NIEVES | GRANADA | PPLIGR | Central Provincial de Compras de Granada | 4504.47 | GRANADA
11 | 355 | F92081 | Servicio de mantenimiento de Equipo fijo de rayos X para angiografía, digital de la marca SIEMENS tipo C | CT1771 | 37623 | Equipo fijo de rayos X para angiografía, digital | VASCULAR/DIGITAL (RADIOLOGIA) |  | 357 | SIEMENS | ARTIS ZEECEILING | 146301/011-004353 |  | 2009-05-15 | 2009 |  |  |  |  | HOSPITAL REINA SOFIA | HOSPITAL REINA SOFIA | CÓRDOBA | PPLICO | Central Provincial de Compras de Córdoba | 5138.52 | CÓRDOBA
11 | 356 | F92082 | Servicio de mantenimiento de Equipo fijo de rayos X para angiografía, digital de la marca SIEMENS tipo D | CT1771 | 37623 | Equipo fijo de rayos X para angiografía, digital | EQUIPO HEMODINAMICA H.G. |  | 357 | SIEMENS | ARTIS ZEE FLOOR | 135146 |  | 2008-04-17 | 2008 |  |  |  |  | HOSPITAL REGIONAL DE MÁLAGA | HOSPITAL REGIONAL DE MÁLAGA | MÁLAGA | PPLIMA | Central Provincial de Compras de Málaga | 5352.03 | MÁLAGA
11 | 356 | F92082 | Servicio de mantenimiento de Equipo fijo de rayos X para angiografía, digital de la marca SIEMENS tipo D | CT1771 | 37623 | Equipo fijo de rayos X para angiografía, digital | EQUIPO DE HEMODINAMICA VASCULAR. |  | 357 | SIEMENS | Artis Zee Floor | 135251 |  | Sin datos | Sin datos |  |  |  |  | HOSPITAL VIRGEN DE LA VICTORIA | HOSPITAL VIRGEN DE LA VICTORIA | MÁLAGA | PPLIMA | Central Provincial de Compras de Málaga | 5352.03 | MÁLAGA
11 | 356 | F92082 | Servicio de mantenimiento de Equipo fijo de rayos X para angiografía, digital de la marca SIEMENS tipo D | CT1771 | 37623 | Equipo fijo de rayos X para angiografía, digital | EQUIPO DE HEMODINAMICA VASCULAR. |  | 357 | SIEMENS | Artis Zee Floor | 135356 |  | Sin datos | Sin datos |  |  |  |  | HOSPITAL VIRGEN DE LA VICTORIA | HOSPITAL VIRGEN DE LA VICTORIA | MÁLAGA | PPLIMA | Central Provincial de Compras de Málaga | 5352.03 | MÁLAGA
11 | 356 | F92082 | Servicio de mantenimiento de Equipo fijo de rayos X para angiografía, digital de la marca SIEMENS tipo D | CT1771 | 37623 | Equipo fijo de rayos X para angiografía, digital | EQUIPO DE HEMODINAMICA VASCULAR. |  | 357 | SIEMENS | Artis Zee Floor | 137486 |  | Sin datos | Sin datos |  |  |  |  | HOSPITAL VIRGEN DE LA VICTORIA | HOSPITAL VIRGEN DE LA VICTORIA | MÁLAGA | PPLIMA | Central Provincial de Compras de Málaga | 5352.03 | MÁLAGA
11 | 356 | F92082 | Servicio de mantenimiento de Equipo fijo de rayos X para angiografía, digital de la marca SIEMENS tipo D | CT1771 | 37623 | Equipo fijo de rayos X para angiografía, digital | RADIOLOGÍA VASCULAR |  | 357 | SIEMENS | ARTIS ZEE FLOOR | 135744 |  | Sin datos | Sin datos |  |  |  |  | HOSPITAL VIRGEN MACARENA | HOSPITAL VIRGEN MACARENA | SEVILLA | PPLIS | Central Provincial de Compras de Sevilla | 5352.03 | SEVILLA
11 | 356 | F92082 | Servicio de mantenimiento de Equipo fijo de rayos X para angiografía, digital de la marca SIEMENS tipo D | CT1771 | 37623 | Equipo fijo de rayos X para angiografía, digital | EQUIPO DE HEMODINAMICA VASCULAR |  | 357 | SIEMENS | ARTIS ZEE FLOOR | 138385 |  | Sin datos | Sin datos |  |  |  |  | COMPLEJO HOSPITALARIO DE JAÉN | COMPLEJO HOSPITALARIO DE JAÉN | JAÉN | PPLIJA | Central Provincial de Compras de Jaén | 5352.03 | JAÉN
11 | 357 | F92083 | Servicio de mantenimiento de Equipo fijo de rayos X para angiografía, digital de la marca SIEMENS tipo E | CT1771 | 37623 | Equipo fijo de rayos X para angiografía, digital | VASCULAR/DIGITAL (RADIOLOGIA) |  | 357 | SIEMENS | ARTIS ZEE BIPLANE | 153334/011-004410 |  | 2009-09-04 | 2009 |  |  |  |  | HOSPITAL REINA SOFIA | HOSPITAL REINA SOFIA | CÓRDOBA | PPLICO | Central Provincial de Compras de Córdoba | 5636.06 | CÓRDOBA | *
11 | 357 | F92083 | Servicio de mantenimiento de Equipo fijo de rayos X para angiografía, digital de la marca SIEMENS tipo E | CT1771 | 37623 | Equipo fijo de rayos X para angiografía, digital | RADIOLOGIA VASCULAR |  | 357 | SIEMENS | ARTIS ZEE CEILING | 146384 |  | 2009-08-21 | 2009 |  |  |  |  | HOSPITAL CAMPUS DE LA SALUD | HOSPITAL SAN CECILIO | GRANADA | PPLIGR | Central Provincial de Compras de Granada | 5636.06 | GRANADA
11 | 357 | F92083 | Servicio de mantenimiento de Equipo fijo de rayos X para angiografía, digital de la marca SIEMENS tipo E | CT1771 | 37623 | Equipo fijo de rayos X para angiografía, digital | RADIOLOGÍA VASCULAR |  | 357 | SIEMENS | ARTIS ZEE BIPLANE | 153321 |  | Sin datos | Sin datos |  |  |  |  | HOSPITAL VIRGEN DE LAS NIEVES | HOSPITAL VIRGEN DE LAS NIEVES | GRANADA | PPLIGR | Central Provincial de Compras de Granada | 5636.06 | GRANADA
11 | 357 | F92083 | Servicio de mantenimiento de Equipo fijo de rayos X para angiografía, digital de la marca SIEMENS tipo E | CT1771 | 37623 | Equipo fijo de rayos X para angiografía, digital | RADIOLOGIA VASCULAR |  | 357 | SIEMENS | ARTIS ZEE | 146228 |  | 2008-10-29 | 2008 |  |  |  |  | HOSPITAL JUAN RAMON JIMENEZ | HOSPITAL JUAN RAMON JIMENEZ | HUELVA | PPLIH | Central Provincial de Compras de Huelva | 5636.06 | HUELVA | *
11 | 358 | F92084 | Servicio de mantenimiento de Equipo fijo de rayos X para angiografía, digital de la marca SIEMENS tipo F | CT1771 | 37623 | Equipo fijo de rayos X para angiografía, digital | EQUIPO DE HEMODINAMICA VASCULAR |  | 357 | SIEMENS | ARTIS Q | 103405 |  | Sin datos | Sin datos |  |  |  |  | HOSPITAL VIRGEN DE LA VICTORIA | HOSPITAL VIRGEN DE LA VICTORIA | MÁLAGA | PPLIMA | Central Provincial de Compras de Málaga | 5917 | MÁLAGA | *
11 | 358 | F92084 | Servicio de mantenimiento de Equipo fijo de rayos X para angiografía, digital de la marca SIEMENS tipo F | CT1771 | 37623 | Equipo fijo de rayos X para angiografía, digital | EQUIPO DE HEMODINAMICA VASCULAR |  | 357 | SIEMENS | ARTIS Q | 103406 |  | Sin datos | Sin datos |  |  |  |  | HOSPITAL VIRGEN DE LA VICTORIA | HOSPITAL VIRGEN DE LA VICTORIA | MÁLAGA | PPLIMA | Central Provincial de Compras de Málaga | 5917 | MÁLAGA | *
11 | 359 | F92085 | Servicio de mantenimiento de Equipo fijo de rayos X para angiografía, digital de la marca SIEMENS tipo G | CT1771 | 37623 | Equipo fijo de rayos X para angiografía, digital | RADIOLOGÍA VASCULAR |  | 357 | SIEMENS | ARTIS ZEE CEILING | 146265 |  | Sin datos | Sin datos |  |  |  |  | HOSPITAL VIRGEN MACARENA | HOSPITAL VIRGEN MACARENA | SEVILLA | PPLIS | Central Provincial de Compras de Sevilla | 6331.6 | SEVILLA
11 | 360 | F92086 | Servicio de mantenimiento de Equipo fijo de rayos X para angiografía, digital de la marca SIEMENS tipo H | CT1771 | 37623 | Equipo fijo de rayos X para angiografía, digital | EQUIPO DE HEMODINAMICA VASCULAR |  | 357 | SIEMENS | ARTIS Q | 109841 |  | 44042 | 2020 |  |  |  |  | HOSPITAL VIRGEN DE LAS NIEVES | HOSPITAL VIRGEN DE LAS NIEVES | GRANADA | PPLIGR | Central Provincial de Compras de Granada | 6508.33 | GRANADA
11 | 361 | F92087 | Servicio de mantenimiento de Equipo fijo de rayos X para angiografía, digital de la marca SIEMENS tipo I | CT1771 | 37623 | Equipo fijo de rayos X para angiografía, digital | ANGIOGRAFO-VASCULAR |  | 357 | SIEMENS | V11 | Sin datos (En instalación) |  |  | 2022/2023 |  |  |  |  | HOSPITAL VIRGEN DE LAS NIEVES | HOSPITAL VIRGEN DE LAS NIEVES | GRANADA | PPLIGR | Central Provincial de Compras de Granada | 6687.5 | GRANADA | *
11 | 362 | F92088 | Servicio de mantenimiento de Equipo fijo de rayos X para angiografía, digital de la marca SIEMENS tipo J | CT1771 | 37623 | Equipo fijo de rayos X para angiografía, digital | ANGIOGRAFO-VASCULAR |  | 357 | SIEMENS | ARTIS ZEE BIPLANE | 154790 | ANGIOGRAFO BIPLANO RDIOLOGIA INTERVENCIONISTA | 2015-06-04 | 2015 |  |  |  |  | HOSPITAL TORRECARDENAS | HOSPITAL TORRECARDENAS | ALMERÍA | PPLIAL | Central Provincial de Compras de Almería | 7449.71 | ALMERÍA | *
11 | 362 | F92088 | Servicio de mantenimiento de Equipo fijo de rayos X para angiografía, digital de la marca SIEMENS tipo J | CT1771 | 37623 | Equipo fijo de rayos X para angiografía, digital | EQUIPO DE HEMODINAMICA H.M.I |  | 357 | SIEMENS | Artis Zee Biplano | 131016 |  | 2016-12-19 | 2016 |  |  |  |  | HOSPITAL REGIONAL DE MÁLAGA | HOSPITAL REGIONAL DE MÁLAGA | MÁLAGA | PPLIMA | Central Provincial de Compras de Málaga | 7449.71 | MÁLAGA | *
11 | 362 | F92088 | Servicio de mantenimiento de Equipo fijo de rayos X para angiografía, digital de la marca SIEMENS tipo J | CT1771 | 37623 | Equipo fijo de rayos X para angiografía, digital | EQUIPO DE HEMODINAMICA H.M.I |  | 357 | SIEMENS | Artis Zee Biplano | 131016 |  | Sin datos | Sin datos |  |  |  |  | HOSPITAL REGIONAL DE MÁLAGA | HOSPITAL REGIONAL DE MÁLAGA | MÁLAGA | PPLIMA | Central Provincial de Compras de Málaga | 7449.71 | MÁLAGA | *
11 | 362 | F92088 | Servicio de mantenimiento de Equipo fijo de rayos X para angiografía, digital de la marca SIEMENS tipo J | CT1771 | 37623 | Equipo fijo de rayos X para angiografía, digital | RADIOLOGIA VASCULAR |  | 357 | SIEMENS | ARTIS ZEE BIPLANE | 131233 |  | 2018-11-28 | 2018 |  |  |  |  | HOSPITAL REGIONAL DE MÁLAGA | HOSPITAL REGIONAL DE MÁLAGA | MÁLAGA | PPLIMA | Central Provincial de Compras de Málaga | 7449.71 | MÁLAGA | *
11 | 362 | F92088 | Servicio de mantenimiento de Equipo fijo de rayos X para angiografía, digital de la marca SIEMENS tipo J | CT1771 | 37623 | Equipo fijo de rayos X para angiografía, digital | R.X. HEMODINAMICA BIPLANA | Biplano | 357 | SIEMENS | ARTIS-ZEE-BIPLANE | 154672 |  | 2014-04-02 | 2014 |  |  |  |  | HOSPITAL VIRGEN DEL ROCIO | HOSPITAL VIRGEN DEL ROCIO | SEVILLA | PPLIS | Central Provincial de Compras de Sevilla | 7449.71 | SEVILLA | *
11 | 363 | F92054 | Servicio de mantenimiento de Equipo fijo de rayos X para angiografía, digital de la marca SIEMENS tipo K | CT1771 | 37623 | Equipo fijo de rayos X para angiografía, digital | SALA DE NEURO VASCULAR |  | 357 | SIEMENS | Variante 6 Artis Icono Biplane - Ed. Neuro Avanzada | Sin datos (En instalación) |  |  | 2022/2023 |  |  |  |  | HOSPITAL REINA SOFIA | HOSPITAL REINA SOFIA | CÓRDOBA | PPLICO | Central Provincial de Compras de Córdoba | 8900 | CÓRDOBA | *
11 | 364 | F92071 | Servicio de mantenimiento de Equipo fijo de rayos X para angiografía, digital de la marca SIEMENS tipo L | CT1771 | 37623 | Equipo fijo de rayos X para angiografía, digital | SALA DE NEURO VASCULAR |  | 357 | SIEMENS | Variante 7 Artis Icono Biplane - Ed. Neuro Clínicamente Avanzada | Sin datos (En instalación) |  |  | 2022/2023 |  |  |  |  | HOSPITAL NEUROTRAUMATOLOGICO | HOSPITAL VIRGEN DE LAS NIEVES | GRANADA | PPLIGR | Central Provincial de Compras de Granada | 9125 | GRANADA
11 | 365 | F92094 | Servicio de mantenimiento de Fluoroscopio digital móvil para uso general de la marca SIEMENS tipo A | CT1775 | 37646 | Fluoroscopio digital móvil para uso general | RADIOQUIRÚRGICOS O ARCOS EN C DIGITALES |  | 357 | SIEMENS | SIREMOBIL COMPACT | 3820 |  | 2007-04-19 | 2007 |  |  |  |  | HOSPITAL SANTA ANA | AGS SUR DE GRANADA | MOTRIL | PPLIGR | Central Provincial de Compras de Granada | 883.37 | GRANADA
11 | 365 | F92094 | Servicio de mantenimiento de Fluoroscopio digital móvil para uso general de la marca SIEMENS tipo A | CT1775 | 37646 | Fluoroscopio digital móvil para uso general | RADIOQUIRÚRGICOS O ARCOS EN C DIGITALES |  | 357 | SIEMENS | SIREMOBIL COMPACT | 4694 |  | 2008-09-12 | 2008 |  |  |  |  | HOSPITAL SANTA ANA | AGS SUR DE GRANADA | MOTRIL | PPLIGR | Central Provincial de Compras de Granada | 883.37 | GRANADA
11 | 365 | F92094 | Servicio de mantenimiento de Fluoroscopio digital móvil para uso general de la marca SIEMENS tipo A | CT1775 | 37646 | Fluoroscopio digital móvil para uso general | RADIOQUIRURGICOS Ó ARCOS C |  | 357 | SIEMENS | SIREMOBIL COMPACT | 5271 |  | 2009-11-25 | 2009 |  |  |  |  | HOSPITAL CAMPUS DE LA SALUD | HOSPITAL SAN CECILIO | GRANADA | PPLIGR | Central Provincial de Compras de Granada | 883.37 | GRANADA
11 | 365 | F92094 | Servicio de mantenimiento de Fluoroscopio digital móvil para uso general de la marca SIEMENS tipo A | CT1775 | 37646 | Fluoroscopio digital móvil para uso general | RADIOQUIRÚRGICOS O ARCOS EN C DIGITALES |  | 357 | SIEMENS | SIREMOBIL COMPACT | 01066S07 |  | 2006-07-04 | 2006 |  |  |  |  | HOSPITAL VIRGEN DE LAS NIEVES | HOSPITAL VIRGEN DE LAS NIEVES | GRANADA | PPLIGR | Central Provincial de Compras de Granada | 883.37 | GRANADA
11 | 365 | F92094 | Servicio de mantenimiento de Fluoroscopio digital móvil para uso general de la marca SIEMENS tipo A | CT1775 | 37646 | Fluoroscopio digital móvil para uso general | RADIOQUIRÚRGICOS O ARCOS EN C DIGITALES |  | 357 | SIEMENS | SIREMOBIL COMPACT | 3408 // 7042 (011-002543) |  | Sin datos | Sin datos |  |  |  |  | HOSPITAL VIRGEN DE LAS NIEVES | HOSPITAL VIRGEN DE LAS NIEVES | GRANADA | PPLIGR | Central Provincial de Compras de Granada | 883.37 | GRANADA
11 | 365 | F92094 | Servicio de mantenimiento de Fluoroscopio digital móvil para uso general de la marca SIEMENS tipo A | CT1775 | 37646 | Fluoroscopio digital móvil para uso general | RADIOQUIRÚRGICOS O ARCOS EN C DIGITALES |  | 357 | SIEMENS | SIREMOBIL COMPACT L | 5270 |  | 2009-12-14 | 2009 |  |  |  |  | COMPLEJO HOSPITALARIO DE JAÉN | COMPLEJO HOSPITALARIO DE JAÉN | JAÉN | PPLIJA | Central Provincial de Compras de Jaén | 883.37 | JAÉN
11 | 365 | F92094 | Servicio de mantenimiento de Fluoroscopio digital móvil para uso general de la marca SIEMENS tipo A | CT1775 | 37646 | Fluoroscopio digital móvil para uso general | RADIOQUIRÚRGICOS O ARCOS EN C DIGITALES |  | 357 | SIEMENS | SIREMOBIL COMPACT L | 5381 |  | 2010-02-08 | 2010 |  |  |  |  | COMPLEJO HOSPITALARIO DE JAÉN | COMPLEJO HOSPITALARIO DE JAÉN | JAÉN | PPLIJA | Central Provincial de Compras de Jaén | 883.37 | JAÉN
11 | 365 | F92094 | Servicio de mantenimiento de Fluoroscopio digital móvil para uso general de la marca SIEMENS tipo A | CT1775 | 37646 | Fluoroscopio digital móvil para uso general | RADIOQUIRURGIOS Ó ARCOS C |  | 357 | SIEMENS | SIREMOBIL COMPACT | 30689 |  | 2012-01-17 | 2012 |  |  |  |  | HOSPITAL DE LA LÍNEA | AGS CAMPO DE GIBRALTAR ESTE | LA LÍNEA DE LA CONCEPCIÓN | PPLICA | Central Provincial de Compras de Cádiz | 883.37 | CÁDIZ
11 | 365 | F92094 | Servicio de mantenimiento de Fluoroscopio digital móvil para uso general de la marca SIEMENS tipo A | CT1775 | 37646 | Fluoroscopio digital móvil para uso general | ARCO QUIRURGICO |  | 357 | SIEMENS | SIREMOBIL COMPACT L | 33137 |  | 2014-10-28 | 2014 |  |  |  |  | HOSPITAL DE JEREZ | AGS JEREZ, COSTA NOROESTE Y SIERRA DE CÁDIZ | JEREZ DE LA FRONTERA | PPLICA | Central Provincial de Compras de Cádiz | 883.37 | CÁDIZ
11 | 365 | F92094 | Servicio de mantenimiento de Fluoroscopio digital móvil para uso general de la marca SIEMENS tipo A | CT1775 | 37646 | Fluoroscopio digital móvil para uso general | RADIOQUIRURGICO |  | 357 | SIEMENS | SIREMOBIL COMPACT L | 33774 |  | 2016-02-24 | 2016 |  |  |  |  | HOSPITAL PUERTA DEL MAR | HOSPITAL PUERTA DEL MAR | CÁDIZ | PPLICA | Central Provincial de Compras de Cádiz | 883.37 | CÁDIZ
11 | 365 | F92094 | Servicio de mantenimiento de Fluoroscopio digital móvil para uso general de la marca SIEMENS tipo A | CT1775 | 37646 | Fluoroscopio digital móvil para uso general | RADIOQUIRURGICOS Ó ARCOS C |  | 357 | SIEMENS | SIREMOBIL COMPACT | 5347 |  | 2010-02-01 | 2010 |  |  |  |  | HOSPITAL DE BAZA | AGS NORDESTE DE GRANADA | BAZA | PPLIGR | Central Provincial de Compras de Granada | 883.37 | GRANADA
11 | 365 | F92094 | Servicio de mantenimiento de Fluoroscopio digital móvil para uso general de la marca SIEMENS tipo A | CT1775 | 37646 | Fluoroscopio digital móvil para uso general | RADIOQUIRURGICOS Ó ARCOS C |  | 357 | SIEMENS | SIREMOBIL COMPACT | 5347 |  | Sin datos | Sin datos |  |  |  |  | HOSPITAL DE BAZA | AGS NORDESTE DE GRANADA | BAZA | PPLIGR | Central Provincial de Compras de Granada | 883.37 | GRANADA
11 | 365 | F92094 | Servicio de mantenimiento de Fluoroscopio digital móvil para uso general de la marca SIEMENS tipo A | CT1775 | 37646 | Fluoroscopio digital móvil para uso general | RADIOQUIRURGICOS Ó ARCOS C |  | 357 | SIEMENS | SIREMOBIL COMPACT | 1470 |  | 2003-01-17 | 2003 |  |  |  |  | HOSPITAL INFANTA ELENA | HOSPITAL INFANTA ELENA | HUELVA | PPLIH | Central Provincial de Compras de Huelva | 883.37 | HUELVA
11 | 365 | F92094 | Servicio de mantenimiento de Fluoroscopio digital móvil para uso general de la marca SIEMENS tipo A | CT1775 | 37646 | Fluoroscopio digital móvil para uso general | UNIDADES RADIOGRÁFICAS/FLUOROSCÓPICAS, MÓVILES |  | 357 | SIEMENS | SIREMOVIL Ref G5429 | 1470507 |  | 2003-01-17 | 2003 |  |  |  |  | HOSPITAL INFANTA ELENA | HOSPITAL INFANTA ELENA | HUELVA | PPLIH | Central Provincial de Compras de Huelva | 883.37 | HUELVA
11 | 365 | F92094 | Servicio de mantenimiento de Fluoroscopio digital móvil para uso general de la marca SIEMENS tipo A | CT1775 | 37646 | Fluoroscopio digital móvil para uso general | RADIOQUIRURGICO |  | 357 | SIEMENS | SIREMOBIL COMPACT | 2649 |  | 1999-07-19 | 1999 |  |  |  |  | HOSPITAL DE ANTEQUERA | AGS NORTE DE MÁLAGA | ANTEQUERA | PPLIMA | Central Provincial de Compras de Málaga | 883.37 | MÁLAGA
11 | 365 | F92094 | Servicio de mantenimiento de Fluoroscopio digital móvil para uso general de la marca SIEMENS tipo A | CT1775 | 37646 | Fluoroscopio digital móvil para uso general | RADIOQUIRURGICO |  | 357 | SIEMENS | SIREMOBIL COMPACT | 2652 |  | 1999-11-01 | 1999 |  |  |  |  | HOSPITAL DE ANTEQUERA | AGS NORTE DE MÁLAGA | ANTEQUERA | PPLIMA | Central Provincial de Compras de Málaga | 883.37 | MÁLAGA
11 | 365 | F92094 | Servicio de mantenimiento de Fluoroscopio digital móvil para uso general de la marca SIEMENS tipo A | CT1775 | 37646 | Fluoroscopio digital móvil para uso general | RADIOQUIRURGICO |  | 357 | SIEMENS | SIREMOBIL Compact L | 3549 |  | 2008-07-25 | 2008 |  |  |  |  | HOSPITAL DE ANTEQUERA | AGS NORTE DE MÁLAGA | ANTEQUERA | PPLIMA | Central Provincial de Compras de Málaga | 883.37 | MÁLAGA
11 | 365 | F92094 | Servicio de mantenimiento de Fluoroscopio digital móvil para uso general de la marca SIEMENS tipo A | CT1775 | 37646 | Fluoroscopio digital móvil para uso general | RADIOQUIRURGICO H.CIVIL | H.Civil | 357 | SIEMENS | SIREMOBIL Compact L | 4670 |  | 2008-09-11 | 2008 |  |  |  |  | HOSPITAL REGIONAL DE MÁLAGA | HOSPITAL REGIONAL DE MÁLAGA | MÁLAGA | PPLIMA | Central Provincial de Compras de Málaga | 883.37 | MÁLAGA
11 | 365 | F92094 | Servicio de mantenimiento de Fluoroscopio digital móvil para uso general de la marca SIEMENS tipo A | CT1775 | 37646 | Fluoroscopio digital móvil para uso general | RADIOQUIRÚRGICOS O ARCOS EN C DIGITALES |  | 357 | SIEMENS | SIREMOBIL COMPACT | 33209 |  | 2015-01-12 | 2015 |  |  |  |  | HOSPITAL VALLE DEL GUADALHORCE | HOSPITAL VIRGEN DE LA VICTORIA | CÁRTAMA | PPLIMA | Central Provincial de Compras de Málaga | 883.37 | MÁLAGA
11 | 366 | F92095 | Servicio de mantenimiento de Fluoroscopio digital móvil para uso general de la marca SIEMENS tipo B | CT1775 | 37646 | Fluoroscopio digital móvil para uso general | R.X. EQUIPO RADIOQUIRURGICO PORTATIL - MINI ARCO EN C |  | 357 | SIEMENS | ARCADIS VARIC GEN 2 | 15563 |  | 2013-07-30 | 2013 |  |  |  |  | HOSPITAL VIRGEN DEL ROCIO | HOSPITAL VIRGEN DEL ROCIO | SEVILLA | PPLIS | Central Provincial de Compras de Sevilla | 1102.5 | SEVILLA
11 | 366 | F92095 | Servicio de mantenimiento de Fluoroscopio digital móvil para uso general de la marca SIEMENS tipo B | CT1775 | 37646 | Fluoroscopio digital móvil para uso general | RADIOQUIRURGICO |  | 357 | SIEMENS | CIOS SELECT | 10789 |  | 2017-09-18 | 2017 |  |  |  |  | HOSPITAL PUERTA DEL MAR | HOSPITAL PUERTA DEL MAR | CÁDIZ | PPLICA | Central Provincial de Compras de Cádiz | 1102.5 | CÁDIZ
11 | 366 | F92095 | Servicio de mantenimiento de Fluoroscopio digital móvil para uso general de la marca SIEMENS tipo B | CT1775 | 37646 | Fluoroscopio digital móvil para uso general | ARCO QUIRURGICO |  | 357 | SIEMENS | CIOS SELECT | 10788 |  | 2017-09-12 | 2017 |  |  |  |  | HOSPITAL DE PUERTO REAL | HOSPITAL DE PUERTO REAL | PUERTO REAL | PPLICA | Central Provincial de Compras de Cádiz | 1102.5 | CÁDIZ
11 | 366 | F92095 | Servicio de mantenimiento de Fluoroscopio digital móvil para uso general de la marca SIEMENS tipo B | CT1775 | 37646 | Fluoroscopio digital móvil para uso general | RADIOQUIRÚRGICOS O ARCOS EN C DIGITALES |  | 357 | SIEMENS | CIOS SELECT | 11831 |  | 2018-12-14 | 2018 |  |  |  |  | HOSPITAL INFANTA MARGARITA | AGS SUR DE CÓRDOBA | CABRA | PPLICO | Central Provincial de Compras de Córdoba | 1102.5 | CÓRDOBA
11 | 366 | F92095 | Servicio de mantenimiento de Fluoroscopio digital móvil para uso general de la marca SIEMENS tipo B | CT1775 | 37646 | Fluoroscopio digital móvil para uso general | RADIOQUIRÚRGICOS O ARCOS EN C DIGITALES |  | 357 | SIEMENS | CIOS SELECT | 20112 |  |  | 2020 |  |  |  |  | HOSPITAL DE LA MERCED | AGS OSUNA | OSUNA | PPLIS | Central Provincial de Compras de Sevilla | 1102.5 | SEVILLA
11 | 366 | F92095 | Servicio de mantenimiento de Fluoroscopio digital móvil para uso general de la marca SIEMENS tipo B | CT1775 | 37646 | Fluoroscopio digital móvil para uso general | RADIOQUIRURGICOS MOVILES (RADIOLOGIA) |  | 357 | SIEMENS | ARCADIS AVANTIC | 32339 |  | 2010-01-05 | 2010 |  |  |  |  | HOSPITAL REINA SOFIA | HOSPITAL REINA SOFIA | CÓRDOBA | PPLICO | Central Provincial de Compras de Córdoba | 1102.5 | CÓRDOBA
11 | 366 | F92095 | Servicio de mantenimiento de Fluoroscopio digital móvil para uso general de la marca SIEMENS tipo B | CT1775 | 37646 | Fluoroscopio digital móvil para uso general | RADIOQUIRURGICOS Ó ARCOS C |  | 357 | SIEMENS | ARCADIS Orbic Gen2 | 22313 |  | 2014-03-18 | 2014 |  |  |  |  | HOSPITAL REINA SOFIA | HOSPITAL REINA SOFIA | CÓRDOBA | PPLICO | Central Provincial de Compras de Córdoba | 1102.5 | CÓRDOBA
11 | 366 | F92095 | Servicio de mantenimiento de Fluoroscopio digital móvil para uso general de la marca SIEMENS tipo B | CT1775 | 37646 | Fluoroscopio digital móvil para uso general | RADIOQUIRURGICOS Ó ARCOS C |  | 357 | SIEMENS | ARCADIS Varic | 15279 |  | 2012-11-15 | 2012 |  |  |  |  | HOSPITAL SAN CECILIO | HOSPITAL SAN CECILIO | GRANADA | PPLIGR | Central Provincial de Compras de Granada | 1102.5 | GRANADA
11 | 366 | F92095 | Servicio de mantenimiento de Fluoroscopio digital móvil para uso general de la marca SIEMENS tipo B | CT1775 | 37646 | Fluoroscopio digital móvil para uso general | RADIOQUIRÚRGICOS O ARCOS EN C DIGITALES |  | 357 | SIEMENS | ARCADIS VARIC | 12129 |  | 2008-10-07 | 2008 |  |  |  |  | HOSPITAL VIRGEN DE LAS NIEVES | HOSPITAL VIRGEN DE LAS NIEVES | GRANADA | PPLIGR | Central Provincial de Compras de Granada | 1102.5 | GRANADA
11 | 366 | F92095 | Servicio de mantenimiento de Fluoroscopio digital móvil para uso general de la marca SIEMENS tipo B | CT1775 | 37646 | Fluoroscopio digital móvil para uso general | UNIDADES RADIOGRÁFICAS/FLUOROSCÓPICAS, MÓVILES |  | 357 | SIEMENS | ARCADIS VARIC | 12638 |  | 2009-12-11 | 2009 |  |  |  |  | HOSPITAL JUAN RAMON JIMENEZ | HOSPITAL JUAN RAMON JIMENEZ | HUELVA | PPLIH | Central Provincial de Compras de Huelva | 1102.5 | HUELVA
11 | 366 | F92095 | Servicio de mantenimiento de Fluoroscopio digital móvil para uso general de la marca SIEMENS tipo B | CT1775 | 37646 | Fluoroscopio digital móvil para uso general | UNIDADES RADIOGRÁFICAS/FLUOROSCÓPICAS, MÓVILES |  | 357 | SIEMENS | ARCADIS VARIC | 12640 |  | 2010-01-27 | 2010 |  |  |  |  | HOSPITAL JUAN RAMON JIMENEZ | HOSPITAL JUAN RAMON JIMENEZ | HUELVA | PPLIH | Central Provincial de Compras de Huelva | 1102.5 | HUELVA
11 | 366 | F92095 | Servicio de mantenimiento de Fluoroscopio digital móvil para uso general de la marca SIEMENS tipo B | CT1775 | 37646 | Fluoroscopio digital móvil para uso general | RADIOQUIRÚRGICOS O ARCOS EN C DIGITALES |  | 357 | SIEMENS | ARCADIS Varic Gen2 | 12643 |  | 2009-12-11 | 2009 |  |  |  |  | HOSPITAL VIRGEN DE LA VICTORIA | HOSPITAL VIRGEN DE LA VICTORIA | MÁLAGA | PPLIMA | Central Provincial de Compras de Málaga | 1102.5 | MÁLAGA
11 | 366 | F92095 | Servicio de mantenimiento de Fluoroscopio digital móvil para uso general de la marca SIEMENS tipo B | CT1775 | 37646 | Fluoroscopio digital móvil para uso general | RADIOQUIRÚRGICOS O ARCOS EN C DIGITALES |  | 357 | SIEMENS | ARCADIS Varic Gen2 | 12641 |  | 2010-01-12 | 2010 |  |  |  |  | HOSPITAL VIRGEN DE LA VICTORIA | HOSPITAL VIRGEN DE LA VICTORIA | MÁLAGA | PPLIMA | Central Provincial de Compras de Málaga | 1102.5 | MÁLAGA
11 | 366 | F92095 | Servicio de mantenimiento de Fluoroscopio digital móvil para uso general de la marca SIEMENS tipo B | CT1775 | 37646 | Fluoroscopio digital móvil para uso general | RADIOQUIRÚRGICOS O ARCOS EN C DIGITALES |  | 357 | SIEMENS | ARCADIS Varic Gen2 | 15038 |  | 2012-05-31 | 2012 |  |  |  |  | HOSPITAL VIRGEN DE LA VICTORIA | HOSPITAL VIRGEN DE LA VICTORIA | MÁLAGA | PPLIMA | Central Provincial de Compras de Málaga | 1102.5 | MÁLAGA
11 | 366 | F92095 | Servicio de mantenimiento de Fluoroscopio digital móvil para uso general de la marca SIEMENS tipo B | CT1775 | 37646 | Fluoroscopio digital móvil para uso general | ARCO QUIRURGICO |  | 357 | SIEMENS | CIOS SELECT | 12041 |  | 2019-04-16 | 2019 |  |  |  |  | HOSPITAL DE LA MERCED | AGS OSUNA | OSUNA | PPLIS | Central Provincial de Compras de Sevilla | 1102.5 | SEVILLA
11 | 366 | F92095 | Servicio de mantenimiento de Fluoroscopio digital móvil para uso general de la marca SIEMENS tipo B | CT1775 | 37646 | Fluoroscopio digital móvil para uso general | R.X. EQUIPO RADIOQUIRURGICO PORTATIL |  | 357 | SIEMENS | ARCADIS ORBIC 08081080 | 20088 |  | 2008-11-03 | 2008 |  |  |  |  | HOSPITAL VIRGEN DEL ROCIO | HOSPITAL VIRGEN DEL ROCIO | SEVILLA | PPLIS | Central Provincial de Compras de Sevilla | 1102.5 | SEVILLA
11 | 367 | F92096 | Servicio de mantenimiento de Fluoroscopio digital móvil para uso general de la marca SIEMENS tipo C | CT1775 | 37646 | Fluoroscopio digital móvil para uso general | RADIOQUIRÚRGICOS O ARCOS EN C DIGITALES |  | 357 | SIEMENS | CIOS ALPHA |  |  | Pendiente destino final | [5 empty] | HAR ESTEPONA | HOSPITAL COSTA DEL SOL | ESTEPONA | PPLIMA | Central Provincial de Compras de Málaga | 1208.33 | MÁLAGA
11 | 368 | F92097 | Servicio de mantenimiento de Fluoroscopio digital móvil para uso general de la marca SIEMENS tipo D | CT1775 | 37646 | Fluoroscopio digital móvil para uso general | RADIOQUIRURGICO DIGITAL |  | 357 | SIEMENS | Cios Alpha | 13065 |  | 2018-12-07 | 2018 |  |  |  |  | HOSPITAL TORRECARDENAS | HOSPITAL TORRECARDENAS | ALMERÍA | PPLIAL | Central Provincial de Compras de Almería | 1558.33 | ALMERÍA
11 | 368 | F92097 | Servicio de mantenimiento de Fluoroscopio digital móvil para uso general de la marca SIEMENS tipo D | CT1775 | 37646 | Fluoroscopio digital móvil para uso general | RADIOQUIRURGICO |  | 357 | SIEMENS | ARCO CIOS ALPHA | 12827 |  | 2018-08-24 | 2018 |  |  |  |  | HOSPITAL PUERTA DEL MAR | HOSPITAL PUERTA DEL MAR | CÁDIZ | PPLICA | Central Provincial de Compras de Cádiz | 1558.33 | CÁDIZ
11 | 368 | F92097 | Servicio de mantenimiento de Fluoroscopio digital móvil para uso general de la marca SIEMENS tipo D | CT1775 | 37646 | Fluoroscopio digital móvil para uso general | RADIOQUIRURGICOS Ó ARCOS C |  | 357 | SIEMENS | CIOS ALPHA | 13053 |  | 2018-11-26 | 2018 |  |  |  |  | HOSPITAL JUAN RAMON JIMENEZ | HOSPITAL JUAN RAMON JIMENEZ | HUELVA | PPLIH | Central Provincial de Compras de Huelva | 1558.33 | HUELVA
11 | 368 | F92097 | Servicio de mantenimiento de Fluoroscopio digital móvil para uso general de la marca SIEMENS tipo D | CT1775 | 37646 | Fluoroscopio digital móvil para uso general | RADIOQUIRÚRGICOS O ARCOS EN C DIGITALES |  | 357 | SIEMENS | CIOS ALPHA | 13055 |  | 2018-11-26 | 2018 |  |  |  |  | HOSPITAL VIRGEN DE VALME | AGS SUR DE SEVILLA | SEVILLA | PPLIS | Central Provincial de Compras de Sevilla | 1558.33 | SEVILLA
11 | 368 | F92097 | Servicio de mantenimiento de Fluoroscopio digital móvil para uso general de la marca SIEMENS tipo D | CT1775 | 37646 | Fluoroscopio digital móvil para uso general | R.X. EQUIPO RADIOQUIRURGICO PORTATIL |  | 357 | SIEMENS | CIOS ALPHA 10308191 | 11318 |  | 2016-03-07 | 2016 |  |  |  |  | HOSPITAL VIRGEN DEL ROCIO | HOSPITAL VIRGEN DEL ROCIO | SEVILLA | PPLIS | Central Provincial de Compras de Sevilla | 1558.33 | SEVILLA
11 | 368 | F92097 | Servicio de mantenimiento de Fluoroscopio digital móvil para uso general de la marca SIEMENS tipo D | CT1775 | 37646 | Fluoroscopio digital móvil para uso general | RADIOQUIRURGICOS Ó ARCOS C |  | 357 | SIEMENS | CIOS ALPHA | 13054 |  | 2018-11-28 | 2018 |  |  |  |  | HOSPITAL VIRGEN DEL ROCIO | HOSPITAL VIRGEN DEL ROCIO | SEVILLA | PPLIS | Central Provincial de Compras de Sevilla | 1558.33 | SEVILLA
11 | 368 | F92097 | Servicio de mantenimiento de Fluoroscopio digital móvil para uso general de la marca SIEMENS tipo D | CT1775 | 37646 | Fluoroscopio digital móvil para uso general | RADIOQUIRÚRGICOS O ARCOS EN C DIGITALES |  | 357 | SIEMENS | CIOS ALPHA | 12535 |  | 2017-06-22 | 2017 |  |  |  |  | HOSPITAL VIRGEN MACARENA | HOSPITAL VIRGEN MACARENA | SEVILLA | PPLIS | Central Provincial de Compras de Sevilla | 1558.33 | SEVILLA
11 | 368 | F92097 | Servicio de mantenimiento de Fluoroscopio digital móvil para uso general de la marca SIEMENS tipo D | CT1775 | 37646 | Fluoroscopio digital móvil para uso general | RADIOQUIRÚRGICOS O ARCOS EN C DIGITALES |  | 357 | SIEMENS | CIOS CONNECT | 20744 |  | Sin datos | Sin datos |  |  |  |  | HOSPITAL TORRECARDENAS | HOSPITAL TORRECARDENAS | ALMERÍA | PPLIAL | Central Provincial de Compras de Almería | 1558.33 | ALMERÍA
11 | 368 | F92097 | Servicio de mantenimiento de Fluoroscopio digital móvil para uso general de la marca SIEMENS tipo D | CT1775 | 37646 | Fluoroscopio digital móvil para uso general | RADIOQUIRÚRGICOS O ARCOS EN C DIGITALES |  | 357 | SIEMENS | CIOS CONNECT | 21435 |  | Sin datos | Sin datos |  |  |  |  | HOSPITAL TORRECARDENAS | HOSPITAL TORRECARDENAS | ALMERÍA | PPLIAL | Central Provincial de Compras de Almería | 1558.33 | ALMERÍA
11 | 369 | F92098 | Servicio de mantenimiento de Fluoroscopio digital móvil para uso general de la marca SIEMENS tipo E | CT1775 | 37646 | Fluoroscopio digital móvil para uso general | CARDIOVASCULAR DIGITAL |  | 357 | SIEMENS | ARTIS ZEE | 146213 |  | 2008-11-13 | 2008 |  |  |  |  | HOSPITAL PUERTA DEL MAR | HOSPITAL PUERTA DEL MAR | CÁDIZ | PPLICA | Central Provincial de Compras de Cádiz | 5636.04 | CÁDIZ
11 | 370 | F92132 | Servicio de mantenimiento de Fluoroscopio fijo para uso general, analógico de la marca SIEMENS tipo A | CT1775 | 37621 | Fluoroscopio fijo para uso general, analógico | TELEMANDO RX |  | 357 | SIEMENS | LUMINOS DRF MAX | 5084 |  | 2015-01-12 | 2015 |  |  |  |  | HOSPITAL VALLE DEL GUADALHORCE | HOSPITAL VIRGEN DE LA VICTORIA | CÁRTAMA | PPLIMA | Central Provincial de Compras de Málaga | 2000 | MÁLAGA
11 | 370 | F92132 | Servicio de mantenimiento de Fluoroscopio fijo para uso general, analógico de la marca SIEMENS tipo A | CT1775 | 37621 | Fluoroscopio fijo para uso general, analógico | R.X. TELEMANDO |  | 357 | SIEMENS | AXIOM Luminos DRF | 1136 |  | 2008-02-27 | 2008 |  |  |  |  | HOSPITAL VIRGEN DE VALME | AGS SUR DE SEVILLA | SEVILLA | PPLIS | Central Provincial de Compras de Sevilla | 2000 | SEVILLA
11 | 370 | F92132 | Servicio de mantenimiento de Fluoroscopio fijo para uso general, analógico de la marca SIEMENS tipo A | CT1775 | 37621 | Fluoroscopio fijo para uso general, analógico | R.X. TELEMANDO |  | 357 | SIEMENS | LUMINOS FUSION | 31136 |  | 2018-07-17 | 2018 |  |  |  |  | HOSPITAL VIRGEN DEL ROCIO | HOSPITAL VIRGEN DEL ROCIO | SEVILLA | PPLIS | Central Provincial de Compras de Sevilla | 2000 | SEVILLA
11 | 370 | F92132 | Servicio de mantenimiento de Fluoroscopio fijo para uso general, analógico de la marca SIEMENS tipo A | CT1775 | 37621 | Fluoroscopio fijo para uso general, analógico | TELEMANDO RX |  | 357 | SIEMENS | LUMINOS DRF MAX | 7657 |  | Sin datos | Sin datos |  |  |  |  | HOSPITAL VIRGEN DE LA VICTORIA | HOSPITAL VIRGEN DE LA VICTORIA | MÁLAGA | PPLIMA | Central Provincial de Compras de Málaga | 2000 | MÁLAGA
11 | 370 | F92132 | Servicio de mantenimiento de Fluoroscopio fijo para uso general, analógico de la marca SIEMENS tipo A | CT1775 | 37621 | Fluoroscopio fijo para uso general, analógico | TELEMANDO RX |  | 357 | SIEMENS | LUMINOS DRF MAX | 7655 |  | Sin datos | Sin datos |  |  |  |  | HOSPITAL VIRGEN DEL ROCIO | HOSPITAL VIRGEN DEL ROCIO | SEVILLA | PPLIS | Central Provincial de Compras de Sevilla | 2000 | SEVILLA
11 | 371 | F92138 | Servicio de mantenimiento de Fluoroscopio fijo para uso general, digital de la marca SIEMENS tipo A | CT1775 | 37679 | Fluoroscopio fijo para uso general, digital | TELEMANDO DIGITAL |  | 357 | SIEMENS | LUMINOS DRF FLC | 46120618 |  | 2011-10-15 | 2011 |  |  |  |  | HOSPITAL TORRECARDENAS | HOSPITAL TORRECARDENAS | ALMERÍA | PPLIAL | Central Provincial de Compras de Almería | 2000 | ALMERÍA
11 | 371 | F92138 | Servicio de mantenimiento de Fluoroscopio fijo para uso general, digital de la marca SIEMENS tipo A | CT1775 | 37679 | Fluoroscopio fijo para uso general, digital | TELEMANDO DIGITAL |  | 357 | SIEMENS | AXIOM LUMINOS DRF | 2250 |  | 2011-05-20 | 2011 |  |  |  |  | HOSPITAL DE ANTEQUERA | AGS NORTE DE MÁLAGA | ANTEQUERA | PPLIMA | Central Provincial de Compras de Málaga | 2000 | MÁLAGA
11 | 371 | F92138 | Servicio de mantenimiento de Fluoroscopio fijo para uso general, digital de la marca SIEMENS tipo A | CT1775 | 37679 | Fluoroscopio fijo para uso general, digital | TELEMANDO DIGITAL |  | 357 | SIEMENS | LUMINOS FUSION FD | 31140 |  | 2018-01-10 | 2018 |  |  |  |  | HOSPITAL DE LA SERRANIA | AGS SERRANIA | RONDA | PPLIMA | Central Provincial de Compras de Málaga | 2000 | MÁLAGA
11 | 371 | F92138 | Servicio de mantenimiento de Fluoroscopio fijo para uso general, digital de la marca SIEMENS tipo A | CT1775 | 37679 | Fluoroscopio fijo para uso general, digital | EQUIPO RX TELEMANDO DIGITAL DIRECTO |  | 357 | SIEMENS | LUMINUS FUSION | 31143 | Fin garantía 09/11/2019 | 2018-11-07 | 2018 |  |  |  |  | HOSPITAL REGIONAL DE MÁLAGA | HOSPITAL REGIONAL DE MÁLAGA | MÁLAGA | PPLIMA | Central Provincial de Compras de Málaga | 2000 | MÁLAGA
11 | 371 | F92138 | Servicio de mantenimiento de Fluoroscopio fijo para uso general, digital de la marca SIEMENS tipo A | CT1775 | 37679 | Fluoroscopio fijo para uso general, digital | TELEMANDO DIGITAL |  | 357 | SIEMENS | AXIOM Luminos DRF | 1136 |  | 2008-02-27 | 2008 |  |  |  |  | HOSPITAL VIRGEN DE VALME | AGS SUR DE SEVILLA | SEVILLA | PPLIS | Central Provincial de Compras de Sevilla | 2000 | SEVILLA
11 | 372 | F92140 | Servicio de mantenimiento de Mamógrafo digital estacionario de la marca SIEMENS tipo A | CT1778 | 37672 | Mamógrafo digital estacionario | R.X. SENOGRAFO DIGITAL DIRECTO CON STEREOTAXIA (MESA PRONA) |  | 357 | SIEMENS | MAMMOTEST | 10210 |  | Sin datos | Sin datos | obsoleto |  |  |  | HOSPITAL VIRGEN DE VALME | AGS SUR DE SEVILLA | SEVILLA | PPLIS | Central Provincial de Compras de Sevilla | 783.66 | SEVILLA
11 | 373 | F92141 | Servicio de mantenimiento de Mamógrafo digital estacionario de la marca SIEMENS tipo B | CT1778 | 37672 | Mamógrafo digital estacionario | MAMOGRAFO DIGITAL |  | 357 | SIEMENS | MAMMOMAT Fusion | 2019 |  | 2017-03-23 | 2017 |  |  |  |  | HOSPITAL DE LA INMACULADA | AGS NORTE DE ALMERIA | HUERCAL-OVERA | PPLIAL | Central Provincial de Compras de Almería | 1725.33 | ALMERÍA
11 | 373 | F92141 | Servicio de mantenimiento de Mamógrafo digital estacionario de la marca SIEMENS tipo B | CT1778 | 37672 | Mamógrafo digital estacionario | MAMOGRAFO DIGITAL DIRECTO | CON ESTEROTAXIA | 357 | SIEMENS | MAMMOMAT FUSION | (21) 2016 |  | 2019-11-12 | 2019 |  |  |  |  | HAR LA JANDA | HOSPITAL DE PUERTO REAL | VEJER DE LA FRONTERA | PPLICA | Central Provincial de Compras de Cádiz | 1725.33 | CÁDIZ
11 | 374 | F92139 | Servicio de mantenimiento de Mamógrafo digital estacionario de la marca SIEMENS tipo C | CT1778 | 37672 | Mamógrafo digital estacionario | MAMOGRAFO DIGITAL DIRECTO |  | 357 | SIEMENS | MAMMOMAT Inspiration | 10475 |  | 2018-07-19 | 2018 |  |  |  |  | HOSPITAL DE LA LÍNEA | AGS CAMPO DE GIBRALTAR ESTE | LA LÍNEA DE LA CONCEPCIÓN | PPLICA | Central Provincial de Compras de Cádiz | 2973.6 | CÁDIZ
11 | 374 | F92139 | Servicio de mantenimiento de Mamógrafo digital estacionario de la marca SIEMENS tipo C | CT1778 | 37672 | Mamógrafo digital estacionario | MAMÓGRAFO DIGITAL DIRECTO |  | 357 | SIEMENS | MAMMOMAT Inspiration | 6272 |  | 2015-01-12 | 2015 |  |  |  |  | HOSPITAL VALLE DEL GUADALHORCE | HOSPITAL VIRGEN DE LA VICTORIA | CÁRTAMA | PPLIMA | Central Provincial de Compras de Málaga | 2973.6 | MÁLAGA
11 | 374 | F92139 | Servicio de mantenimiento de Mamógrafo digital estacionario de la marca SIEMENS tipo C | CT1778 | 37672 | Mamógrafo digital estacionario | MAMOGRAFO SIEMENS |  | 357 | SIEMENS | MAMMOMAT INSPIRA | 41640 |  | 2010-01-14 | 2010 |  |  |  |  | HOSPITAL DE PUERTO REAL | HOSPITAL DE PUERTO REAL | PUERTO REAL | PPLICA | Central Provincial de Compras de Cádiz | 2973.6 | CÁDIZ
11 | 374 | F92139 | Servicio de mantenimiento de Mamógrafo digital estacionario de la marca SIEMENS tipo C | CT1778 | 37672 | Mamógrafo digital estacionario | MAMÓGRAFO DIGITAL DIRECTO |  | 357 | SIEMENS | Mammomat Inspiration | 41275 | Con unidad de esterotaxia - biopsia | 2010-01-15 | 2010 |  |  |  |  | HOSPITAL SANTA ANA | AGS SUR DE GRANADA | MOTRIL | PPLIGR | Central Provincial de Compras de Granada | 2973.6 | GRANADA
11 | 374 | F92139 | Servicio de mantenimiento de Mamógrafo digital estacionario de la marca SIEMENS tipo C | CT1778 | 37672 | Mamógrafo digital estacionario | SISTEMAS RADIOGRÁFICOS, DIGITALES, PARA MAMOGRAFÍA |  | 357 | SIEMENS | MAMMOMAT INSPIRATION | 4024 |  | 2019-06-18 | 2019 |  |  |  |  | HOSPITAL JUAN RAMON JIMENEZ | HOSPITAL JUAN RAMON JIMENEZ | HUELVA | PPLIH | Central Provincial de Compras de Huelva | 2973.6 | HUELVA
11 | 375 | F92158 | Servicio de mantenimiento de Mamógrafo fijo, analógico de la marca SIEMENS tipo A | CT1778 | 37630 | Mamógrafo fijo, analógico | MAMÓGRAFO | NO ES DIGITAL | 357 | SIEMENS | MAMOMAT RX 3000 NOVA | 12050 |  | 2007-11-28 | 2007 |  |  |  |  | HAR SIERRA NORTE | HOSPITAL VIRGEN MACARENA | CONSTANTINA | PPLIS | Central Provincial de Compras de Sevilla | 1451.91 | SEVILLA
11 | 376 | F92189 | Servicio de mantenimiento de Software de aplicación de procesamiento de imágenes DICOM para radiología de la marca SIEMENS tipo A | CT1448 | 57812 | Software de aplicación de procesamiento de imágenes DICOM para radiología | PRE-POS PROCESADO DE IMAGEN |  | 357 | SIEMENS | SYNGO VIA SERVER | 130185 |  | 2016-01-01 | 2016 |  |  |  |  | HOSPITAL COSTA DEL SOL | HOSPITAL COSTA DEL SOL | MARBELLA | PPLIMA | Central Provincial de Compras de Málaga | 2250 | MÁLAGA
11 | 376 | F92189 | Servicio de mantenimiento de Software de aplicación de procesamiento de imágenes DICOM para radiología de la marca SIEMENS tipo A | CT1448 | 57812 | Software de aplicación de procesamiento de imágenes DICOM para radiología | PRE-POS PROCESADO DE IMAGEN |  | 357 | SIEMENS | SYNGO VIA SERVER | 130767 |  | 2016-02-17 | 2016 |  |  |  |  | HOSPITAL PUERTA DEL MAR | HOSPITAL PUERTA DEL MAR | CÁDIZ | PPLICA | Central Provincial de Compras de Cádiz | 2250 | CÁDIZ
11 | 376 | F92189 | Servicio de mantenimiento de Software de aplicación de procesamiento de imágenes DICOM para radiología de la marca SIEMENS tipo A | CT1448 | 57812 | Software de aplicación de procesamiento de imágenes DICOM para radiología | PRE-POS PROCESADO DE IMAGEN |  | 357 | SIEMENS | SYNGO VIA SERVER | 101586 |  | 2016-09-26 | 2016 |  |  |  |  | HOSPITAL REINA SOFIA | HOSPITAL REINA SOFIA | CÓRDOBA | PPLICO | Central Provincial de Compras de Córdoba | 2250 | CÓRDOBA
11 | 376 | F92189 | Servicio de mantenimiento de Software de aplicación de procesamiento de imágenes DICOM para radiología de la marca SIEMENS tipo A | CT1448 | 57812 | Software de aplicación de procesamiento de imágenes DICOM para radiología | PRE-POS PROCESADO DE IMAGEN |  | 357 | SIEMENS | SYNGO VIA SERVER | 131036 |  | 2017-05-25 | 2017 |  |  |  |  | HOSPITAL INFANTA ELENA | HOSPITAL INFANTA ELENA | HUELVA | PPLIH | Central Provincial de Compras de Huelva | 2250 | HUELVA
11 | 376 | F92189 | Servicio de mantenimiento de Software de aplicación de procesamiento de imágenes DICOM para radiología de la marca SIEMENS tipo A | CT1448 | 57812 | Software de aplicación de procesamiento de imágenes DICOM para radiología | PRE-POS PROCESADO DE IMAGEN |  | 357 | SIEMENS | SYNGO VIA SERVER | 131035 |  | 2017-06-19 | 2017 |  |  |  |  | COMPLEJO HOSPITALARIO DE JAÉN | COMPLEJO HOSPITALARIO DE JAÉN | JAÉN | PPLIJA | Central Provincial de Compras de Jaén | 2250 | JAÉN
11 | 376 | F92189 | Servicio de mantenimiento de Software de aplicación de procesamiento de imágenes DICOM para radiología de la marca SIEMENS tipo A | CT1448 | 57812 | Software de aplicación de procesamiento de imágenes DICOM para radiología | PRE-POS PROCESADO DE IMAGEN |  | 357 | SIEMENS | SYNGO VIA SERVER | 131089 |  | 2018-06-30 | 2018 |  |  |  |  | HOSPITAL REGIONAL DE MÁLAGA | HOSPITAL REGIONAL DE MÁLAGA | MÁLAGA | PPLIMA | Central Provincial de Compras de Málaga | 2250 | MÁLAGA
11 | 376 | F92189 | Servicio de mantenimiento de Software de aplicación de procesamiento de imágenes DICOM para radiología de la marca SIEMENS tipo A | CT1448 | 57812 | Software de aplicación de procesamiento de imágenes DICOM para radiología | PRE-POS PROCESADO DE IMAGEN |  | 357 | SIEMENS | SYNGO VIA SERVER | 131910 |  | 2018-06-30 | 2018 |  |  |  |  | HOSPITAL VIRGEN DE LA VICTORIA | HOSPITAL VIRGEN DE LA VICTORIA | MÁLAGA | PPLIMA | Central Provincial de Compras de Málaga | 2250 | MÁLAGA
11 | 376 | F92189 | Servicio de mantenimiento de Software de aplicación de procesamiento de imágenes DICOM para radiología de la marca SIEMENS tipo A | CT1448 | 57812 | Software de aplicación de procesamiento de imágenes DICOM para radiología | PRE-POS PROCESADO DE IMAGEN |  | 357 | SIEMENS | SYNGO VIA SERVER | 131034 |  | 2017-05-08 | 2017 |  |  |  |  | HOSPITAL TORRECARDENAS | HOSPITAL TORRECARDENAS | ALMERÍA | PPLIAL | Central Provincial de Compras de Almería | 2250 | ALMERÍA
11 | 376 | F92189 | Servicio de mantenimiento de Software de aplicación de procesamiento de imágenes DICOM para radiología de la marca SIEMENS tipo A | CT1448 | 57812 | Software de aplicación de procesamiento de imágenes DICOM para radiología | PRE-POS PROCESADO DE IMAGEN |  | 357 | SIEMENS | SYNGO VIA SERVER | 131016 |  | 2016-12-19 | 2016 |  |  |  |  | HOSPITAL DE PUERTO REAL | HOSPITAL DE PUERTO REAL | PUERTO REAL | PPLICA | Central Provincial de Compras de Cádiz | 2250 | CÁDIZ
11 | 376 | F92189 | Servicio de mantenimiento de Software de aplicación de procesamiento de imágenes DICOM para radiología de la marca SIEMENS tipo A | CT1448 | 57812 | Software de aplicación de procesamiento de imágenes DICOM para radiología | PRE-POS PROCESADO DE IMAGEN |  | 357 | SIEMENS | SYNGO VIA SERVER | 131033 |  | 2017-07-03 | 2017 |  |  |  |  | HOSPITAL VIRGEN DEL ROCIO | HOSPITAL VIRGEN DEL ROCIO | SEVILLA | PPLIS | Central Provincial de Compras de Sevilla | 2250 | SEVILLA
11 | 376 | F92189 | Servicio de mantenimiento de Software de aplicación de procesamiento de imágenes DICOM para radiología de la marca SIEMENS tipo A | CT1448 | 57812 | Software de aplicación de procesamiento de imágenes DICOM para radiología | PRE-POS PROCESADO DE IMAGEN |  | 357 | SIEMENS | SYNGO VIA SERVER | 131032 |  | 2017-07-03 | 2017 |  |  |  |  | HOSPITAL VIRGEN MACARENA | HOSPITAL VIRGEN MACARENA | SEVILLA | PPLIS | Central Provincial de Compras de Sevilla | 2250 | SEVILLA
11 | 377 | F92192 | Servicio de mantenimiento de Software de aplicación de procesamiento de imágenes DICOM para radiología de la marca SIEMENS tipo B | CT1448 | 57812 | Software de aplicación de procesamiento de imágenes DICOM para radiología | SERVIDOR PACS |  | 357 | SIEMENS | SYNGO VIA | 131033 |  | 39583 | 2008 |  |  |  |  | HOSPITAL VIRGEN DE LAS NIEVES | HOSPITAL VIRGEN DE LAS NIEVES | GRANADA | PPLIGR | Central Provincial de Compras de Granada | 2475 | GRANADA
12 | 378 | F91866 | Servicio de mantenimiento de Acelerador lineal de la marca VARIAN tipo A | CT1505 | 35159 | Acelerador lineal | ACELERADOR LINEAL MONOENERGÉTICO | Monoenergético | 2303 | VARIAN | Clinac 600C | H180803 |  | 2004-07-16 | 2004 | 2020-07-12 |  |  |  | HOSPITAL VIRGEN DEL ROCIO | HOSPITAL VIRGEN DEL ROCIO | SEVILLA | PPLIS | Central Provincial de Compras de Sevilla | 4792.96 | SEVILLA
12 | 379 | F91867 | Servicio de mantenimiento de Acelerador lineal de la marca VARIAN tipo B | CT1505 | 35159 | Acelerador lineal | ACELERADOR LINEAL MONOENERGÉTICO (VIRGEN DE LA VICTORIA) | Monoenergético | 2303 | VARIAN | Clinac 600 C | H180791 |  | 2004-06-10 | 2004 | 2016-06-07 |  |  |  | HOSPITAL VIRGEN DE LA VICTORIA | HOSPITAL VIRGEN DE LA VICTORIA | MÁLAGA | PPLIMA | Central Provincial de Compras de Málaga | 5258.08 | MÁLAGA
12 | 380 | F91868 | Servicio de mantenimiento de Acelerador lineal de la marca VARIAN tipo C | CT1505 | 35159 | Acelerador lineal | ACELERADOR LINEAL |  | 2303 | VARIAN | CLINAC DBX | H181167 |  | Sin datos | Sin datos | 2024-11-22 |  |  |  | HOSPITAL REGIONAL DE MÁLAGA | HOSPITAL REGIONAL DE MÁLAGA | MÁLAGA | PPLIMA | Central Provincial de Compras de Málaga | 6495.33 | MÁLAGA
12 | 381 | F91869 | Servicio de mantenimiento de Acelerador lineal de la marca VARIAN tipo D | CT1505 | 35159 | Acelerador lineal | ACELERADOR LINEAL |  | 2303 | VARIAN | CLINAC 2100 DHX | H294588 |  | 2010-06-09 | 2010 | 2022-06-06 |  |  |  | HOSPITAL PUNTA EUROPA | AGS CAMPO DE GIBRALTAR OESTE | ALGECIRAS | PPLICA | Central Provincial de Compras de Cádiz | 8305.41 | CÁDIZ
12 | 382 | F91870 | Servicio de mantenimiento de Acelerador lineal de la marca VARIAN tipo E | CT1505 | 35159 | Acelerador lineal | ACELERADOR LINEAL MULTIENERGÉTICO | Multienergético | 2303 | VARIAN | Clinac DHX Performance | H295457 |  | Sin datos | Sin datos |  |  |  |  | HOSPITAL VIRGEN DEL ROCIO | HOSPITAL VIRGEN DEL ROCIO | SEVILLA | PPLIS | Central Provincial de Compras de Sevilla | 11810.35 | SEVILLA
12 | 383 | F91871 | Servicio de mantenimiento de Acelerador lineal de la marca VARIAN tipo F | CT1505 | 35159 | Acelerador lineal | ACELERADOR LINEAL DIGITAL |  | 160337 | VARIAN | 1bV1 | Sin datos (En instalación) |  |  | 2022/2023 |  |  |  |  | HOSPITAL VIRGEN DEL ROCIO | HOSPITAL VIRGEN DEL ROCIO | SEVILLA | PPLIS | Central Provincial de Compras de Sevilla | 12917 | SEVILLA
12 | 384 | F91872 | Servicio de mantenimiento de Acelerador lineal de la marca VARIAN tipo G | CT1505 | 35159 | Acelerador lineal | ACELERADOR LINEAL MULTIENERGÉTICO H. TORRECÁRDENAS ALMERÍA | Multienergético | 2303 | VARIAN | Clinac iX | H29XXXX |  | Sin datos | Sin datos |  |  |  |  | HOSPITAL TORRECARDENAS | HOSPITAL TORRECARDENAS | ALMERÍA | PPLIAL | Central Provincial de Compras de Almería | 13272.58 | ALMERÍA
12 | 384 | F91872 | Servicio de mantenimiento de Acelerador lineal de la marca VARIAN tipo G | CT1505 | 35159 | Acelerador lineal | ACELERADOR LINEAL MULTIENERGÉTICO (H. REGIONAL C. HAYA) | Multienergético | 2303 | VARIAN | CLINAC iX | H296495 |  | 2019-03-14 | 2019 | 2031-03-11 |  |  |  | HOSPITAL REGIONAL DE MÁLAGA | HOSPITAL REGIONAL DE MÁLAGA | MÁLAGA | PPLIMA | Central Provincial de Compras de Málaga | 13272.58 | MÁLAGA
12 | 385 | F91873 | Servicio de mantenimiento de Acelerador lineal de la marca VARIAN tipo H | CT1505 | 35159 | Acelerador lineal | ACELERADOR LINEAL DIGITAL |  | 160337 | VARIAN | 1aV1b | Sin datos (En instalación) |  |  | 2022/2023 |  |  |  |  | HOSPITAL COSTA DEL SOL | HOSPITAL COSTA DEL SOL | MARBELLA | PPLIMA | Central Provincial de Compras de Málaga | 14750 | MÁLAGA
12 | 385 | F91873 | Servicio de mantenimiento de Acelerador lineal de la marca VARIAN tipo H | CT1505 | 35159 | Acelerador lineal | ACELERADOR LINEAL DIGITAL |  | 160337 | VARIAN | B2OB | Sin datos (En instalación) |  |  | 2022/2023 |  |  |  |  | HOSPITAL REGIONAL DE MÁLAGA | HOSPITAL REGIONAL DE MÁLAGA | MÁLAGA | PPLIMA | Central Provincial de Compras de Málaga | 14750 | MÁLAGA
12 | 386 | F91874 | Servicio de mantenimiento de Acelerador lineal de la marca VARIAN tipo I | CT1505 | 35159 | Acelerador lineal | ACELERADOR LINEAL |  | 2303 | VARIAN | VITALBEAM | H193480 |  | 2018-12-03 | 2018 | 2030-11-30 |  |  |  | HOSPITAL PUNTA EUROPA | AGS CAMPO DE GIBRALTAR OESTE | ALGECIRAS | PPLICA | Central Provincial de Compras de Cádiz | 15126.67 | CÁDIZ
12 | 386 | F91874 | Servicio de mantenimiento de Acelerador lineal de la marca VARIAN tipo I | CT1505 | 35159 | Acelerador lineal | ACELERADOR LINEAL MULTIENERGÉTICO | Multienergético | 2303 | VARIAN | VitalBeam | H19XXXX |  | Sin datos | Sin datos |  |  |  |  | HOSPITAL VIRGEN DEL ROCIO | HOSPITAL VIRGEN DEL ROCIO | SEVILLA | PPLIS | Central Provincial de Compras de Sevilla | 15126.67 | SEVILLA
12 | 387 | F91875 | Servicio de mantenimiento de Acelerador lineal de la marca VARIAN tipo J | CT1505 | 35159 | Acelerador lineal | ACELERADOR LINEAL DIGITAL |  | 160337 | VARIAN | 1aV2b | Sin datos (En instalación) |  |  | 2022/2023 |  |  |  |  | HOSPITAL DE JEREZ | AGS JEREZ, COSTA NOROESTE Y SIERRA DE CÁDIZ | JEREZ DE LA FRONTERA | PPLICA | Central Provincial de Compras de Cádiz | 15417 | CÁDIZ
12 | 388 | F91876 | Servicio de mantenimiento de Acelerador lineal de la marca VARIAN tipo K | CT1505 | 35159 | Acelerador lineal | ACELERADOR LINEAL |  | 2303 | VARIAN | TRUEBEAM | H193436 |  | Sin datos | Sin datos | 2033-08-01 |  |  |  | HOSPITAL TORRECARDENAS | HOSPITAL TORRECARDENAS | ALMERÍA | PPLIAL | Central Provincial de Compras de Almería | 16115.67 | ALMERÍA
12 | 388 | F91876 | Servicio de mantenimiento de Acelerador lineal de la marca VARIAN tipo K | CT1505 | 35159 | Acelerador lineal | ACELERADOR LINEAL MULTIENERGÉTICO H. JEREZ | Multienergético | 2303 | VARIAN | TrueBeam | H192835 |  | 2017-01-31 | 2017 | 2029-01-28 |  |  |  | HOSPITAL DE JEREZ | AGS JEREZ, COSTA NOROESTE Y SIERRA DE CÁDIZ | JEREZ DE LA FRONTERA | PPLICA | Central Provincial de Compras de Cádiz | 16115.67 | CÁDIZ
12 | 388 | F91876 | Servicio de mantenimiento de Acelerador lineal de la marca VARIAN tipo K | CT1505 | 35159 | Acelerador lineal | ACELERADOR LINEAL |  | 2303 | VARIAN | TRUEBEAM | H193220 | Fin garantía 22/10/2019 | 2018-11-12 | 2018 | 2030-11-09 |  |  |  | HOSPITAL REGIONAL DE MÁLAGA | HOSPITAL REGIONAL DE MÁLAGA | MÁLAGA | PPLIMA | Central Provincial de Compras de Málaga | 16115.67 | MÁLAGA
12 | 388 | F91876 | Servicio de mantenimiento de Acelerador lineal de la marca VARIAN tipo K | CT1505 | 35159 | Acelerador lineal | ACELERADOR LINEAL |  | 2303 | VARIAN | TrueBeam | H193729 |  | 2019-05-23 | 2019 | 2034-05-19 |  |  |  | HOSPITAL VIRGEN DEL ROCIO | HOSPITAL VIRGEN DEL ROCIO | SEVILLA | PPLIS | Central Provincial de Compras de Sevilla | 16115.67 | SEVILLA
12 | 389 | F91851 | Servicio de mantenimiento de Acelerador lineal de la marca VARIAN tipo L | CT1505 | 35159 | Acelerador lineal | ACELERADOR LINEAL DIGITAL |  | 160337 | VARIAN | 2v2 | Sin datos (En instalación) |  |  | 2022/2023 |  |  |  |  | HOSPITAL PUERTA DEL MAR | HOSPITAL PUERTA DEL MAR | CÁDIZ | PPLICA | Central Provincial de Compras de Cádiz | 19917 | CÁDIZ
12 | 389 | F91851 | Servicio de mantenimiento de Acelerador lineal de la marca VARIAN tipo L | CT1505 | 35159 | Acelerador lineal | ACELERADOR LINEAL DIGITAL |  | 160337 | VARIAN | 2v2 | Sin datos (En instalación) |  |  | 2022/2023 |  |  |  |  | HOSPITAL TORRECARDENAS | HOSPITAL TORRECARDENAS | ALMERÍA | PPLIAL | Central Provincial de Compras de Almería | 19917 | ALMERÍA
12 | 389 | F91851 | Servicio de mantenimiento de Acelerador lineal de la marca VARIAN tipo L | CT1505 | 35159 | Acelerador lineal | ACELERADOR LINEAL DIGITAL |  | 160337 | VARIAN | 2v2 | Sin datos (En instalación) |  |  | 2022/2023 |  |  |  |  | HOSPITAL VIRGEN DEL ROCIO | HOSPITAL VIRGEN DEL ROCIO | SEVILLA | PPLIS | Central Provincial de Compras de Sevilla | 19917 | SEVILLA
12 | 390 | F92181 | Servicio de mantenimiento de Equipo de braquiterapia de carga diferida de la marca VARIAN tipo A | CT1783 | 38300 | Equipo de braquiterapia de carga diferida | BRAQUITERAPIA DE ALTA TASA | Alta tasa | 2303 | VARIAN | VARISOURCE IX | H600539 |  | 2009-12-28 | 2009 | 2027-12-24 |  |  |  | HOSPITAL TORRECARDENAS | HOSPITAL TORRECARDENAS | ALMERÍA | PPLIAL | Central Provincial de Compras de Almería | 1466.67 | ALMERÍA
12 | 391 | F92180 | Servicio de mantenimiento de Equipo de braquiterapia de carga diferida de la marca VARIAN tipo B | CT1783 | 38300 | Equipo de braquiterapia de carga diferida | BRAQUITERAPIA ALTA TASA |  | 160337 | VARIAN | B | Sin datos (En instalación) |  |  | 2022/2023 |  |  |  |  | HOSPITAL COSTA DEL SOL | HOSPITAL COSTA DEL SOL | MARBELLA | PPLIMA | Central Provincial de Compras de Málaga | 5750 | MÁLAGA
12 | 391 | F92180 | Servicio de mantenimiento de Equipo de braquiterapia de carga diferida de la marca VARIAN tipo B | CT1783 | 38300 | Equipo de braquiterapia de carga diferida | BRAQUITERAPIA ALTA TASA |  | 160337 | VARIAN | B | Sin datos (En instalación) |  |  | 2022/2023 |  |  |  |  | HOSPITAL REGIONAL DE MÁLAGA | HOSPITAL REGIONAL DE MÁLAGA | MÁLAGA | PPLIMA | Central Provincial de Compras de Málaga | 5750 | MÁLAGA
12 | 391 | F92180 | Servicio de mantenimiento de Equipo de braquiterapia de carga diferida de la marca VARIAN tipo B | CT1783 | 38300 | Equipo de braquiterapia de carga diferida | BRAQUITERAPIA ALTA TASA |  | 160337 | VARIAN | B | Sin datos (En instalación) |  |  | 2022/2023 |  |  |  |  | HOSPITAL TORRECARDENAS | HOSPITAL TORRECARDENAS | ALMERÍA | PPLIAL | Central Provincial de Compras de Almería | 5750 | ALMERÍA
12 | 392 | F92239 | Servicio de mantenimiento de Estación de trabajo para planificación del tratamiento por radioterapia de la marca VARIAN tipo A | CT109 | 40941 | Estación de trabajo para planificación del tratamiento por radioterapia | RED INFORMACIÓN ONCOLÓGICA Y PLANIFICACIÓN H. JEREZ | H. Jerez | 2303 | VARIAN | Aria / Eclipse | HIT7855 |  | 2017-01-31 | 2017 | 2022-01-30 |  |  |  | HOSPITAL DE JEREZ | AGS JEREZ, COSTA NOROESTE Y SIERRA DE CÁDIZ | JEREZ DE LA FRONTERA | PPLICA | Central Provincial de Compras de Cádiz | 2741.25 | CÁDIZ
12 | 393 | F92237 | Servicio de mantenimiento de Estación de trabajo para planificación del tratamiento por radioterapia de la marca VARIAN tipo B | CT109 | 40941 | Estación de trabajo para planificación del tratamiento por radioterapia | RED DE INFORMACIÓN ONCOLÓGICA Y PLANIFICACIÓN |  | 2303 | VARIAN | Aria / Eclipse | HIT4760 |  | 2003-05-14 | 2003 | 2023-11-07 |  |  |  | HOSPITAL VIRGEN DEL ROCIO | HOSPITAL VIRGEN DEL ROCIO | SEVILLA | PPLIS | Central Provincial de Compras de Sevilla | 5233.9 | SEVILLA
Note on G204: EQUIPO INDICADO EN LA ANTERIOR RELACION
Note on G205: EQUIPO INDICADO EN LA ANTERIOR RELACION
Note on G652: EQUIPO DE NUEVA INCORPORACIÓN
Note on G1318: NUEVA INCORPORACIÓN
Note on Z193: Morales Perez, Jose Francisco: Precio Base.- enviado por Canon. No envia precio de la variante.
Note on Z194: Morales Perez, Jose Francisco: Precio Base.- enviado por Canon. No envia precio de la variante.