## Hoja1
MANTENIMIENTO GENERAL DE EDIFICIOS E INSTALACIONES
PLIEGO DE PRESCRIPCIONES TÉCNICAS (ANEXO 1)
INVENTARIO DE INSTALACIONES Y EQUIPOS VINCULADOS AL CONTRATO
HOSPITAL UNIVERSITARIO DE JAÉN: HOSPITAL UNIVERSITARIO MÉDICO-QUIRÚRGICO JAÉN Y HOSPITAL MATERNO-INFANTIL
EPÍGRAFE | DESCRIPCIÓN | MARCA | MODELO | Nº SERIE | POTENCIA | UBICACIÓN | OBSERVACIONES/UDS
| TRAFO 1 | COTRADIS | 800/24/20 B2 SI PS GE FND 001 | 43518 | 800 KVA | HOSPITAL HMQ (MÉDICO QUIRÚRGICO) | 20000 V. ACEITE SILICONA
| TRAFO 2 | COTRADIS | 800/24/20 B2 SI PS GE FND 001 | 41427 | 800 KVA | HOSPITAL HMQ (MÉDICO QUIRÚRGICO) | 20000 V. ACEITE SILICONA
| TRAFO 3 | COTRADIS | 630/24/20 B2 SI PS GE FND 001 | 43548 | 630 KVA | HOSPITAL HMQ (MÉDICO QUIRÚRGICO) | 20000 V. ACEITE SILICONA
| TRAFO 4 | COTRADIS | 630/24/20 B2 SI PS GE FND 001 | 42905 | 630 KVA | HOSPITAL HMQ (MÉDICO QUIRÚRGICO) | 20000 V. ACEITE SILICONA
| TRAFO 1 | TMC | SECO ENCAPSULADO | 15447-1 | 800 KVA | HOSPITAL HMQ (MATERNO INFANTIL Y EDIFICIO DE URGENCIAS) | 20000 V. SECO
| TRAFO 2 | TMC | SECO ENCAPSULADO | 15452-1 | 800 KVA | HOSPITAL HMQ (MATERNO INFANTIL Y EDIFICIO DE URGENCIAS) | 20000 V. SECO
| TRAFO 3 | TMC | SECO ENCAPSULADO | 15433-1 | 800 KVA | HOSPITAL HMQ (MATERNO INFANTIL Y EDIFICIO DE URGENCIAS) | 20000 V. SECO
| TRAFO 4 | TMC | SECO ENCAPSULADO | 15434-1 | 800 KVA | HOSPITAL HMQ (MATERNO INFANTIL Y EDIFICIO DE URGENCIAS) | 20000 V. SECO
| TRAFO 1 | SIEMENS | 4HB6067-4ZE |  | 1000 KVA | HOSPITAL HMQ ( CENTRAL TERMICA) | 20000 V. ACEITE MINERAL AÑO 2005
| TRAFO 2 | SIEMENS | 4HB6067-4ZE |  | 1000 KVA | HOSPITAL HMQ ( CENTRAL TERMICA) | 20000 V. ACEITE MINERAL AÑO 2005
| TRAFO 1 | COTRADIS | 400/24/20 B2 SI PS GE FND 001 | 43542 | 400 KVA | HOSPITAL HMQ ( CENTRO DIAGNOSTICO) | 20000 V. ACEITE SILICONA
| ANILLO DE AT |  |  |  |  | EXTERIORES HMQ-HMI | 20000 v
| G.E. M.Q. 800 KVA | PERKINS 3000 SERIES | LSA 49,1 N6-088/4 | LSA 49,1 N6-088/4 | 800 KVAS | EXTERIOR | AÑO INSTALACION 1997
| G.E. M.I. Y URGENCIAS 630 KVAS | VOLVO PENTA | EMV-630 AVI-MP20 | EMV-630 AVI-MP20 | 630 KVAS | EXTERIOR | AÑO INSTALACION 2011
| G.E. BOMBA CONTRA INCENDIOS 165 KVAS | PEGASO 95T1AOEB100 | ELECTR. IND. F. OTERO | ELECTR. IND. F. OTERO | 165 KVAS | EXTERIOR | AÑO INSTALACION 1987
| AGUA CALIENTE SANITARIA Y CALEFACCION | SINCAL (CALCOGESA, S.L) | EM-AC-1200 |  |  | C. TERMICA | 3500 WATIOS
| AGUA CALIENTE SANITARIA Y CALEFACCION | SINCAL (CALCOGESA, S.L) | EM-AC-3500 |  |  | C. TERMICA | 1200 WATIOS
| AGUA CALIENTE SANITARIA Y CALEFACCION | VIESMANN | VITOMAX M 241012 |  |  | C. TERMICA | PART. NO 187003321/5048469997; 3200KW; BOILER: 7181063/1040435
| VAPOR | VIESMANN | VITOMAX M237 026 |  |  | C. TERMICA | SERIE: 717635900109; PS=10BAR, 2000Kg/h; V=4650/3750 l; PT=19,1 BAR
| VAPOR | VIESMANN | VITOMAX M237 026 |  |  | C. TERMICA | SERIE: 717635900108; PS=10BAR, 2000Kg/h; V=4650/3750 l; PT=19,1 BAR
| VAPOR | SEDICAL | RGL7/1-D |  |  | C. TERMICA | GAS NATURAL-GASOIL, Nº 5507201 CAT.112H3 POTENCIA MIN 300, MAX 1750KW, PRESION CONEION MIN 15 MAX 1750 mbar. EJECUCION: ZMD; PROTECCION IP40; TIPO GAS N; GASOLEO EL MIN 32 MAX 147 Kg/H; NOX-CL-N2/L2; TENSION MANDO 230 V, 1AC, 50Hz FUS. AL Agl, TENSION RED 400 V
| VAPOR | SEDICAL | G7/1-D |  |  | C. TERMICA | GAS NATURAL-GASOIL, Nº 5507326 CAT.112H3 EJECUCION: ZMD; PROTECCION IP40; TIPO GAS N; POTENCIA MIN 300, MAX 1750KW, PRESION CONEION MIN 15 MAX 1750 mbar. PRESION CONEXIÓN MIN 15 MAX 600 mbar. NOY-CL.1; TENSION MANDO 230 V, 1AC, 50Hz FUS. 10GL, TENSION RED 400 V, 3ac, n, pe 50hz; POTENCIA ELECTRICA 4,07 KW
| AGUA CALIENTE SANITARIA Y CALEFACCION | SEDICAL | RGL11/1-D |  |  | C. TERMICA | GAS NATURAL-GASOIL EJECUCION MD; PROTECCION IP40; Nº FABRICACION 5507184; CAT 112H3; AÑO FABRICACION 2005; TIPO DE GAS N; POTENCIA MIN 900 MAX 4650 KW; PRESION CONEXIÓN MIN 15 MAX 500mbar; GASOLEO EL MIN 95 MAX 400 Kg/h; TENSION MANDO 230 V, 1AC, 50 Hz FUS, 10Agl; TENSION RED
| AGUA CALIENTE SANITARIA Y CALEFACCION | SEDICAL | G11/1-D |  |  | C. TERMICA | GAS NATURAL EJECUCION AMD; PROTECCION IP40 Nº FABRICACION 5507305; CAT112H3; AÑO FABRICACION 2005; TIPO GAS N; POTENCIA MIN 900 MAX; 4750 KW; POTENCIA CONEXIÓN MIN 15 MAX 500mbar; TENSION MANDO 230V, 1AC, 50 Hz, FUS 10 Agl; TENSION RED 400V, 3AC, N, PE, 50Hz
| AGUA CALIENTE SANITARIA Y CALEFACCION | SEDICAL | G7/1-D |  |  | C. TERMICA | GAS NATURAL EJECUCION ZMD PROTECCION IP40; Nº FABRICACION 5507325 CAT: 112H3; AÑO FABRICACION 2005; TIPO GAS N; POTENCIA MIN 300 MAX 1750 KW; POTENCIA CONEXIÓN MIN 15 MAX 500 mbar; TENSION MANDO 230V, 1AC,50Hx, FUS 10 Agl; TENSION RED: 400V, 3AC, N, PE, 50Hz
| AGUA CALIENTE SANITARIA Y CALEFACCION | GRUNDFOS | TYPE: TPD 150-60/6 A-F-A-BAQE; MODEL: A961099957P205200001-2 2 |  |  | C. TERMICA | Q: 130,9 m^3/h, H:3,9 mca; N: 940min^1 ; p/t: 16/140 bar/ºCmax
| AGUA CALIENTE SANITARIA Y CALEFACCION | GRUNDFOS | TYPE: MMG112M6-28FF215-D; Nº30241649 0001H |  |  | C. TERMICA | 50Hz; 230/400v; 2,2 KW 220-240/380-415v 9,4/5,4A; COS=0,72
| AGUA CALIENTE SANITARIA Y CALEFACCION | GRUNDFOS | TYPE: TPD 150-60/6 A-F-A-BAQE; MODEL: A961099957P205200001-2 2 |  |  | C. TERMICA | Q: 130,9 m^3/h, H:3,9 mca; N: 940min^1 ; p/t: 16/140 bar/ºCmax
| AGUA CALIENTE SANITARIA Y CALEFACCION | GRUNDFOS | TYPE: MMG112M6-28FF215-D; Nº30241649 0005H |  |  | C. TERMICA | 50Hz; 230/400v; 2,2 KW 220-240/380-415v 9,4/5,4A; COS=0,72
| AGUA CALIENTE SANITARIA Y CALEFACCION | GRUNDFOS | TYPE: TPD 150-60/6 A-F-A-BAQE; MODEL: A961099957P205200002-2 2 |  |  | C. TERMICA | Q: 130,9 m^3/h, H:3,9 mca; N: 940min^1 ; p/t: 16/140 bar/ºCmax
| AGUA CALIENTE SANITARIA Y CALEFACCION | GRUNDFOS | TYPE: MMG112M6-28FF215-D; Nº30241649 0008H |  |  | C. TERMICA | 50Hz; 230/400v; 2,2 KW 220-240/380-415v 9,4/5,4A; COS=0,72
| AGUA CALIENTE SANITARIA Y CALEFACCION | GRUNDFOS | TYPE: TPD 150-60/6 A-F-A-BAQE; MODEL: A961099957P205200002-2 |  |  | C. TERMICA | Q: 130,9 m^3/h, H:3,9 mca; N: 940min^1 ; p/t: 16/140 bar/ºCmax
| AGUA CALIENTE SANITARIA Y CALEFACCION | GRUNDFOS | TYPE: MMG112M6-28FF215-D; Nº30241649 0003H |  |  | C. TERMICA | 50Hz; 230/400v; 2,2 KW 220-240/380-415v 9,4/5,4A; COS=0,72
| AGUA CALIENTE SANITARIA Y CALEFACCION | GRUNDFOS | TYPE: TPD 80/60/A A-F-A-BUBE; MODEL: A96402427 P1 05 C5 0004 6 |  |  | C. TERMICA | Q: 40 m^3/h, H:4, mca; N: 1420min^1 ; p/t: 10/140 bar/ºCmax
| AGUA CALIENTE SANITARIA Y CALEFACCION | GRUNDFOS | MOT MG80B4-19FT100-C Nº 86805104 |  |  | C. TERMICA | 50Hz; 2,2 KW 220-240/380-415v 3,3/1,9A; N= 1390-1410 COS=0,79-0,70
| AGUA CALIENTE SANITARIA Y CALEFACCION | GRUNDFOS | TYPE: TPD 80/60/A A-F-A-BUBE; MODEL: A96402427 P1 05 C5 0004 6 - 2 |  |  | C. TERMICA | Q: 40 m^3/h, H:4, mca; N: 1420min^1 ; p/t: 10/140 bar/ºCmax
| AGUA CALIENTE SANITARIA Y CALEFACCION | GRUNDFOS | MOT MG80B4-19FT100-C Nº 86805104 |  |  | C. TERMICA | 50Hz; 2,2 KW 220-240/380-415v 3,3/1,9A; N= 1390-1410 COS=0,79-0,70
| ACUMULADOR DE AGUA CALIENTE SANITARIA | SICC | 216/P |  |  | C. TERMICA | 5000 LITROS; PRESION MAXIMA 8 Bar; Temp max= 99ºC
| ACUMULADOR DE AGUA CALIENTE SANITARIA | SICC | 216/P |  |  | C. TERMICA | 5000 LITROS; PRESION MAXIMA 8 Bar; Temp max= 99ºC
| ACUMULADOR DE AGUA CALIENTE SANITARIA | SICC | 216/P |  |  | C. TERMICA | 5000 LITROS; PRESION MAXIMA 8 Bar; Temp max= 99ºC
| ACUMULADOR DE AGUA CALIENTE SANITARIA | SICC | 216/P |  |  | C. TERMICA | 5000 LITROS; PRESION MAXIMA 8 Bar; Temp max= 99ºC
| ACUMULADOR DE AGUA CALIENTE SANITARIA | SICC | 216/P |  |  | C. TERMICA | 5000 LITROS; PRESION MAXIMA 8 Bar; Temp max= 99ºC
| ACUMULADOR DE AGUA CALIENTE SANITARIA | SICC | 216/P |  |  | C. TERMICA | 5000 LITROS; PRESION MAXIMA 8 Bar; Temp max= 99ºC
| AGUA CALIENTE SANITARIA | GRUNDFOS | TYPE: 32-320/2 A-F-A BAQU MODEL: A9608663P204500005 1 |  |  | SALA BOMBAS CENTRAL TERMICA | Q: 16,1 m^3/h; H: 25,6 m; N: 2990 min^-1; P/t: 16/140 bar/ ºC max
| AGUA CALIENTE SANITARIA | GRUNDFOS | TYPE: 32-320/2 A-F-A BAQU MODEL: A9608663P204500005 1 |  |  | SALA BOMBAS CENTRAL TERMICA | Q: 16,1 m^3/h; H: 25,6 m; N: 2990 min^-1; P/t: 16/140 bar/ ºC max
| AGUA CALIENTE SANITARIA | GRUNDFOS | 3-MOTMG90LC2-24FF165-D1 |  |  | SALA BOMBAS CENTRAL TERMICA | 50 Hz; P=2,2KW; 230/400V, I= 7,7 / 4,4 A, n= 2890 min^-1 cos =0,89
| AGUA CALIENTE SANITARIA | GRUNDFOS | 3-MOTMG90LC2-24FF165-D1 | Nº SERIE EKN3882. R134a |  | SALA BOMBAS CENTRAL TERMICA | 50 Hz; P=2,2KW; 230/400V, I= 7,7 / 4,4 A, n= 2890 min^-1 cos =0,89
| CALEFACCION MATERNO-INFANTIL | GRUNDFOS | TP 125-250/A A-F-A- BAQE MODEL: A96109527P205150002 2 | Nº SERIE EKN3883. R134a |  | SALA BOMBAS CENTRAL TERMICA | Q: 136.3m^3/h, h:22,3m; N:1460 min^-1; p/t 16/140 bar/ºCmax
| CALEFACCION MATERNO-INFANTIL | GRUNDFOS | TP 125-250/A A-F-A- BAQE MODEL: A96109527P205150002 3 | Nº SERIE EKN3884. R134a |  | SALA BOMBAS CENTRAL TERMICA | Q: 136.3m^3/h, h:22,3m; N:1460 min^-1; p/t 16/140 bar/ºCmax
| CALEFACCION MATERNO-INFANTIL | GRUNDFOS | TIPO: MMG160L442FF300-D1 Nº 30214555002H |  |  | SALA BOMBAS CENTRAL TERMICA | 50Hz, 15KW; 400-680V; 29,5/17A; 1460 min^-1; 102 Kg
| CALEFACCION MATERNO-INFANTIL | GRUNDFOS | TIPO: MMG160L442FF300-D1 Nº 30214555001H |  |  | SALA BOMBAS CENTRAL TERMICA | 50Hz, 15KW; 400-680V; 29,5/17A; 1460 min^-1; 102 Kg
| CALEFACCION MEDICO-QUIRURGICO | GRUNDFOS | TIPO: 100-310/2 AFA-BAQE MODELO: 96109177P205070003 2 |  |  | SALA BOMBAS CENTRAL TERMICA | Q= 153m^2/h; h=25,1m; N: 2930min^-1; P/T: 16/140 bar/ºC max
| CALEFACCION MEDICO-QUIRURGICO | GRUNDFOS | TIPO: 100-310/2 AFA-BAQE MODELO: 96109177P205070001 2 |  |  | SALA BOMBAS CENTRAL TERMICA | Q= 153m^2/h; h=25,1m; N: 2930min^-1; P/T: 16/140 bar/ºC max
| CALEFACCION MEDICO-QUIRURGICO | GRUNDFOS | TIPO: MMG160MB242FF300D1 Nº 30225287 003 H |  |  | SALA BOMBAS CENTRAL TERMICA | 50Hz; 15KW; 400/680v 28/16,2A; 2930min^-1;
| CALEFACCION MEDICO-QUIRURGICO | GRUNDFOS | TIPO: MMG160MB242FF300D1 Nº 30214548 0019H |  |  | SALA BOMBAS CENTRAL TERMICA | 50Hz; 15KW; 400/680v 28/16,2A; 2930min^-1;
| CALEFACCION ESCUELA ENFERMERAS Y REHABILITACION | GRUNDFOS | TIPO: TP100-170/4-AFA-BAQE MODEL: 96109288P0205100006 2 |  |  | SALA BOMBAS CENTRAL TERMICA | Q:93m^3/h; H:15,4m; n:1450min^-1; P/T:16/140 BAR/ºCmax
| CALEFACCION ESCUELA ENFERMERAS Y REHABILITACION | GRUNDFOS | TIPO: TP100-170/4-AFA-BAQE MODEL: 96109288P0205100001 2 |  |  | SALA BOMBAS CENTRAL TERMICA | Q:93m^3/h; H:15,4m; n:1450min^-1; P/T:16/140 BAR/ºCmax
| CALEFACCION ESCUELA ENFERMERAS Y REHABILITACION | GRUNDFOS | TIPO: MMG132S438FF265-D1 Nº: 30230328 0019 H |  |  | SALA BOMBAS CENTRAL TERMICA | 50Hz; 5,5KW 400-680V; 11,3/ 6,5 A ; N:1450 min^-1
| CALEFACCION ESCUELA ENFERMERAS Y REHABILITACION | GRUNDFOS | TIPO: MMG132S438FF265-D1 Nº: 30230328 0007 H |  |  | SALA BOMBAS CENTRAL TERMICA | 50Hz; 5,5KW 400-680V; 11,3/ 6,5 A ; N:1450 min^-1
| CALEFACCION CENTRO DE DIAGNOSTICOS | GRUNDFOS | TIPO: 80-180/2-AFA-BAQE MODELO:96108698P205130011-2 |  |  | SALA BOMBAS CENTRAL TERMICA | Q: 56,6m^3/h; H=13,1 mca; N:2910min^-1; P/T :16/140 ºCmax
| CALEFACCION CENTRO DE DIAGNOSTICOS | GRUNDFOS | TIPO: 80-180/2-AFA-BAQE MODELO:96108698P205130010-2 |  |  | SALA BOMBAS CENTRAL TERMICA | Q: 56,6m^3/h; H=13,1 mca; N:2910min^-1; P/T :16/140 ºCmax
| CALEFACCION CENTRO DE DIAGNOSTICOS | GRUNDFOS | 3-MOT MG100LC2-28FF215-D1 Nº 87262297 |  |  | SALA BOMBAS CENTRAL TERMICA | 50Hz; P2; 3KW 6,3-6,8A, N:290-2920 min^-1
| CALEFACCION CENTRO DE DIAGNOSTICOS | GRUNDFOS | 3-MOT MG100LC2-28FF215-D1 Nº 87262297 |  |  | SALA BOMBAS CENTRAL TERMICA | 50Hz; P2; 3KW 6,3-6,8A, N:290-2920 min^-1
| AGUA CALIENTE SANITARIA | GRUNDFOS | TP 80-90/4 AFA-BAQE MODEL 96108586P2051400092 |  |  | C. TERMICA | Q:56,2m^3/h; H: 7,5m; N:1455min^-1; P/T: 16/140 bar/ºCmax
| AGUA CALIENTE SANITARIA | GRUNDFOS | TP 80-90/4 AFA-BAQE MODEL 96108586P205130005 |  |  | C. TERMICA | Q:56,2m^3/h; H: 7,5m; N:1455min^-1; P/T: 16/140 bar/ºCmax
| AGUA CALIENTE SANITARIA | GRUNDFOS | 3-MOT MG90LC4-24FF165-D1 Nº: 87210319 |  |  | C. TERMICA | 50 Hz; P=1,5KW; 230/400V 6,62/3,8 A;
| AGUA CALIENTE SANITARIA | GRUNDFOS | 3-MOT MG90LC4-24FF165-D1 Nº: 87210319 |  |  | C. TERMICA | 50 Hz; P=1,5KW; 230/400V 6,62/3,8 A;
| AGUA CALIENTE SANITARIA | GRUNDFOS | TIPO TP 50-60/4 A-F-A B UBE MODEL: A 96402045 P1 05 15 002 5 |  |  | C. TERMICA | Q:19,7 m^3/h; H:3,7mca; N:1490min^-1; P/T: 10/140 bar/ºCmax
| AGUA CALIENTE SANITARIA | GRUNDFOS | TIPO TP 50-60/4 A-F-A B UBE MODEL: A 96402045 P1 05 15 002 5 |  |  | C. TERMICA | Q:19,7 m^3/h; H:3,7mca; N:1490min^-1; P/T: 10/140 bar/ºCmax
| AGUA CALIENTE SANITARIA | SEDICAL | TIPO: UFP-102/28LM Nº:16019/05 |  |  | C. TERMICA | POTENCIA 1163KW, DISTANCIA INTERIOR DE APRIETE 123,20mm; CIRCUITO1: FLUIDO AGUA, PRESION MAXIMA 110, TEMPERATURA MAXIMA 110, TEMPERATURA DE TRABAJO: 85/65,; CIRCUITO 2: FLUIDO AGUA, PRESION MAXIMA 10, TEMPERATURA MAXIMA 110, TEMPERATURA DE TRABAJO 10/65
| AGUA CALIENTE SANITARIA | SEDICAL | TIPO: UFP-102/28LM Nº:16020/05 |  |  | C. TERMICA | POTENCIA 1163KW, DISTANCIA INTERIOR DE APRIETE 123,20mm; CIRCUITO1: FLUIDO AGUA, PRESION MAXIMA 110, TEMPERATURA MAXIMA 110, TEMPERATURA DE TRABAJO: 85/65,; CIRCUITO 2: FLUIDO AGUA, PRESION MAXIMA 10, TEMPERATURA MAXIMA 110, TEMPERATURA DE TRABAJO 10/65
| AGUA CALIENTE SANITARIA | CONTROLLI | DN: 100 PN16 |  |  | C. TERMICA | 24V; 50Hz; 9VA; 84s T50 D6 10(3)A-250V
| INSTALACIÓN COMBUSTIBLE |  |  |  |  | EXTERIOR
| INSTALACIÓN COMBUSTIBLE |  |  |  |  | C. TERMICA
| ALIMENTACION A CALDERAS |  |  |  |  | SALA BOMBAS CENTRAL TERMICA
| CAPTADORES SOLARES TÉRMICOS AGUA CALIENTE SANITARIA | TERMICOL | T 1305 |  |  |  | 140 PANELES DE 2,4 M2 CADA UNO
| ENFRIADORA Nº 1 | TRANE | RTAC350 |  |  | EXTERIOR | Nº SERIE EKN3882. R134a
| ENFRIADORA Nº 2 | TRANE | RTAC350 |  |  | EXTERIOR | Nº SERIE EKN3883. R134a
| ENFRIADORA Nº 3 | TRANE | RTAC350 |  |  | EXTERIOR | Nº SERIE EKN3884. R134a
| BOMBA ENFRIADORA Nº1 (GEMELA) BE1.1 Y BE1.2 | GRUNDFOS | TYPE: TPD 150-160/4 A-F-A-BAQE; MODEL: A96109895P205160001-2 2 |  |  | SALA FRIO MATERNO-INFANTIL | 11KW; Q:212 m^3/h; H:11,9mca; N:1460 min^-1; p/t; 16/140 bar/ºC max
| BOMBA ENFRIADORA Nº2 (GEMELA) BE2.1 Y BE2.2 | GRUNDFOS | TYPE: TPD 150-160/4 A-F-A-BAQE; |  |  | SALA FRIO MATERNO-INFANTIL | 11KW; Q:212 m^3/h; H:11,9mca; N:1460 min^-1; p/t; 16/140 bar/ºC max
| BOMBA ENFRIADORA Nº3 (GEMELA) B32.1 Y BE3.2 | GRUNDFOS | TYPE: TPD 150-160/4 A-F-A-BAQE; |  |  | SALA FRIO MATERNO-INFANTIL | 11KW; Q:212 m^3/h; H:11,9mca; N:1460 min^-1; p/t; 16/140 bar/ºC max
| MOTOR Nº1, BOMBA ENFRIADORA Nº1 BE1 | GRUNDFOS | MMG160M442FF300-D1 |  |  | SALA FRIO MATERNO-INFANTIL | 50Hz, 400/690V, 22,5/13 A 1KW, 1460 min^-1 p/t 16/140 bar/ºC max
| MOTOR Nº2 BOMBA ENFRIADORA Nº1 BE1 | GRUNDFOS | MMG160M442FF300-D1 |  |  | SALA FRIO MATERNO-INFANTIL | 50Hz, 400/690V, 22,5/13 A 1KW, 1460 min^-1 p/t 16/140 bar/ºC max
| MOTOR Nº1, BOMBA ENFRIADORA Nº2 BE2 | GRUNDFOS | MMG160M442FF300-D1 |  |  | SALA FRIO MATERNO-INFANTIL | 50Hz, 400/690V, 22,5/13 A 1KW, 1460 min^-1 p/t 16/140 bar/ºC max
| MOTOR Nº2, BOMBA ENFRIADORA Nº2 BE2 | GRUNDFOS | MMG160M442FF300-D1 |  |  | SALA FRIO MATERNO-INFANTIL | 50Hz, 400/690V, 22,5/13 A 1KW, 1460 min^-1 p/t 16/140 bar/ºC max
| MOTOR Nº1 BOMBA ENFRIADORA Nº3 BE3 | GRUNDFOS | MMG160M442FF300-D1 |  |  | SALA FRIO MATERNO-INFANTIL | 50Hz, 400/690V, 22,5/13 A 1KW, 1460 min^-1 p/t 16/140 bar/ºC max
| MOTOR Nº2 BOMBA ENFRIADORA Nº3 BE3 | GRUNDFOS | MMG160M442FF300-D1 |  |  | SALA FRIO MATERNO-INFANTIL | 50Hz, 400/690V, 22,5/13 A 1KW, 1460 min^-1 p/t 16/140 bar/ºC max
| BOMBA CLIMATIZADORES Nº 1, BFCMI-1 | GRUNDFOS | TP 80-330/2 A-F-A BAQE |  |  | SALA FRIO MATERNO-INFANTIL | Q: 101,8 m^3; H27,4m; N2930 min^-1; p/t :16/140 bar/ºCmax
| BOMBA CLIMATIZADORES Nº 2, BFCMI-2 | GRUNDFOS | TP 80-330/2 A-F-A BAQE |  |  | SALA FRIO MATERNO-INFANTIL | Q: 101,8 m^3; H27,4m; N2930 min^-1; p/t :16/140 bar/ºCmax
| MOTOR BOMBA CLIMATIZADORES Nº1, BFCMI-1 | GRUNDFOS | MMG160MA242FF300D1 |  |  | SALA FRIO MATERNO-INFANTIL | 50Hz, 400/690V, 21/12 A 1KW, 2930 min^-1
| MOTOR BOMBA CLIMATIZADORES Nº1, BFCMI-1 | GRUNDFOS | MMG160MA242FF300D1 |  |  | SALA FRIO MATERNO-INFANTIL | 50Hz, 400/690V, 21/12 A 1KW, 2930 min^-1
| BOMBA FANCOILS Nº1 BFFMI-1 | GRUNDFOS | TP65-340/2 A-F-A BAQE |  |  | SALA FRIO MATERNO-INFANTIL | Q:49,1 m^3/h; H:28m; 2920 min^-1; p/t: 16/140 bar/ ºC max
| BOMBA FANCOILS Nº2 BFFMI-2 | GRUNDFOS | TP65-340/2 A-F-A BAQE |  |  | SALA FRIO MATERNO-INFANTIL | Q:49,1 m^3/h; H:28m; 2920 min^-1; p/t: 16/140 bar/ ºC max
| MOTOR BOMBA FANCOILS Nº1 BFFMI-1 | GRUNDFOS | MG1325C2-38FF265-D1 |  |  | SALA FRIO MATERNO-INFANTIL | 5,5KW; 380-415 V; 11,2A, N=2910-2930 min^-1; Cos fi = 0,88 - 0,84
| MOTOR BOMBA FANCOILS Nº2 BFFMI-2 | GRUNDFOS | MG1325C2-38FF265-D1 |  |  | SALA FRIO MATERNO-INFANTIL | 5,5KW; 380-415 V; 11,2A, N=2910-2930 min^-1; Cos fi = 0,88 - 0,84
| BOMBA CLIMATIZADORES N1 | GRUNDFOS | TP 150-250/4 A-F-A BAQE |  |  | SALA FRIÓ MEDICO-QUIRURGICO | Q: 296m^3, H=20,4m; N=1465 min^-1; p/t: 16/140 bar/ºC max; MODELO: A96109863P25160004 2
| BOMBA CLIMATIZADORES N2 | GRUNDFOS | TP 150-250/4 A-F-A BAQE |  |  | SALA FRIÓ MEDICO-QUIRURGICO | Q: 296m^3, H=20,4m; N=1465 min^-1; p/t: 16/140 bar/ºC max; MODELO: A96109863P25160004 2
| BOMBA CLIMATIZADORES N3 | GRUNDFOS | TP 150-250/4 A-F-A BAQE |  |  | SALA FRIÓ MEDICO-QUIRURGICO | Q: 296m^3, H=20,4m; N=1465 min^-1; p/t: 16/140 bar/ºC max; MODELO: A96109863P25160004 2
| BOMBA CLIMATIZADORES N4 | GRUNDFOS | TP 150-250/4 A-F-A BAQE |  |  | SALA FRIÓ MEDICO-QUIRURGICO | Q: 296m^3, H=20,4m; N=1465 min^-1; p/t: 16/140 bar/ºC max; MODELO: A96109863P25160004 2
| MOTOR BOMBA CLIMATIZADORES Nº1 | GRUNDFOS | MMG180L4-48FF300D1 |  |  | SALA FRIÓ MEDICO-QUIRURGICO | 50Hz; 22KW; 400/680V; 42,5 / 24,5 A; N=1465 min^-1
| MOTOR BOMBA CLIMATIZADORES Nº2 | GRUNDFOS | MMG180L4-48FF300D1 |  |  | SALA FRIÓ MEDICO-QUIRURGICO | 50Hz; 22KW; 400/680V; 42,5 / 24,5 A; N=1465 min^-1
| MOTOR BOMBA CLIMATIZADORES Nº3 | GRUNDFOS | MMG180L4-48FF300D1 |  |  | SALA FRIÓ MEDICO-QUIRURGICO | 50Hz; 22KW; 400/680V; 42,5 / 24,5 A; N=1465 min^-1
| MOTOR BOMBA CLIMATIZADORES Nº4 | GRUNDFOS | MMG180L4-48FF300D1 |  |  | SALA FRIÓ MEDICO-QUIRURGICO | 50Hz; 22KW; 400/680V; 42,5 / 24,5 A; N=1465 min^-1
| SPLIT | 8 · MITSUBISHI | 6 · FDC408HES |  |  | 7 · TERRAZA | 1
| SPLIT | 8 · MITSUBISHI | 6 · FDC408HES |  |  | 7 · TERRAZA | 1
| SPLIT | 8 · MITSUBISHI | 7 · FDCA501HE |  |  | 7 · TERRAZA | 1
| SPLIT | 8 · MITSUBISHI | 7 · FDCA501HE |  |  | 7 · TERRAZA | 1
| SPLIT | 9 · LG | 8 · LS/T246AAL |  |  | 7 · TERRAZA | 1
| SPLIT | 8 · MITSUBISHI | 9 · MV/24NV |  |  | 7 · TERRAZA | 1
| SPLIT | 8 · MITSUBISHI | 10 · P408CES3 |  |  | 7 · TERRAZA | 1
| SPLIT | 8 · MITSUBISHI | 11 · FDC506CES |  |  | 7 · TERRAZA | 1
| SPLIT | 8 · MITSUBISHI | 11 · FDC506CES |  |  | 7 · TERRAZA | 1
| SPLIT | 8 · MITSUBISHI | 6 · FDC408HES |  |  | 7 · TERRAZA | 1
| SPLIT | 8 · MITSUBISHI | 12 · FDCA301HE |  |  | 7 · TERRAZA | 1
| SPLIT | 8 · MITSUBISHI | 13 · FDCA401HE |  |  | 7 · TERRAZA | 1
| SPLIT | 8 · MITSUBISHI | 13 · FDCA401HE |  |  | 7 · TERRAZA | 1
| SPLIT | 8 · MITSUBISHI | 14 · FDCP308HE |  |  | 7 · TERRAZA | 1
| SPLIT | 10 · JOHNSON |  |  |  | 8 · LABORATORIO | 1
| SPLIT | 11 · PANASONIC |  |  |  | 8 · LABORATORIO | 1
| SPLIT | 4 · CARRIER |  |  |  | 9 · CAFETERIA | 1
| SPLIT | 4 · CARRIER |  |  |  | 9 · CAFETERIA | 1
| SPLIT | 18 · TOSHIBA | 125 · RAS-13UAH-ES3 |  |  | 7 · TERRAZA | 1
| ENFRIADORA | 13 · DAIKIN | 16 · EVWAB5KA |  |  | 11 · AISLADOS | 1
| SPLIT | 14 · AIRWEL | 17 · Z-780-AR-CC |  |  | 11 · AISLADOS | 1
| SPLIT | 15 · CIATESA | 18 · IN175 |  |  | 11 · AISLADOS | 1
| ENFRIADORA | 15 · CIATESA | 19 · 4IWA740 |  |  | 13 · TERRAZA SALA | 1
| ENFRIADORA | 15 · CIATESA | 19 · 4IWA740 |  |  | 13 · TERRAZA SALA | 1
| ENFRIADORA | 15 · CIATESA | 19 · 4IWA740 |  |  | 13 · TERRAZA SALA | 1
| SPLIT | 15 · CIATESA | 19 · 4IWA740 |  |  | 101 · TERRAZA REDONDA REGISTRO | 1
| SPLIT | 14 · AIRWEL | 97 · GC 24 RC |  |  | 105 · TERRAZA TANATORIO (ONCOLOGIA) | 1
| SPLIT | 14 · AIRWEL | 97 · GC 24 RC |  |  | 105 · TERRAZA TANATORIO (ONCOLOGIA) | 1
| SPLIT | 14 · AIRWEL | 97 · GC 24 RC |  |  | 105 · TERRAZA TANATORIO (ONCOLOGIA) | 1
| SPLIT | 1 · ROCA | 1 · DB0535A6 |  |  | 106 · TERRAZA TANATORIO | 1
| SPLIT | 31 · SHARP | 98 · AU-Y1203A |  |  | 106 · TERRAZA TANATORIO | 1
| SPLIT | 17 · GENERAL | 99 · AOG24AAWF |  |  | 106 · TERRAZA TANATORIO | 1
| SPLIT | 4 · CARRIER | 100 · 38CFM60B9 |  |  | 107 · TERRAZA REHABILITACION | 1
| SPLIT | 4 · CARRIER | 101 · 38YCB060903 |  |  | 107 · TERRAZA REHABILITACION | 1
| SPLIT | 17 · GENERAL | 102 · AOG45RCD3L |  |  | 107 · TERRAZA REHABILITACION | 1
| SPLIT | 17 · GENERAL | 103 · AOG18RZAL |  |  | 107 · TERRAZA REHABILITACION | 1
| SPLIT | 18 · TOSHIBA | 104 · RAS-18UAH-ES4 |  |  | 107 · TERRAZA REHABILITACION | 1
| SPLIT | 8 · MITSUBISHI | 7 · FDCA501HE |  |  | 107 · TERRAZA REHABILITACION | 1
| SPLIT | 10 · JOHNSON | 105 · B5IH150G50 |  |  | 107 · TERRAZA REHABILITACION | 1
| SPLIT | 16 · LENNOX | 106 · FLHK 30 |  |  | 107 · TERRAZA REHABILITACION | 1
| ENFRIADORA | 16 · LENNOX | 107 · EAC0191SKHN |  |  | 107 · TERRAZA REHABILITACION | 1
| SPLIT | 16 · LENNOX | 108 · FLHK 22 |  |  | 107 · TERRAZA REHABILITACION | 1
| SPLIT | 33 · SAUNIER DUVAL | 109 · 10-036 NHWO |  |  | 107 · TERRAZA REHABILITACION | 1
| SPLIT | 17 · GENERAL |  |  |  | 34 · LABORATORIO URGENCIAS | 1
| COMPACTA | 15 · CIATESA | 126 · KEITER |  |  | 157 · TERRAZA REDONDA ENTRADA | 1
| CLIMATIZADOR | CONTARDO |  |  |  | ZONA ENTRADA ENDOSCOPIAS -2 | 1
| CLIMATIZADOR | CONTARDO |  |  |  | ZONA MORTUORIO -1 | 1
| CLIMATIZADOR | CONTARDO |  |  |  | COCINA -1 | 1
| CLIMATIZADOR | CONTARDO |  |  |  | VESTIVULOS -2, -1 Y BAJA | 1
| CLIMATIZADOR | CONTARDO |  |  |  | VESTIVULOS -2, -1 Y BAJA0 | 1
| CLIMATIZADOR | CONTARDO |  |  |  | QUIRÓFANOS 1ª PLANTA 1C | 1
| CLIMATIZADOR | CONTARDO |  |  |  | QUIRÓFANOS 2ª PLANTA 2C | 1
| CLIMATIZADOR | CONTARDO |  |  |  | FARMACIA 2D | 1
| CLIMATIZADOR | LUYMAR | U.T.A. TIPO 4 |  |  | 2A | 1
| CLIMATIZADOR | CARRIER |  |  |  | 3A | 1
| CLIMATIZADOR | CONTARDO |  |  |  | 3B | 1
| CLIMATIZADOR | CONTARDO |  |  |  | 3C | 1
| CLIMATIZADOR | CONTARDO |  |  |  | 4B | 1
| CLIMATIZADOR | CONTARDO | HAM 85 |  |  | 4C | 1
| CLIMATIZADOR | CARRIER |  |  |  | 4A | 1
| CLIMATIZADOR | CARRIER |  |  |  | 5A | 1
| CLIMATIZADOR | CONTARDO |  |  |  | 5B | 1
| CLIMATIZADOR | CONTARDO | HAM 85 |  |  | 5C | 1
| CLIMATIZADOR | CONTARDO |  |  |  | 6A | 1
| CLIMATIZADOR | CONTARDO |  |  |  | 6B | 1
| CLIMATIZADOR | CONTARDO | HAM 85 |  |  | 6C | 1
| CLIMATIZADOR |  |  |  |  | 7B | 1
| CLIMATIZADOR | CARRIER | YA39E-12 |  |  | 7C | 1
| CLIMATIZADOR |  |  |  |  | VESTIBULOS 1ª A 7ª | 1
| CLIMATIZADOR |  |  |  |  | LABORATORIO P3 1A | 1
| CLIMATIZADOR | TROX | EEU30589 |  |  | LABORATORIO BACTERIOLOGÍA 1A
| CLIMATIZADOR | TROX | EEU30588 |  |  | LABORATORIO HEMATOLOGÍA 1A
| CLIMATIZADOR |  |  |  |  | QUIRÓFANO HEMODINÁMICA 1 1B
| CLIMATIZADOR |  |  |  |  | QUIRÓFANO HEMODINÁMICA 2 1B
| CLIMATIZADOR |  |  |  |  | ECO 3R
| CLIMATIZADOR | EVAIR | 3.4/3.4 |  |  | URPA 1B
| CLIMATIZADOR | TORX | EEU34419 |  |  | FARMACIA SALAS BLANCAS
| ENFRIADORA |  |  |  |  | 44 · SALA TÉCNICA R.M. | 1
| EXTRACTOR DE COCINA |  |  |  |  | CUBIERTA EDIFICIO | 1
| CLIMATIZADOR | WOLF | 17000 M3/H |  |  | PLANTA SOTANO | 1
| SPLIT | 16 · LENNOX | 20 · KJH1-2 |  |  | 109 · MEDICINA NUCLEAR ALMACEN | 1
| SPLIT | 16 · LENNOX | 20 · KJH1-2 |  |  | 110 · MEDICINA NUCLEAR ANTESALA CAMARA GAMMA | 1
| SPLIT | 16 · LENNOX | 20 · KJH1-2 |  |  | 111 · MEDICINA NUCLEAR GAMMACAMARA | 1
| SPLIT | 3 · FUJITSU | 21 · 854- |  |  | 15 · ESTAR | 1
| SPLIT | 3 · FUJITSU |  |  |  | 16 · SUBDIRECTOR | 1
| SPLIT | 4 · CARRIER | 124 · 38YE0126 |  |  | 17 · BIBERONES | 1
| SPLIT | 3 · FUJITSU | 22 · AOY12VSCC |  |  | 17 · BIBERONES | 1
| SPLIT | 3 · FUJITSU | 23 · AO417RNA |  |  | 18 · DIABETES | 1
| SPLIT | 1 · ROCA | 24 · MV-32R |  |  | 19 · LENCERIA | 1
| SPLIT | 13 · DAIKIN | 25 · RX535E21V |  |  | 20 · LIMPIEZA | 1
| ENFRIADORA | 14 · AIRWEL | 26 · ADH25HPB |  |  | 11 · AISLADOS | 1
| SPLIT |  |  |  |  | 99 · ELECTROMEDICINA | 1
| SPLIT | 4 · CARRIER | 110 · 38YE012N |  |  | 150 · SEGUIMIENTO | 1
| CLIMATIZADOR | 43 · LEVEL | 135 · CM 85 |  |  | 148 · SALA CLIMATIZADORES | 1
| CLIMATIZADOR |  |  |  |  | 148 · SALA CLIMATIZADORES | 1
| CLIMATIZADOR |  |  |  |  | 148 · SALA CLIMATIZADORES | 1
| CLIMATIZADOR | 14 · AIRWEL | 136 · PB - 10 |  |  | 148 · SALA CLIMATIZADORES | 1
| CLIMATIZADOR | 43 · LEVEL |  |  |  | 148 · SALA CLIMATIZADORES | 1
| CLIMATIZADOR | 43 · LEVEL | 137 · BH85 |  |  | 148 · SALA CLIMATIZADORES | 1
| CLIMATIZADOR | 43 · LEVEL | 138 · CM77 |  |  | 148 · SALA CLIMATIZADORES | 1
| CLIMATIZADOR |  |  |  |  | 7 · TERRAZA | 1
| CLIMATIZADOR | 43 · LEVEL | 139 · BHM 58 |  |  | 148 · SALA CLIMATIZADORES | 1
| CLIMATIZADOR | 43 · LEVEL | 139 · BHM 58 |  |  | 148 · SALA CLIMATIZADORES | 1
| CLIMATIZADOR | 43 · LEVEL | 140 · BHM 48 |  |  | 148 · SALA CLIMATIZADORES | 1
| CLIMATIZADOR | 44 · TERMOVEN | 141 · CL2018/2 |  |  | 7 · TERRAZA | 1
| CLIMATIZADOR | 43 · LEVEL | 138 · CM77 |  |  | 148 · SALA CLIMATIZADORES | 1
| CLIMATIZADOR |  |  |  |  | 7 · TERRAZA | 1
| CLIMATIZADOR | 43 · LEVEL | 138 · CM77 |  |  | 148 · SALA CLIMATIZADORES | 1
| SPLIT | 20 · DAEWOO | 62 · ACE-6300CH |  |  | 10 · SALA DE JUNTAS | 1
| SPLIT | 10 · JOHNSON | 63 · JNC70BC |  |  | 10 · SALA DE JUNTAS | 1
| SPLIT | 10 · JOHNSON | 64 · LDC300BC |  |  | 76 · INVESTIGACIÓN | 1
| SPLIT | 10 · JOHNSON | 64 · LDC300BC |  |  | 76 · INVESTIGACIÓN | 1
| SPLIT | 10 · JOHNSON | 63 · JNC70BC |  |  | 77 · MEDICINA FAMILIAR | 1
| SPLIT | 10 · JOHNSON | 66 · JNC50 |  |  | 78 · AULA Nº1 / FIC | 1
| SPLIT | 10 · JOHNSON | 69 · JNC50NBC |  |  | 79 · AULA Nº1 / FIC | 1
| SPLIT | 10 · JOHNSON | 67 · JNC-70 |  |  | 80 · FORM. INVEST.Y CALIDAD | 1
| SPLIT | 10 · JOHNSON | 63 · JNC70BC |  |  | 80 · FORM. INVEST.Y CALIDAD | 1
| SPLIT | 10 · JOHNSON | 69 · JNC50NBC |  |  | 81 · AULA INFORMÁTICA | 1
| SPLIT | 10 · JOHNSON | 66 · JNC50 |  |  | 81 · AULA INFORMÁTICA | 1
| SPLIT | 13 · DAIKIN | 68 · R-125D41 |  |  | 82 · SALA ESTUDIOS | 1
| SPLIT | 10 · JOHNSON | 69 · JNC50NBC |  |  | 83 · BIBLIOTECA | 1
| SPLIT | 10 · JOHNSON | 69 · JNC50NBC |  |  | 83 · BIBLIOTECA | 1
| SPLIT | 8 · MITSUBISHI | 70 · PVHIPGYGAA |  |  | 84 · CENTRAL INFORM.3 UNID. | 1
| SPLIT | 13 · DAIKIN | 71 · RXS3562VIB |  |  | 77 · MEDICINA FAMILIAR | 1
| SPLIT | 18 · TOSHIBA | 104 · RAS-18UAH-ES4 |  |  | 85 · PERSONAL | 1
| SPLIT | 8 · MITSUBISHI | 72 · FDCA601HESR |  |  | 85 · PERSONAL | 1
| SPLIT | 8 · MITSUBISHI | 72 · FDCA601HESR |  |  | 85 · PERSONAL | 1
| SPLIT | 25 · FERROLI |  |  |  | 86 · COORDINACIÓN NOMINAS | 1
| SPLIT | 29 · INTERCLISA |  |  |  | 87 · RADIO FÍSICA | 1
| ENFRIADORA | 4 · CARRIER | 73 · 3OBQ O35 900EE |  |  | 7 · TERRAZA | 1
| ENFRIADORA | 4 · CARRIER | 73 · 3OBQ O35 900EE |  |  | 7 · TERRAZA | 1
| SPLIT | 13 · DAIKIN | 74 · MDRXS35E2VIB |  |  | 51 · BACTERIOLOGÍA | 1
| SPLIT | 29 · INTERCLISA | 57 · SIN DATOS |  |  | 51 · BACTERIOLOGÍA | 1
| SPLIT | 13 · DAIKIN | 71 · RXS3562VIB |  |  | 77 · MEDICINA FAMILIAR | 1
| SPLIT | 25 · FERROLI |  |  |  | 88 · SEROLOGIA | 1
| SPLIT | 31 · SHARP | 75 · 1V180H1S |  |  | 89 · INFORMÁTICA | 1
| SPLIT | 32 · FUJI | 76 · ROW/126R |  |  | 89 · INFORMÁTICA | 1
| SPLIT | 13 · DAIKIN | 77 · RXS35E2V1B |  |  | 7 · TERRAZA | 1
| SPLIT | 8 · MITSUBISHI | 70 · PVHIPGYGAA |  |  | 84 · CENTRAL INFORM.3 UNID. | 1
| SPLIT | 8 · MITSUBISHI | 70 · PVHIPGYGAA |  |  | 84 · CENTRAL INFORM.3 UNID. | 1
| SPLIT | 8 · MITSUBISHI |  |  |  | 108 · UPS de la CPD | 1
| SPLIT | 10 · JOHNSON | 115 · 18RC-R |  |  | 8 · LABORATORIO | 1
| SPLIT | 32 · FUJI | 116 · RSWM-96R |  |  | 89 · INFORMÁTICA | 1
| SPLIT | 4 · CARRIER | 117 · 38GL-18B-703EC-40 |  |  | 89 · INFORMÁTICA | 1
| SPLIT | 40 · MUNDOCLIMA | 118 · MUCS-24C |  |  | 89 · INFORMÁTICA | 1
| SPLIT | 4 · CARRIER | 119 · 38CH012C733S |  |  | 145 · DESPACHO | 1
| SPLIT | 41 · SANYO | 120 · SAP-KR185QS5 |  |  | 145 · DESPACHO | 1
| SPLIT | 4 · CARRIER | 119 · 38CH012C733S |  |  | 145 · DESPACHO | 1
| MURAL | 1 · ROCA |  |  |  | 147 · DESPACHO CLECE | 1
| SPLIT | 37 · TECO | 122 · LS180GYR5 |  |  | 146 · ASESORIA TECNICA | 1
| SPLIT | 10 · JOHNSON |  |  |  | 149 · HEPATITIS B | 1
| SPLIT | 33 · SAUNIER DUVAL | 78 · 2-065HKO |  |  | 90 · TALLERES | 1
| SPLIT | 33 · SAUNIER DUVAL | 79 · 10-050HFKO |  |  | 90 · TALLERES | 1
| SPLIT | 33 · SAUNIER DUVAL | 79 · 10-050HFKO |  |  | 90 · TALLERES | 1
| SPLIT | 33 · SAUNIER DUVAL | 80 · 1-O35HKO |  |  | 90 · TALLERES | 1
| SPLIT | 33 · SAUNIER DUVAL | 78 · 2-065HKO |  |  | 90 · TALLERES | 1
| SPLIT | 33 · SAUNIER DUVAL | 79 · 10-050HFKO |  |  | 90 · TALLERES | 1
| SPLIT | 33 · SAUNIER DUVAL | 79 · 10-050HFKO |  |  | 90 · TALLERES | 1
| SPLIT | 33 · SAUNIER DUVAL | 79 · 10-050HFKO |  |  | 90 · TALLERES | 1
| SPLIT | 33 · SAUNIER DUVAL | 81 · 1-035HKO |  |  | 90 · TALLERES | 1
| SPLIT | 33 · SAUNIER DUVAL | 78 · 2-065HKO |  |  | 90 · TALLERES | 1
| MURAL | 3 · FUJITSU | 82 · SUPER WAVE |  |  | 15 · ESTAR | 1
| MURAL | 14 · AIRWEL |  |  |  | 144 · MECANICOS | 1
| SPLIT | 11 · PANASONIC | 112 · U-125H2SPP |  |  | 139 · SUMINISTROS | 1
| SPLIT | 11 · PANASONIC | 112 · U-125H2SPP |  |  | 139 · SUMINISTROS | 1
| SPLIT | 10 · JOHNSON | 85 · CMC131NBC50M |  |  | 138 · CONTABILIDAD | 1
| SPLIT | 10 · JOHNSON | 86 · CMC1131NBC50M |  |  | 138 · CONTABILIDAD | 1
| ENFRIADORA | 35 · YORK | 87 · YCSA-36-TP |  |  | 92 · LAVANDERÍA | 1
| ENFRIADORA | 33 · SAUNIER DUVAL | 148 · SDCGE72 |  |  | 92 · LAVANDERÍA | 1
| SPLIT | 11 · PANASONIC | 114 · CU-E12CKP5 |  |  | 143 · DESPACHO INTERVENCION | 1
| SPLIT | 13 · DAIKIN | 146 · FUQ 125BVV1B |  |  | 140 · FACTURAS | 1
| SPLIT | 36 · SAMSUNG | 90 · INT APE-713R |  |  | 93 · C/G. REBULL | 1
| SPLIT | 10 · JOHNSON | 123 · CME-70N-BC |  |  | 94 · CARGOS A 3º | 1
| SPLIT | 13 · DAIKIN | 92 · RX560F2VIB |  |  | 95 · CARGOS A 3 | 1
| SPLIT | 10 · JOHNSON | 93 · INC-60N-DC |  |  | 96 · CONTRATACIÓN ADMINISTRATIVA | 1
| SPLIT | 1 · ROCA |  |  |  | 92 · LAVANDERÍA | 1
| SPLIT | 37 · TECO |  |  |  | 97 · COSTURERO | 1
| SPLIT | 36 · SAMSUNG | 95 · APE-713R |  |  | 98 · CALANDRA | 1
| SPLIT | 36 · SAMSUNG | 95 · APE-713R |  |  | 98 · CALANDRA | 1
| SPLIT | 36 · SAMSUNG | 95 · APE-713R |  |  | 98 · CALANDRA | 1
| MURAL | 38 · ELECTRA | 96 · AWD-18-M |  |  | 98 · CALANDRA | 1
| SPLIT | 36 · SAMSUNG | 95 · APE-713R |  |  | 135 · ENTRADA | 1
| MURAL | 14 · AIRWEL |  |  |  | 136 · ESTAR DEL ALMACEN | 1
| MURAL | 14 · AIRWEL |  |  |  | 137 · ALMACEN | 1
| MURAL | 14 · AIRWEL |  |  |  | 137 · ALMACEN | 1
| MURAL | 14 · AIRWEL |  |  |  | 137 · ALMACEN | 1
| SPLIT | 18 · TOSHIBA | 39 · RAS-10UKHP-ES3 |  |  | 138 · CONTABILIDAD | 1
| SPLIT | 11 · PANASONIC | 147 · CS71M1HPK |  |  | 140 · FACTURAS | 1
| SPLIT | 11 · PANASONIC | 88 · CU-100H1SPP |  |  | 142 · INTERVENCION | 1
| CLIMATIZADOR |  |  |  |  | 92 · LAVANDERÍA | 1
| CLIMATIZADOR |  |  |  |  | 92 · LAVANDERÍA | 1
| SPLIT | PANASONIC | CS-RE18JKE-1 |  |  | SUMINISTROS | 1
| SPLIT | 1 · ROCA | 1 · DB0535A6 |  |  | 0 · SECRETARIA RX | 1
| MURAL | 2 · CRAFFT |  |  |  | 117 · INFORMES SECRETARIA RX | 1
|  | 3 · FUJITSU | 2 · A0420AWG |  |  | 1 · RX | 1
| SPLIT | 4 · CARRIER |  |  |  | 120 · CONTROL SALA 4 Y 5 RX | 1
| SPLIT | 1 · ROCA |  |  |  | 116 · TORAX RX | 1
| COMPACTA | 1 · ROCA |  |  |  | 114 · CARDIOLOGIA | 1
| COMPACTA | 5 · ELITE | 3 · 6-4W180 |  |  | 2 · SALUD MENTAL | 1
| COMPACTA | 6 · REFAC | 4 · LU-15 |  |  | 3 · CONTROL INCAPACIDAD LABORAL | 1
| SPLIT | 7 · FUNAI |  |  |  | 132 · ADMISION CONSULTAS EXTERNAS | 1
| COMPACTA | 6 · REFAC | 4 · LU-15 |  |  | 129 · HEMATOLOGIA | 1
| COMPACTA | 6 · REFAC | 4 · LU-15 |  |  | 130 · NEUMOLOGIA | 1
| SPLIT | 6 · REFAC |  |  |  | 133 · ARCHIVOS DESPACHOS | 1
| COMPACTA |  | 5 · FC12055 |  |  | 6 · ALERGIA | 1
| COMPACTA | 5 · ELITE | 3 · 6-4W180 |  |  | 104 · DERMATOLOGIA | 1
| COMPACTA | 1 · ROCA |  |  |  | 114 · CARDIOLOGIA | 1
| MURAL | 2 · CRAFFT |  |  |  | 118 · ESTAR PERSONAL | 1
| MURAL | 2 · CRAFFT |  |  |  | 119 · SALA INFORMES | 1
| MURAL | 2 · CRAFFT |  |  |  | 121 · SALA 5 RX | 1
| MURAL | 2 · CRAFFT |  |  |  | 122 · SALA 4 RX | 1
| MURAL | 2 · CRAFFT |  |  |  | 124 · SALA 1 RX | 1
| MURAL | 2 · CRAFFT |  |  |  | 125 · CONTROL SALA 1 Y 2 RX | 1
| MURAL | 2 · CRAFFT |  |  |  | 126 · SALA 2 RX | 1
| MURAL | 2 · CRAFFT |  |  |  | 127 · SALA 3 ECOGRAFIAS | 1
| MURAL | 2 · CRAFFT |  |  |  | 128 · SALA 7 ECOGRAFIAS | 1
| SPLIT | 39 · DAITSU | 111 · ASD12UIM |  |  | 131 · RACK DE COMUNICACIONES | 1
| COMPACTA | 1 · ROCA |  |  |  | 134 · VESTUARIO CELADORES | 1
| CLIMATIZADOR | 2220 M3 |  |  |  | VESTUARIO MASCULINO PANTA -2
| CLIMATIZADOR | 2520 M3 |  |  |  | VESTUARIO FEMENINO PLANTA -2 | 1
| CLIMATIZADOR | 3300 M3 |  |  |  | ARCHIVO PLANTA -2 | 1
| CLIMATIZADOR | 7315 M3 |  |  |  | ADMINISTRACION PLANTA BAJA PLATA -2 | 1
| CLIMATIZADOR | 11065 M3 |  |  |  | VESTIBULO GENERAL PLANTA BAJA PLANTA -2 | 1
| CLIMATIZADOR | 3000 M3 |  |  |  | AREA RECLAMACIONES PLANTA BAJA | 1
| CLIMATIZADOR | 10450 M3 |  |  |  | SALA ESPERA PLANTA - 1 | 1
| CLIMATIZADOR | 13750 M3 |  |  |  | SILLONES SEMISOTANO PLANTA -1 | 1
| CLIMATIZADOR | 9650 M3 |  |  |  | DEPEND. AIRE EXTERIOR PLANTA -2 | 1
| CLIMATIZADOR | 10500 M3 |  |  |  | LABORATORIO PLANT 1º | 1
| CLIMATIZADOR | 3585 M3 |  |  |  | AIRE EXTERIOR PLANTA 1º | 1
| CLIMATIZADOR | 8200 M3 |  |  |  | UCI ZONAS COMUNES PLANTA 1º | 1
| CLIMATIZADOR | 12300 M3 |  |  |  | UCI BOXES PLANTA 1º | 1
| FANCOILS TIPO TECHO OCULTO 430 M3/H | [5 empty] | 10
| FANCOILS TIPO TECHO OCULTO 730 M3/H | [5 empty] | 45
| FANCOILS TIPO TECHO OCULTO 800 M3/H | [5 empty] | 4
| FANCOILS TIPO TECHO OCULTO 1250 M3/H | [5 empty] | 17
| FANCOILS TIPO TECHO OCULTO 1600 M3/H | [5 empty] | 5
| FANCOILS TIPO TECHO OCULTO 2500 M3/H | [5 empty] | 2
| CAJA VENTILACION EXTRACCION CAB PLUS 125 | [5 empty] | 7
| CAJA VENTILACION EXTRACCION CAB PLUS 160 | [5 empty] | 5
| CAJA VENTILACION EXTRACCION CAB PLUS 250 | [5 empty] | 6
| EQUIPO DE EXPANSIÓN DIRECTA | TECNAIR LV | GVA932 |  |  | CPD | 2
| BOMBA DOBLE DL 125/300-18-5/4 |  |  |  |  | PLANTA -2 (SOTANO) | 1
| BOMBA DOBLE DL 125/270-11/4 |  |  |  |  | PLANTA -2 (SOTANO) | 2
| BOMBA DOBLE DL 125/220-5-5/4 |  |  |  |  | PLANTA -2 (SOTANO) | 1
| BOMBA DOBLE DL 65/250-4/4 |  |  |  |  | PLANTA -2 (SOTANO) | 1
| BOMBA DOBLE DL 65/270-5-5/4 |  |  |  |  | PLANTA -2 (SOTANO) | 1
CAMARA FRIGORIFICA BASURA
CAMARA MORTUORIO
| RED DE DISTRIBUCIÓN DE CALOR | [5 empty] | SISTEMA DE CONTROL
| RED DE DISTRIBUCIÓN DE FRÍO | [5 empty] | SISTEMA DE CONTROL
RED DE DISTRIBUCIÓN DE ACS
RED DE DISTRIBUCIÓN DE AFCH
| FOGONES |  |  |  |  | 20
| MARMITAS |  |  |  |  | 6
| SARTEN BASCULANTE |  |  |  |  | 1
| HORNOS |  |  |  |  | 2
FONTANERÍA Tto DE AGUA
INSTALACIÓN DE SANEAMIENTO
| PULSADOR ANALOGICO | [5 empty] | 94
| PULSADOR CONVENCIONAL | [5 empty] | 29
| DETECCION ANALOGICO | [5 empty] | 684
| DETECCION CONVENCIONAL | [5 empty] | 302
| EXTINCION | [5 empty] | 15
| CENTRAL CONVENCIONAL | [5 empty] | 1
| MASTER | [5 empty] | 68
| PANEL DE EXTINCION | [5 empty] | 15
| SIRENA | [5 empty] | 9
| COMPUERTAS CORTAFUEGOS | [5 empty] | 13
| RETENEDORES | [5 empty] | 60
| REPETIDOR | [5 empty] | 4
| CENTRAL ANALOGICA AGUILERA | [5 empty] | 2
| FUENTE DE ALIMENTACION | [5 empty] | 5
| PUESTOS DE CONTROL AGUILERA | [5 empty] | 1
| GRUPOS DE PRESION | [5 empty] | 1
| HIDRANTES | [5 empty] | 10
| COLUMNAS SECAS | [5 empty] | 10
| BIES | [5 empty] | 130
| EXTINTOR PYG 3 KG | [5 empty] | 3
| EXTINTOR PYG 6 KG | [5 empty] | 292
| EXTINTOR PYG 9 KG | [5 empty] | 21
| EXTINTOR PYG 25 KG | [5 empty] | 4
| EXTINTOR PYG 50 KG | [5 empty] | 1
| EXTINTOR CO2 5 KG | [5 empty] | 101
| EXTINTOR CO2 2 KG | [5 empty] | 0
| EQUIPOS DE AIRE AUTONOMOS | [5 empty] | 2
| PARARRAYOS | INGESCO | PDC 5,5 |  |  | TERRAZA HMQ
| PASILLO SALA GRIFOLS | GRIFOLS | PASILLO | PASILLO.-FARMACIA |  | FARMACIA. (H.M.Q.). 2ª.
| SALA NEGATIVOS | GRIFOLS | HABITACULO | HAB.-FARMACIA I |  | FARMACIA. (H.M.Q.). 2ª.
| SALA POSITIVOS | GRIFOLS | HABITACULO | HAB.-FARMACIA II |  | FARMACIA. (H.M.Q.). 2ª.
| BOX DE AISLAMIENTO | CAMFIL ESPAÑA, S.A. | AISLADOS | BOX-1 |  | HEMATOLOGIA.(H.M.Q). SEPTIMA.
| BOX DE AISLAMIENTO | CAMFIL ESPAÑA, S.A. | AISLADOS | BOX-2 |  | HEMATOLOGIA.(H.M.Q). SEPTIMA.
| BOX DE AISLAMIENTO | CAMFIL ESPAÑA, S.A. | AISLADOS | BOX-3 |  | HEMATOLOGIA.(H.M.Q). SEPTIMA.
| BOX DE AISLAMIENTO | CAMFIL ESPAÑA, S.A. | AISLADOS | BOX-4 |  | HEMATOLOGIA.(H.M.Q). SEPTIMA.
| BOX DE AISLAMIENTO | CAMFIL ESPAÑA, S.A. | AISLADOS | BOX-5 |  | HEMATOLOGIA.(H.M.Q). SEPTIMA.
| BOX DE AISLAMIENTO | CAMFIL ESPAÑA, S.A. | AISLADOS | BOX-6 |  | HEMATOLOGIA.(H.M.Q). SEPTIMA.
| PASILLO BOX DE AISLAMIENTO | CAMFIL ESPAÑA, S.A. | AISLADOS | PASILLO 7ª PC. |  | HEMATOLOGIA.(H.M.Q). SEPTIMA.
| FILTROS ABSOLUTOS HMQ |  |  |  |  | QUIRÓFANO 6 2ª PLANTA | (610X610X66;H14)
| FILTROS ABSOLUTOS HMQ |  |  |  |  | QUIRÓFANO 7 2ª PLANTA | (610X610X66;H14)
| FILTROS ABSOLUTOS HMQ |  |  |  |  | QUIRÓFANO 8 2ª PLANTA | (610X610X66;H14)
| FILTROS ABSOLUTOS HMQ |  |  |  |  | QUIRÓFANO 9 2ª PLANTA | (610X610X66;H14)
| FILTROS ABSOLUTOS HMQ |  |  |  |  | QUIRÓFANO 10 2ª PLANTA | (610X610X66;H14)
| FILTROS ABSOLUTOS HMI |  |  |  |  | QUIRÓFANO 1 0 PLANTA
| FILTROS ABSOLUTOS HMI |  |  |  |  | QUIRÓFANO 2 0 PLANTA
| FILTROS ABSOLUTOS HMI |  |  |  |  | QUIRÓFANO 3 1ª PLANTA
| FILTROS ABSOLUTOS HMI |  |  |  |  | QUIRÓFANO 4 1ª PLANTA
| FLUJO LAMINAR |  |  |  |  | QUIRÓFANO 1 1ª PLANTA | 2,86X2,86
| FLUJO LAMINAR |  |  |  |  | QUIRÓFANO 2 1ª PLANTA | 2,86X2,86
| FLUJO LAMINAR |  |  |  |  | QUIRÓFANO 3 1ª PLANTA | 2,86X2,86
| FLUJO LAMINAR |  |  |  |  | QUIRÓFANO 4 1ª PLANTA | 2,86X2,86
| FILTROS ADSOLUTOS |  |  |  |  | QUIRÓFANO 5 HIBRIDO 1ª PLANTA | 2,86X2,86
| FILTROS ADSOLUTOS |  |  |  |  | QUIRÓFANO HEMODINÁMICA 1 PLANTA 1ª
| FILTROS ADSOLUTOS |  |  |  |  | QUIRÓFANO HEMODINÁMICA 2 PLANTA 1ª
| PUERTA ELECTRICA - CTRO. DIAGNOSTICO Y TRATAMIENTO |  |  |  |  | VESTIBULO
| PUERTA ELECTRICA - CTRO. DIAGNOSTICO Y TRATAMIENTO |  |  |  |  | VESTIBULO
| PUERTA ELECTRICA - EDIF. ADMINISTRACIÓN Y HEMODIÁLISIS |  |  |  |  | VESTIBULO ENTRADA
| PUERTA ELECTRICA - EDIF. ADMINISTRACIÓN Y HEMODIÁLISIS |  |  |  |  | SALA ESPERA
| PUERTA ELECTRICA - EDIF. ADMISIÓN Y URGENCIAS |  |  |  |  | VESTIBULO ENTRADA URGENCIAS
| PUERTA ELECTRICA - EDIF. ADMISIÓN Y URGENCIAS |  |  |  |  | VESTIBULO ENTRADA OBSERVACIÓN
| PUERTA ELECTRICA- EDIF. ADMISIÓN Y URGENCIAS |  |  |  |  | VESTIBULO ENTRADA OBSERVACIÓN
| PUERTA ELECTRICA - EDIF. ADMISIÓN Y URGENCIAS |  |  |  |  | VESTIBULO ENTRADA PRINCIPAL
| PUERTA ELECTRICA - EDIF. ADMISIÓN Y URGENCIAS |  |  |  |  | PASILLO
| PUERTA ELECTRICA - EDIF. ADMISIÓN Y URGENCIAS |  |  |  |  | VESTIBULO ACCESO UCI POR HMQ
| PUERTA ELECTRICA - HOSP. GENERAL |  |  |  |  | PASILLO CONTROL ACELERADORES
| PUERTA ELECTRICA - HOSP. GENERAL |  |  |  |  | PASILLO CONTROL ACELERADORES
| PUERTA ELECTRICA - HOSP. GENERAL |  |  |  |  | PASILLO CONTROL ACELERADORES
| PUERTA ELECTRICA - HOSP. GENERAL |  |  |  |  | PASILLO CONTROL ACELERADORES
| PUERTA ELECTRICA - HOSP. GENERAL |  |  |  |  | ACELERADOR LINEAL 1
| PUERTA ELECTRICA - HOSP. GENERAL |  |  |  |  | PASILLO CONTROL ACELERADORES
| PUERTA ELECTRICA - HOSP. GENERAL |  |  |  |  | HEMODINAMICA 1
| PUERTA ELECTRICA - HOSP. GENERAL |  |  |  |  | HEMODINAMICA 2
| PUERTA ELECTRICA - HOSP. GENERAL |  |  |  |  | PASILLO CONTROL ACELERADORES
| PUERTA ELECTRICA - HOSP. GENERAL |  |  |  |  | QUIROFANO BRAQUITERAPIA
| PUERTA ELECTRICA - HOSP. GENERAL |  |  |  |  | ACELERADOR LINEAL 2
| PUERTA ELECTRICA - HOSP. GENERAL |  |  |  |  | PASILLO CONTROL ACELERADORES
| PUERTA ELECTRICA - HOSP. GENERAL |  |  |  |  | HEMODINAMICA 1
| PUERTA ELECTRICA - HOSP. GENERAL |  |  |  |  | UNIDAD DE AISLAMIENTO
| PUERTA ELECTRICA- EDIF. REHABILITACIÓN |  |  |  |  | ENTRADA A SALA DE TRATAMIENTOS RADIOTERAPIA
| PUERTA ELECTRICA - HOSPITAL MATERNO-INFANTIL |  |  |  |  | PASILLO
| PUERTA ELECTRICA - HOSP. GENERAL |  |  |  |  | SALA DIALISIS II
| PUERTA ELECTRICA - HOSP. GENERAL |  |  |  |  | 4A
| PUERTA ELECTRICA - HOSP. GENERAL |  |  |  |  | 4B
| PUERTA ELECTRICA - HOSP. GENERAL |  |  |  |  | 4C
| PUERTA ELECTRICA - HOSP. GENERAL |  |  |  |  | 7B
| CUADRO ALIMENTACIÓN TUBO NEUMÁTICO | INST. REGACHO |  |  |  | EDIFICIO DE URGENCIAS Y DIRECCIÓN /SÓTANO INSTALACIONES | 1
| PROGRAMA INFORMÁTICO TUBO NEUMÁTICO | INST. REGACHO |  |  |  | EDIFICIO DE URGENCIAS Y DIRECCIÓN / SEGURIDAD | 1
| TURBINA TUBO NEUMÁTICO | INST. REGACHO |  |  |  | EDIFICIO DE URGENCIAS Y DIRECCIÓN / SÓTANO INSTALACIONES | 1
| DESVÍO AUTOMÁTICO 3 VÍAS | INST. REGACHO |  |  |  |  | 2
| DESVÍO AUTOMÁTICO 2 VÍAS | INST. REGACHO |  |  |  |  | 1
| ESTACIÓN COMPACTA 1 | INST. REGACHO | 12605 |  |  | ARCHIVOS
| ESTACIÓN COMPACTA 2 | INST. REGACHO | 12605 |  |  | CONSULTA URGENCIAS
| ESTACIÓN COMPACTA 3 | INST. REGACHO | 12605 |  |  | OBSERVACION URGENCIAS
| ESTACIÓN COMPACTA 4 | INST. REGACHO | 12605 |  |  | OBSERVACION PEDIATRIA
| ESTACIÓN COMPACTA 5 | INST. REGACHO | 12605 |  |  | GERENCIA
| ESTACIÓN COMPACTA 6 | INST. REGACHO | 12605 |  |  | RECLAMACIONES
| ESTACIÓN COMPACTA 7 | INST. REGACHO | 12605 |  |  | UCI
| ESTACIÓN COMPACTA 8 | INST. REGACHO | 12605 |  |  | LABORATORIO
| BATERÍA CONDENSADORES HMQ 1 |  |  |  |  | CUADRO ELECTRICO
| BATERÍA CONDENSADORES HMQ 2 |  |  |  |  | CUADRO ELECTRICO
| BATERÍA CONDENSADORES HMI 1 |  |  |  |  | CUADRO ELECTRICO
| BATERÍA CONSENSADORES HMI 2 |  |  |  |  | CUADRO ELECTRICO
| BATERÍA CONDENSADORES CD |  |  |  |  | CUADRO ELECTRICO
LIMPIEZA LOCALES TÉCNICOS
| GESTIÓN ENERGÉTICA | HONEYWELL | SYMMETRE |  |  | CLIMATIZACIÓN Y ALUMBRADO EDIF. URGENCIAS
HOSPITAL UNIVERSITARIO DE JAÉN: HOSPITAL UNIVERSITARIO "DR. SAGAZ"
| DESCRIPCIÓN | MARCA | MODELO | Nº SERIE | POTENCIA | UBICACIÓN | OBSERVACIONES/UDS
| CUADRO ELECTRICO |  |  |  |  | PLANTA SOTANO | 4
| CUADRO ELECTRICO |  |  |  |  | PLANTA BAJA | 10
| CUADRO ELECTRICO |  |  |  |  | PLANTA PRIMERA | 18
| CUADRO ELECTRICO |  |  |  |  | PLANTA SEGUNDA | 7
| CUADRO ELECTRICO |  |  |  |  | PLANTA TERCERA | 11
| CUADRO ELECTRICO |  |  |  |  | PLANTA CUARTA | 7
| CUADRO ELECTRICO |  |  |  |  | PLANTA QUINTA | 4
| CUADRO ELECTRICO |  |  |  |  | HAS | 2
| BATERIAS CONDENSADORES | GOVAL |  |  | 80 | Sala grupo electrógeno | 20+20+20+20
| BATERIAS CONDENSADORES | LIFASA |  |  | 50 | Sala grupo electrógeno | 10+10+10+10+10
| SAI | HP | R3000XR |  |  | PLANTA BAJA | USO INFORMATICA
| SAI | CHLORIDE | 650 |  |  | PLANTA PRIMERA | USO GASOMETRO
| SAI | SALICRU | 1600MI |  |  | PLANTA TERCERA | USO TELEFONIA
| SAI | CHLORIDE | 650 |  |  | PLANTA CUARTA | USO GASOMETRO
| SAI | SINERGIA | CENTRIC-L 100K | 1018BD842 |  | CPD /HMQ
| SAI | SINERGIA | CENTRIC-L 100K | 1016BD842 |  | CPD /HMQ
| GRUPO ELECTROGENO | PEGASO 9105/42/25/21 |  |  | 125 | EXTERIOR | AÑO 1990
| GRUPO ELECTROGENO | MOTOR COMMINS ENGINE COMPANY TIPO 6BT5.9-63. |  |  | 100 | EXTERIOR | AÑO 1995
| CENTRAL TERMICA | TEDECSA | FP-700 |  | 700000 Kcal/H | 22-SALA CALDERAS | CALEFACCION (2 UD)
| CENTRAL TERMICA | TEDECSA | AGS-410 |  | 410000 Kcal/H | 22-SALA CALDERAS | ACS
| CENTRAL TERMICA | FER | GGNTN |  | 60000 Kcal/H | 33-SALA CALDERAS | MIXTA
| CENTRAL TERMICA | JACA | DOMUSA 5 |  | 48000 Kcal/H | 33-SALA CALDERAS | MIXTA
| SPLIT | SAMSUNG | SOLO FRIO |  | 4 KW | SOTANO | 4
| SPLIT | SAMSUNG | SOLO FRIO |  | 4 KW | BAJA | 13
| SPLIT | SAMSUNG | SOLO FRIO |  | 4 KW | PRIMERA | 50
| SPLIT | SAMSUNG | SOLO FRIO |  | 4 KW | SEGUNDA | 51
| SPLIT | SAMSUNG | SOLO FRIO |  | 4 KW | TERCERA | 15
| SPLIT | SAMSUNG | SOLO FRIO |  | 4 KW | CUARTA | 28
| SPLIT | SAMSUNG | SOLO FRIO |  | 4 KW | QUINTA | 4
| SPLIT | CARRIER | SOLO FRIO |  | 4 KW | BAJA | 12
| CAMARA FRIGORIFICA MORTUORIO | KOBOL | T095 |  |  | PLANTA SOTANO | R- 404 a
| CAMARA BASURA | COPELAN | DKJD-100-EWL/000 |  |  | PLANTA 1ª | R- 22
| CAMARA CONSERVACION | COPELAN | DKSJP-15X-EWL |  |  | PLANTA 1ª | R- 404 a
RED DE DISTRIBUCIÓN DE CALOR EN EDIFICIO
RED DE DISTRIBUCIÓN DE CFCH EN EDIFICIO
RED DE DISTRIBUCIÓN DE ACS EN EDIFICIO
| DEPOSITO | SIN MARCA | GASOLEO |  |  | EXTERIOR | 40000 L
| DEPOSITO | REPOSA LAFON S.A. | GASOLEO |  |  | EXTERIOR HAS | 3000 L
| DEPOSITO | REPSOLGAS | PROPANO |  |  | EXTERIOR | 4000 L
| FOGONES |  |  |  |  | COCINA | 16 UD
| HORNOS |  |  |  |  | COCINA | 4 UD
INSTALACIÓN DE FONTANERÍA Tto. DE AGUA
RED INTERIOR DE SANEAMIENTO
RED EXTERIOR HASTA DEPURADORA
RED DE DISTRIBUCIÓN DE RIEGO
| DEPURADORA AGUAS RESIDUALES | RESMAT | 300 HAB.EQ |  |  | EXTERIOR | AIREACION
| HIDRANTES | [5 empty] | 6
| EXTINTOR PYG 6 KG | [5 empty] | 80
| EXTINTOR PYG 9 KG | [5 empty] | 4
| EXTINTOR CO2 5 KG | [5 empty] | 2
| EXTINTOR CO2 2 KG | [5 empty] | 1
| PARARRAYOS | INGESCO | PDC 6,3 |  |  | ALA COMUNIDAD
| PARARRAYOS | INGESCO | PDC 3,3 |  |  | ALA 061
| PUERTA PRINCIPAL DE PLANTA BAJA |  | SIN REFERENCIA |  |  |  | 1 UD
| PUERTA 1ª PLANTA ACCESO A ZONA DE SERVICIOS |  | SIN REFERENCIA |  |  |  | 1 UD
LIMPIEZA DE LOCALES TÉCNICOS
HOSPITAL UNIVERSITARIO DE JAÉN:HOSPITAL UNIVERSITARIO NEURO-TRAUMATOLÓGICO
| DESCRIPCIÓN | MARCA | MODELO | Nº SERIE | POTENCIA | UBICACIÓN | OBSERVACIONES/UDS
| TRANSFORMADOR ALTA TENSION TRAFO 1 | COTRADIS | 800/24/20 B2 SI-PA GE FND 001 | 43517 | 800 KVA | PLANTA SEMISOTANO | 20000 V. ACEITE SILICONA
| TRANSFORMADOR ALTA TENSION TRAFO 2 | COTRADIS | 630/24/20 B2 SI-PA GE FND 001 | 43545 | 630 KVA | PLANTA SEMISOTANO | 20000 V. ACEITE SILICONA
| TRANSFORMADOR ALTA TENSION TRAFO 3 | COTRADIS | 630/24/20 B2 SI-PA GE FND 001 | 43549 | 630 KVA | PLANTA SEMISOTANO | 20000 V. ACEITE SILICONA
| TRANSFORMADOR ALTA TENSION TRAFO 4 |  |  |  | 1000 KVA | PLANTA SEMISOTANO | 20000 V. ACEITE MINERAL
| GRUPO ELECTROGENO ELECTRA MOLINS HNT | ELECTRA MOLINS |  | Nº 015196 | 200 | EXTERIOR (BAJO RAMPA URGENCIAS) | ELECTRA MOLINS TIPO:DKB-55-225/4; Nº 5119
| GRUPO ELECTROGENO PRAMAC HNT | PRAMAC GSW200 |  | MODELO TWD740GE; Nº DE PRODUCTO 688824; Nº DE SERIE 2071173745 | 200 | EXTERIOR (BAJO RAMPA URGENCIAS) | MECC ALTE SPA; MODELO ECO37 2S SAE2 11,5"; Nº DE SERIE 0001011783; POTENCIA NOMINAL 200KVA 160KW ; V 400V In 303,1A
| CALDERA CALEFACCION Y A.C.S.. | VULCANO-SADECA | EUROBLOC-SUPER Nº 17296 TIPO 500 |  |  | CENTRAL TERMICA | POTENCIA 500.00 KCAL/h
| CALDERA CALEFACCION Y A.C.S.. | VULCANO-SADECA | EUROBLOC-SUPER Nº 17298 TIPO 930 |  |  | CENTRAL TERMICA | POTENCIA 800,000KCAL/h, SUPERFICIE 28,92
| CALDERA CALEFACCION Y A.C.S.. | VULCANO-SADECA | EUROBLOC-SUPER Nº 17297 TIPO 930 |  |  | CENTRAL TERMICA | POTENCIA 800,000KCAL/h, SUPERFICIE 28,92
| CALDERA VAPOR ESTERIL Y COCINA | SINCAL (CALCOGESA, S.L.) | 2000 Kg/ hora de vapor |  |  | JUNTO URGENCIAS
| QUEMADOR VAPOR ESTERIL Y COCINA | VIESSMANN |  |  |  | CENTRAL TERMICA
| QUEMADOR CALEFACCION Y A.C.S.. | VIESSMANN |  |  |  | CENTRAL TERMICA
| QUEMDADOR CALEFACCION Y A.C.S.. | VIESSMANN |  |  |  | CENTRAL TERMICA
| QUEMDADOR CALEFACCION Y A.C.S.. | VIESSMANN |  |  |  | CENTRAL TERMICA
| ACUMULADOR AGUA CALIENTE SANITARIA | SICC 216/P | Nº FABRICA 13048 |  |  | CENTRAL TERMICA | VITROFLEX 5000L 8BAR, TEMPERATURA 99ºC
| ACUMULADOR AGUA CALIENTE SANITARIA | SICC 216/P | Nº FABRICA 13048 |  |  | CENTRAL TERMICA | VITROFLEX 5000L 8BAR, TEMPERATURA 99ºC
| ACUMULADOR AGUA CALIENTE SANITARIA | SICC 216/P | Nº FABRICA 13048 |  |  | CENTRAL TERMICA | VITROFLEX 5000L 8BAR, TEMPERATURA 99ºC
| INTERCAMBIADOR AGUA CALIENTE SANITARIA | SUICALSA | IP3601B31NX08 |  |  | CENTRAL TERMICA | Nº DE FABRICACION: S19776; DISTANCIA INTERIOR DE APRIETE: 105,4mm
| INTERCAMBIADOR AGUA CALIENTE SANITARIA | SUICALSA | IP3601B31NX09 |  |  | CENTRAL TERMICA | Nº DE FABRICACION: S19776; DISTANCIA INTERIOR DE APRIETE: 105,4mm
| BOMBA CALEFACCION Y A.C.S.. | GRUNDFOSS | TIPO: TPD 100-30/4 AFA BUQE |  |  | CENTRAL TERMICA | Q: 46,8m^3/h; H:2,8m; 1440 rpm 220/400V 2,60/1,5A
| BOMBA CALEFACCION Y A.C.S.. | GRUNDFOSS | TIPO: TPD 100-30/4 AFA BUQE |  |  | CENTRAL TERMICA | Q: 46,8m^3/h; H:2,8m; 1440 rpm 220/400V 2,60/1,5A
| BOMBA CALEFACCION Y A.C.S.. | GRUNDFOSS | TIPO: TPD 100-30/4 AFA BUQE |  |  | CENTRAL TERMICA | Q: 46,8m^3/h; H:2,8m; 1440 rpm 220/400V 2,60/1,5A
| BOMBA CALEFACCION Y A.C.S.. | GRUNDFOSS | TIPO: TPD 100-30/4 AFA BUQE |  |  | CENTRAL TERMICA | Q: 46,8m^3/h; H:2,8m; 1440 rpm 220/400V 2,60/1,5A
| BOMBA CALEFACCION Y A.C.S.. | GRUNDFOSS | TIPO: TPD 80-30/4, AFA BUQE |  |  | CENTRAL TERMICA | Q:23m^3/h; H:1,8m; N: 1400 rpm 220/380V 1,9/1,1 A
| BOMBA CALEFACCION Y A.C.S.. | GRUNDFOSS | TIPO: TPD 80-30/4, AFA BUQE |  |  | CENTRAL TERMICA | Q:23m^3/h; H:1,8m; N: 1400 rpm 220/380V 1,9/1,1 A
| DEPOSITO DE EXPANSION CALEFACCION Y A.C.S.. | REFLEX | REFLEX G Nº SERIE: 05F0806 50001 |  |  | CENTRAL TERMICA | VOLUMEN 1000l
| BOMBA CALEFACCION Y A.C.S.. | GRUNDFOSS | TP80-210/2 AFA-BAQE |  |  | CENTRAL TERMICA | Q: 62,2m^3/h; H:16,5m; 400V 8A; 2920 rpm
| BOMBA CALEFACCION Y A.C.S.. | GRUNDFOSS | TP80-210/2 AFA-BAQE |  |  | CENTRAL TERMICA | Q: 62,2m^3/h; H:16,5m; 400V 8A; 2920 rpm
| BOMBA CALEFACCION Y A.C.S.. | GRUNDFOSS | TP80-210/2 AFA-BAQE |  |  | CENTRAL TERMICA | Q: 62,2m^3/h; H:16,5m; 400V 8A; 2920 rpm
| BOMBA AGUA CALIENTE SANITARIA | GRUNDFOSS | TP80-70/4 A-F-A BAQE |  |  | CENTRAL TERMICA | Q: 45,8m^3/h; H: 5,9m, 220/380V 4,5 / 2,6 A; 1430 rpm
| BOMBA AGUA CALIENTE SANITARIA | GRUNDFOSS | TP80-70/4 A-F-A BAQE |  |  | CENTRAL TERMICA | Q: 45,8m^3/h; H: 5,9m, 220/380V 4,5 / 2,6 A; 1430 rpm
| BOMBA RETORNO AGUA CALIENTE SANITARIA | GRUNDFOSS | TP50-230/4 A-F-A BQQE |  |  | CENTRAL TERMICA | Q: 30,6m^3/h; H: 19,1m; 220/380V, 1.90 / 1,10 A; 1455 rpm
| BOMBA RETORNO AGUA CALIENTE SANITARIA | GRUNDFOSS | TP50-230/4 A-F-A BQQE |  |  | CENTRAL TERMICA | Q: 30,6m^3/h; H: 19,1m; 220/380V, 1.90 / 1,10 A; 1455 rpm
| AGUA CALIENTE SANITARIA | CONTROLLI | SH522 |  |  | CENTRAL TERMICA | 24V, 50Hz, 9VA
| PANEL SOLAR AGUA CALIENTE SANITARIA | TERMICOL | T 1305 |  |  | TERRAZA 7º PLANTA ALA CORTA | 35 PANELES DE 2,4 M2 CADA UNO
| BOMBA REGULACION TEMPERATURA CALEFACCION CIRCUITO URGENICIAS-UCI Y COMUNIDAD TERAPEUTICA | WHILO | IP-E 40/160-4/2 PN10 |  |  | PLANTA SOTANO BAJO COCINA
| VALVULA 3 VIAS REGULACION TEMPERATURA CALEFACCION CIRCUITO URGENCIAS-UCI Y COMUNIDAD TERAPEUTICA | SIEMENS | VVF32 |  |  | PLANTA SOTANO BAJO COCINA
| CONTROLADOR DE TEMPERATURA POR INMERSION PARA REGULACION TEMPERATURA CALEFACCION CIRCUITO URGENCIAS-UCI Y COMUNIDAD TERAPEUTICA | SIEMENS | RLE162 |  |  | PLANTA SOTANO BAJO COCINA
| SEPARADOR DE LODOS CIRCUITO REGULACION TEMPERATURA CALEFACCION URGENCIAS-UCI Y COMUNIDAD TERAPEUTICA | GIACOMINI | R146D |  |  | PLANTA SOTANO BAJO COCINA
| REGULACION TEMPERATURA CIRCUITO DE CLIMATIZACION (FRIO-CALOR) PLANTA SEXTA ZONA ADMINISTRATIVA Y MODULO DE PRESOS (BLOQUE QUIRURGICO) |  |  |  |  | PLANTA 8º (SALA ANTIGUO MULTIZONA)
| ENFRIADORA Nº 1 | TRANE | RTAC250 |  |  | SALA ENFRIADORAS (EXTERIOR) | Nº SERIE EKN3881. R134a
| ENFRIADORA Nº 2 | TRANE | RTAC200 |  |  | SALA ENFRIADORAS (EXTERIOR) | Nº SERIE EKN3880. R134a
| BOMBA ENFRIADORA 1 GEMELA BE 1.1 | GRUNDFOSS | TPD 125-130/4 A-F-A BAQE |  |  | SALA DE FRÍO (PLANTA SOTANO) | Q=130,4 m^3; H=10 m, 400-680V, 11,3/6,5 A; 1450rpm
| BOMBA ENFRIADORA 1 GEMELA BE 1.2 | GRUNDFOSS | TPD 125-130/4 A-F-A BAQE |  |  | SALA DE FRÍO (PLANTA SOTANO) | Q=130,4 m^3; H=10 m, 400-680V, 11,3/6,5 A; 1450rpm
| BOMBA ENFRIADORA 2 GEMELA 2.1 | GRUNDFOSS | TPD 125-130/4 A-F-A BAQE |  |  | SALA DE FRÍO (PLANTA SOTANO) | Q=130,4 m^3; H=10 m, 400-680V, 11,3/6,5 A; 1450rpm
| BOMBA ENFRIADORA 2 GEMELA 2.2 | GRUNDFOSS | TPD 125-130/4 A-F-A BAQE |  |  | SALA DE FRÍO (PLANTA SOTANO) | Q=130,4 m^3; H=10 m, 400-680V, 11,3/6,5 A; 1450rpm
| BOMBA FRÍO 1 GEMELA 1 | GRUNDFOSS | TIPO IP100-170/4 AFA PAQE |  |  | SALA DE FRÍO (PLANTA SOTANO) | Q:93m^3/h; h : 15,4m; 1450 rpm; 400/680V 11,3/6,5A
| BOMBA FRÍO 1 GEMELA 2 | GRUNDFOSS | TIPO IP100-170/4 AFA PAQE |  |  | SALA DE FRÍO (PLANTA SOTANO) | Q:93m^3/h; h : 15,4m; 1450 rpm; 400/680V 11,3/6,5A
| BOMBA FRÍO 2 GEMELA 1 | GRUNDFOSS | TIPO IP100-170/4 AFA PAQE |  |  | SALA DE FRÍO (PLANTA SOTANO) | Q:93m^3/h; h : 15,4m; 1450 rpm; 400/680V 11,3/6,5A
| BOMBA FRÍO 2 GEMELA 2 | GRUNDFOSS | TIPO IP100-170/4 AFA PAQE |  |  | SALA DE FRÍO (PLANTA SOTANO) | Q:93m^3/h; h : 15,4m; 1450 rpm; 400/680V 11,3/6,5A
| VASO DE EXPANSIÓN PARA FRIÓ | REFLEX | REFLEX G Nº SERIE: 05F0806 51004 |  |  | EXTERIOR SALA DE BOMBAS FRÍO | VOLUMEN 1000l
| BOMBA ENFRIADORA 1 RESONANCIA 3T | DAITSU |  |  |  | TERRAZA PLANTA 1 PASILLO RALLOS | POTENCIA 90KW
| BOMBA ENFRIADORA 2 RESONANCIA 3T | DAITSU |  |  |  | TERRAZA PLANTA 1 PASILLO RALLOS | POTENCIA 90KW
| DEPÓSITO DE INERCIA RESONANCIA 3T | DAITSU |  |  |  | TERRAZA PLANTA 1 PASILLO RALLOS | 300L
| BOMBA ENFRIADORA 3 RESONANCIA 1,5T | DAITSU |  |  |  | TERRAZA PLANTA 1 SOBRE COCINA | POTENCIA 90KW
| DEPÓSITO DE INERCIA RESONANCIA 1,5T | DAITSU |  |  |  | TERRAZA PLANTA 1 SOBRE COCINA | 300L
| SPLIT | GENERAL | DBM527-AG |  |  | SALA ESPERA U. C. I.
| SPLIT 2 UNIDADES | KAYSUN | SUITE 3,0 |  |  | BOX 7º PLANTA
| SPLIT | ROCA | DBM-540-AG |  |  | ESTAR / ANESTESISTA
| SPLIT | ROCA | DBM-527-AG |  |  | DORMITORIO ANESTESISTA.
| SPLIT | CARRIER |  |  |  | ESTERILIZACIÓN ZONA LIMPIA
| SPLIT | CARRIER |  |  |  | ESTERILIZACIÓN ZONA LIMPIA
| SPLIT | KAYSUN | SUITE 3,0 |  |  | PLANTA 5º JEFE DE ANESTESIA
| SPLIT | GENERAL | ASH9ASGCW |  |  | PLANTA 4 ENTRADA QUIRÓFANOS PUERTA 1 º A LA DERECHA
| SPLIT | DAIKIN |  |  |  | ESTAR QUIRÓFANO URGENCIAS
| SPLIT | GENERAL | ASH12SGCW |  |  | PLANTA 3º ENTRADA QUIRÓFANOS PUERTA 1 º A LA DERECHA
| SPLIT | GENERAL | ASH12SGCW |  |  | PLANTA 3º ENTRADA QUIRÓFANOS PUERTA 2º A LA DERECHA
| SPLIT | TOSHIBA | RAS-13YS-E |  |  | PLANTA 3º ESTAR QUIRÓFANO
| SPLIT | EAS ELECTRIC | ETX12WNT |  |  | PLANTA 3º JEFE DE OTORRINO
| SPLIT | CARRIER |  |  |  | ZONA QUIRÓFANOS 3 PLANTA
| SPLIT | TOSHIBA | RAV-SM802KRT-E |  |  | C.M.A CUADRO ELÉCTRICO
| SPLIT | CARRIER | 40RRO 12.820 E |  |  | RESIDENCIA DE MÉDICOS
| SPLIT | STORK |  |  |  | LABORATORIO BIOQUÍMICA
| SPLIT | GENERAL | ABG45GB3W |  |  | LABORATORIO INMUNOLOGIA
| SPLIT | MITSUBISHI |  |  |  | LABORATORIO URGENCIAS
| SPLIT | STORK | 40FDO12W700-21 |  |  | ZONA NUEVOS SILLONES CONSULTA C.M.A.
| SPLIT CASSETTE 3 UNIDADES | GENERAL |  |  |  | ZONA SILLONES AMPLIACION CMA
| SPLIT | DAIKIN | FTXS25G2V1B |  |  | OTRRINO P1 ALA CORTA AUDIOMETRÍA SALA 2
| SPLIT | TOSHIBA | RAS-13UKHP-ES3 |  |  | PLANTA BAJA PASILLO U.C.I. SUPERVISOR U.C.I.
| SPLIT | TOSHIBA | RAS-10UKHP-ES3 |  |  | PLANTA BAJA PASILLO U.C.I. JEFE SERVICIO U.C.I.
| SPLIT | TOSHIBA | RAS-10UKHP-ES3 |  |  | PLANTA BAJA PASILLO U.C.I. JEFE SECCIÓN U.C.I.
| SPLIT | TOSHIBA | RAS-13UKHP-ES3 |  |  | PLANTA BAJA PASILLO U.C.I. INFORMES FAMILIARES U.C.I.
| ENFRIADORA | CARRIER | 40TY024A7M |  |  | TERRAZA COCINA R.M. SALA
| ENFRIADORA | CARRIER | 40TY072A9M |  |  | TERRAZA COCINA R.M. SALA
| SPLIT | CARRIER | 38YL024 |  |  | CONTROL R.M.
| ENFRIADORA DE RESERVA | CARRIER |  |  |  | SALA TÉCNICA R.M.
| SPLIT | TOSHIBA | RAS-18UKP-3 |  |  | PLANTA BAJA DESPACHO INFORMÁTICO
| SPLIT | MITSUBISHI | SRC50HE-S |  |  | C.P.D PLANTA BAJA
| SPLIT | GENERAL | ABG45RGB3W |  |  | PLANTA BAJA SALA T.A.C.
| SPLIT | HAIER | AS18GN3ERA |  |  | PLANTA BAJA CONTROL T.A.C.
| SPLIT | SEASON |  |  |  | PLANTA BAJA SALA ESPERA RX
| SPLIT | SAMSUNG | AR12KSFÈWQN |  |  | PLANTA BAJA SALA DIGITALIZACION 1,2,Y3
| SPLIT EN RESERVA | TOPAIR |  |  |  | PLANTA SEMISOTANO BACTERIOLOGÍA
| SPLIT 3 UNIDADES | KAYSUN | SPIRIT |  |  | PLANTA SEMISOTANO GIMNASIO
| SPLIT | ROCA | DBM-535-AG |  |  | PLANTA SEMISOTANO BACTERIOLOGÍA (JEFA SERVICIO)
| SPLIT | GENERAL | ASH9RSGCW |  |  | PLANTA SEMISOTANO BACTERIOLOGÍA CAMPANA DE FLUJO LAMINAR
| SPLIT | GENERAL | ASH9RSGCW |  |  | PLANTA SEMISOTANO ENFERMERÍA MEDICO DE EMPRESA
| SPLIT | GENERAL | ASH12RSGCW |  |  | 55 · PLANTA SEMISOTANO MEDICO DE EMPRESA
| SPLIT | TECLISA | TE-335-A |  |  | PLANTA SEMISOTANO MEDICO DE EMPRESA
| SPLIT | THOR | TA-12 |  |  | PLANTA SEMISOTANO INGENIERO TÉCNICO
| SPLIT | FERROLI |  |  |  | PLANTA SEMISOTANO DESPACHO DE DIETISTAS
| SPLIT | TOSHIBA | RAS-13YKE |  |  | PLANTA SEMISOTANO ENCARGADO P.O.
| SPLIT | TOSHIBA | RAS-13VKHP-ES3 |  |  | PLANTA SEMISOTANO ARCHIVO
| SPLIT | SEASON | FBD-60DC |  |  | PLANTA SEMISOTANO ELECTROMEDICINA
| SPLIT | TOSHIBA | RAS-13UKHP-ES3 |  |  | PLANTA SEMISOTANO ESTAR DE PINCHES
| SPLIT | GENERAL | ASH9RSGCW |  |  | COCINA ZONA BASURA
| SPLIT | GENERAL | ASH9RSGCW |  |  | COCINA COMEDOR
| SPLIT | GENERAL | ASH7RSCW |  |  | COCINA JEFE
| SPLIT | SIASON |  |  |  | COCINA ALMACEN
| SPLIT | PANASONIC | CS-F28DB4ES |  |  | COCINA ALMACEN
| SPLIT | PANASONIC | CS-F28DB4ES |  |  | COCINA SALA FRÍA 1
| SPLIT | PANASONIC | CS-F28DB4ES |  |  | COCINA SALA FRÍA 2
| SPLIT | ZANOTTI | MAS221T02G |  |  | MORTUORIO
| SPLIT | CARRIER |  |  |  | ANATOMÍA PATOLÓGICA
| ENFRIADORA RESERVA URGENCIAS | CARRIER | 30RH-120A0083-PEE |  |  | PLANTA PRIMERA TERRAZA URG.1
| ENFRIADORA RESERVA URGENCIAS | CARRIER | 30RA-160AO421-PEE |  |  | PLANTA PRIMERA TERRAZA URG. 2
| ENFRIADORA CMA Y QUIROFANO 3º PLANTA | TRANE |  |  |  | PLANTA PRIMERA TERRAZA URG.CMA
| ENFRIADORA CMA Y QUIROFANO 3º PLANTA | TRANE |  |  |  | PLANTA PRIMERA TERRAZA URG.CMA
| BOMBA AGUA ENFRIADORA CMA 1 (2 UNIDADES) | WILO |  |  |  | PLANTA PRIMERA TERRAZA URG.CMA
| BOMBA AGUA FRIA CMA PLANTA 1 (2 UNIDADES) | WILO |  |  |  | PLANTA PRIMERA TERRAZA URG.CMA
| BOMBA AGUA FRIA CMA PLANTA 2 (2 UNIDADES) | WILO |  |  |  | PLANTA PRIMERA TERRAZA URG.CMA
| ENFRIADORA DE AGUA RESONANCIA MAGNETICA | AIRWEL | AQL20COB COIL STD PUMP |  |  | PLANTA PRIMERA TERRAZA COCINA RNM
| ENFRIADORA DE AIRE SALA TECNICA RESONANCIA MAGNETICA | CIAT | RNE-80 |  |  | PLANTA PRIMERA TERRAZA COCINA
| ENFRIADORA DE AIRE SALA TREN DE LAVADO | CIAT | RST-0080 |  |  | PLANTA PRIMERA TERRAZA COCINA
| FANCOIL DE CONDUCTO BOX DE UCI (14 UNIDADES) | KAYSUN | KFC-PD-2T-400D |  |  | UCI
| FANCOIL CASSETTE (4 UNIDADES) | KAYSUN |  |  |  | SALA ESPERA FAMILAIRES CONSULTA URGENCIAS
| FANCOIL (2 UNIDADES) | MIDEO | MKD-V500 |  |  | SALA ESPERA ENFERMOS CONSULTA URGENCIAS
| FANCOIL | KAYSUN |  |  |  | ENTRADA URGENCIAS
| FANCOIL DE CASSETTE | AIRWEL |  |  |  | OBSERVACION DE URGENCIAS
| FANCOIL DE CONDUCTO | AIRWEL |  |  |  | 153 · CONSULTA 4 URGENCIAS
| FANCOIL DE CONDUCTO Y CASSETTE |  |  |  |  | PLANTA PRIMERA CMA ZONAS ADMINISTRACION Y PASILLOS
| FANCOIL DE CONDUCTO Y CASSETTE |  |  |  |  | PLANTA SEGUNDA CMA ZONAS VESTUARIOS, PASILLOS Y DESPACHOS.
| FANCOIL DE CONDUCTO Y CASSETTE |  |  |  |  | PLANTA SEXTA NEUROLOGIA, HABITACIONES ENFERMOS, UNIDAD DE ICTUS, HOSPITAL DE DIA Y ZONA ADMINISTRACION
| RECUPERADORES AIRE-AIRE |  |  |  |  | PLANTA SEXTA NEUROLOGIA, HABITACIONES Y UNIDAD DE ICTUS
| FANCOIL DE CONDUCTO MODULO DE PRESOS |  |  |  |  | PLANTA SEXTA MODULO DE PRESOS EN BLOQUE QUIRURGICO
| RECUPERADOR AIRE-AIRE MODULO DE PRESOS |  |  |  |  | PLANTA 7º TERRAZA DE ESTERILIZACION
| SPLIT |  |  |  |  | PLANTA SEPTIMA ESTERILIZACION SALA INSTRUMENTAL
| FAN COIL SALA RESONANCIA 3T | AIRLAN |  |  |  | PLANTA BAJA SALA DE RESONANCIA 3T | POTENCIA 5KW
| FAN COIL SALA RESONANCIA 3T | AIRLAN |  |  |  | PLANTA BAJA SALA DE RESONANCIA 3T | POTENCIA 5KW
| FAN COIL SALA MAQUINAS RESONANCIA 3T | AIRLAN |  |  |  | PLANTA BAJA SALA DE MAQ RESON 3T | POTENCIA 5KW
| FAN COIL SALA MAQUINAS RESONANCIA 3T | AIRLAN |  |  |  | PLANTA BAJA SALA DE MAQ RESON 3T | POTENCIA 5KW
| FAN COIL SALA MAQUINAS RESONANCIA 1,5T | AIRLAN |  |  |  | PLANTA BAJA SALA DE MAQ RESON 1,5T | POTENCIA 5KW
| FAN COIL SALA MAQUINAS RESONANCIA 1,5T | AIRLAN |  |  |  | PLANTA BAJA SALA DE MAQ RESON 1,5T | POTENCIA 5KW
| SPLIT 1X1 MURAL TAC SALA 1 SALA DE TRATAMIENTO | FUJITSU |  |  |  | PLANTA BAJA TAC SALA 1 SALA TRATAMI | POTENCIA 8KW
| SPLIT 1X1 CASEETTE TAC SALA 1 CONTROL | FUJITSU |  |  |  | PLANTA BAJA TAC SALA 1 SALA CONTROL | POTENCIA 7KW
| CÁMARA FRIGORÍFICA MORTUORIO |  |  |  |  | PLANTA SEMISOTANO
| CAMARAS COCINA (VERDURAS-CARNE-LACTEOS) |  |  |  |  | PLANTA SEMISOTANO
RED DE AGUA ACS
RED DE AGUA AFCH
RED DE AGUA CALIENTE
RED DE AGUA FRÍA
| INSTALACION DE GAS INTERIOR A CALDERAS |  | GAS NATURAL |  |  | PLANTA SOTANO
| INSTALACION DE GAS INTERIOR A COCINA |  | GAS NATURAL |  |  | PLNATA SOTANO
| E.R.M. INSTALACION EXTERIOR DE GAS |  | GAS NATURAL |  |  | EXTRIORES
| VALVULA ENTRADA DE GAS NATURAL A EDIFICIO |  | GAS NATURAL |  |  | EXTERIORES
| MECHEROS |  | GAS BUTANO |  |  | BACTERIOLOGIA | INSTALACION 11 PUNTOS
| DESCALCIFICADORA GENERAL | 2 DEPOSITOS | VALVULAS NEUMATICAS |  |  | PLANTA SOTANO
| CLORADOR AUTOMATICO | CRF INSTRUMENTS | 530 CONTROLLER |  |  | PLANTA SOTANO
| FILTRO PARTICULAS GENERAL ENTRADA DE AGUA | PALL |  |  |  | PLANTA SOTANO
| VALVULA AUTOMATICA DESCONECTADORA RED DE AGUA | SOCLA | BA 4760 |  |  | EXTERIOR (CASETA CONTADOR GENERAL DE AGUA)
INSTALACIÓN DE SANEAMIENTO
| PULSADOR ANALOGICO | [5 empty] | 62
| PULSADOR CONVENCIONAL | [5 empty] | 1
| DETECCION ANALOGICO | [5 empty] | 784
| DETECCION CONVENCIONAL | [5 empty] | 12
| EXTINCION | [5 empty] | 4
| CENTRAL CONVENCIONAL | [5 empty] | 3
| MASTER | [5 empty] | 57
| PANEL DE EXTINCION | [5 empty] | 4
| SIRENA | [5 empty] | 30
| COMPUERTAS CORTAFUEGOS | [5 empty] | 0
| RETENEDORES | [5 empty] | 101
| REPETIDOR | [5 empty] | 2
| CENTRAL ANALOGICA AGUILERA | [5 empty] | 1
| FUENTE DE ALIMENTACION | [5 empty] | 6
| PUESTOS DE CONTROL AGUILERA | [5 empty] | 0
| GRUPOS DE PRESION | [5 empty] | 1
| HIDRANTES | [5 empty] | 4
| COLUMNAS SECAS | [5 empty] | 6
| BIES | [5 empty] | 60
| EXTINTOR PYG 3 KG | [5 empty] | 0
| EXTINTOR PYG 6 KG | [5 empty] | 188
| EXTINTOR PYG 9 KG | [5 empty] | 6
| EXTINTOR PYG 25 KG | [5 empty] | 20
| EXTINTOR PYG 50 KG | [5 empty] | 0
| EXTINTOR CO2 5 KG | [5 empty] | 57
| EXTINTOR CO2 2 KG | [5 empty] | 1
| EQUIPOS DE AIRE AUTONOMOS | [5 empty] | 2
| PARARRAYOS | INGESCO | PDC 6,3 |  |  | TERRAZA SOBRE ASCENSORES
| QUIROFANO 1 HNT | SAFT IBERICA,SA | ICM-20V052 | 2112 |  | QUIROFANO. Nº4 DER. PLANTA4ª | INSTALACION ELECTRICIDAD Y CLIMATIZACION
| QUIROFANO 2 HNT | SEG | BL18-230/24 | 1100623 |  | QUIROFANO. Nº3 DER. PLANTA3ª. | INSTALACION ELECTRICIDAD Y CLIMATIZACION
| QUIROFANO 3 HNT | SEG | BL18-230/24 | 1100620 |  | QUIROFANO. Nº3 IZQ. PLANTA3ª. | INSTALACION ELECTRICIDAD Y CLIMATIZACION
| QUIROFANO 4 HNT | SAFT IBERICA,SA | ICM-20V052 | 2114 |  | QUIROFANO. Nº4 IZQ. PLANTA 4ª. | INSTALACION ELECTRICIDAD Y CLIMATIZACION
| QUIROFANO 5 HNT | SAFT IBERICA.SA | ICM-20V052 | 2113 |  | QUIROFANO. Nº5 IZQ. PLANTA5ª. | INSTALACION ELECTRICIDAD Y CLIMATIZACION
| QUIROFANO 6 HNT | SAFT IBERICA,SA | ICM-20V052 | 3280 |  | QUIROFANO. Nº5 DER. PLANTA5º | INSTALACION ELECTRICIDAD Y CLIMATIZACION
| QUIRÓFANO 1 CMA | [5 empty] | INSTALACION ELECTRICIDAD Y CLIMATIZACION
| QUIRÓFANO 2 CMA | [5 empty] | INSTALACION ELECTRICIDAD Y CLIMATIZACION
| QUIRÓFANO 3 CMA | [5 empty] | INSTALACION ELECTRICIDAD Y CLIMATIZACION
| QUIRÓFANO 4 CMA | [5 empty] | INSTALACION ELECTRICIDAD Y CLIMATIZACION
| QUIRÓFANO 5 CMA | [5 empty] | INSTALACION ELECTRICIDAD Y CLIMATIZACION
| BOXES DE UCI |  |  |  |  | PLANTA BAJA | INSTALACION ELECTRICIDAD Y CLIMATIZACION
| PUERTA AUTOMATICA | BESAN | UNI SLIDE ADS | 500336 |  | PLANTA 5º | QUIROFANOS
| PUERTA AUTOMATICA | BESAN | UNI SLIDE ADS | 432874 |  | PLANTA 4º | QUIROFANOS
| PUERTA AUTOMATICA | BESAN |  |  |  | PLANTA 3º | QUIROFANOS
| PUERTA AUTOMATICA | MANUSA |  |  |  | PLANTA 2º | QUIROFANOS
| PUERTA AUTOMATICA | BESAN | UNI SLIDE DOUBLE | 57326 |  | PLANTA BAJA | URGENCIAS
| PUERTA AUTOMATICA | BESAN | UNI SLIDE DOUBLE |  |  | PLANTA BAJA | URGENCIAS
| PUERTA AUTOMATICA | BESAN | UNI SLIDE DOUBLE |  |  | PLANTA BAJA | URGENCIAS
LIMPIEZA DE LOCALES TÉCNICOS
HOSPITAL UNIVERSITARIO DE JAÉN: HOSPITAL UNIVERSITARIO "PUERTA DE ANDALUCIA”
2.1.1 | CENTRO DE TRANSFORMACION TIPO CASETA | ORMAZABAL |  |  |  | EXTERIOR FACHADA PRINCIPAL | POTENCIA 1X630KVA
2.1.2 | GRUPO ELECTROGENO | GESAN | DVAS 330E |  |  | PLANTA SOTANO
2,1,2 | SAI | TECNOWARE | UPS EVO DSP MM 10,0 | FGCEVD10MM2/00 |  | PLANTA BAJA
2.1.3 | CALDERA DE ACS | BIASI | M90 32S |  |  | SALA CALDERAS PLANTA SOTANO | COMBUSTIBLE GAS
2.1.3 | CALDERA DE CALEFACCION-ACS | BIASI | RCM 240 | 80263 |  | SALA CALDERAS PLANTA SOTANO | COMBUSTIBLE GAS
2,1,3 | BOMBA DE CALDERA CALEFACCION/ACS | WILO | TOP-SD50/7 |  |  | SALA ACUMULADORES PLANTA SOTANO | BOMBA GEMELA
2.1.3 | BOMBA CALEFACCION PLANTAS 2ª Y 3ª | WILO | TOP-SD50/15 |  |  | SALA ACUMULADORES PLANTA SOTANO | BOMBA GEMELA
2.1.3 | BOMBA CALEFACCION PLANTA 1ª, BAJA Y SOTANO | WILO | TOP-SD50/15 |  |  | SALA ACUMULADORES PLANTA SOTANO | BOMBA GEMELA
2.1.3 | VASO DE EXPANSION CALEFACCION | IBAIONDO | 200CMF | 4242090003 |  | SALA ACUMULADORES PLANTA SOTANO
2.1.3 | INTERACUMULADOR ACS N.º 1 | PHA SLU | 5000 LITROS |  |  | SALA ACUMULADORES PLANTA SOTANO
2.1.3 | INTERACUMULADOR ACS N.º 2 | PHA SLU | 3000 LITROS |  |  | SALA ACUMULADORES PLANTA SOTANO
2.1.3 | INTERACUMULADOR ACS N.º 3 | PHA SLU | 3000 LITROS |  |  | SALA ACUMULADORES PLANTA SOTANO
2.1.3 | BOMBA RETORNO ACS | BAXIROCA | SB-50XA | 220 22W12 |  | SALA ACUMULADORES PLANTA SOTANO
2.1.3 | BOMBA CAPTADORES SOLARES | WILO |  |  |  | SALA ACUMULADORES PLANTA SOTANO
2.1.3 | INSTALACIÓN COMBUSTIBLE |  |  |  |  | C. TERMICA
2.1.3 | CAPTADORES SOLARES TÉRMICOS AGUA CALIENTE SANITARIA |  | 2000 x 1000 |  |  | TERRAZA | 40 PANELES DE 2000 x 1000 CADA UNO
2.1.4 | ENFRIADORA | CIATESA / RPB 185 | IWE 420 | 91107251E |  | TERRAZA | POTENCIA 90KW
2.1.4 | BOMBA ENFRIADORA |  |  |  |  | TERRAZA
2.1.4 | VASO EXPANSION ENFRIADORA | IBAIONDO | 100 AMR-P | 4828310045 |  | TERRAZA
2.1.5 | UNIDAD EXTERIOR VRF 1 | SANYO | SPW-CO905DXHN8 | 89888 | 12,4KW | TERRAZA | 1
2.1.5 | UNIDAD EXTERIOR VRF 2 | SANYO | SPW-CO905DXHN8 | 88088 | 12,4KW | TERRAZA | 1
2.1.5 | UNIDAD EXTERIOR VRF 3 | SANYO | SPW-CO905DXHN8 | 87688 | 12,4KW | TERRAZA | 1
2.1.5 | UNIDAD EXTERIOR VRF 4 | SANYO | SPW-CO905DXHN8 | 87988 | 12,4KW | TERRAZA | 1
2.1.5 | UNIDAD EXTERIOR VRF 5 | SANYO | SPW-C0705DXHN8 | 33688 | 9,62KW | TERRAZA | 1
2.1.5 | UNIDAD EXTERIOR VRF 6 | SANYO | SPW-C1405DXHN8 | 109788 | 20,7KW | TERRAZA | 1
2.1.5 | UNIDAD EXTERIOR VRF 7 | SANYO | SPW-C1155DXHN8 | 14098 | 15KW | TERRAZA | 1
2.1.5 | UNIDAD EXTERIOR VRF 8.1 | PANASONIC | V-8ME2E8 | 6338601718 |  | TERRAZA | 1
2.1.5 | UNIDAD EXTERIOR VRF 8,2 | PANASONIC | V-8ME2E8 | 6338703297 |  | TERRAZA | 1
2.1.5 | UNIDAD EXTERIOR VRF 9,1 | SANYO | SPWC1305DXHN8 | 52288 |  | TERRAZA | 1
2.1.5 | UNIDAD EXTERIOR VRF 9,2 | SANYO | SPW-C0905DXHN8 | 88288 |  | TERRAZA | 1
2.1.5 | SPLIT CONDUCTOS | SANYO | SPW-UR74SXH56 |  |  | PLANTA BAJA/1/2/3 | POTENCIA 2,5KW / 47 UNIDADES
2.1.5 | SPLIT CASSETTE | SANYO | SPW-XDR74GXH56 |  |  | PLANTA BAJA/1/2/3 | POTENCIA 2,5KW / 39 UNIDADES
2.1.5 | SPLIT DE PARED | SANYO | SPW-KR74GXH56 |  |  | PLANTA BAJA/1/2/3 | POTENCIA 2,2KW / 13 UNIDADES
2.1.5 | SPLIT AUTONOMO | MUNDOCLIMA | MUPR12 |  |  | DESPACHO SUPERVISOR P1 | 1
2.1.5 | SPLIT AUTONOMO | MUNDOCLIMA | MUPR12 |  |  | CONSULTA 7 REHABILITACION P1 | 1
2.1.5 | SPLIT AUTONOMO | MUNDOCLIMA | MUPR-12-H7 |  |  | CONSULTA 1 UNIDAD DEL DOLOR P1 | 1
2.1.5 | SPLIT AUTONOMO | MUNDOCLIMA | MUPR-12-H7 |  |  | CONSULTA 2 UNIDAD DEL DOLOR P1 | 1
2.1.5 | SPLIT AUTONOMO | MUNDOCLIMA | MUPR-12-H11-E |  |  | CONSULTA 4 REHABILITACION PB | 1
2.1.5 | SPLIT AUTONOMO | MUNDOCLIMA | MUPR-12-H10X-E |  |  | REHABILITACION SUELO PELVICO PB | 1
2.1.5 | SPLIT AUTONOMO | DAIKIN | ARXS71L2V1B |  |  | RAYOS X PLANTA SOTANO | 1
2.1.5 | SPLIT AUTONOMO | DAIKIN | ARXS60L2V1B |  |  | RAYOS X PLANTA SOTANO | 1
2.1.5 | RECUPERADOR | P0118P0H004828 | RECUP 900V | 1238-08/2018 |  | RAYOS X PLANTA SOTANO | 1
2.1.6 | CAMARAS MORTUORIO | ZANOTTI | MSB106EA31 |  |  | PLANTA SOTANO | 2
2.1.7 | RED DE DISTRIBUCIÓN DE CALOR | [5 empty] | SISTEMA DE CONTROL
2.1.7 | RED DE DISTRIBUCIÓN DE FRÍO | [5 empty] | SISTEMA DE CONTROL
2.1.8 | INSTALACION DE GAS
2.1.9 | FONTANERÍA Tto DE AGUA
2.1.10 | INSTALACIÓN DE SANEAMIENTO
2,1,10 | BOMBA SUMERGIBLE AGUAS FECALES |  |  |  |  | PLANTA SOTANO
2.1.12 | PULSADOR CONVENCIONAL |  |  |  |  | TODAS LAS PLANTAS
2.1.12 | DETECCION CONVENCIONAL |  |  |  |  | TODAS LAS PLANTAS
2.1.12 | CENTRAL CONVENCIONAL |  |  |  |  | PLANTA BAJA
2.1.12 | SIRENA |  |  |  |  | TODAS LAS PLANTAS
2.1.12 | COMPUERTAS CORTAFUEGOS |  |  |  |  | TODAS LAS PLANTAS
2.1.12 | RETENEDORES |  |  |  |  | TODAS LAS PLANTAS
2.1.12 | GRUPOS DE PRESION |  |  |  |  | PLANTA SOTANO
2.1.12 | BIES |  |  |  |  | TODAS LAS PLANTAS
2.1.12 | EXTINTOR PYG 3 KG |  |  |  |  | TODAS LAS PLANTAS
2.1.12 | EXTINTOR PYG 6 KG |  |  |  |  | TODAS LAS PLANTAS
2.1.12 | EXTINTOR PYG 9 KG |  |  |  |  | TODAS LAS PLANTAS
2.1.12 | EXTINTOR PYG 25 KG |  |  |  |  | TODAS LAS PLANTAS
2.1.12 | EXTINTOR PYG 50 KG |  |  |  |  | TODAS LAS PLANTAS
2.1.12 | EXTINTOR CO2 5 KG |  |  |  |  | TODAS LAS PLANTAS
2.1.12 | EXTINTOR CO2 2 KG |  |  |  |  | TODAS LAS PLANTAS
2.1.13 | PARARRAYOS | INGESCO | PDC 5,5
2.1.16 | PUERTA AUTOMATICA ENTRADA PRINCIPAL EXTERIOR | MANUSA |  |  |  | PLANTA BAJA
2.1.16 | PUERTA AUTOMATICA ENTRADA PRINCIPAL INTERIOR | MANUSA |  |  |  | PLANTA BAJA
2.1.16 | PUERTA AUTOMATICA ENTRADA PRINCIPAL (DIPUTACION) | MANUSA |  |  |  | PLANTA BAJA
2.1.18 | LIMPIEZA LOCALES TÉCNICOS
HOSPITAL UNIVERSITARIO DE JAÉN: HAR DE ALCAUDETE
2.1.1 | TRANSFORMADOR ALTA TENSION TRAFO 1 | INCOESA TRAFODIS | 1000I/36/25-O-PA-GE-FND001 |  | 1000 KVA | PLANTA BAJA | 25000 V. ACEITE MINERAL
2.1.1 | CELDAS DE MANIOBRA | ORMAZABAL | CGM
2.1.13 | PARARRAYOS
2.1.2 | TRANSFORMADOR AISLAMIENTO QUIRÓFANO | LAMSA | IQF-11 |  | 5KVA
2.1.2 | PANEL INDICADOR AISLAMIENTO | TECNOCONTROL | R-VEC
2.1.2 | SAI GENERAL | SOCOMEC SICON | DELPHYS MP |  | 160KVA
2.1.2 | BATERÍA DE CONDENSADORES | CYDESA | ED 400/200-5/8 |  | 200KVAR
2.1.2 | 39 CUADROS ELÉCTRICOS DE BAJA TENSIÓN
2.1.2 | GRUPO ELECTRÓGENO | HIMOINSA | HSW-300 15 INS 50HZ 400/230V AS1 |  | 24KW | PLANTA SOTANO
2.1.8 | DEPÓSITO DIÉSEL GRUPO ELECTROGENO | SCHUTZ | EURO TANK |  |  |  | 1000L
2.1.8 | BOMBA DIÉSEL LLENADO DEPÓSITO 1000L GRUPO ELEC | MATO IBERICA S.L. | M0220 |  | 0,25KW
2.1.8 | DEPÓSITO DIÉSEL CALEFACCIÓN Y ACS | LAPESA |  |  |  |  | 10.000L
2.1.8 | GRUPO PRESIÓN DIÉSEL 1 | PEDROLLO | PUMP |  | 0,5CV
2.1.8 | GRUPO PRESIÓN DIÉSEL 2 | MARAZ | 63/60 IEC-34 |  | 0,25CV
2.1.4 | BOMBA IMPULSIÓN CLIMA SÓTANO | DAB | DPH 120/280 |  | 898W
2.1.4 | BOMBA IMPULSIÓN CLIMA QUIRÓFANO 1 | SACI | BPH-180/200,50T |  | 1630W
2.1.4 | BOMBA IMPULSIÓN CLIMA QUIRÓFANO 2 | DAB | DPH-150/280.50T |  | 1470W
2.1.4 | BOMBA IMPULSIÓN HOSPITALIZACIÓN-URGENCIAS 1 | WILO | DPL65/115-1,5/2 |  | 1,5KW
2.1.4 | BOMBA IMPULSIÓN HOSPITALIZACIÓN-URGENCIAS 2 | WILO | DPL65/115-1,5/2 |  | 1,5KW
2.1.4 | BOMBA IMPULSIÓN CONSULTAS VETIBULO Y ZONA B 1 | WILO | DPL 80/115-2,2/2 |  | 2,2KW
2.1.4 | BOMBA IMPULSIÓN CONSULTAS VETIBULO Y ZONA B 2 | WILO | DPL 80/115-2,2/2 |  | 2,2KW
2.1.4 | BOMBA IMPULSIÓN CLIMA FISIOTERÁPIA Y OFICINAS 1 | DAB | DPH 150/280,50T |  | 1130W
2.1.4 | BOMBA IMPULSIÓN CLIMA FISIOTERÁPIA Y OFICINAS 2 | DAB | DPH 150/280,50T |  | 1130W
2.1.4 | BOMBA ANTICONDENSACIÓN CALDERA/CLIMA | WILO | STAR RS 30/5 |  | 96W
2.1.3 | ACUMULADOR ACS 1 | COBALES | 1050030BH |  |  |  | 1500L
2.1.3 | ACUMULADOR ACS 2 | COBALES | 1050031BH |  |  |  | 2000L
2.1.3 | BOMBA RETORNO ACS 1 | EBARA | LPS32/25M |  | 0,43KW
2.1.3 | BOMBA RETORNO ACS 2 | WILO | TOP-Z30/10 |  | 0,33KW
2.1.3 | INTERCAMBIADOR DE CALOR ACS | ADISA | IT42
2.1.3 | INTERCAMBIADOR DE CALOR SOLAR | ADEISA | IT42
2.1.3 | BOMBA RECIRCULACIÓN ACS 1 | EBARA | ETHERMA 3-100-2M |  | 290W
2.1.3 | BOMBA RECIRCULACIÓN ACS 2 | EBARA | ETHERMA D 3-100-2-M |  | 296W
2.1.3 | BOMBA RECIRCULACIÓN SOLAR 1 | EBARA | ETHERMA 3-100-2-M |  | 290W
2.1.3 | BOMBA RECIRCULACIÓN SOLAR 2 | EBARA | ETHERMA-D 3-100-2-M |  | 296W
2.1.3 | BOMBA ANTICONDENSACIÓN CALDERA ACS | BAXIROCA | SB-5Y |  | 30W
2.1.3 | BOMBA RECIRCULACIÓN CALOR SALA CALD | DAB | DPH 180/360-80T |  | 2,32KW
2.1.3 | BOMBA RECIRCULACIÓN CALOR QUIRÓFANO SALA CALD | DAB | BPH 150/280 50T |  | 1470W
2.1.3 | CALDERA CALEFACCIÓN | THERMITAL | THEQ511 |  | 439.664KCAL/H
2.1.3 | QUEMADOR CALEFACCIÓN | THERMITAL | 654M |  | TG2.50
2.1.3 | CALDERA ACS | ROCA | CPA50 |  | 50.000KCAL/H
2.1.3 | QUEMADOR ACS | ROCA | CRONO 10L |  | 0,18KW
2.1.3 | VASO EXPANSIÓN CALDERA CLIMA | IBAIONDO S.A. | 300 CMF |  |  |  | 300L
2.1.10 | BOMBA AGUAS FECALES | HOMA | GRP26D |  | 1,90KW
2.1.10 | BOMBA AGUAS FECALES | HOMA | GRP26D |  | 1,90KW
2.1.9 | DESCALCIFICADOR | INSOL | MT-CLK-TWIN |  |  |  | 25M3/H
2.1.9 | BOMBA DOSIFICADORA ANTIDESINCRUSTANTE | VEOLIA WATER | HYDREX 2879 TIPO
2.1.9 | CLORADOR DE AGUA POTABLE | HANNA | PCA 310
2.1.9 | GRUPO PRESIÓN AGUA POTABLE 1 | ERCOLE MARELLI S.A. | AQI65X50X200C |  | 12,5CV
2.1.9 | GRUPO PRESIÓN AGUA POTABLE 2 | ERCOLE MARELLI S.A. | AQI65X50X200C |  | 12,5CV
2.1.9 | DEPÓSITO AGUA POTABLE | AQUASYSTEM | VA500 |  |  |  | 500L
2.1.9 | BOMBA RECIRCULACIÓN AGUA POTABLE | BAXIROCA | TF110 |  | 95W
2.1.3 | VASO EXPANSIÓN SOLAR 1 | FERCOSOL | HW80
2.1.3 | VASO EXPANSIÓN SOLAR 2 | FERCOSOL | HW80
2.1.3 | VASO EXPANSIÓN SOLAR 3 | ROCA | FX 140I
2.1.3 | 20 PLACAS SOLARES | TERMICOL | T-130S
2.1.20 | COMPRESOR DE AIRE COMPRIMIDO | ATLAS COPCO AIRPOWER NV | GX3 P |  | 3KW
2.1.20 | COMPRESOR CALDERÍN DE VACIO | HOSPIVAC | 3MIL-E25 |  | 3X9,75KW
2.1.20 | COMPRESOR | ABAC | 100HP 2 |  | 2 HP
2.10 | EXTRACTOR HELICOCENTRÍFUGO | S&P | TD800 |  | 105W
2.10 | EXTRACCIÓN PLANTA BAJA | S&P | CBM-320/320N |  | 1100W
2.10 | EXTRACCIÓN DIRECCIÓN | S&P | TD500 |  | 44W
2.10 | EXTRACCIÓN FISIOTERAPIA | FERGASA | CVF7/7 |  | 1/10CV
2.10 | EXTRACCIÓN ASEO MASCULINO 1 ZONA B | S&P | TD500 |  | 0,35A
2.10 | EXTRACCIÓN ASEO MASCULINO 2 ZONA B | S&P | TD350 |  | 0,17A
2.10 | EXTRACCIÓN ASEO FEMENINO ZONA B | S&P | TD500 |  | 48W
2.10 | EXTRACCION CUARTO SUCIO ZONA B | S&P | TD500 |  | 44W
2.10 | EXTRACCIÓN ASEO FEMENINO HOSPITALIZACIÓN | S&P | TD350 |  | 30W
2.10 | EXTRACCIÓN ASEO MASCULINO HOSPITALIZACIÓN | S&P | TD800 |  | 120W
2.10 | EXTRACCIÓN QUIROFANO | S&P
2.1.16 | PUERTA EXTERIOR URGENCIAS | BESAM IBERICA | DOBLE HOJA
2.1.16 | PUERTA INTERIOR URGENCIAS | BESAM IBERICA | DOBLE HOJA
2.1.16 | PUERTA QUIRÓFANO ZONA LIMPIO | BESAM IBERICA | UNA HOJA
2.1.16 | PUERTA QUIRÓFANO ACCESO PRINCIPAL | BESAM IBERICA | UNA HOJA
2.1.5 | ENFRIADORA 1 AIRE-AGUA | CARRIER | 30RH-240-B0241-PEE |  | 124,9KW |  | R407C
2.1.5 | ENFRIADORA 2 AIRE-AGUA | CARRIER | 30RH-240-B0241-PEE |  | 124,9KW |  | R407C
2.1.5 | DEPOSITO INERCIA | GRAELING |  |  |  |  | 1500L
2.1.6 | FRIGORÍFICO 1 LABORATORIO | ANGELANTONI | FRL 360V-GL-RE |  | 280W |  | R600A
2.1.6 | FRIGORÍFICO 2 LABORATORIO | SCLAB | ABS-350 |  | 265W |  | R600A
2.1.6 | FRIGORÍFICO 3 LABORATORIO | ELECTROLUX | ERE3935W |  |  |  | R600A
2.1.6 | FRIGORÍFICO 4 LABORATORIO | INDESIT | RA-28I |  |  |  | R600A
2.1.6 | FRIGORÍFICO CATERING 1 | PORTLINOX | AGN-301BT |  |  |  | R404A
2.1.6 | FRIGORÍFICO CATERING 2 | INFRICO | AN601TF |  |  |  | R134A
2.1.6 | FRIGORÍFICO CATERING 3 | CORECO | RVG-300PHA |  |  |  | R134A
2.1.6 | FRIGORÍFICO BIBLIOTECA
2.1.6 | FRIGORÍFICO CONSULTA Nº2 ATN PRIMARIA | ASPES | FA-170 |  | R600A
2.1.6 | FRIGORÍFICO CONSULTA Nº3 ATN PRIMARIA | HYUNDAI | HY-212F |  | R600A
2.1.6 | FRIGORÍFICO CONSULTA Nº4 ATN PRIMARIA | BEKO | S54120HCA |  | R600A
2.1.6 | CÁMARA FRIGORÍFICA FARMACIA | ECO REFRIGERAZONE | EVE-390 |  | 1500W
2.1.6 | CÁMARA FRIGORÍFICA MORTUORIO | MATACHANA | KBS-11-TNE |  | 0,5CV
2.1.6 | CÁMARA FRIGORÍFICA LABORATORIO | RIVACOLD | STM006G001-41 |  | 650W |  | R452A
2.1.5 | CLIMATIZADOR 1 HOSPITALIZACIÓN | TECNIVEL INDUSTRIAL | CHF-13-M |  |  |  | 13.000 M3/H
2.1.5 | CLIMATIZADOR 2 URGENCIAS | TECNIVEL INDUSTRIAL | CHF-13-M |  |  |  | 13.000 M3/H
2.1.5 | CLIMATIZADOR 3 QUIRÓFANO | TECNIVEL INDUSTRIAL | CHF-8-AE |  |  |  | 8.000M3/H
2.1.5 | CLIMATIZADOR 4 FISIOTERAPIA | TECNIVEL INDUSTRIAL | CHE-8-AE |  |  |  | 8.000M3/H
2.1.5 | CLIMATIZADOR 5 DIRECCIÓN | TECNIVEL INDUSTRIAL | CHE-8-AE |  |  |  | 8.000M3/H
2.1.5 | CLIMATIZADOR 6 VESTÍBULO | TECNIVEL INDUSTRIAL | CHF-21-M |  |  |  | 21.000M3/H
2.1.5 | CLIMATIZADOR 7 CONSULTAS | TECNIVEL INDUSTRIAL | CHF-13-M |  |  |  | 13.000M3/H
2.1.5 | CLIMATIZADOR 8 ZONA B | TECNIVEL INDUSTRIAL | CHF-8-AE |  |  |  | 8.000M3/H
2.1.5 | FAN COIL TURBINA SIMPLE | CARRIER | 42NM50SF
2.1.5 | FAN COIL TURBINA DOBLE | CARRIER | 42NM75HF
2.1.5 | SPLIT CASSETTE 1X1 LABORATORIO | DAIKIN | FF150B8VIB |  |  |  | R410A
2.1.5 | SPLIT CONDUCTOS 1X1 LABORATORIO | CARRIER | 1706V55928 |  |  |  | R407C
2.1.5 | SPLIT CASSETTE 1X1 LABORATORIO | DAIKIN |  |  |  |  | R410A
2.1.5 | SPLIT CONDUCTOS 1X1 UNIDAD RAYOS | GENERAL | ARH36LHAN |  | 9KW |  | R410A
2.1.5 | SPLIT MURAL 1X1 SEGURIDAD | DAIKIN | FTXX35G2VIB |  | 3,5KW |  | R410A
2.1.5 | SPLIT MURAL 1X1 CPD | CARRIER | 42PHQ012P |  | 3KW |  | R410A
2.1.5 | SPLIT CASSETTE 1X1 CPD | GENERAL | AHH45KUAS |  | 11KW |  | R410A
2.1.5 | SPLIT CONDUCTOS 1X1 SAI PRINCIPAL | DAIKIN | FBQ125B8V3B |  | 11KW |  | R410A
2.1.5 | SPLIT MURAL 1X1 ESTERILIZACIÓN | CARRIER | 42HQE0220 |  | 6,3KW |  | R407C
2.1.5 | SPLIT MURAL 1X1 ESTERILIZACIÓN | CARRIER | 42PH9009P |  | 2,75KW |  | R410A
2.1.5 | SPLIT MURAL 1X1 ENDOSCOPIAS/UCI | CARRIER | 42PHQ009P |  | 2,75KW |  | R410A
2.1.5 | SPLIT MURAL 1X1 CATERING | DAIKIN | FAQ100BVVIB |  | 8KW |  | R410A
2.1.5 | SPLIT MURAL 1X1 FARMACIA | CARRIER | 42PH012P |  | 3,37KW |  | R410A
2.1.12 | CENTRAL CONTRAINCENDIOS | NOTIFIER | ID 3000
2.1.12 | GRUPO PRESIÓN CONTRAINCENDIOS 1 | BLOCH | CNE77D G2” |  | 7,5CV
2.1.12 | GRUPO PRESIÓN CONTRAINCENDIOS 2 | BLOCH | Y30T |  | 3KW
2.1.12 | DEPÓSITO ACUMULACIÓN CONTRAINCENDIOS 1 | [5 empty] | 500L
2.1.12 | DEPÓSITO ACUMULACIÓN CONTRAINCENDIOS 2 | [5 empty] | 500L
2.1.12 | VASO EXPANSIÓN CONTRAINCENDIOS | IBAIONDO | 24 AMR-E |  |  |  | 24L
2.1.12 | VASO EXPANSIÓN CONTRAINCENDIOS | IBAIONDO | 300 ARM M/F |  |  |  | 300L
2.1.12 | 13 BIES | TODO EXTINTOR | BMR20E
2.1.12 | 40 EXTINTORES DE 6KG ABC |  | ABC
2.1.12 | 18 EXTINTORES DE 5KG CO2 |  | CO2
2.1.12 | 2 BOTELLAS 50KG HFC23 | AFI | HFC23
2.1.11 | CENTRAL TELEFONICA | SIEMENS | HiPath 4000
2.1.11 | CENTRAL DE MEGAFONIA | FBT | MA 5240-TCD
2.1.11 | 98 ALTAVOCES DE MEGAFONIA
CENTRAL PROVINCIAL DE COMPRAS DE JAÉN_ALMACÉN
EPÍGRAFE | DESCRIPCIÓN | MARCA | MODELO | Nº SERIE | POTENCIA | UBICACIÓN | OBSERVACIONES/UDS
| CÁMARA FRIGORÍFICA: Equipo semicompacto silenciosos de refrigeracion a media temperatura formado por evaporada de tipo cúbico y motondensadora silenciosa. marca Intarcon, modelo MSF-QG-43136. Totalmente instalado | INTARCON | SIGILUS MSF-QG-43136 |  | 5116 W.
| CÁMARA FRIGORÍFICA: Equipo semicompacto silencioso de refrigeración a media temperatura formado por evaporadora de tipo cúbico y motocondensadora silenciosa carrozada con ventilador axial de descarga horizontal equipada con cuadro eléctrico y regulación electrónica, marca INTARCON, modelo Sigilus BSF-QG-22136 | INTARCON | Sigilus BSF-QG-22136 |  | 5116 W.
| SISTEMA DE ALIMENTACION ININTERRUMPIDA ONLINE | Legrand | TEVO |  | 15 KVA
BATERIA DE CONDENSADORES CON INTERRUPTOR DE CORTE EN CARGA DE 22.42 KVAR,
CARGADOR PARA VEHICULO ELECTRICO CORRIENTE ALTERNA 22KW, ABB, MODEL
CARGADOR PARA VEHICULO ELECTRICO CORRIENTE ALTERNA 22KW, ABB, MODEL
| TERMO ELÉCTRICO | JUNKERS | Elacell 300L |  | 3KW
| BOMBA DE RECIRCULACIÓN |  |  |  | 0,071 kW,
| UTA | Mitsubishi Wizard X | 7500 C-OU-S,
| BOMBA DE CALOR |  |  |  | 130 KW
| MULTI-SPLIT | "MITSUBISHI ELECTRIC | PEFY-P200VMHS-E-F |  | 22,4 KW
| UNIDAD INTERIOR DE AC CONDUCTOS | "MITSUBISHI ELECTRIC | PEFY-P250VMHS-E |  | 28 KW |  | 2 UNIDADES
| UNIDAD INTERIOR DE AC CASSETTE | "MITSUBISHI ELECTRIC | PLFY-P15VFM-E |  | 1,8 KW |  | 4 UNIDADES
| UNIDAD INTERIOR AC CASSETTE | "MITSUBISHI ELECTRIC | PLFY-P20VFM-E |  | 2,5 KW |  | 9 UNIDADES
| UNIDAD INTERIOR AC CASSETTE | "MITSUBISHI ELECTRIC | PLFY-P25VFM-E |  | 3,2 KW |  | 2 UNIDADES
| UNIDAD INTERIOR AC CASSETTE | "MITSUBISHI ELECTRIC | PLFY-P50VFM-E |  | 6,3 KW |  | 6 UNIDADES
| EXTRACTOR HELICOIDAL 8000 m³/h | S&P | Compact HCFB |  | 1.093 Kw
| SPLIT 1X1 | DAIKIN | AASG100B |  | 10,8 KW
CENTRAL DETECCIÓN AUTOMATICA 2 ZONAS
| DETECTORES ÓPTICO | [5 empty] | 176 UNIDADES
| PULSADORES | [5 empty] | 26 UNIDADES
| SIRENAS | [5 empty] | 4 UNIDADES
| BIE 25MM | [5 empty] | 16 UNIDADES
| EXTINTORES 21A-144B-C, con 6 kg | [5 empty] | 50 UNIDADES
| GRUPO DE PRESIÓN |  |  |  | 7,5 KW
| INSTALACIÓN DE GAS Y CALEFACCIÓN RADIANTE | FRACCARO
ARMARIO DE GAS
DEPÓSITO DE GAS
LÍNEAS DE GAS
TUBO RADIANTE DE GAS
KIT REGULACIÓN TUBO RADIANTE
CUADRO DE CONTROL E INSTALACIÓN ELÉCTRICA
SOPORTES PROPIOS DE LA INSTALACIÓN
CHIMENEA EVACUACIÓN DE HUMOS
| DUCHA Y LAVAOJOS EMERGENCIA | MARCA
| TRASPALETA ELÉCTRICA | JUNGHEINRICH | EJE 116
| TRASPALETA ELÉCTRICA | GAYNER
| TRASPALETA ELÉCTRICA | BT | LWE200 | 6419887 | 2000KG
| TRASPALETA ELEVADORA | BT | SWE140 | 6426590 | 1400KG
| TRASPALETA ELEVADORA | BT | LS CLASIC |  | 1400KG
| TRASPALETA ELEVADORA | BT | LS CLASIC |  | 1400KG
CUADRO ELÉCTRICO DE BT
| PUERTA MOTORIZADA VERTICAL | [5 empty] | 2 UNIDADES
| EMBALADORA | CYKLOP | AVVOLGITORE | S160455 | 6A
UNIDAD DE REHABILITACIÓN DE ÁREA "URA"
EPÍGRAFE | DESCRIPCIÓN | MARCA | MODELO | Nº SERIE | POTENCIA | UBICACIÓN | OBSERVACIONES/UDS
| SPLIT | SANYO | SPW – D905H | 14270
| CENTRAL DE DETECCION | CENTRAL CONVENCIONAL S/M
| DETECTORES | SI
| PULSADORES | SI
| EXTINTORES DE P Y G. 6 KG | 3
| EXTINTORES DE AGUA DE 6 KG | 2
| EXTINTORES DE CO2 5 KG | 1
CENTRO DE TRANSFUSIÓN, TEJIDOS Y CÉLULAS DE JAÉN
EPÍGRAFE | DESCRIPCIÓN |  | MODELO | Nº SERIE | POTENCIA | UBICACIÓN | OBSERVACIONES/UDS
2.1.2 | GRUPO ELECTROGENO | GENERADORES EUROPEOS | GDVM-110TAM | 1468/2003
2.1.2 | S.A.I. | FLUKE | JEMA JAE 7002 | Z-14228
2.1.5 | FANCOILS | CARRIER 42M
2.1.5 | FANCOILS | CARRIER 42M
2.1.5 | FANCOILS | CARRIER 42M
2.1.5 | FANCOILS | CARRIER 42M
2.1.5 | FANCOILS | CARRIER 42M
2.1.5 | FANCOILS | CARRIER 42M
2.1.5 | FANCOILS | CARRIER 42M
2.1.5 | FANCOILS | CARRIER 42M
2.1.5 | FANCOILS | CARRIER 42M
2.1.5 | FANCOILS | CARRIER 42M
2.1.5 | FANCOILS | CARRIER 42M
2.1.5 | FANCOILS | CARRIER 42M
2.1.5 | FANCOILS | CARRIER 42M
2.1.5 | FANCOILS | CARRIER 42M
2.1.5 | FANCOILS | AIRWELL ABS | CLH 302LN2PT | R407L
2.1.5 | FANCOILS | AIRWELL ABS | CLH 352TD1PT | R407L
2.1.5 | CASSETTES DE AGUA FRÍA (1) | AIRWELL
Mas 14 CASSETTES DE AGUA FRIA, AIRWELL
2.1.6 | BANCO HEMATIES-40º-42º/454L/1pta | RADIBER SA | 01/-500-V-C2-REF/001 | 409-770073433 |  | PLTA. BAJA
2.1.6 | BANCO HEMATIES-40º-42º/454L/2pta | RADIBER SA | B01/1400-C-REF/002 | 207-128021004 |  | PLTA. BAJA
2.1.6 | BANCO HEMATIES-40º-42º/454L/1pta | RADIBER SA | 01/BS-1400-C-REF/007 | 207-128021003 |  | PLTA. BAJA
2.1.6 | BANCO HEMATIES/640L | ANGELANTONI INDUSTRIE SP | C01/BB616-C-REF/003 | 26233/01 |  | PLTA. BAJA
2.1.6 | BANCO HEMATIES/640L | ANGELANTONI INDUSTRIE SP | C01/REF/004 | 26232 |  | PLTA. BAJA
2.1.6 | BANCO HEMATIES/IHB 120/510 lbs | HELMER INC | C01/IHB-120-RFE/005 | 969073 |  | PLTA. BAJA
2.1.6 | BANCO HEMATIES/IHB 120/510 lbs | HELMER INC | C01/IHB-120-RFE/006 | 969074 |  | PLTA. BAJA
2.1.6 | CONGELADOR VERTICAL -40º/42º 1230L | RADIBER SA | 01/CV-40/454-RFF/008 | 207-757387737 |  | PLTA. BAJA
2.1.6 | CONGELADOR VERTICAL -40º/42º 1230L | RADIBER SA | 01/CV-40/454-RFF/009 | 210-757990791 |  | PLTA. BAJA
2.1.6 | CONGELADOR VERTICAL -40º/42º 1230L | RADIBER SA | 01/CV-40/454-RFF/010 | 304-761526733 |  | PLTA. BAJA
2.1.6 | INCUBADOR PLAQUETAS/340 lbs | HELMER INC | C01/PC-22001-REF/012 | 967750 |  | PLTA. BAJA
2.1.6 | INCUBADOR PLAQUETAS/340 lbs | HELMER INC | B01/REF/013 | 969368 |  | PLTA. BAJA
2.1.6 | INCUBADOR PLAQUETAS/340 lbs | HELMER INC | C01/PC-3200-REF/014 | 228017 |  | PLTA. BAJA
2.1.6 | INCUBADOR TARJETAS | DIAMED IBERICA SA | B05/TAR/001 | 8758.31.038 |  | PLTA. BAJA
2.1.6 | INCUBADOR TARJETAS | DIAMED IBERICA SA | C05/TAR/002 | 1001618 |  | PLTA. BAJA
2.1.6 | INCUBADOR TARJETAS | DIAMED IBERICA SA | C05/TAR/003 | 9000040873 |  | PLTA. BAJA
2.1.6 | INCUBADOR TARJETAS | DIAMED IBERICA SA | C05/TAR/004 | 9000040872 |  | PLTA. BAJA
2.1.6 | INCUBADOR TARJETAS | DIAMED IBERICA SA | B05/TAR/006 | 9000041346 |  | PLTA. BAJA
2.1.6 | CONGELADOR BIOLÓGICO-80º(HORIZ) | ILSHIN | C01/DF9010-REF/015 | 10/757990791-FB 0135 |  | PLTA. BAJA
2.1.6 | CONGELADOR BIOLÓGICO-80º(VERTC) | REVCO | C01/RFE/021 | 26P-279493-TP |  | PLTA. BAJA
2.1.6 | CRIOCONGELADOR BIOLOGICO N2 | CARBUROS | CM-2000-MVE3000 | 10913487 |  | PLTA. BAJA
2.1.6 | CRIOCONGELADOR BIOLOGICO N2 | CARBUROS | CM-2000-XLC1841 | 11915994 |  | PLTA. BAJA
2.12 | EXTINTORES DE CO2 DE 2 KG |  |  |  |  | PLTA. BAJA | 1
2.12 | EXTINTORES DE CO2 DE 5 KG |  |  |  |  | PLTA. BAJA | 3
2.12 | EXTINTORES DE POLVO Y GAS DE 6 KG |  |  |  |  | PLTA. BAJA | 9
2.12 | EXTINTORES DE POLVO Y GAS DE 3 KG | [5 empty] | 1
2.12 | BOCAS INCENDIO EQUIPADAS |  | C01/REF/004 |  |  | PLTA. BAJA | 1
2.1.14 | SALA LIMPIA | LUWA ESPAÑOLA SA | 46200181 | 66304909 |  | PLTA. BAJA
(1) Instalados en falso techo con el siguiente esquema: barra en T, evaporador, ventilador, rejilla de aspiración, conexión eléctrica, evacuación de los condensados por bomba, racor macho Gas, toma de aire nuevo y
abertura para difusión de aire por conducto en el local contiguo, mandos de regulación.
ÁREA DE GESTIÓN SANITARIA NORTE DE JAÉN: HOSPITAL UNIVERSITARIO "SAN AGUSTÍN". LINARES
EPÍGRAFE | DESCRIPCIÓN | MARCA | MODELO | Nº SERIE | POTENCIA | UBICACIÓN | OBSERVACIONES/UDS
2.1.1 | TRANSFORMADOR Nº1 | TMC | TMC ITALIA SPS |  | 630 KVAS | CENTRO TRANSFORMACION | 1
2.1.1 | TRANSFORMADOR Nº2 | TMC | TMC ITALIA SPS |  | 630 KVAS | CENTRO TRANSFORMACION | 1
2.1.1 | TRANSFORMADOR Nº3 | TMC | TMC ITALIA SPS |  | 630 KVAS | CENTRO TRANSFORMACION | 1
2.1.1 | TRANSFORMADOR Nº4 | TMC | TMC ESPAÑA |  | 630 KVAS | CENTRO TRANSFORMACION | 1
2.1.1 | TRANSFORMADOR Nº5 | GEDELSA | SERIE 36 KV |  | KVAS | CENTRO TRANSFORMACION | 1
2.1.1 | TRANSFORMADOR Nº6 | GEDELSA | SERIE 36 KV |  | KVAS | CENTRO TRANSFORMACION | 1
2.1.1 | INTERRUPTOR AUTOMATICO TRANSF 1 |  |  |  |  | CENTRO TRANSFORMACION | 1
2.1.1 | INTERRUPTOR AUTOMATICO TRANSF 2 |  |  |  |  | CENTRO TRANSFORMACION | 1
2.1.1 | INTERRUPTOR AUTOMATICO TRANSF 3 | ORMAZABAL | SF6 36KV |  |  | CENTRO TRANSFORMACION | 1
2.1.1 | INTERRUPTOR AUTOMATICO TRANSF 4 | ORMAZABAL | Nº 22216702 |  |  | CENTRO TRANSFORMACION | 1
2.1.1 | INTERRUPTOR AUTOMATICO TRANSF 5 | EFACEC | FLUOFIX GC |  |  | CENTRO TRANSFORMACION | 1
2.1.1 | INTERRUPTOR AUTOMATICO TRANSF 6 | EFACEC | FLUOFIX GC |  |  | CENTRO TRANSFORMACION | 1
2.1.1 | INTERRUPTOR AUTOMATICO GENERAL | ORMAZABAL | CGM-CMP-V |  |  | CENTRO TRANSFORMACION | 1
2.1.1 | SECCIONADOR 1 | ORMAZABAL | Nº 32608605 |  |  | CENTRO TRANSFORMACION | 1
2.1.1 | SECCIONADOR 2 | ORMAZABAL | Nº 32608604 |  |  | CENTRO TRANSFORMACION | 1
2.1.1 | SECCIONADOR 3 |  |  |  |  | CENTRO TRANSFORMACION | 1
2.1.1 | SECCIONADOR 4 |  |  |  |  | CENTRO TRANSFORMACION | 1
2.1.2 | SAI | CHLORIDE | EDP70/100/3 |  | 10KVAS | ALMACEN INFORMATICA | 1
2.1.2 | SAI | MERLIN GERIN | GALAXI 3000 |  | 30 KVAS | ALMACEN INFORMATICA | 1
2.1.2 | BATERIA DE CONDESADORES | AENER ENERGIA |  |  | 200 KVAR | CENTRO TRANSFORMACION | 1
2.1.2 | BATERIA DE CONDESADORES | CYDESA |  |  | 212,5 KVAR | CENTRO TRANSFORMACION | 1
2.1.2 | GRUPO ELECTRÓGENO N.º 1 | SMG IBERIA | WD7005-PC |  | 700KVA | SALA GRUPOS ELECTROGENOS | 1
2.1.2 | GRUPO ELECTRÓGENO N.º 2 | SMG IBERIA | WD7005-PC |  | 700KVA | SALA GRUPOS ELECTROGENOS | 1
2.1.2 | GRUPO ELECTRÓGENO | ELECTROMOLINS EMJ-300-AUT-MP10 IN50 |  |  | 300 KVAS | EXTERIORES | 1
2.1.2 | GRUPO DE TRIGENERACIÓN | CATERPILLAR | G412C |  | 450KVAS | SALA FRÍO | 1
2.1.2 | INTERCAMBIADOR PLACAS TRIGENERACIÓN | INDELCASA | SC/N-026M/023 |  |  | SALA FRÍO | 1
2.1.2 | BOMBA PRIMARIO CALOR TRIGENERACIÓN | KSB | ETL 032-032 -160 GG AA 110 |  |  | SALA FRÍO | 2
2.1.2 | VASO EXPANSIÓN PRIMARIO CALOR TRIGENERACIÓN | PNEUMATEX | MN-400 |  | 400 LTS. | SALA FRÍO | 2
2.1.2 | BOMBA SECUNDARIO CALOR TRIGENERACIÓN | WILO | W100095-2-F188L |  |  | SALA FRÍO | 2
2.1.2 | AEROTERMO DISIPADOR TRIGENERACIÓN | INTERSAM | G412C |  |  | SALA FRÍO | 1
2.1.3 | CALDERA VAPOR 1 | YGNIS | EV 140 |  | 168.6 | SALA CALDERAS | 1
2.1.3 | CALDERA VAPOR 2 | ARCONES | A-1500 |  | 1046 KW | SALA CALDERAS | 1
2.1.3 | CALDERA VAPOR 3 | SINCAL | HD760 |  | 1123 KW | SALA CALDERAS | 1
2.1.3 | CALDERA CALEFACCIÓN 1 | YGNIS | LR 27 |  | 1300 KW | SALA CALDERAS | 1
2.1.3 | CALDERA CALEFACCIÓN 2 | YGNIS | LR 27 |  | 1300 KW | SALA CALDERAS | 1
2.1.3 | RECUPERADOR DE HUMOS | YGNIS | TOTALECO |  |  | SALA CALDERAS | 1
2.1.3 | QUEMADOR CALDERA VAPOR 1 | YGNIS | ETNA MIXTO 23O |  |  | SALA CALDERAS | 1
2.1.3 | QUEMADOR CALDERA VAPOR 2 | OERTLI | OF180US60 |  |  | SALA CALDERAS | 1
2.1.3 | QUEMADOR CALDERA VAPOR 3 | YGNIS | ETNA MIXTO 23O |  |  | SALA CALDERAS | 1
2.1.3 | QUEMADOR CALDERA CALEFACCIÓN 1 | YGNIS | ETNA GAS 1700 |  |  | SALA CALDERAS | 1
2.1.3 | QUEMADOR CALDERA CALEFACCIÓN 2 | YGNIS | ETNA MIXTO 2300A |  |  | SALA CALDERAS | 1
2.1.3 | BOMBA CALDERA VAPOR 1 | EBARA | EVMG/A 3 13N5 |  | VARIAS | SALA CALDERAS | 2
2.1.3 | BOMBA CALDERA VAPOR 2 | ZEDA | H-25-7 |  | VARIAS | SALA CALDERAS | 1
2.1.3 | BOMBA CALDERA VAPOR 3 | EBARA | EVM3 18 FS |  | VARIAS | SALA CALDERAS | 2
2.1.3 | BOMBAS CALDERA CALEFACCIÓN 1 | KSB | ETN 100-080-200 GG AA11 |  | VARIAS | SALA CALDERAS | 2
2.1.3 | BOMBAS CALDERA CALEFACCIÓN 2 | KSB | ETN 100-080-200 GG AA11 |  | VARIAS | SALA CALDERAS | 2
2.1.3 | BOMBAS CIRCUITO PRIMARIO ACS CALDERAS | KSB | ETN 065-050-160 GG AA11 |  | VARIAS | SALA CALDERAS | 2
2.1.3 | BOMBAS CIRCUITO SECUNDARIO ACS CALDERAS | KSB | ETL 032-032 -160 GG AA 110 |  | VARIAS | SALA CALDERAS | 2
2.1.3 | BOMBA PRIMARIO SOLAR PANELES | KSB | ETL 032-032 -160 GG AA 110 |  | VARIAS | SALA CALDERAS | 2
2.1.3 | BOMBAS SECUNDARIO SOLAR PANELES | KSB | ETL 032-032 -160 GG AA 110 |  | VARIAS | SALA CALDERAS | 2
2.1.3 | BOMBAS PRIMARIO SOLAR ACS | KSB | ETL 032-032 -160 GG AA 110 |  | VARIAS | SALA CALDERAS | 2
2.1.3 | BOMBAS SECUNDARIO SOLAR ACS | KSB | ETL 032-032 -160 GG AA 110 |  | VARIAS | SALA CALDERAS | 2
2.1.3 | INTERCAMBIADOR PLACAS SECUNDARIO SOLAR | INDELCASA | SC-P-016H/045 |  | VARIAS | SALA CALDERAS | 1
2.1.3 | INTERCAMBIADOR PLACAS PRIMARIO SOLAR | INDELCASA | SC-P-016H/045 |  | VARIAS | SALA CALDERAS | 1
2.1.3 | INTERCAMBIADOR PLACAS PRIMARIO ACS CALDERAS | INDELCASA | SC-P-013L/028 |  | VARIAS | SALA CALDERAS | 2
2.1.3 | INTERCAMBIADOR PLACAS SECUNDARIO ACS | INDELCASA | SC-P-016M/047 |  | VARIAS | SALA CALDERAS | 1
2.1.3 | INTERCAMBIADOR PLACAS CALEFACCIÓN ZONA NUEVA | INDELCASA | SC-P-013L/048 |  | VARIAS | SALA CALDERAS | 1
2.1.3 | VASO DE EXPANSIÓN CON BOMBAS | INDELCASA | TRANSFERO TPV 8.2 |  | VARIAS | SALA CALDERAS | 1
2.1.3 | VASO DE EXPANSIÓN CERRADO CALEFACCIÓN | IBAIONDO | WATERAIR 500 |  | 500 LTS. | SALA FRÍO | 1
2.1.3 | DEPOSITO DE CONDENSADOS VAPOR | SPIRAX SARCO | TA 3 |  | VARIAS | SALA CALDERAS | 1
2.1.3 | DEPOSITO ALIVIO PURGA VAPOR | SPIRAX SARCO | 60/5 |  | VARIAS | SALA CALDERAS | 1
2.1.3 | BOMBA RADIADORES | PERFECTA | NCP 8-160 III |  | VARIAS | SALA DE FRIO | 2
2.1.3 | BOMBA CLIMATIZADORES AC | EMICA | ETA80-20 |  | VARIAS | SALA DE FRIO | 2
2.1.3 | BOMBA FANCOIL | EMICA | ETA65-26 |  | VARIAS | SALA DE FRIO | 2
2.1.3 | BOMBA PRIMARIO AC | EMICA | ETA65-20 |  | VARIAS | SALA DE FRIO | 3
2.1.3 | BOMBA PRIMARIO FANCOILS | WILO | IPN50/224-1,5/4 |  | VARIAS | SALA DE FRIO | 2
2.1.3 | BOMBA CIRCUITO PRIMARIO CALOR | ITUR | CD2-65/160D/3 |  | VARIAS | SALA DE FRIO | 2
2.1.3 | BOMBA CIRCUITO CALOR 1ª Y CLIMAT. | GRUNDFOS | 50/180/2AF-A |  | VARIAS | SALA DE FRIO | 2
2.1.3 | BOMBA CIRCUITO CALOR PB Y SS | ITUR | CD2-40/120M/0,55 |  | VARIAS | SALA DE FRIO | 2
2.1.3 | BOMBA CIRCUITO CALOR PB | ITUR | CD2-40/120M/0,55 |  | VARIAS | SALA DE FRIO | 4
2.1.3 | DEPÓSITOS ACUMULADORES ACS | SICC | LT 7000 |  | VARIAS | SALA CALDERAS | 2
2.1.3 | DEPOSITOS ACUMULADORES ENERGÍA SOLAR | SICC | LT 7000 |  | VARIAS | SALA CALDERAS | 2
2.1.3 | CAPTADOR SOLAR | SONNENKRAFT | GK5HP |  | VARIAS | SALA CALDERAS | 74
2.1.3 | AEROTERMO SEGURIDAD CIRCUITO SOLAR | ESCODA | ECO 144 |  |  | SALA CALDERAS | 1
2.1.4 | ENFRIADORAS | CLIMAVENETA | TECS2 WHC 0612 |  | 588 KW | SALA DE FRIO | 2
2.1.4 | ENFRIADORAS | CLIMAVENETA | FOCS 1742/13 |  | 153 KW | CUBIERTA | 2
2.1.4 | ENFRIADORAS | DAITSU | CSAD UIAWP 200 PS |  | 23,2 kw | TERRAZA 2ª PLANTA | 2
2.1.4 | ENFRIADORAS | CIATESA |  |  | 15 kw | TERRAZA 2ª PLANTA | 1
2.1.4 | ENFRIADORA ABSORCIÓN | CARRIER | 16LJ-13E-LC |  | 360 KW | SALA DE FRIO | 1
2.1.4 | BOMBAS CONDENSADORES ENFRIADORAS | KSB | ETN 125-100-200 GGAA11 |  | VARIAS | SALA DE FRIO | 6
2.1.4 | BOMBAS EVAPORADORES ENFRIADORAS | KSB | ETN 100-080-200 GGAA11 |  | VARIAS | SALA DE FRIO | 6
2.1.4 | BOMBA TORRES | KSB | ETN 150-125-250 GGAA11 |  | VARIAS | SALA DE FRIO | 3
2.1.4 | BOMBA PRIMARIO AF | KSB | ETN 200-150-200 GGAA11 |  | VARIAS | SALA DE FRIO | 2
2.1.4 | BOMBA CLIMATIZADORES AF | EMICA | ETA125-26 |  | VARIAS | SALA DE FRIO | 2
2.1.4 | BOMBA CRICUITO PRIMARIO ENFRIADORA | ITUR | CD280/120L/2,2 |  | VARIAS | SALA DE FRIO | 4
2.1.4 | BOMBA CIRCUITO FRIO SS | ITUR | CD2-65/120L/2,2 |  | VARIAS | SALA DE FRIO | 4
2.1.4 | BOMBA CIRCUITO FRIO PB Y SS | ITUR | MODELO CD2-65/160L/1,5 |  | VARIAS | SALA DE FRIO | 2
2.1.4 | BOMBA CIRCUITO FRIO 1ª Y CLIMAT. | GRUNDFOS | 80/180/2AF-A-BAQE |  | VARIAS | SALA DE FRIO | 2
2.1.4 | BOMBAS PRIMARIO CLIMAT. UCI | WILO |  |  | VARIAS | TERRAZA 2ª PLANTA | 1
2.1.4 | BOMBAS REFRIGERACIÓN NUCLEO RESONANCIA | GRUNDFOS |  |  | VARIAS | ZONA RAYOS | 2
2.1.4 | CONDENSADOR EVAPORATIVO | BAC | FXVE0812B 12D OL R |  | VARIAS | EXTERIORES | 2
2.1.4 | VASO EXPANSION FRIO | PNEUMATEX | STATICO SU200.10 |  | 200 LTS. | SALA DE FRIO | 1
2.1.4 | VASO EXPANSION FANCOIL | IBAIONDO | SMR 500 |  | 500 LTS. | SALA DE FRIO | 1
| DEPÓSITOS INERCIA FRIO | VARIAS MARCAS |  |  | VARIAS | TERRAZA 2ª PLANTA | 4
2.1.5 | RADIADORES | ROCA | PANEL SIMPLE CHAPA ACERO |  | VARIAS |  | 35
2.1.5 | SPLIT | VARIAS MARCAS | VARIOS |  | VARIAS |  | 72
2.1.5 | FANCOILS | ROCA | VARIOS |  | VARIAS |  | 356
2.1.5 | CLIMATIZADORES | VARIAS MARCAS | VARIOS |  | VARIAS |  | 44
2.1.5 | EXTRACTORES | VENTILEX | VARIOS |  | VARIAS |  | 24
2.1.5 | RECUPERADORES ENTALPICOS | ASPIRINOVA 2000 | VARIOS |  | VARIAS |  | 10
2.1.6 | CAMARA FRIGORIFICA MORTUORIA | CAJT9513Z MHR MARCA L¨UNITE HERMETIQUE MONOFASICA |  |  | VARIAS | PASILLO MORTUORIO | 2
2.1.6 | CAMARA FRIGORIFICA BASURA | DKJP-10XEWL |  |  | VARIAS | COCINA | 1
2.1.6 | CAMARA FRIGORIFICA REACTIVOS | VIZUETE | MIP 5 |  | VARIAS | LABORATORIO | 1
2.1.6 | CAMARA FRIGORIFICA FARMACIA | SERETH |  |  | VARIAS | FARMACIA | 1
2.1.6 | CAMARA FRIGORIFICA CITOSTATICOS | EUROFRED | STM 009Z001/E |  | VARIAS | FARMACIA | 1
2.1.6 | FRIGORIFICOS | VARIOS | VARIOS |  | VARIOS |  | 20
2.1.8 | TANQUE GASOLEO | CAMPSA |  |  | 40000 LTS | EXTERIORES | 2
2.1.8 | TANQUE GASOLEO | CAMPSA |  |  | 40000 LTS | EXTERIORES | 1
2.1.8 | GRUPO DE PRESION GASOLEO | ELIAS | GPGD500 |  |  | SALA CALDERAS | 1
2.1.9 | CLORADOR AUTOMATICO | SEKO | KONTROL CL |  | VARIAS | SALA HIDRICA | 1
2.1.9 | DESCALCIFICADOR | ERIE | 541V94/730/AUX/EA |  | VARIAS | SALA HIDRICA | 1
2.1.9 | BOMBA 1 GPAF | CAPRARI | AQI 80X65X125B |  | VARIAS | SALA HIDRICA | 2
2.1.9 | BOMBA RECIRCULACION ALJIBES 1 Y 2 | MARELLI | MVT65/2E |  | VARIAS | SALA HIDRICA | 2
2.1.9 | BOMBA AGUA DESCALCIFICADA | VEMA | OND1 NA |  | VARIAS | SALA HIDRICA | 1
2.1.9 | BOMBA GRUPO RIEGO | CYM | CV 400T |  | VARIAS | SALA HIDRICA | 2
2.1.9 | ALJIBES |  |  |  |  | SALA HIDRICA | 4
2.1.9 | ASPERSORES |  |  |  |  | EXTERIORES | 127
2.1.9 | DEPOSITOS HIDRONEUMATICOS |  |  |  |  | SALA HIDRICA | 2
2.1.9 | COMPRESORES PARA DEPOSITOS | ATALAS COPCO | LES-10UV-BM |  | 3,85 CV | SALA HIDRICA | 2
2.1.12 | PULSADOR ANALOGICO | [5 empty] | 48
2.1.12 | DETECTOR ANALOGICO | [5 empty] | 341
2.1.12 | MASTER | [5 empty] | 58
2.1.12 | SIRENAS | [5 empty] | 12
2.1.12 | COMPUERTAS CORTAFUEGOS | [5 empty] | 15
2.1.12 | RETENEDORES | [5 empty] | 19
2.1.12 | REPETIDORES | [5 empty] | 2
2.1.12 | CENTRAL DE INCENDIOS | AGUILERA | AE84C2 |  |  | PUESTO DE CONTROL | 1
2.1.12 | CENTRAL DE INCENDIOS | AGUILERA | AESAC8 |  |  | URGENCIAS | 1
2.1.12 | FUENTE ALIMENTACION |  |  |  |  | PUESTO DE CONTROL | 2
2.1.12 | GRUPO DE PRESION | WORTHINGTON | 3L2 |  | 75CV | SALA GRUPO CONTRAINCENDIOS | 1
2.1.12 | GRUPO DE PRESIÓN DIESEL | BLOCH | CND 8026-600 |  | 65CV | SALA GRUPO CONTRAINCENDIOS
2.1.12 | BOMBA JOCKEY | BLOCH | V40T |  | 3KVW | SALA GRUPO CONTRAINCENDIOS
2.1.12 | DEPOSITO EXPANSION CONTRAINCENDIOS |  |  |  |  | SALA GRUPOS GRUPOS HIDRONEUMATICOS | 1
2.1.12 | HIDRANTES |  |  |  |  | EXTERIORES | 9
2.1.12 | COLUMNA SECA |  |  |  |  | EXTERIORES | 1
2.1.12 | BIES | [5 empty] | 55
2.1.12 | EXTINTOR PYG 6 KGR | [5 empty] | 155
2.1.12 | EXTINTOR PYG 9 KGR | [5 empty] | 9
2.1.12 | EXTINTOR PYG 25 KGR | [5 empty] | 7
2.1.12 | EXTINTOR CO2 5 KGR | [5 empty] | 60
2.1.12 | EXTINTOR CO2 10 KGR | [5 empty] | 9
2.1.12 | EQUIPOS DE AIRE AUTONOMOS " EXTINCION AUTOMATICA" | [5 empty] | 4
2.1.13 | PARARRAYOS ELECTRONICO |  |  |  |  | TORREON | 1
2.1.14 | CUADRO AISLAMIENTO | AFEISA |  |  |  | PARITORIOS | 2
2.1.14 | CUADRO AISLAMIENTO | CEBYF |  |  |  | QUIROFANOS | 7
2.1.14 | CUADRO AISLAMIENTO | AFEISA |  |  |  | PARA URGENCIAS | 1
2.1.14 | CUADRO AISLAMIENTO |  |  |  |  | UCI | 12
2.1.14 | CUADRO ALIMENTACION DE QUIROFANOS | EMISA | 24/12 V. |  |  | QUIROFANOS | 6
2.1.14 | CABINA DE FLUJO LAMINAR | MEDITE | ECOS AIR |  |  | ANATOMIA PATOLOGICA | 3
2.1.14 | SALAS MISTERIUM | GRIFOLS | MISTERIUM |  |  | FARMACIA | 1
2.1.14 | FLUJO LAMINAR, SISTEMA | CRUMA | CAPTAIR | 127191 |  | MICROBIOLOGIA | 1
2.1.14 | CABINA DE FLUJO LAMINAR | MEDITE | ECOS AIR |  |  | ANATOMIA PATOLOGICA | 2
2.1.14 | MESA DE TALLADO | PROPATH | GENEROUS 2000 |  |  | ANATOMIA PATOLOGICA | 2
2.1.14 | FLUJO LAMINAR, SISTEMA | TELSTAR | BIO-II-B |  |  | MICROBIOLOGIA | 1
2.1.14 | FLUJO LAMINAR, SISTEMA | ESCO SENTINEL | CLASS II BSC |  |  | LABORATORIO | 1
2.1.14 | FLUJO LAMINAR, SISTEMA | NOXAIR | BIO II A2 ECO MOD. BIO II ECO PP |  |  | MICROBIOLOGIA | 1
2.1.14 | FLUJO LAMINAR, SISTEMA | TELSTAR | AH-10 |  |  | MICROBIOLOGIA | 1
2.1.14 | CABINA DE FLUJO LAMINAR | BURDINOLA | OR-S 900 |  |  | SALA RECEPCIÓN DE MUESTRAS LABORATORIO | 1
2.1.16 | PUERTA AUTOMATICA CONSULTAS EXTERNAS | MANUSA |  |  |  | CONSULTAS EXTERNAS | 2
2.1.16 | PUERTA AUTOMATICA URGENCIAS | MANUSA |  |  |  | URGENCIAS | 2
2.1.16 | PUERTA AUTOMATICA ENTRADA PRINCIPAL | LOLA |  |  |  | ENTRADA PRINCIPAL | 3
2.1.16 | PUERTA AUTOMATICA ENTRADA DIRECCIÓN | LOLA |  |  |  | ENTRADA DIRECCIÓN | 1
2.1.16 | PUERTA AUTOMATICA ENTRADA MORTUORIO | RECORD |  |  |  | MORTUORIO | 1
2.1.16 | PUERTAS AUTOMÁTICAS UCI /QUIRÓFANOS | MANUSA |  |  |  | UCI /QUIRÓFANOS | 18
2.1.16 | BARRERA LEVADIZA | CLEMSA |  |  |  | EXTERIORES | 1
2.1.17 | TRANSPORTE NEUMATICO | REGACHO S.A. | AIRCO VISION |  |  | URGENCIAS | 1
ÁREA DE GESTIÓN SANITARIA NORTE DE JAÉN: CENTROS DE ATENCIÓN PRIMARIA DE DISTRITO SANITARIO JAÉN NORTE
EPÍGRAFE | DESCRIPCIÓN | MARCA | MODELO | Nº SERIE | POTENCIA | UBICACIÓN | OBSERVACIONES/UDS
2.1.1 | CENTRO DE TRANSF. APARAMENTA |  |  |  |  | Centro de Salud ANDÚJAR A
2.1.1 | TRANSFORMADOR ACEITE |  |  |  | 100 kVA | Centro de Salud ANDÚJAR A
2.1.2 | GRUPO ELECTRÓGENO | ENGISE | SUN 2015 | 67A08471 |  | Centro de Salud ANDÚJAR A
2.1.2 | BATERÍA DE CONDENSADORES |  |  |  |  | Centro de Salud ANDÚJAR A
2.1.3 | CALDERA ACS | ACV | HM 70N |  | 69,9 kW | Centro de Salud ANDÚJAR A
2.1.4 | BOMBA DE CALOR | HITECSA | CCVB 2002 |  | 74,2 kW | Centro de Salud ANDÚJAR A
2.1.4 | BOMBA DE CALOR | HITECSA | UXCBZ-1201 |  | 36 kW | Centro de Salud ANDÚJAR A
2.1.4 | BOMBA DE CALOR | FAA | SR-14 C |  | 18,75 kW | Centro de Salud ANDÚJAR A
2.1.4 | BOMBA DE CALOR | FAA | SR-14 C |  | 18,75 kW | Centro de Salud ANDÚJAR A
2.1.4 | BOMBA DE CALOR | FAA | SR-14 C |  | 18,75 kW | Centro de Salud ANDÚJAR A
2.1.4 | BOMBA DE CALOR | FAA | SR-6 C |  | 6,31 kW | Centro de Salud ANDÚJAR A
2.1.4 | BOMBA DE CALOR | GENERAL | AOH24RMAM2 |  | 8,2 kW | Centro de Salud ANDÚJAR A
2.1.4 | BOMBA DE CALOR | GENERAL | AOH24RMAM2 |  | 8,2 kW | Centro de Salud ANDÚJAR A
2.1.4 | BOMBA DE CALOR | GENERAL | AOH24RMAM2 |  | 8,2 kW | Centro de Salud ANDÚJAR A
2.1.4 | BOMBA DE CALOR | GENERAL | AOG45RCD3L |  | 13,7 kW | Centro de Salud ANDÚJAR A
2.1.5 | UNIDAD TRATAMIENTO AIRE |  | SR-6 |  |  | Centro de Salud ANDÚJAR A
2.1.5 | UNIDAD TRATAMIENTO AIRE |  | SR-14 |  | 54 kW | Centro de Salud ANDÚJAR A | 6 Unidades
2.1.5 | EQUIPO AUTÓNOMO (SPLIT) | MITSUBISHI ELECTRIC | MSZ-GE25VA |  | 2,55 kW | Centro de Salud ANDÚJAR A
2.1.6 | FRIGORÍFICO |  | GENÉRICO |  |  | Centro de Salud ANDÚJAR A
2.1.6 | BOTELLERO |  | GENÉRICO |  |  | Centro de Salud ANDÚJAR A
2.1.12 | EXTINTOR POLVO ABC 6 Kg. |  | GENÉRICO |  |  | Centro de Salud ANDÚJAR A | 15 Unidades
2.1.12 | EXTINTOR CO2 5 Kg. |  | GENÉRICO |  |  | Centro de Salud ANDÚJAR A | 12 Unidades
2.1.12 | B.I.E.S. 20x25 |  | GENÉRICO |  |  | Centro de Salud ANDÚJAR A | 9 Unidades
2.1.12 | SIST. DETECCIÓN Y ALARMA INCEN. |  | GENÉRICO |  |  | Centro de Salud ANDÚJAR A
2.1.12 | GRUPO PROTECCIÓN CONTRA INC. |  | GENÉRICO |  |  | Centro de Salud ANDÚJAR A
2.1.13 | PARARRAYOS |  | GENÉRICO |  |  | Centro de Salud ANDÚJAR A
2.1.16 | PUERTA AUTOMÁTICA |  | GENÉRICO |  |  | Centro de Salud ANDÚJAR A
2.1.3 | CALDERA ACS/CALEFACCIÓN | BIASI | RSM 200 |  | 218 kW | Centro de Salud ANDÚJAR B
2.1.4 | BOMBA DE CALOR | CLIMAVENETA | NECS-N/B 1004 |  | 266,5 kW | Centro de Salud ANDÚJAR B
2.1.5 | UNIDAD TRATAMIENTO AIRE |  |  |  |  | Centro de Salud ANDÚJAR B | 4 Unidades
2.1.6 | FRIGORÍFICO |  | GENÉRICO |  |  | Centro de Salud ANDÚJAR B | 2 Unidades
2.1.12 | EXTINTOR POLVO ABC 9 Kg. |  | GENÉRICO |  |  | Centro de Salud ANDÚJAR B | 5 Unidades
2.1.12 | EXTINTOR POLVO ABC 6 Kg. |  | GENÉRICO |  |  | Centro de Salud ANDÚJAR B | 6 Unidades
2.1.12 | EXTINTOR CO2 5 Kg. |  | GENÉRICO |  |  | Centro de Salud ANDÚJAR B | 8 Unidades
2.1.12 | B.I.E.S. 20x25 |  | GENÉRICO |  |  | Centro de Salud ANDÚJAR B | 4 Unidades
2.1.12 | SIST. DETECCIÓN Y ALARMA INCEN. |  | GENÉRICO |  |  | Centro de Salud ANDÚJAR B
2.1.12 | GRUPO PROTECCIÓN CONTRA INC. |  | GENÉRICO |  |  | Centro de Salud ANDÚJAR B
2.1.16 | PUERTA AUTOMÁTICA |  | GENÉRICO |  |  | Centro de Salud ANDÚJAR B
2.1.16 | REJA ENROLLABLE AUTOMÁTICA |  | GENÉRICO |  |  | Centro de Salud ANDÚJAR B | 2 Unidades
2.1.2 | GRUPO ELECTRÓGENO | GESAN |  |  | 40 kVA | Centro de Salud ARJONA
2.1.4 | BOMBA DE CALOR | INTERCLISA | SCAV 104B |  | 35 kW | Centro de Salud ARJONA
2.1.4 | BOMBA DE CALOR | INTERCLISA | SCAV 104B |  | 35 kW | Centro de Salud ARJONA
2.1.4 | BOMBA DE CALOR | INTERCLISA | SCAV 104B |  | 35 kW | Centro de Salud ARJONA
2.1.5 | EQUIPO AUTÓNOMO (SPLIT) | MITSUBISHI | MUZ-GB50VA |  | 5,8 kW | Centro de Salud ARJONA | 3 Unidades
2.1.5 | EQUIPO AUTÓNOMO (SPLIT) | MITSUBISHI | MUZ-GC35VA |  | 4 kW | Centro de Salud ARJONA
2.1.6 | FRIGORÍFICO |  | GENÉRICO |  |  | Centro de Salud ARJONA | 2 Unidades
2.1.9 | TERMO ELÉCTRICO | THERMOR | 80l |  | 1,5 kW | Centro de Salud ARJONA | 3 Unidades
2.1.9 | TERMO ELÉCTRICO | THERMOR | 30l |  | 2 kW | Centro de Salud ARJONA
2.1.9 | TERMO ELÉCTRICO | THERMOR | 30l |  | 1,2 kW | Centro de Salud ARJONA
2.1.9 | TERMO ELÉCTRICO | FAGOR | 100l |  | 1,6 kW | Centro de Salud ARJONA
2.1.9 | TERMO ELÉCTRICO | COINTRA | 100l |  | 1,5 kW | Centro de Salud ARJONA
2.1.12 | EXTINTOR POLVO ABC 9 Kg. |  | GENÉRICO |  |  | Centro de Salud ARJONA | 11 Unidades
2.1.12 | EXTINTOR POLVO ABC 6 Kg. |  | GENÉRICO |  |  | Centro de Salud ARJONA | 13 Unidades
2.1.12 | EXTINTOR POLVO ABC 3 Kg. |  | GENÉRICO |  |  | Centro de Salud ARJONA
2.1.12 | EXTINTOR POLVO ABC 1 Kg. |  | GENÉRICO |  |  | Centro de Salud ARJONA
2.1.12 | EXTINTOR CO2 5 Kg. |  | GENÉRICO |  |  | Centro de Salud ARJONA | 3 Unidades
2.1.12 | B.I.E.S. 20x25 |  | GENÉRICO |  |  | Centro de Salud ARJONA
2.1.12 | SIST. ALARMA INCENDIOS |  | GENÉRICO |  |  | Centro de Salud ARJONA
2.1.12 | GRUPO PROTECCIÓN CONTRA INC. |  | GENÉRICO |  |  | Centro de Salud ARJONA
2.1.2 | GRUPO ELECTRÓGENO |  |  |  |  | Centro de Salud BAILÉN
2.1.3 | CALDERA ACS | ROCA | AR 35/GT |  | 40,7 kW | Centro de Salud BAILÉN
2.1.4 | BOMBA DE CALOR | AIRWELL | ACE CV 403 | 2144774292 | 38 kW | Centro de Salud BAILÉN
2.1.4 | BOMBA DE CALOR | AIRWELL | ACE CV 403 | 2144774293 | 38 kW | Centro de Salud BAILÉN
2.1.5 | EQUIPO AUTÓNOMO (SPLIT) | JOHNSON | MAC-20 BC |  | 2,83 kW | Centro de Salud BAILÉN
2.1.5 | EQUIPO AUTÓNOMO (SPLIT) | JOHNSON | MAC-20 BC | 2251524911 | 2,83 kW | Centro de Salud BAILÉN
2.1.5 | EQUIPO AUTÓNOMO (SPLIT) | JOHNSON | MAC-20 BC |  | 2,83 kW | Centro de Salud BAILÉN
2.1.5 | EQUIPO AUTÓNOMO (SPLIT) | JOHNSON | MAE-30-BC | 2251325036 | 3 kW | Centro de Salud BAILÉN
2.1.5 | EQUIPO AUTÓNOMO (SPLIT) | JOHNSON | STXLM18RC | 2413484264 | 2,6 kW | Centro de Salud BAILÉN
2.1.5 | EQUIPO AUTÓNOMO (SPLIT) | ROCA | DBM-535 | 262700188 | 3,5 kW | Centro de Salud BAILÉN
2.1.5 | EQUIPO AUTÓNOMO (SPLIT) | ROCA | DBM-535 | 262700119 | 3,5 kW | Centro de Salud BAILÉN
2.1.5 | EQUIPO AUTÓNOMO (SPLIT) | ROCA | DBM-535 | 262700055 | 3,5 kW | Centro de Salud BAILÉN
2.1.5 | EQUIPO AUTÓNOMO (SPLIT) | AIRWELL | WAF-9-BC | 2250854054 | 2,6 kW | Centro de Salud BAILÉN
2.1.5 | EQUIPO AUTÓNOMO (SPLIT) | JOHNSON | STXLM 24 RC | 2414598120 | 3,5 kW | Centro de Salud BAILÉN
2.1.5 | EQUIPO AUTÓNOMO (SPLIT) | ORBEGOZO |  |  | 2,3 kW | Centro de Salud BAILÉN
2.1.5 | EQUIPO AUTÓNOMO (SPLIT) | ORBEGOZO |  |  | 2,3 kW | Centro de Salud BAILÉN
2.1.5 | EQUIPO AUTÓNOMO (CONDUCTOS) | REFAC |  |  |  | Centro de Salud BAILÉN
2.1.5 | EQUIPO AUTÓNOMO (SPLIT) | MITSUBISHI ELECT. | MUZ-GB50VA | 7029120T | 5,8 kW | Centro de Salud BAILÉN
2.1.6 | FRIGORÍFICO |  | GENÉRICO |  |  | Centro de Salud BAILÉN | 2 Unidades
2.1.9 | INTERACUMULADOR |  | GENÉRICO |  |  | Centro de Salud BAILÉN
2.1.12 | EXTINTOR POLVO ABC 6 Kg. |  | GENÉRICO |  |  | Centro de Salud BAILÉN | 10 Unidades
2.1.12 | EXTINTOR CO2 5 Kg. |  | GENÉRICO |  |  | Centro de Salud BAILÉN | 4 Unidades
2.1.12 | EXTINTOR CO2 2 Kg. |  | GENÉRICO |  |  | Centro de Salud BAILÉN | 2 Unidades
2.1.12 | EXTINTOR CO2 3,5 kg. |  | GENÉRICO |  |  | Centro de Salud BAILÉN
2.1.12 | SIST. ALARMA INCENDIOS |  | GENÉRICO |  |  | Centro de Salud BAILÉN
2.1.2 | GRUPO ELECTRÓGENO |  |  |  |  | Centro de Salud LA CAROLINA
2.1.2 | BATERÍA DE CONDENSADORES |  |  |  |  | Centro de Salud LA CAROLINA
2.1.4 | BOMBA DE CALOR | AIRWELL EQUALOGIC | AQH 80 HPB COIL PUMP | 2752405274 | 106,6 Kw | Centro de Salud LA CAROLINA
2.1.4 | BOMBA DE CALOR | AIRWELL EQUALOGIC | AQH 80 HPB COIL PUMP | 156722BU002 | 106,6 Kw | Centro de Salud LA CAROLINA
2.1.5 | EQUIPO AUTÓNOMO (SPLIT) | JOHNSON | INC-61-BC | 2231888180 |  | Centro de Salud LA CAROLINA
2.1.5 | EQUIPO AUTÓNOMO (SPLIT) | JOHNSON | INC-30-BC | 2231567430 | 3,5 kW | Centro de Salud LA CAROLINA
2.1.5 | EQUIPO AUTÓNOMO (SPLIT) | AIRWELL | WAP 12 RC | 2280527745 | 3,3 kW | Centro de Salud LA CAROLINA
2.1.5 | EQUIPO AUTÓNOMO (SPLIT) | JOHNSON | MNE-20-BC | 2231452283 | 2,55 kW | Centro de Salud LA CAROLINA
2.1.5 | EQUIPO AUTÓNOMO (SPLIT) | JOHNSON | MNE-20-BC | 2231562903 | 2,55 kW | Centro de Salud LA CAROLINA
2.1.5 | EQUIPO AUTÓNOMO (SPLIT) | JOHNSON | MNE-20-BC | 2231452287 | 2,55 kW | Centro de Salud LA CAROLINA
2.1.5 | EQUIPO AUTÓNOMO (SPLIT) | AIRWELL | WAF-12-RC | 2280527687 | 3,3 kW | Centro de Salud LA CAROLINA
2.1.5 | EQUIPO AUTÓNOMO (SPLIT) | CARRIER | 1P42QR-060-73125 | 52568032428 | 15,1 kW | Centro de Salud LA CAROLINA
2.1.5 | EQUIPO AUTÓNOMO (SPLIT) | JOHNSON | MPE-30-BC | 3202178720 | 2,85 kW | Centro de Salud LA CAROLINA
2.1.6 | FRIGORÍFICO |  | GENÉRICO |  |  | Centro de Salud LA CAROLINA | 3 Unidades
2.1.9 | TERMO ELÉCTRICO | FAGOR | M-100 | 931209743 | 1,6 kW | Centro de Salud LA CAROLINA
2.1.9 | TERMO ELÉCTRICO | THERMOR | 100l |  |  | Centro de Salud LA CAROLINA
2.1.9 | TERMO ELÉCTRICO | FAGOR | 100l |  |  | Centro de Salud LA CAROLINA
2.1.9 | TERMO ELÉCTRICO | FAGOR | M-100 | 931209746 | 1,6 kW | Centro de Salud LA CAROLINA
2.1.9 | TERMO ELÉCTRICO | FAGOR | M-100 | 931209745 | 1,6 kW | Centro de Salud LA CAROLINA
2.1.12 | EXTINTOR POLVO ABC 6 Kg. |  | GENÉRICO |  |  | Centro de Salud LA CAROLINA | 27 Unidades
2.1.12 | EXTINTOR CO2 5 Kg. |  | GENÉRICO |  |  | Centro de Salud LA CAROLINA | 2 Unidades
2.1.12 | B.I.E.S. 20x45 |  | GENÉRICO |  |  | Centro de Salud LA CAROLINA | 4 Unidades
2.1.12 | SIST. ALARMA INCENDIOS |  | GENÉRICO |  |  | Centro de Salud LA CAROLINA
2.1.12 | GRUPO PROTECCIÓN CONTRA INC. |  | GENÉRICO |  |  | Centro de Salud LA CAROLINA
Centro de Salud LA CAROLINA
2.1.13 | PARARRAYOS |  | GENÉRICO |  |  | Centro de Salud LA CAROLINA
2.1.1 | CENTRO DE TRANSF. APARAMENTA |  |  |  |  | Centro de Salud LINARES A
2.1.1 | TRANSFORMADOR ACEITE |  |  |  | 400 kVA | Centro de Salud LINARES A
2.1.2 | GRUPO ELECTRÓGENO | FRANVICAR | FC55A | 1999140 | 50 kVA | Centro de Salud LINARES A
2.1.2 | BATERÍA DE CONDENSADORES |  |  |  |  | Centro de Salud LINARES A
2.1.3 | CALDERA CALEFACCIÓN | YGNIS | PY-235 |  | 261 KW | Centro de Salud LINARES A
2.1.4 | ENFRIADORA | TRANE | ECGAH250 |  | 180 kW | Centro de Salud LINARES A
2.1.4 | ENFRIADORA | TRANE | ECGAL800 |  | 240 kW | Centro de Salud LINARES A
2.1.4 | BOMBA DE CALOR |  |  |  | 8,8 kW | Centro de Salud LINARES A
2.1.4 | BOMBA DE CALOR |  |  |  | 2,9 kW | Centro de Salud LINARES A
2.1.4 | INTERCAMBADOR DE PLACAS |  |  |  |  | Centro de Salud LINARES A
2.1.5 | UNIDAD TRATAMIENTO AIRE |  |  |  |  | Centro de Salud LINARES A | 30 Unidades
2.1.5 | EXTRACTOR |  |  |  |  | Centro de Salud LINARES A | 20 Unidades
2.1.5 | EQUIPO AUTÓNOMO (SPLIT) | JOHNSON | MAC-20 BC |  | 2-3,5 kW | Centro de Salud LINARES A | 13 Unidades
2.1.6 | FRIGORÍFICO |  | GENÉRICO |  |  | Centro de Salud LINARES A | 3 Unidades
2.1.9 | TERMO ELÉCTRICO | EDESA | TRE-50 SUPRA |  | 1,2 KW | Centro de Salud LINARES A | 8 Unidades
2.1.9 | TERMO ELÉCTRICO | EDESA | TRE-100 SUPRA |  | 1,6 kW | Centro de Salud LINARES A | 2 Unidades
2.1.9 | TERMO ELÉCTRICO | COINTRA | TNC-30 |  | 1,2 kW | Centro de Salud LINARES A
2.1.9 | TERMO ELÉCTRICO | THERMOR | GP PLUS 30 |  | 2 kW | Centro de Salud LINARES A
2.1.12 | EXTINTOR POLVO ABC 6 Kg. |  | GENÉRICO |  |  | Centro de Salud LINARES A | 26 Unidades
2.1.12 | EXTINTOR CO2 5 Kg. |  | GENÉRICO |  |  | Centro de Salud LINARES A | 3 Unidades
2.1.12 | B.I.E.S. 20x25 |  | GENÉRICO |  |  | Centro de Salud LINARES A | 16 Unidades
2.1.12 | SIST. DETECCIÓN Y ALARMA INCEN. |  | GENÉRICO |  |  | Centro de Salud LINARES A
2.1.12 | GRUPO PROTECCIÓN CONTRA INC. |  | GENÉRICO |  |  | Centro de Salud LINARES A
2.1.13 | PARARRAYOS |  | GENÉRICO |  |  | Centro de Salud LINARES A
2.1.5 | EQUIPO AUTÓNOMO (SPLIT) | JOHNSON | MNC-35 |  | 3,5 kW | Centro de Salud LINARES B | 12 Unidades
2.1.5 | EQUIPO AUTÓNOMO (SPLIT) | SANSUNG | AQV09UAGN |  | 2,6 Kw | Centro de Salud LINARES B
2.1.5 | EQUIPO AUTÓNOMO (SPLIT) | JOHNSON | MNC-45 |  | 4,5 kW | Centro de Salud LINARES B | 11 Unidades
2.1.5 | EQUIPO AUTÓNOMO (SPLIT) | SANYO | SAP-C18 |  |  | Centro de Salud LINARES B | 3 Unidades
2.1.5 | EQUIPO AUTÓNOMO (SPLIT) | MITSUBISHI | MUP-24 |  |  | Centro de Salud LINARES B | 2 Unidades
2.1.5 | EQUIPO AUTÓNOMO (VENTANA) | GENERAL |  |  |  | Centro de Salud LINARES B | 2 Unidades
2.1.5 | EQUIPO AUTÓNOMO (SPLIT) | GENERAL | AOG-09 |  |  | Centro de Salud LINARES B
2.1.6 | FRIGORÍFICO |  | GENÉRICO |  |  | Centro de Salud LINARES B | 2 Unidades
2.1.9 | TERMO ELÉCTRICO |  | GENÉRICO |  |  | Centro de Salud LINARES B | 2 Unidades
2.1.12 | EXTINTOR POLVO ABC 9 Kg. |  | GENÉRICO |  |  | Centro de Salud LINARES B
2.1.12 | EXTINTOR POLVO ABC 6 Kg. |  | GENÉRICO |  |  | Centro de Salud LINARES B | 8 Unidades
2.1.5 | EQUIPO AUTÓNOMO (SPLIT) | CRAFFT | DKFR-25GW/ CA1-2E |  | 2,75 Kw | Centro de Salud LINARES C | 2 Unidades
2.1.5 | EQUIPO AUTÓNOMO (SPLIT) | MITSUBISHI ELECTRIC | MUH-A18WV |  | 5,2 kW | Centro de Salud LINARES C | 4 Unidades
2.1.5 | EQUIPO AUTÓNOMO (SPLIT) | MITSUBISHI ELECTRIC | MUZ-GB50VA |  | 5,8 kW | Centro de Salud LINARES C | 4 Unidades
2.1.5 | EQUIPO AUTÓNOMO (SPLIT) | MITSUBISHI ELECTRIC | PUHZ-RP60VHA3 |  | 7 kW | Centro de Salud LINARES C
2.1.5 | EQUIPO AUTÓNOMO (SPLIT) | MITSUBISHI ELECTRIC | MUZ-GC35VA |  | 4 kW | Centro de Salud LINARES C | 14 Unidades
2.1.6 | FRIGORÍFICO |  | GENÉRICO |  |  | Centro de Salud LINARES C | 2 Unidades
2.1.9 | TERMO ELÉCTRICO |  | GENÉRICO |  |  | Centro de Salud LINARES C | 2 Unidades
2.1.12 | EXTINTOR POLVO ABC 6 Kg. |  | GENÉRICO |  |  | Centro de Salud LINARES C | 9 Unidades
2.1.12 | EXTINTOR CO2 2 Kg. |  | GENÉRICO |  |  | Centro de Salud LINARES C
2.1.12 | B.I.E.S. 20x45 |  | GENÉRICO |  |  | Centro de Salud LINARES C
2.1.12 | SIST. ALARMA INCENDIOS |  | GENÉRICO |  |  | Centro de Salud LINARES C
2.1.2 | GRUPO ELECTRÓGENO |  |  |  | 135 kVA | Centro de Salud LINARES D
2.1.2 | S.A.I. |  |  |  |  | Centro de Salud LINARES D
2.1.2 | BATERÍA DE CONDENSADORES |  |  |  | 50 kVAR | Centro de Salud LINARES D
2.1.3 | PANEL SOLAR TÉRMICO | CROMAGEN | CR-12 S8 |  |  | Centro de Salud LINARES D | 16 Unidades
2.1.3 | AEROTERMO | JUCKER | J-413 |  | 30 Kw | Centro de Salud LINARES D
2.1.3 | INTERCAMBIADOR DE PLACAS | ALFA LAVAL |  |  | 30 Kw | Centro de Salud LINARES D
2.1.4 | BOMBA DE CALOR | CLIMAVENETA | ERACS-Q/SL 1062 |  | 206 kW | Centro de Salud LINARES D
2.1.5 | UNIDAD TRATAMIENTO AIRE | KOOLAIR | NB-11 |  | 81 kW | Centro de Salud LINARES D
2.1.5 | UNIDAD TRATAMIENTO AIRE | KOOLAIR | NB-8 |  | 28 kW | Centro de Salud LINARES D
2.1.5 | UNIDAD TRATAMIENTO AIRE | KOOLAIR | NB-8 |  | 37 kW | Centro de Salud LINARES D
2.1.5 | CENTRAL COMPACTA TR. AIRE | TRANE | FWD20 |  | 10,23 kW | Centro de Salud LINARES D | 3 Unidades
2.1.5 | FANCOIL TECHO | TRANE | FHK-8 HESP |  |  | Centro de Salud LINARES D | 5 Unidades
2.1.5 | FANCOIL TECHO (CASSETTE) | TRANE | CWS065p |  |  | Centro de Salud LINARES D
2.1.5 | EXTRACTOR | S&P | TD-800/200 |  |  | Centro de Salud LINARES D | 2 Unidades
2.1.5 | EXTRACTOR | S&P | TD-2000/315 |  |  | Centro de Salud LINARES D
2.1.6 | FRIGORÍFICO |  | GENÉRICO |  |  | Centro de Salud LINARES D | 2 Unidades
2.1.9 | ACUMULADOR ELÉCTRICO | LAPESA | GENÉRICO |  | 15 kW | Centro de Salud LINARES D | 2 Unidades
2.1.12 | EXTINTOR POLVO ABC 6 Kg. |  | GENÉRICO |  |  | Centro de Salud LINARES D | 16 Unidades
2.1.12 | EXTINTOR CO2 5 Kg. |  | GENÉRICO |  |  | Centro de Salud LINARES D | 2 Unidades
2.1.12 | B.I.E.S. 20x25 |  | GENÉRICO |  |  | Centro de Salud LINARES D | 11 Unidades
2.1.12 | SIST. DETECCIÓN Y ALARMA INCEN. |  | GENÉRICO |  |  | Centro de Salud LINARES D
2.1.12 | GRUPO PROTECCIÓN CONTRA INC. |  | GENÉRICO |  |  | Centro de Salud LINARES D
2.1.16 | CANCELA CORREDERA AUTOMÁTICA |  | GENÉRICO |  |  | Centro de Salud LINARES D | 2 Unidades
2.1.2 | GRUPO ELECTRÓGENO |  |  |  | 60 kVA | Consultorio MARMOLEJO
2.1.2 | BATERÍA DE CONDENSADORES |  |  |  | 56,7 kVAr | Consultorio MARMOLEJO
2.1.3 | CALDERA ACS | ROCA | LIDIA 50 GT |  | 58,1 kW | Consultorio MARMOLEJO
2.1.3 | PANEL SOLAR TÉRMICO | CROMAGEN | CR-12 S8 |  |  | Consultorio MARMOLEJO
2.1.3 | PANEL SOLAR TÉRMICO | CROMAGEN | CR-12 S8 |  |  | Consultorio MARMOLEJO
2.1.3 | PANEL SOLAR TÉRMICO | CROMAGEN | CR-12 S8 |  |  | Consultorio MARMOLEJO
2.1.3 | PANEL SOLAR TÉRMICO | CROMAGEN | CR-12 S8 |  |  | Consultorio MARMOLEJO
2.1.3 | PANEL SOLAR TÉRMICO | CROMAGEN | CR-12 S8 |  |  | Consultorio MARMOLEJO
2.1.3 | PANEL SOLAR TÉRMICO | CROMAGEN | CR-12 S8 |  |  | Consultorio MARMOLEJO
2.1.4 | BOMBA DE CALOR | TOSHIBA | MMY AP2402FT8 |  | 76,5 kW | Consultorio MARMOLEJO
2.1.4 | BOMBA DE CALOR | TOSHIBA | MMY AP2402FT8 |  | 76,5 kW | Consultorio MARMOLEJO
2.1.4 | BOMBA DE CALOR | TOSHIBA | MMY AP2402FT8 |  | 76,5 kW | Consultorio MARMOLEJO
2.1.4 | BOMBA DE CALOR | TOSHIBA | MMY AP2802FT8 |  | 88 kW | Consultorio MARMOLEJO
2.1.5 | FANCOIL TECHO (CASSETTE) | TOSHIBA | MMUAP0241H |  | 8 kW | Consultorio MARMOLEJO
2.1.5 | FANCOIL TECHO (CASSETTE) | TOSHIBA | MMUAP0361H |  | 12,5 kW | Consultorio MARMOLEJO
2.1.5 | FANCOIL PARED (SPLIT) | TOSHIBA | MMKAP0092H |  | 3,2 kW | Consultorio MARMOLEJO | 12 Unidades
2.1.5 | FANCOIL PARED (SPLIT) | TOSHIBA | MMKAP0181H |  | 6,3 kW | Consultorio MARMOLEJO | 5 Unidades
2.1.5 | FANCOIL PARED (SPLIT) | TOSHIBA | MMKAP0072H |  | 2,5 kW | Consultorio MARMOLEJO | 7 Unidades
2.1.5 | FANCOIL PARED (SPLIT) | TOSHIBA | MMKAP0122H |  | 4 kW | Consultorio MARMOLEJO | 21 Unidades
2.1.5 | FANCOIL PARED (SPLIT) | TOSHIBA | MMKAP0151H |  | 5 kW | Consultorio MARMOLEJO | 5 Unidades
2.1.5 | FANCOIL PARED (SPLIT) | TOSHIBA | MMKAP0241H |  | 8 kW | Consultorio MARMOLEJO | 2 Unidades
2.1.5 | UTA CON BOMBA DE CALOR |  | GENÉRICO |  | 27,1 kW | Consultorio MARMOLEJO
2.1.5 | UTA CON BOMBA DE CALOR |  | GENÉRICO |  | 23,4 kW | Consultorio MARMOLEJO
2.1.5 | UTA CON BOMBA DE CALOR |  | GENÉRICO |  | 13,3 kW | Consultorio MARMOLEJO
2.1.5 | UTA CON BOMBA DE CALOR |  | GENÉRICO |  | 20,3 kW | Consultorio MARMOLEJO
2.1.5 | EQUIPO AUTÓNOMO (SPLIT) | MITSUBISHI ELECT. | MSZ-GE25VA |  | 2,5 kW | Consultorio MARMOLEJO
2.1.5 | EXTRACTOR |  | GENÉRICO |  |  | Consultorio MARMOLEJO | 10 Unidades
2.1.6 | FRIGORÍFICO |  | GENÉRICO |  |  | Consultorio MARMOLEJO | 2 Unidades
2.1.12 | EXTINTOR POLVO ABC 6 Kg. |  | GENÉRICO |  |  | Consultorio MARMOLEJO | 10 Unidades
2.1.12 | SIST. ALARMA INCENDIOS |  | GENÉRICO |  |  | Consultorio MARMOLEJO
2.1.13 | PARARRAYOS |  | GENÉRICO |  |  | Consultorio MARMOLEJO
2.1.16 | REJA ENROLLABLE AUTOMÁTICA |  | GENÉRICO |  |  | Consultorio MARMOLEJO | 3 Unidades
2.1.16 | PUERTA AUTOMÁTICA |  | GENÉRICO |  |  | Consultorio MARMOLEJO | 3 Unidades
2.1.3 | CALDERA CALEFACCIÓN | SADECA |  |  | 243 kW | Centro de Salud SANTISTEBAN DEL PUERTO
2.1.4 | ENFRIADORA | INTERCLISA | CHA-401-F-14400022 | WAC5028A101 | 92,8 Kw | Centro de Salud SANTISTEBAN DEL PUERTO
2.1.5 | FANCOIL SUELO |  | MV 2 |  |  | C.S. SANTISTEBAN DEL PUERTO | 70 Unidades
2.1.5 | FANCOIL SUELO |  | MV 3 |  |  | C.S. SANTISTEBAN DEL PUERTO | 15 Unidades
2.1.5 | EQUIPO AUTÓNOMO (SPLIT) | ROCA | DBM 535 AG | 262700175 | 3,8 kW | C.S. SANTISTEBAN DEL PUERTO
2.1.5 | EQUIPO AUTÓNOMO (SPLIT) | ROCA | DBM 535 AG | 31207708922 | 3,8 kW | C.S. SANTISTEBAN DEL PUERTO
2.1.5 | EQUIPO AUTÓNOMO (SPLIT) | ROCA | DBM 535 AG | 4555830029415 | 3,8 kW | C.S. SANTISTEBAN DEL PUERTO
2.1.5 | EQUIPO AUTÓNOMO (SPLIT) | ROCA | DBM 535 AG | 4555830029373 | 3,8 kW | C.S. SANTISTEBAN DEL PUERTO
2.1.5 | EQUIPO AUTÓNOMO (SPLIT) | ROCA | DBM 535 AG | 31207708943 | 3,8 kW | C.S. SANTISTEBAN DEL PUERTO
2.1.5 | EQUIPO AUTÓNOMO (SPLIT) | ROCA | DBM 535 | 267700047 | 3,8 kW | C.S. SANTISTEBAN DEL PUERTO
2.1.5 | EQUIPO AUTÓNOMO (SPLIT) | ROCA | DBM 535 | 262700190 | 3,8 kW | C.S. SANTISTEBAN DEL PUERTO
2.1.5 | EQUIPO AUTÓNOMO (SPLIT) | ROCA | DBM 535 |  | 3,8 kW | C.S. SANTISTEBAN DEL PUERTO
2.1.5 | EQUIPO AUTÓNOMO (SPLIT) | ROCA | DBM 535 |  | 3,8 kW | C.S. SANTISTEBAN DEL PUERTO
2.1.5 | EQUIPO AUTÓNOMO (SPLIT) | ROCA | DBM 535 | 262700051 | 3,8 kW | C.S. SANTISTEBAN DEL PUERTO
2.1.5 | EQUIPO AUTÓNOMO (SPLIT) | MITSUBISHI ELECT. | MSZ-HC35VAB | 0012581T | 3,5 kW | C.S. SANTISTEBAN DEL PUERTO
2.1.5 | EQUIPO AUTÓNOMO (SPLIT) | JOHNSON | MAE-30-RC | 2251290714 | 3 kW | C.S. SANTISTEBAN DEL PUERTO
2.1.5 | EQUIPO AUTÓNOMO (SPLIT) | JOHNSON | MAE-30-RC |  | 3 kW | C.S. SANTISTEBAN DEL PUERTO
2.1.6 | FRIGORÍFICO |  | GENÉRICO |  |  | C.S. SANTISTEBAN DEL PUERTO | 3 Unidades
2.1.9 | TERMO ELÉCTRICO | NEGARRA | CS-50N | N041200762 | 1,2 kW | C.S. SANTISTEBAN DEL PUERTO
2.1.9 | TERMO ELÉCTRICO | ARISTON | SG-50RLP | 50407 | 1,5 kW | C.S. SANTISTEBAN DEL PUERTO
2.1.9 | TERMO ELÉCTRICO | THERMOR | 30l |  |  | C.S. SANTISTEBAN DEL PUERTO
2.1.12 | EXTINTOR POLVO ABC 9 Kg. |  | GENÉRICO |  |  | C.S. SANTISTEBAN DEL PUERTO | 5 Unidades
2.1.12 | EXTINTOR POLVO ABC 6 Kg. |  | GENÉRICO |  |  | C.S. SANTISTEBAN DEL PUERTO | 5 Unidades
2.1.12 | EXTINTOR CO2 5 Kg. |  | GENÉRICO |  |  | C.S. SANTISTEBAN DEL PUERTO | 4 Unidades
2.1.12 | SIST. ALARMA INCENDIOS |  | GENÉRICO |  |  | C.S. SANTISTEBAN DEL PUERTO
2.1.16 | PUERTA AUTOMÁTICA |  | GENÉRICO |  |  | C.S. SANTISTEBAN DEL PUERTO
2.1.4 | ENFRIADORA | MITSUBISHI | PUH-8YD |  | 22,1 kW | ANT. HOSP. MUNICIPAL AND.
2.1.6 | CÁMARA FRIGORÍFICA |  | GENÉRICO |  |  | ANT. HOSP. MUNICIPAL AND.
2.1.12 | EXTINTOR POLVO ABC 6 Kg. |  | GENÉRICO |  |  | ANT. HOSP. MUNICIPAL AND. | 22 Unidades
2.1.12 | EXTINTOR CO2 5 Kg. |  | GENÉRICO |  |  | ANT. HOSP. MUNICIPAL AND.
2.1.12 | EXTINTOR CO2 2 Kg. |  | GENÉRICO |  |  | ANT. HOSP. MUNICIPAL AND.
2.1.12 | EXTINTOR CO2 3,5 kg. |  | GENÉRICO |  |  | ANT. HOSP. MUNICIPAL AND. | 2 Unidades
2.1.5 | EQUIPO AUTÓNOMO (SPLIT) | DAEWOO | DSB-093LH | 0304C00544 | 3 kW | C. ALDEAHERMOSA
2.1.5 | EQUIPO AUTÓNOMO (SPLIT) | DAEWOO | DSB-093LH | 0304C03558 | 3 kW | C. ALDEAHERMOSA
2.1.5 | EQUIPO AUTÓNOMO (SPLIT) | DAEWOO | DSB-123PH | 0302C07463 |  | C. ALDEAHERMOSA
2.1.5 | EQUIPO AUTÓNOMO (SPLIT) | DAEWOO | DSB-123PH | 0302C10301 |  | C. ALDEAHERMOSA
2.1.5 | EQUIPO AUTÓNOMO (SPLIT) | SAUNIER-DUVAL | 14-026 HWI | UI:21102900100097814000000429N1 | 3,1 kW | C. ALDEAHERMOSA
2.1.6 | FRIGORÍFICO |  | GENÉRICO |  |  | C. ALDEAHERMOSA
2.1.9 | TERMO ELÉCTRICO |  | GENÉRICO |  |  | C. ALDEAHERMOSA
2.1.12 | EXTINTOR POLVO ABC 6 Kg. |  | GENÉRICO |  |  | C. ALDEAHERMOSA
2.1.5 | EQUIPO AUTÓNOMO (SPLIT) | FUJITSU | AS7RSCCW | ECB1518 | 2,1 kW | C. ALDEAQUEMADA
2.1.5 | EQUIPO AUTÓNOMO (SPLIT) | FUJITSU | ASY9RSGC-W | 4000979 | 2,7 kW | C. ALDEAQUEMADA
2.1.5 | EQUIPO AUTÓNOMO (SPLIT) | FUJITSU | ASY9RSGC-W | 4000973 | 2,7 kW | C. ALDEAQUEMADA
2.1.5 | EQUIPO AUTÓNOMO (SPLIT) | TOSHIBA | RAS13GKHPES2 | 62600048 | 3 kW | C. ALDEAQUEMADA
2.1.5 | EQUIPO AUTÓNOMO (SPLIT) | TOSHIBA | RAS18GKHPES2 | 72700436 | 4,3 kW | C. ALDEAQUEMADA
2.1.6 | FRIGORÍFICO |  | GENÉRICO |  |  | C. ALDEAQUEMADA
2.1.9 | TERMO ELÉCTRICO | THERMOR | 15l | 10821225 | 2 kW | C. ALDEAQUEMADA
2.1.9 | TERMO ELÉCTRICO | THERMOR | 80l |  | 1,5 kW | C. ALDEAQUEMADA
2.1.12 | EXTINTOR POLVO ABC 6 Kg. |  | GENÉRICO |  |  | C. ALDEAQUEMADA
2.1.4 | BOMBA DE CALOR | CARRIER | 38PZ055A9F |  | 57,43 kW | C. ARJONILLA
2.1.4 | BOMBA DE CALOR | CARRIER | 30RH026C9HB |  | 27,8 kW | C. ARJONILLA
2.1.5 | EQUIPO AUTÓNOMO (SPLIT) | CARRIER | 38YE012N |  | 3,5 kW | C. ARJONILLA | 10 Unidades
2.1.5 | EQUIPO AUTÓNOMO (SPLIT) | CARRIER | 38YY018G |  | 5,2 kW | C. ARJONILLA | 2 Unidades
2.1.5 | EQUIPO AUTÓNOMO SUELO | CARRIER | 38TZ022R |  | 5,7 kW | C. ARJONILLA | 4 Unidades
2.1.5 | EQUIPO AUTÓNOMO SUELO | CARRIER | 38TZ009R |  | 2,5 kW | C. ARJONILLA | 3 Unidades
2.1.5 | FANCOIL |  | 42DW012 |  |  | C. ARJONILLA | 2 Unidades
2.1.6 | FRIGORÍFICO |  | GENÉRICO |  |  | C. ARJONILLA
2.1.9 | TERMO ELÉCTRICO |  | GENÉRICO |  |  | C. ARJONILLA
2.1.12 | EXTINTOR POLVO ABC 6 Kg. |  | GENÉRICO |  |  | C. ARJONILLA | 10 Unidades
2.1.12 | EXTINTOR CO2 5 Kg. |  | GENÉRICO |  |  | C. ARJONILLA | 2 Unidades
2.1.12 | B.I.E.S. 20x45 |  | GENÉRICO |  |  | C. ARJONILLA | 2 Unidades
2.1.12 | SIST. ALARMA INCENDIOS |  | GENÉRICO |  |  | C. ARJONILLA
2.1.12 | GRUPO PROTECCIÓN CONTRA INC. |  | GENÉRICO |  |  | C. ARJONILLA
2.1.5 | EQUIPO AUTÓNOMO (SPLIT) | LG | LS-T246ABL |  | 4,2 Kw | C. ARQUILLOS
2.1.5 | EQUIPO AUTÓNOMO (SPLIT) | LG | LS-T126ABL |  | 3 Kw | C. ARQUILLOS
2.1.5 | EQUIPO AUTÓNOMO (SPLIT) | LG | LS-T126ABL |  | 3 Kw | C. ARQUILLOS
2.1.5 | EQUIPO AUTÓNOMO (SPLIT) | LG | LS-T126ABL |  | 3 Kw | C. ARQUILLOS
2.1.5 | EQUIPO AUTÓNOMO (SPLIT) | LG | LS-T126ABL |  | 3 Kw | C. ARQUILLOS
2.1.6 | FRIGORÍFICO |  | GENÉRICO |  |  | C. ARQUILLOS
2.1.9 | TERMO ELÉCTRICO |  | GENÉRICO |  |  | C. ARQUILLOS
2.1.12 | EXTINTOR POLVO ABC 6 Kg. |  | GENÉRICO |  |  | C. ARQUILLOS
2.1.5 | EQUIPO AUTÓNOMO (SPLIT) | JOHNSON | ST XLM 17 RC | 2242433950 | 5,15 kW | C. BAÑOS DE LA ENCINA
2.1.5 | EQUIPO AUTÓNOMO (SPLIT) | AIRWELL | WAP 12 FLAT IU | 2280527688 | 3,3 kW | C. BAÑOS DE LA ENCINA
2.1.5 | EQUIPO AUTÓNOMO (SPLIT) | AIRWELL | WAP 12 FLAT IU | 2280527689 | 3,3 kW | C. BAÑOS DE LA ENCINA
2.1.5 | EQUIPO AUTÓNOMO (SPLIT) | JOHNSON | MNE 17 BC | 2234687045 | 2 kW | C. BAÑOS DE LA ENCINA
2.1.5 | EQUIPO AUTÓNOMO (SPLIT) | JOHNSON | MNE 17 BC | 2234687046 | 2 kW | C. BAÑOS DE LA ENCINA
2.1.6 | FRIGORÍFICO |  | GENÉRICO |  |  | C. BAÑOS DE LA ENCINA
2.1.9 | TERMO ELÉCTRICO | EDESA | TRE-50 | 929404 | 1 kW | C. BAÑOS DE LA ENCINA
2.1.12 | EXTINTOR POLVO ABC 6 Kg. |  | GENÉRICO |  |  | C. BAÑOS DE LA ENCINA
2.1.5 | EQUIPO AUTÓNOMO (SPLIT) |  | GENÉRICO |  |  | C. CAMPILLO DEL RÍO | 3 Unidades
2.1.6 | FRIGORÍFICO |  | GENÉRICO |  |  | C. CAMPILLO DEL RÍO
2.1.9 | TERMO ELÉCTRICO |  | GENÉRICO |  |  | C. CAMPILLO DEL RÍO
2.1.12 | EXTINTOR POLVO ABC 6 Kg. |  | GENÉRICO |  |  | C. CAMPILLO DEL RÍO | 2 Unidades
2.1.5 | EQUIPO AUTÓNOMO (SPLIT) | AIRWELL | ODU WAP 12 RC | 2271230139 |  | C. CAMPORREDONDO
2.1.9 | TERMO ELÉCTRICO |  | GENÉRICO |  |  | C. CAMPORREDONDO
2.1.12 | EXTINTOR POLVO ABC 6 Kg. |  | GENÉRICO |  |  | C. CAMPORREDONDO
2.1.5 | EQUIPO AUTÓNOMO (SPLIT) | LG | LS-K186OHL | 011KA00078 | 5,3 kW | C. CARBONEROS
2.1.5 | EQUIPO AUTÓNOMO (SPLIT) | LG | LS-K186OHL | 011KA00544 | 5,3 kW | C. CARBONEROS
2.1.5 | EQUIPO AUTÓNOMO (SPLIT) | LG | LS-JO962HL | 011KA00449 | 2,6 kW | C. CARBONEROS
2.1.5 | EQUIPO AUTÓNOMO (SPLIT) | LG | LS-JO962HL | 011KA00914 | 2,6 kW | C. CARBONEROS
2.1.6 | FRIGORÍFICO |  | GENÉRICO |  |  | C. CARBONEROS
2.1.9 | TERMO ELÉCTRICO | EDESA | TRE-50 | 980314997 | 1 kW | C. CARBONEROS
2.1.12 | EXTINTOR POLVO ABC 6 Kg. |  | GENÉRICO |  |  | C. CARBONEROS | 2 Unidades
2.1.4 | BOMBA DE CALOR | REFAC | HPLE 25 | 442E5983 | 82,1 kW | C. CASTELLAR
2.1.5 | EQUIPO AUTÓNOMO (SPLIT) | LG | SO7AHP | 310KA02347 |  | C. CASTELLAR
2.1.5 | EQUIPO AUTÓNOMO (SPLIT) | LG | G12AH | 312KA15366 | 3 kW | C. CASTELLAR
2.1.5 | EQUIPO AUTÓNOMO (SPLIT) | LG | G12AH | 401KAYR06370 | 3 kW | C. CASTELLAR
2.1.5 | EQUIPO AUTÓNOMO (SPLIT) | LG | G12AH | 312KA15271 | 3 kW | C. CASTELLAR
2.1.5 | EQUIPO AUTÓNOMO (SPLIT) | LG | G09AH | 312KA02840 | 3 kW | C. CASTELLAR
2.1.5 | EQUIPO AUTÓNOMO (SPLIT) | LG | G09AH | 311KA05307 | 3 kW | C. CASTELLAR
2.1.5 | EQUIPO AUTÓNOMO (SPLIT) | LG | G09AH | 312AK05613 | 3 kW | C. CASTELLAR
2.1.6 | FRIGORÍFICO |  | GENÉRICO |  |  | C. CASTELLAR
2.1.9 | TERMO ELÉCTRICO |  | GENÉRICO |  |  | C. CASTELLAR | 3 Unidades
2.1.12 | EXTINTOR POLVO ABC 6 Kg. |  | GENÉRICO |  |  | C. CASTELLAR | 6 Unidades
2.1.12 | EXTINTOR CO2 5 Kg. |  | GENÉRICO |  |  | C. CASTELLAR
2.1.12 | B.I.E.S. 20x45 |  | GENÉRICO |  |  | C. CASTELLAR | 2 Unidades
2.1.16 | PUERTA AUTOMÁTICA |  | GENÉRICO |  |  | C. CASTELLAR
2.1.5 | EQUIPO AUTÓNOMO (SPLIT) | CRAFFT | CCW018HA1BC | 632116QJ600013082 |  | C. CHICLANA DE SEGURA
2.1.5 | EQUIPO AUTÓNOMO (SPLIT) | CRAFFT | DKFR-33 CW/CA1-2E | 200502-05308 |  | C. CHICLANA DE SEGURA
2.1.5 | EQUIPO AUTÓNOMO (SPLIT) | CRAFFT | DKFR-25 CW/CA1-2E | 200504-14668 |  | C. CHICLANA DE SEGURA
2.1.6 | FRIGORÍFICO |  | GENÉRICO |  |  | C. CHICLANA DE SEGURA
2.1.9 | TERMO ELÉCTRICO |  | GENÉRICO |  |  | C. CHICLANA DE SEGURA
2.1.12 | EXTINTOR POLVO ABC 6 Kg. |  | GENÉRICO |  |  | C. CHICLANA DE SEGURA
2.1.5 | EQUIPO AUTÓNOMO (SPLIT) |  | GENÉRICO |  |  | C. EL CAMPILLO
2.1.9 | TERMO ELÉCTRICO |  | GENÉRICO |  |  | C. EL CAMPILLO
2.1.12 | EXTINTOR POLVO ABC 6 Kg. |  | GENÉRICO |  |  | C. EL CAMPILLO
2.1.5 | EQUIPO AUTÓNOMO (SPLIT) | ORBEGOZO | AC120 | T211103006525 | 3 kW | C. EL PORROSILLO
2.1.12 | EXTINTOR POLVO ABC 6 Kg. |  | GENÉRICO |  |  | C. EL PORROSILLO
2.1.5 | EQUIPO AUTÓNOMO (SPLIT) |  | GENÉRICO |  |  | C. ESCAÑUELA | 2 Unidades
2.1.6 | FRIGORÍFICO |  | GENÉRICO |  |  | C. ESCAÑUELA
2.1.12 | EXTINTOR POLVO ABC 6 Kg. |  | GENÉRICO |  |  | C. ESCAÑUELA | 2 Unidades
2.1.5 | EQUIPO AUTÓNOMO (SPLIT) | KELON | AS12HR4FK |  | 2,5 kW | C. ESTACIÓN LINARES-BAEZA
2.1.5 | EQUIPO AUTÓNOMO (SPLIT) | KELON | AS12HR4FK |  | 2,5 kW | C. ESTACIÓN LINARES-BAEZA
2.1.5 | EQUIPO AUTÓNOMO (SPLIT) | KELON | AS12HR4FK |  | 2,5 kW | C. ESTACIÓN LINARES-BAEZA
2.1.6 | FRIGORÍFICO |  | GENÉRICO |  |  | C. ESTACIÓN LINARES-BAEZA
2.1.9 | TERMO ELÉCTRICO |  | GENÉRICO |  |  | C. ESTACIÓN LINARES-BAEZA
2.1.12 | EXTINTOR POLVO ABC 6 Kg. |  | GENÉRICO |  |  | C. ESTACIÓN LINARES-BAEZA
2.1.5 | EQUIPO AUTÓNOMO (SPLIT) | MIKADO | AV 90SHD2 |  | 2,5 kW | C. GUADALÉN
2.1.5 | EQUIPO AUTÓNOMO (SPLIT) | MIKADO | AV 90SHD2 |  | 2,5 kW | C. GUADALÉN
2.1.5 | EQUIPO AUTÓNOMO (SPLIT) | MIKADO | AV 90SHD3 |  | 2,5 kW | C. GUADALÉN
2.1.5 | EQUIPO AUTÓNOMO (SPLIT) | FAGOR | FC322B |  | 8 kW | C. GUADALÉN
2.1.5 | EQUIPO AUTÓNOMO (SPLIT) | FAGOR | FC322B |  | 8 kW | C. GUADALÉN
2.1.9 | TERMO ELÉCTRICO |  | GENÉRICO |  |  | C. GUADALÉN
2.1.12 | EXTINTOR POLVO ABC 6 Kg. |  | GENÉRICO |  |  | C. GUADALÉN
2.1.4 | BOMBA DE CALOR | CARRIER |  |  | 25 KW | C. GUARROMÁN
2.1.4 | BOMBA DE CALOR | CARRIER |  |  | 25 KW | C. GUARROMÁN
2.1.5 | UNIDAD TRATAMIENTO AIRE |  | GENÉRICO |  |  | C. GUARROMÁN | 2 Unidades
2.1.6 | FRIGORÍFICO |  | GENÉRICO |  |  | C. GUARROMÁN
2.1.9 | TERMO ELÉCTRICO | THERMOR | 50l |  | 1,5 kW | C. GUARROMÁN
2.1.9 | TERMO ELÉCTRICO | THERMOR | 50l | 646110085 | 1,5 kW | C. GUARROMÁN
2.1.12 | EXTINTOR POLVO ABC 6 Kg. |  | GENÉRICO |  |  | C. GUARROMÁN | 2 Unidades
2.1.12 | EXTINTOR CO2 2 Kg. |  | GENÉRICO |  |  | C. GUARROMÁN
2.1.5 | EQUIPO AUTÓNOMO (SPLIT) | ROCA | LT1363YPS | 601730 | 3,8 kW | C. JABALQUINTO
2.1.6 | FRIGORÍFICO |  | GENÉRICO |  |  | C. JABALQUINTO
2.1.9 | TERMO ELÉCTRICO |  | GENÉRICO |  |  | C. JABALQUINTO
2.1.12 | EXTINTOR POLVO ABC 6 Kg. |  | GENÉRICO |  |  | C. JABALQUINTO | 2 Unidades
2.1.5 | EQUIPO AUTÓNOMO (SPLIT) | ORBEGOZO | ABR-120 | I060031700668 | 3,2 kW | C. LA FERNANDINA
2.1.5 | EQUIPO AUTÓNOMO (SPLIT) | ORBEGOZO | ABR-120 | I060031700465 | 3,2 kW | C. LA FERNANDINA
2.1.9 | TERMO ELÉCTRICO | NEGARRA | CN-50 | 1062955 | 1 kW | C. LA FERNANDINA
2.1.12 | EXTINTOR POLVO ABC 6 Kg. |  | GENÉRICO |  |  | C. LA FERNANDINA
2.1.5 | EQUIPO AUTÓNOMO (SPLIT) |  | GENÉRICO |  |  | C. LA QUINTERÍA | 2 Unidades
2.1.9 | TERMO ELÉCTRICO |  | GENÉRICO |  |  | C. LA QUINTERÍA
2.1.12 | EXTINTOR POLVO ABC 6 Kg. |  | GENÉRICO |  |  | C. LA QUINTERÍA
2.1.5 | EQUIPO AUTÓNOMO (SPLIT) |  | GENÉRICO |  |  | C. LA ROPERA | 2 Unidades
2.1.9 | TERMO ELÉCTRICO |  | GENÉRICO |  |  | C. LA ROPERA
2.1.12 | EXTINTOR POLVO ABC 6 Kg. |  | GENÉRICO |  |  | C. LA ROPERA
2.1.3 | CALDERA ACS | FERROLI | PREXTHERM N 107 |  | 107 kW | C. LAHIGUERA
2.1.4 | ENFRIADORA | ROCA YORK | ASAO-604VG-38 |  | 54 kW | C. LAHIGUERA
2.1.4 | ENFRIADORA | ROCA YORK | ASAO-604VG-38 |  | 54 kW | C. LAHIGUERA
2.1.6 | FRIGORÍFICO |  | GENÉRICO |  |  | C. LAHIGUERA
2.1.12 | EXTINTOR POLVO ABC 6 Kg. |  | GENÉRICO |  |  | C. LAHIGUERA | 8 Unidades
2.1.12 | EXTINTOR CO2 5 Kg. |  | GENÉRICO |  |  | C. LAHIGUERA
2.1.12 | EXTINTOR CO2 2 Kg. |  | GENÉRICO |  |  | C. LAHIGUERA
2.1.12 | B.I.E.S. 20x45 |  | GENÉRICO |  |  | C. LAHIGUERA | 4 Unidades
2.1.12 | GRUPO PROTECCIÓN CONTRA INC. |  | GENÉRICO |  |  | C. LAHIGUERA
2.1.5 | EQUIPO AUTÓNOMO (SPLIT) |  | GENÉRICO |  |  | C. LLANOS DEL SOTILLO | 2 Unidades
2.1.9 | TERMO ELÉCTRICO |  | GENÉRICO |  |  | C. LLANOS DEL SOTILLO
2.1.12 | EXTINTOR POLVO ABC 6 Kg. |  | GENÉRICO |  |  | C. LLANOS DEL SOTILLO
2.1.5 | EQUIPO AUTÓNOMO (SPLIT) |  | GENÉRICO |  |  | C. LOS VILLARES DE ANDÚJAR | 2 Unidades
2.1.9 | TERMO ELÉCTRICO |  | GENÉRICO |  |  | C. LOS VILLARES DE ANDÚJAR
2.1.12 | EXTINTOR POLVO ABC 6 Kg. |  | GENÉRICO |  |  | C. LOS VILLARES DE ANDÚJAR
2.1.5 | EQUIPO AUTÓNOMO (SPLIT) |  | GENÉRICO |  |  | C. MIRAELRÍO
2.1.9 | TERMO ELÉCTRICO |  | GENÉRICO |  |  | C. MIRAELRÍO
2.1.12 | EXTINTOR POLVO ABC 6 Kg. |  | GENÉRICO |  |  | C. MIRAELRÍO
2.1.5 | EQUIPO AUTÓNOMO (SPLIT) |  | GENÉRICO |  |  | C. MONTIZÓN
2.1.5 | EQUIPO AUTÓNOMO (SPLIT) |  | GENÉRICO |  |  | C. MONTIZÓN
2.1.5 | EQUIPO AUTÓNOMO (SPLIT) |  | GENÉRICO |  |  | C. MONTIZÓN
2.1.5 | EQUIPO AUTÓNOMO (SPLIT) |  | GENÉRICO |  |  | C. MONTIZÓN
2.1.9 | TERMO ELÉCTRICO |  | GENÉRICO |  |  | C. MONTIZÓN
2.1.12 | EXTINTOR POLVO ABC 6 Kg. |  | GENÉRICO |  |  | C. MONTIZÓN | 3 Unidades
2.1.2 | GRUPO ELECTRÓGENO |  |  |  |  | C. NAVAS DE SAN JUAN
2.1.4 | BOMBA DE CALOR | CIATESA | IWB-315 WO-3073772 | 031213116E | 66 Kw | C. NAVAS DE SAN JUAN
2.1.4 | BOMBA DE CALOR | CIATESA | IWB-315 WO-3073773 | 031213117E | 66 Kw | C. NAVAS DE SAN JUAN
2.1.6 | FRIGORÍFICO |  | GENÉRICO |  |  | C. NAVAS DE SAN JUAN
2.1.9 | TERMO ELÉCTRICO |  | GENÉRICO |  |  | C. NAVAS DE SAN JUAN
2.1.12 | EXTINTOR POLVO ABC 9 Kg. |  | GENÉRICO |  |  | C. NAVAS DE SAN JUAN | 4 Unidades
2.1.5 | EQUIPO AUTÓNOMO (SPLIT) | AIRWELL | WAP 12 FLAT IU | 2271711346 | 3,3 kW | C. NAVAS DE TOLOSA
2.1.12 | EXTINTOR POLVO ABC 6 Kg. |  | GENÉRICO |  |  | C. NAVAS DE TOLOSA | 2 Unidades
2.1.5 | EQUIPO AUTÓNOMO (SPLIT) |  | GENÉRICO |  |  | C. POBLADO DE SAN JULIÁN | 2 Unidades
2.1.9 | TERMO ELÉCTRICO |  | GENÉRICO |  |  | C. POBLADO DE SAN JULIÁN
2.1.9 | TERMO ELÉCTRICO |  | GENÉRICO |  |  | C. PORROSILLO
2.1.9 | TERMO ELÉCTRICO |  | GENÉRICO |  |  | C. SAN JOSÉ
2.1.5 | EQUIPO AUTÓNOMO (SPLIT) |  | GENÉRICO |  |  | C. SAN JOSÉ ESCOBAR | 2 Unidades
2.1.12 | EXTINTOR POLVO ABC 6 Kg. |  | GENÉRICO |  |  | C. SAN JOSÉ ESCOBAR
2.1.12 | EXTINTOR POLVO ABC 6 Kg. |  | GENÉRICO |  |  | C. SAN JULIÁN
2.1.5 | EQUIPO AUTÓNOMO (SPLIT) | DAIKIN | FTY40GV1B | 901271 | 2 kW | C. SANTA ELENA
2.1.5 | EQUIPO AUTÓNOMO (SPLIT) | DAIKIN | ANY35A7V1NB | 2010227 | 2 kW | C. SANTA ELENA
2.1.5 | EQUIPO AUTÓNOMO (SPLIT) | DAIKIN | ANY35A7V1NB | 2009120 | 2 kW | C. SANTA ELENA
2.1.6 | FRIGORÍFICO |  | GENÉRICO |  |  | C. SANTA ELENA
2.1.9 | TERMO ELÉCTRICO | THERMOR | 30l | 924720287 | 2 kW | C. SANTA ELENA
2.1.12 | EXTINTOR POLVO ABC 6 Kg. |  | GENÉRICO |  |  | C. SANTA ELENA | 2 Unidades
2.1.5 | EQUIPO AUTÓNOMO (SPLIT) | JOHNSON | MNE 45 BC | 2400362425 |  | C. SORIHUELA DEL GUADALIMAR
2.1.5 | EQUIPO AUTÓNOMO (SPLIT) | JOHNSON | MNE 45 BC | 2401993705 |  | C. SORIHUELA DEL GUADALIMAR
2.1.5 | EQUIPO AUTÓNOMO (SPLIT) | JOHNSON | MNE 45 BC | 2401992855 |  | C. SORIHUELA DEL GUADALIMAR
2.1.5 | EQUIPO AUTÓNOMO (SPLIT) | JOHNSON | MNE 45 BC | 1093000044 |  | C. SORIHUELA DEL GUADALIMAR
2.1.5 | EQUIPO AUTÓNOMO (SPLIT) | JOHNSON | MNE 45 BC | 1091410089 |  | C. SORIHUELA DEL GUADALIMAR
2.1.6 | FRIGORÍFICO |  | GENÉRICO |  |  | C. SORIHUELA DEL GUADALIMAR
2.1.9 | TERMO ELÉCTRICO |  | GENÉRICO |  |  | C. SORIHUELA DEL GUADALIMAR
2.1.12 | EXTINTOR POLVO ABC 6 Kg. |  | GENÉRICO |  |  | C. SORIHUELA DEL GUADALIMAR | 2 Unidades
2.1.5 | EQUIPO AUTÓNOMO (SPLIT) | GOLDSTAR | GA1860VC |  | 2 kW | C. TORREBLASCOPEDRO
2.1.5 | EQUIPO AUTÓNOMO (SPLIT) | JOHNSON | JNC 1713BC |  | 2 kW | C. TORREBLASCOPEDRO
2.1.6 | FRIGORÍFICO |  | GENÉRICO |  |  | C. TORREBLASCOPEDRO
2.1.9 | TERMO ELÉCTRICO |  | GENÉRICO |  |  | C. TORREBLASCOPEDRO
2.1.12 | EXTINTOR POLVO ABC 6 Kg. |  | GENÉRICO |  |  | C. TORREBLASCOPEDRO
2.1.5 | EQUIPO AUTÓNOMO (SPLIT) |  | GENÉRICO |  |  | C. VEGAS DE TRIANA | 2 Unidades
2.1.9 | TERMO ELÉCTRICO |  | GENÉRICO |  |  | C. VEGAS DE TRIANA
2.1.12 | EXTINTOR POLVO ABC 6 Kg. |  | GENÉRICO |  |  | C. VEGAS DE TRIANA
2.1.2 | GRUPO ELECTRÓGENO |  |  |  |  | C. VENTA DE LOS SANTOS
2.1.5 | EQUIPO AUTÓNOMO (SPLIT) | FAGOR | FAM 3 | 2201355480 | 3,5 kW | C. VENTA DE LOS SANTOS
2.1.5 | EQUIPO AUTÓNOMO (SPLIT) | FAGOR | FAM 3 | 2204684263 | 3,5 kW | C. VENTA DE LOS SANTOS
2.1.5 | EQUIPO AUTÓNOMO (SPLIT) | FAGOR | FAM 3 | 2204683975 | 3,5 kW | C. VENTA DE LOS SANTOS
2.1.5 | EQUIPO AUTÓNOMO (SPLIT) | FAGOR | FAM 2 | 2215253269 | 2,6 kW | C. VENTA DE LOS SANTOS
2.1.5 | EQUIPO AUTÓNOMO (SPLIT) | FAGOR | FAM 2 | 2015754071 | 2,6 kW | C. VENTA DE LOS SANTOS
2.1.5 | EQUIPO AUTÓNOMO (SPLIT) | FAGOR | FAM 2 | 2215254070 | 2,6 kW | C. VENTA DE LOS SANTOS
2.1.5 | EQUIPO AUTÓNOMO (SPLIT) | FAGOR | FAM 2 | 2215254068 | 2,6 kW | C. VENTA DE LOS SANTOS
2.1.5 | EQUIPO AUTÓNOMO (SPLIT) | FAGOR | FAM 2 | 221253251 | 2,6 kW | C. VENTA DE LOS SANTOS
2.1.5 | EQUIPO AUTÓNOMO (SPLIT) | FAGOR | FAM 2 | 2215254074 | 2,6 kW | C. VENTA DE LOS SANTOS
2.1.6 | FRIGORÍFICO |  | GENÉRICO |  |  | C. VENTA DE LOS SANTOS
2.1.9 | TERMO ELÉCTRICO |  | GENÉRICO |  |  | C. VENTA DE LOS SANTOS
2.1.12 | EXTINTOR POLVO ABC 6 Kg. |  | GENÉRICO |  |  | C. VENTA DE LOS SANTOS | 2 Unidades
2.1.3 | PANEL SOLAR TÉRMICO | CROMAGEN | CR-12 S8 |  |  | C. VILCHES | 2 Unidades
2.1.4 | BOMBA DE CALOR | GENERAL | AJGA72UATF |  | 22,4 kW | C. VILCHES
2.1.4 | BOMBA DE CALOR | GENERAL | AJGA126UATF |  | 40 kW | C. VILCHES
2.1.4 | BOMBA DE CALOR | GENERAL | AJGA90UATF |  | 28 kW | C. VILCHES
2.1.5 | FANCOIL TECHO (CASSETTE) | GENERAL | FXZQ32M |  | 4 kW | C. VILCHES | 11 Unidades
2.1.5 | FANCOIL TECHO (CASSETTE) | GENERAL | FXZQ50M |  | 6,3 kW | C. VILCHES | 9 Unidades
2.1.5 | FANCOIL TECHO (CASSETTE) | GENERAL | FXZQ20M |  | 2,5 kW | C. VILCHES
2.1.5 | UNIDAD INT. DE RECUPERACIÓN |  | GENÉRICO |  |  | C. VILCHES | 4 Unidades
2.1.6 | FRIGORÍFICO |  | GENÉRICO |  |  | C. VILCHES
2.1.9 | TERMO ELÉCTRICO |  | GENÉRICO |  |  | C. VILCHES
2.1.12 | EXTINTOR POLVO ABC 6 Kg. |  | GENÉRICO |  |  | C. VILCHES | 5 Unidades
2.1.12 | EXTINTOR CO2 2 Kg. |  | GENÉRICO |  |  | C. VILCHES
2.1.12 | B.I.E.S. 20x45 |  | GENÉRICO |  |  | C. VILCHES | 2 Unidades
2.1.12 | GRUPO PROTECCIÓN CONTRA INC. |  | GENÉRICO |  |  | C. VILCHES
2.1.12 | SIST. ALARMA INCENDIOS |  | GENÉRICO |  |  | C. VILCHES
2.1.16 | PUERTA AUTOMÁTICA |  | GENÉRICO |  |  | C. VILCHES
2.1.2 | GRUPO ELECTRÓGENO |  |  |  |  | C. VILLANUEVA DE LA REINA
2.1.3 | PANEL SOLAR TÉRMICO | CROMAGEN | CR-12 S8 |  |  | C. VILLANUEVA DE LA REINA
2.1.3 | PANEL SOLAR TÉRMICO | CROMAGEN | CR-12 S8 |  |  | C. VILLANUEVA DE LA REINA
2.1.3 | PANEL SOLAR TÉRMICO | CROMAGEN | CR-12 S8 |  |  | C. VILLANUEVA DE LA REINA
2.1.5 | EQUIPO AUTÓNOMO (SPLIT) | YORK | YKJC18DS-BAR |  | 6,15 kW | C. VILLANUEVA DE LA REINA | 8 Unidades
2.1.5 | EQUIPO AUTÓNOMO (SPLIT) | ROCA YORK | DBOI-35 BG TECH |  | 3,8 kW | C. VILLANUEVA DE LA REINA | 10 Unidades
2.1.5 | EQUIPO AUTÓNOMO (SPLIT) | ROCA YORK | DBOI-45 BG TECH |  | 5 kW | C. VILLANUEVA DE LA REINA
2.1.6 | FRIGORÍFICO |  | GENÉRICO |  |  | C. VILLANUEVA DE LA REINA
2.1.9 | TERMO ELÉCTRICO |  | GENÉRICO |  |  | C. VILLANUEVA DE LA REINA | 6 Unidades
2.1.12 | EXTINTOR POLVO ABC 6 Kg. |  | GENÉRICO |  |  | C. VILLANUEVA DE LA REINA | 7 Unidades
2.1.12 | B.I.E.S. 20x45 |  | GENÉRICO |  |  | C. VILLANUEVA DE LA REINA | 3 Unidades
2.1.12 | GRUPO PROTECCIÓN CONTRA INC. |  | GENÉRICO |  |  | C. VILLANUEVA DE LA REINA
2.1.16 | PUERTA AUTOMÁTICA |  | GENÉRICO |  |  | C. VILLANUEVA DE LA REINA
HOSPITAL ALTO GUADALQUIVIR. ANDUJAR
EPÍGRAFE | DESCRIPCIÓN | MARCA | MODELO | Nº SERIE | POTENCIA | UBICACIÓN | OBSERVACIONES/UDS
2.1.1 | TRANSFORMADOR MEDIA TENSION 1 | IMEFY |  | 31068 | 630 KVA | EXTERIOR
2.1.1 | TRANSFORMADOR MEDIA TENSION 2 | IMEFY |  | 31069 | 630 KVA | EXTERIOR
2.1.1 | TRANSFORMADOR MEDIA TENSION 3 | IMEFY |  | 31070 | 630 KVA | EXTERIOR
2.1.2 | GRUPO ELECTROGENO | AGALSA | MEA 700 | 3190 |  | SALA BAJA TENSION
2.1.2. | SAI CPD 3 // RIELLO | RIELLO | UPS MLT 30X A0 | ML31UT173020002 |  | PASILLO INSTALACIONES
2.1.2. | SAI CPD 1 RIELLO/UPS-MST 40 A0 | RIELLO | UPS- MST 40 A0 | MM25UT346890002 |  | SALA BAJA TENSION
2.1.2. | SAI CPD 2 RIELLO// UPS MST 40 A0 | RIELLO UPS | UPS MST 40 A0 | MM25UT346890002 |  | SALA BAJA TENSION
2.1.2. | SAI NIVEL 1/ 50 KVA / QUIR-URG-U.E. | RIELLO UPS | UPS MPX 25 | AL42UP545640002 |  | PASILLO INSTALACIONES
2.1.2 | CUADRO ELECTRICO, C. E G UNIDAD ESPECIAL |  |  |  |  | zonas comunes
2.1.2 | CUADRO ELECTRICO, C.E. GERENCIA Y DIRECCION |  |  |  |  | zonas comunes
2.1.2 | CUADRO ELECTRICO, C. E. AISL QUIROFANO 1 |  |  |  |  | zonas comunes
2.1.2 | CUADRO ELECTRICO, C. E. AISL QUIROFANO 2 |  |  |  |  | zonas comunes
2.1.2 | CUADRO ELECTRICO, C. E. AISL QUIROFANO 3 |  |  |  |  | zonas comunes
2.1.2 | CUADRO ELECTRICO, C.E. AISL QUIROFANO 4 |  |  |  |  | zonas comunes
2.1.2 | CUADRO ELECTRICO, C. E. ARCHIVO 1 |  |  |  |  | zonas comunes
2.1.2 | CUADRO ELECTRICO, C. E. ASCENSOR 1 |  |  |  |  | zonas comunes
2.1.2 | CUADRO ELECTRICO, C. E. ASCENSOR 2 |  |  |  |  | zonas comunes
2.1.2 | CUADRO ELECTRICO, C. E. ASCENSOR 3 |  |  |  |  | zonas comunes
2.1.2 | CUADRO ELECTRICO, C. E. ASCENSOR 4 |  |  |  |  | zonas comunes
2.1.2 | CUADRO ELECTRICO, C. E. ASCENSOR 5 |  |  |  |  | zonas comunes
2.1.2 | CUADRO ELECTRICO, C. E. ASCENSOR 6 |  |  |  |  | zonas comunes
2.1.2 | CUADRO ELECTRICO, C. E. CONS. EXTERNAS |  |  |  |  | zonas comunes
2.1.2 | CUADRO ELECTRICO, C. E. CONS. EXTERNAS |  |  |  |  | zonas comunes
2.1.2 | C. E. CONTROL ENFERMER HOSP. DE DÍA |  |  |  |  | zonas comunes
2.1.2 | CUADRO ELECTRICO, C. E. CPD (CCPD-NO) |  |  |  |  | zonas comunes
2.1.2 | CUADRO ELECTRICO, C. E. DESCANSO MEDICO |  |  |  |  | zonas comunes
2.1.2 | CUADRO ELECTRIC C.E. ESTERILIZACION |  |  |  |  | zonas comunes
2.1.2 | CUADRO ELECTRICO, C. E. GRUPO AGUA FRIA FLUXOR |  |  |  |  | zonas comunes
2.1.2 | CUADRO ELECTRICO, C. E. GRUPO BOMBAS CENTRO |  |  |  |  | zonas comunes
2.1.2 | CUADRO ELECTRICO, C. E. GRUPO BOMBAS INCENDIOS |  |  |  |  | zonas comunes
2.1.2 | CUADRO ELECTRICO, C. E. HOSPITALIZACION |  |  |  |  | zonas comunes
2.1.2 | CUADRO ELECTRICO, C.E. - GERENCIA DIRECCION |  |  |  |  | zonas comunes
2.1.2 | CUADRO ELECTRICO, C. E. PASILLO INST |  |  |  |  | zonas comunes
2.1.2 | CUADRO ELECTRICO, C. E. RADIOLOGIA |  |  |  |  | zonas comunes
2.1.2 | CUADRO ELECTRICO, C. E. REHABILITACION |  |  |  |  | zonas comunes
2.1.2 | CUADRO ELECTRICO, C. E. SALON ACTOS |  |  |  |  | zonas comunes
2.1.2 | C. E. TURBINA NIVEL SALA INMOVILIZADO EDIF. NUEVO |  |  |  |  | zonas comunes
2.1.2 | CUADRO ELECTRICO, C. E. URGENCIAS |  |  |  |  | zonas comunes
2.1.2 | CUADRO ELECTRICO, C. E. VESTIBULO |  |  |  |  | zonas comunes
2.1.2 | CUADRO ELECTRICO HAB. HOSPI // LENCERIA HOSPI |  |  |  |  | zonas comunes
2.1.2 | CUADRO ELECTRICO GENERAL EDIFICIO ANEXO |  |  |  |  | zonas comunes
2.1.2 | CUADRO ELECTRICO DORMITORIOS MEDICOS |  |  |  |  | zonas comunes
2.1.2 | CUADRO ELECTRICO SAI LABORATORIO |  |  |  |  | zonas comunes
2.1.2 | CUADRO ELECTRICO LABORATORIO |  |  |  |  | zonas comunes
2.1.2 | CUADRO ELECTRICO DE FARMACIA |  |  |  |  | zonas comunes
2.1.2 | CUADRO ELECTRICO GENERAL ENDOSCOPIAS |  |  |  |  | zonas comunes
2.1.2 | CUADRO ELECTRICO DE AISLAMIENTO DILATACION 1 |  |  |  |  | zonas comunes
2.1.2 | CUADRO ELECTRICO DE AISLAMIENTO DILATACION 2 |  |  |  |  | zonas comunes
2.1.2 | CUADRO ELECTRICO AISLAMIENTO REANIMACIÓN |  |  |  |  | zonas comunes
2.1.2 | CUADRO ELECTRICO AISLAMIENTO ENDOSCOPIA 1 |  |  |  |  | zonas comunes
2.1.2 | CUADRO ELECTRICO AISLAMIENTO ENDOSCOPIA 2 |  |  |  |  | zonas comunes
2.1.2 | CUADRO ELECTRICO S.A.I. CPD 2 |  |  |  |  | zonas comunes
2.1.2 | CUADRO ELECTRICO S.A.I. CPD 3 |  |  |  |  | zonas comunes
2.1.2 | CUADRO ELECTRICO AUTONOMO CPD2 ANEXO A |  |  |  |  | zonas comunes
2.1.2 | CUADRO ELECTRICO AUTONOMO CPD2 ANEXO B |  |  |  |  | zonas comunes
2.1.2 | CUADRO ELECTRICO AMPLIACION ARCHIVO |  |  |  |  | zonas comunes
2.1.2 | CUADRO ELECTRICO CUARTO LAVADORAS LIMPIEZA |  |  |  |  | zonas comunes
2.1.2 | CUADRO ELECTRICO JUNTO TANQUE OXIGENO |  |  |  |  | zonas comunes
2.1.2 | CUADRO ELECTRICO TANQUE OXIGENO |  |  |  |  | zonas comunes
2.1.2 | CUADRO ELECTRICO ALUMBRADO ENFRIADORAS |  |  |  |  | zonas comunes
2.1.2 | CUADRO ELECTRICO SAI CPD3-CPD1 (SALA SAIS) |  |  |  |  | zonas comunes
2.1.2 | CUADRO ELECTRICO SALA FRIO (BOMBAS) |  |  |  |  | zonas comunes
2.1.2 | CUADRO ELECTRICO MANTENIMIENTO (OFICINA MANT) |  |  |  |  | zonas comunes
2.1.2 | CUADRO ELECTRICO EDIF. ANEXO LIMP ( UBIC. MANTENIMIENTO) |  |  |  |  | zonas comunes
2.1.2 | CUADRO ELECTRICO SINDICATOS (UBICA. MANTENIMIENTO) |  |  |  |  | zonas comunes
2.1.2 | CUADRO ELECTRICO ARCHIVO 2 |  |  |  |  | zonas comunes
2.1.2 | CUADRO ELECTRICO GASES MEDICINALES (SALA GASES) |  |  |  |  | zonas comunes
2.1.2 | CUADRO ELECTRI. UTAS // S6 C1 |  |  |  |  | zonas comunes
2.1.2 | CUADRO ELECT. MULTISPLIT CCEE 41 Y 42/ CAST. CCEE 5 |  |  |  |  | zonas comunes
2.1.2 | CUADRO ELECT. MULTISP. C41 //CAST. CCEE 6 |  |  |  |  | zonas comunes
2.1.2 | CUADRO ELECTRICO TALLER |  |  |  |  | zonas comunes
2.1.2 | CUADRO ELECTRICO BOMBA RIEGO POZO |  |  |  |  | zonas comunes
2.1.2 | C.E. ALUMBRADO PARKING TRASERO // CASETON 1-2 |  |  |  |  | zonas comunes
2.1.2 | CUADRO ELECTRICO BOMBAS HIDRANTES |  |  |  |  | zonas comunes
2.1.2 | CUADRO ELECTRICO SAI QUIROFANOS |  |  |  |  | zonas comunes
2.1.2 | CUADRO ELECTRICO SAI URGENCIAS |  |  |  |  | zonas comunes
2.1.3 | BATERIA CONDENSADORES CYDESA |  |  |  |  | SALA DE BT
2.1.3 | CALDERA CALEFACCION 1 | VIESSMANN | PAROMAT SIMPLEX | 7337710800214 | 575 | SALA CALDERAS
2.1.3 | CALDERA CALEFACCION 2 | VIESSMANN | PAROMAT SIMPLEX | 7337710800214 | 575 | SALA CALDERAS
2.1.3 | CALDERA 3 (A.C.S) | VIESSMANN | PAROMAT SIMPLEX | 7324059800148 | 130 | SALA CALDERAS
2.1.3 | VASO EXPANSION CLIMA LABORATORIO |  |  |  |  | CASETONES
2.1.3 | VASO EXPANSION (8L) CLI. U.E - C |  |  |  |  | CASETONES
2.1.3 | VASO EXPANSION (8L) CLI. U.E. - B |  |  |  |  | CASETONES
2.1.3 | VASO EXPANSION (8L) U.E. - A |  |  |  |  | CASETONES
2.1.3 | VASO EXPANSION (8L) CL. QUIROFANO 4 |  |  |  |  | CASETONES
2.1.3 | VASO EXPANSION (8L) CLI. QUIROFANO 3 |  |  |  |  | CASETONES
2.1.3 | VASO EXPANSION (8L) LIMPIO CIRUJIA (ESTERIL) |  |  |  |  | CASETONES
2.1.3 | VASO EXPANSION (8L) CLI. QUIROFANO 2 |  |  |  |  | CASETONES
2.1.3 | VASO EXPANSION (8L) CLI. PREP CIRUJIA |  |  |  |  | CASETONES
2.1.3 | VASO EXPANSION (8L) CLI. QUIROFANO 1 |  |  |  |  | CASETONES
2.1.3 | VASO EXPANSION (8L) CLI. VESTU. CIRUJIA |  |  |  |  | CASETONES
2.1.3 | VASO EXPANSION (8L) CLIM ENDOSCOPIAS |  |  |  |  | CASETONES
2.1.3 | VASO EXPANSION CLIMA REHABILITACION (8L) |  |  |  |  | CASETONES
2.1.3 | DEPOSITO EXPANSION AGUA TRATADA 1 |  |  |  |  | CASETONES
2.1.3 | DEPOSITO EXPANSION GRUPO C. INCENDIOS // BIES |  |  |  |  | CASETONES
2.1.3 | DEPOSITO EXPANSION AGUA FLUXOR 1 |  |  |  |  | CASETONES
2.1.3 | DEPOSITO EXPANSION FLUXOR 2 |  |  |  |  | CASETONES
2.1.3 | DEPOSITO EXPANSIÓN HIDRANTES |  |  |  |  | CASETONES
2.1.3 | DEPOSITO EXPANSIÓN GRUPO C. INCENDIO / HIDRANTES |  |  |  |  | CASETONES
2.1.3 | DEPOSITO EXPANSION CALEFACCION 1 (700) |  |  |  |  | CASETONES
2.1.3 | DEPOSITO EXPANSION CALEFACCION 2 (700) |  |  |  |  | CASETONES
2.1.3 | DEPOSITO EXPANSION ACS (CAPACIDAD 200) |  |  |  |  | CASETONES
2.1.3 | DEPOSITO EXPANSION CALEFACCION 1 (300L) |  |  |  |  | CASETONES
2.1.3 | DESOSITO EXPANSION ACUMULADORES ACS |  |  |  |  | CASETONES
2.1.3 | DEPOSITO EXPANSION GRUPO FRIO 1 |  |  |  |  | CASETONES
2.1.3 | DEPOSITO EXPANSION GRUPO FRIO 2 (500) |  |  |  |  | CASETONES
2.1.3 | BOMBA VACIO, BOMBA VACIO 1 | BUSCH | RA 0100 F 503 | D17291746 |  | Sala gases | Vmax = 120 m3/h
2.1.3 | BOMBA VACIO, BOMBA VACIO 2 | BUSCH | RA 0100 F 503 | D17291743 |  | Sala gases | Vmax = 120 m3/h
2.1.3 | BOMBA VACIO, BOMBA VACIO 3 | BUSCH | RA 0100 F 503 | D17291748 |  | Sala gases
2.1.3 | BOMBA 8 IMPULSION AGUA CALIENTE CLIMATIZ | EBARA | ELDT 08/250 42 |  |  | Sala bombas
2.1.3 | BOMBA AGUA FRIA IMPULSION 1 | HIDRAULICAS ALSINA S.A |  |  |  | SALA HIDRICA
2.1.3 | BOMBA AGUA FRIA IMPULSION 2 | HIDRAULICAS ALSINA S.A |  |  |  | SALA HIDRICA
2.1.4. | ENFRIADORA, GRUPO FRIO 1 | YORK | YCIV 1000 | RCTM022344 | 949 KW | PATIO TRASERO EXTERIOR
2.1.4. | ENFRIADORA, GRUPO FRIO 2 | YORK | YCIV 1000 | RCTM022345 | 949 KW | PATIO TRASERO EXTERIOR
2.1.4. | ENFRIADORA QUIROFANOS | DAIKIN | EWAQ100DAYNB | 4TW57576-1 | 60kw | CUBIERTA CASETONES
2.1.4 | BOMBA 8 IMPULSION AGUA CALIENTE CLIMATIZ |  |  |  |  | zonas comunes
2.1.4 | BOMBA AGUA FRIA IMPULSION 1 |  |  |  |  | zonas comunes
2.1.4 | BOMBA AGUA FRIA IMPULSION 2 |  |  |  |  | zonas comunes
2.1.4 | BOMBA IMPULSION AGUA FANCOILS 5 |  |  |  |  | zonas comunes
2.1.4 | BOMBA RETORNO AGUA FRIA 1 |  |  |  |  | zonas comunes
2.1.4 | BOMBA RETORNO AGUA FRIA 2 |  |  |  |  | zonas comunes
2.1.4 | BOMBA 7 IMPULSION AGUA CALIENTE CLIMATIZACION |  |  |  |  | zonas comunes
2.1.4 | BOMBA 6 IIMPLUSION AGUA FAN-COILS |  |  |  |  | zonas comunes
2.1.4 | BOMBA JOKEY HIDRANTE |  |  |  |  | zonas comunes
2.1.4 | BOMBA PRINCIPAL HIDRANTE |  |  |  |  | zonas comunes
2.1.4 | BOMBA RECIRCULACION ALJIBE C. INCENDIOS |  |  |  |  | zonas comunes
2.1.4 | BOMBA AGUA IMPULSION RIEGO CORTIJO |  |  |  |  | zonas comunes
2.1.4 | BOMBA AGUA FLUXOMETROS 1 |  |  |  |  | zonas comunes
2.1.4 | BOMBA AGUA FLUXOMETROS 2 |  |  |  |  | zonas comunes
2.1.4 | BOMBA AGUA FLUXOMETROS 3 |  |  |  |  | zonas comunes
2.1.4 | BOMBA IMPULSION AGUA TRATADA 1 / SACI |  |  |  |  | zonas comunes
2.1.4 | BOMBA IMPULSION AGUA TRATADA 2 |  |  |  |  | zonas comunes
2.1.4 | BOMBA IMPULSION AGUA TRATADA 3 |  |  |  |  | zonas comunes
2.1.4 | BOMBA AGUA CALIENTE ANTICONDENSACION 1 |  |  |  |  | zonas comunes
2.1.4 | BOMBA AGUA CALIENTE ANTICONDENSACION 2 |  |  |  |  | zonas comunes
2.1.4 | BOMBA 1 AGUA CALIENTE PRIMARIO |  |  |  |  | zonas comunes
2.1.4 | BOMBA 3 RETORNO CLIMATIZADORES |  |  |  |  | zonas comunes
2.1.4 | BOMBA, BOMBA RECIRCULACION ACS |  |  |  |  | zonas comunes
2.1.4 | BOMBA, BOMBA RECIRCULACION ACS |  |  |  |  | zonas comunes
2.1.4 | BOMBA AGUA CALIENTE ANTICONDENSACION 3 |  |  |  |  | zonas comunes
2.1.4 | BOMBA RECIRCULACION DEPOSITO ACS |  |  |  |  | zonas comunes
2.1.4 | BOMBA RECIRCULACION DEPOSITO ACS |  |  |  |  | zonas comunes
2.1.4 | BOMBA 2 AGUA CALIENTE PRIMARIO |  |  |  |  | zonas comunes
2.1.4 | BOMBA 4 RETORNO CLIMATIZADORES |  |  |  |  | zonas comunes
2.1.5 | CLIMATIZADOR ADMINISTRACION GERENCIA | TERMOVEN | CL2012/1 | 9737/98.3 |  | CASETONES
2.1.5 | CLIMATIZADOR ARCHIVO | TERMOVEN | CL-2009/1 | 9737/98.33 |  | CASETONES
2.1.5 | CLIMATIZADOR AULAS / BIBLIOTECA | TERMOVEN | CL2012/9 |  |  | CASETONES
2.1.5 | CLIMATIZADOR CONS. EXTERNA 5 | TERMOVEN | CL2015/1 |  |  | CASETONES
2.1.5 | CLIMATIZADOR CONS. EXTERNA 6 | TERMOVEN | CL2012/9 |  |  | CASETONES
2.1.5 | CLIMATIZADOR CONS. EXTERNAS 1 Y 2 // CL-9 | TERMOVEN | CL2018/1 | 9737/98.1 |  | CASETONES
2.1.5 | CLIMATIZADOR CONS. EXTERNAS 3 Y 4 | TERMOVEN | CL2018/1 |  |  | CASETONES
2.1.5 | CLIMATIZADOR ENDOSCOPIA // CL- 18 | TERMOVEN | CL2007/1 | 9743/98.2 |  | CASETONES
2.1.5 | CLIMATIZADOR RADIOLOGIA 2 | TERMOVEN | CL2015/1 | 9743/98.11 |  | CASETONES
2.1.5 | CLIMATIZADOR LIMPIO CIRUGIA (ESTERIL) | TERMOVEN | CL2012/9 | 9737/98 |  | CASETONES
2.1.5 | CLIMATIZADOR QUIROFANO 4. // CL17A | TERMOVEN | CL2007/1 | 9737/98.11 |  | CASETONES
2.1.5 | CLIMATIZADOR PREPARACION CIRUGIA // CL-20 | TERMOVEN | CL2015/1 | 9737/98 |  | CASETONES
2.1.5 | CLIMATIZADOR QUIROFANO 3 // CL17B | TERMOVEN | CL-2007/1 | 9737/98.20 |  | CASETONES
2.1.5 | CLIMATIZADOR QUIROFANO 2 // CL17C | TERMOVEN | CL-2007/1 | 9737/98.23 |  | CASETONES
2.1.5 | CLIMATIZADOR QUIROFANO 1 // CL17D | TERMOVEN | CL-2007/1 | 9737/98.30 |  | CASETONES
2.1.5 | CLIMATIZADOR RADIOLOGIA 1 | TERMOVEN | CL2009/1 | 9664/98.5 |  | CASETONES
2.1.5 | CLIMATIZADOR REHABILITACION // CL-16 | TERMOVEN | CK-2009/1 | 9737/98.14 |  | CASETONES
2.1.5 | CLIMATIZADOR SALON ACTOS | TERMOVEN | CL2012/9 |  |  | CASETONES
2.1.5 | CLIMATIZADOR UD. ESPECIAL A | TERMOVEN | CL2015/1 | 9.737/98.2 |  | CASETONES
2.1.5 | CLIMATIZADOR UD. ESPECIAL B | TERMOVEN | CL2018/1 | 9737/98.5 |  | CASETONES
2.1.5 | CLIMATIZADOR UD. ESPECIAL C | TERMOVEN | CL2020/1 | 9737/98.8 |  | CASETONES
2.1.5 | CLIMATIZADOR URGENCIAS EXTERIOR | TERMOVEN | CL2012/1 | 9743/98.8 |  | CASETONES
2.1.5 | CLIMATIZADOR URGENCIAS INTERIOR | TERMOVEN | CL2012/9 | 9743/98.1 |  | CASETONES
2.1.5 | CLIMATIZADOR VESTIBULO PRINCIPAL | TERMOVEN | CL2012/9 |  |  | CASETONES
2.1.5 | CLIMATIZADOR VESTUARIO CIRUGIA // CL-19 | TERMOVEN | CL2009/1 |  |  | CASETONES
2.1.5 | EQ. A.ACOND CONDUCTO SALA SINDICATOS | CARRIER |  | 12A1109181 | 6850 | EXTERIOR NORTE
2.1.5 | EQ. A.ACOND SPLIT ALMACEN SUMINISTROS | CARRIER | 38QRT048 - 93125 | MCU00160722 | 14000 | SALA FRIO
2.1.5 | EQ. A.ACOND CONDUCTO ARCHIVOS HHCC | DAIKIN | RZQS140PZV1B | 1701461 | 12000 | BAJA-PATIO INTERIOR
2.1.5 | EQ. A.ACOND CONDUCTO CONSULTAS URGENCIAS | CARRIER | 38PZ045A9F | 100009 | 38800 | CUBIRTAS
2.1.5 | EQ. A.ACOND SPLIT DESPC SUPERVISORA HOSPITALIZ | SAUNIER DUVAL | 10-036 NHW0 | 100036 NHW0 | 2500 | CUBIRTAS
2.1.5 | EQ. A.ACOND CASETTE LACTARIO | GENERAL | A0HB14LALL | R000017 | 4300 | CUBIRTAS
2.1.5 | EQ. A.ACOND CASETTE HOSPITAL DE DIA (Nº1) | ACSON | A5LCY20CR-ACDOAR | 20531611-00143 | 1420 | CUBIRTAS
2.1.5 | EQ. A.ACOND CASETTE HOSPITAL DE DIA (Nº2) | ACSON | A5LCY20CR-ACDOAR | 20531611-00143 | 1420 | CUBIRTAS
2.1.5 | EQ. A.ACOND CASSETTE HOSPITAL DE DIA (Nº3) | ACSON | A5LCY20CR-ACDOAR | 20531611-00143 | 1420 | CUBIRTAS
2.1.5 | EQ. A.ACOND SPLIT HEMATOLOGIA //ACSON | ACSON | A4MSA101AR AFAL | 2048170300592 | 2780 | CUBIRTAS
2.1.5 | EQ. A. ACOND. CCEE. CARDIOLOGIA 2X1 | FUJITSU 2X1 | AR12FSFPESNN/AR12FSFPDGMX | T000931 | 5700 | C5
2.1.5 | EQ. A.ACOND SPLIT SEGURIDAD/VIGILANCIA | SANYO | SAP-CR 74EH | 315256 | 2200 | CUBIRTAS
2.1.5 | EQ. A.ACOND. CASSETTE VESTUARIO MASCULINO |  |  |  | 2500 | CUBIERTA
2.1.5 | EQ. A.ACOND. CASSETTE VESTUARIO FEMENINO | MITSUBISHI | SRC25ZJP-S1 | 253702557RE | 2600 | CUBIERTA
2.1.5 | EQ. A.ACOND. CONDUCTOS LABORATORIO (Despachos) | LG | 509MHUW0(ASUW096WULO | MEZ6383/25 | 12200 | CUBIERTA
2.1.5 | EQ. A.ACOND. CONDUCTOS LABORATORIO (Zona de trabajo) | TOSHIBA | RAV-SM1402 AT-E | 7120138 | 12200 | CUBIERTA
2.1.5 | EQ. A.ACOND. CASSETTE BANCO DE SANGRE 1/1 | TOSHIBA | RAV-SM803AT-E | 709N0763 | 6790 | CUBIERTA
2.1.5 | EQ. A.ACOND. SPLIT COORDINADORA/SALA TALLADO/PATOLOGO | TOSHIBA | RAV-SM803AT-E | 709N0763 | 6790 | CUBIERTA
2.1.5 | EQ. A.ACOND. CASETTE MICROBIOLOGIA | TOSHIBA | RAV-SM803AT-E | 709N0763 | 6790 | CUBIERTA
2.1.5 | EQ. A.ACOND. HEMATOLOGO/ANALISTA /TOSHIBA 2X1 | TOSHIBA | RAV-SM803AT-E | 709N0763 | 6790 | CUBIERTA
2.1.5 | EQ. A.ACOND. CASETTE APOYO BIOQUIMICA/ ACXON | ACXON | A5LC25PRACPOA |  | 2350 | CUBIERTA
2.1.5 | EQ. A.ACOND. CONDUCTOS FARMACIA (DESPACHO) | TOSHIBA | RAV-SM1402AT-E | 7.12e+137 | 12200 | CUBIERTA
2.1.5 | EQ. A.ACOND VRF DORMITORIOS MEDICOS TOSHIBA | TOSHIBA | MMY- MAP1201HT8-E | 80270159 | 33500 | CUBIERTA
2.1.5 | EQ. A.ACOND. REFRIGER. SPLIT C.G.B.T | ACXON | A5CL28CR-ACPOA-R | 205D1011-D0773 | 6500 | FACHADA NORTE
2.1.5 | EQ. A.ACOND. REFRIGERA SPLIT SAI PL BAJA | SAMSUNG | AQV18N5CX | Y0Z2PAESC00354 | 6000 | APARCAMIENTOS
2.1.5 | EQ. A.ACOND. REFRIGER. SPLIT CPD (nº1) | CARRIER | 38GLO18G | 05A0135008 | 2500 | CUBIERTA CPD
2.1.5 | EQ. A.ACOND. REFRIGER. SPLIT CPD (nº2) | CARRIER | 38CFM60B9C2 | 638505348 | 14600 | CUBIERTA
2.1.5 | EQ. A.ACOND. REFRIGER. SPLIT CPD (ANEXO A) | ACXON | A4LC61CRFFFA | 2047380300095 | 5710 | CUBIERTA
2.1.5 | EQ. A.ACOND. REFRIGER. SPLIT CPD (ANEXO B) | ACSON | A4LC61CRFFFA | 2047380300095 | 5710 | CUBIERTA
2.1.5 | EQ. A.ACOND. REFRIGER. SPLIT CPD (ANEXO C) CASETTE | ACXON | A4LC61CRFFFA | 2047380300095 | 6400 | CUBIERTA
2.1.5 | EQ. A.ACOND. REFRIGER. CASETTE TAC´S-1 | CARRIER | 386L-07B-703EC-40 | 11API14760 | 2200 | CASET. RADIOLOGIA
2.1.5 | EQ. A.ACOND. REFRIGER. CASETTE TAC- 2 | CARRIER | 38XP-125H7 | 03ATI05655 | 11500 | CUBIERTA
2.1.5 | EQ. A.ACOND. REFRIGER. SPLIT MAMOGRAFIA-1 2X1 | CARRIER | 38YY2M24G | 11AP114760 | 3140 | CASET. RADIOLOGIA
2.1.5 | EQ. A.ACOND. REFRIGER. SPLI MAMOGRAFIA-2 2X1 | CARRIER | 38YY2M24G | 11API14760 | 3100 | CASET. RADIOLOGIA
2.1.5 | EQ. A.ACOND. REFRIGER. SAI-QFNOS | DAIKIN | RZQS71D2V1B | J018119 | 6400 | CUBIERTA
2.1.5 | EQ. A.ACOND. REFRIGER. MONOBLOCK RACK-COMUNICACIONES | PFANNENBERG |  | 08160165311 | 1040 | RACK ENTRADA LABORATORIO
2.1.5 | EQ. AUTONOMO AIRE ACONDICIONADO LENCERIA | MITSUBISHI | SRC28HD-S | 458011502RE | 2550 | PARKING TRASERO
2.1.5 | EQ. A. ACOND. BAÑO ASISTIDO CASETTE 1X1 | GENERAL | A0HB14LALL | R000012 | 4300 | CUBIERTA
2.1.5 | EQ. AIRE ACONDICIONADO DESP. FARMACIA 1X1 | TOSHIBA | RAV-SM1402 AT-E | 712E0137 | 12200 | CUBIERTA
2.1.5 | EQ. AIRE ACONDICIONADO SINDICATOS | TOSHIBA | RAV-GM1401ATP-E | 12600178 | 12100 | CUBIERTA
2.1.5 | FANCOIL HABITACION 1-2 |  |  |  |  | CASETONES
2.1.5 | FANCOIL HABITACION 3-4 |  |  |  |  | CASETONES
2.1.5 | FANCOIL HABITACION 5-6 |  |  |  |  | CASETONES
2.1.5 | FANCOIL HABITACION 11-12 |  |  |  |  | CASETONES
2.1.5 | FANCOIL HABITACION 13-14 |  |  |  |  | CASETONES
2.1.5 | FANCOIL HABITACION 15-16 |  |  |  |  | CASETONES
2.1.5 | FANCOIL HABITACION 17-18 |  |  |  |  | CASETONES
2.1.5 | FANCOIL HABITACION 19-20 |  |  |  |  | CASETONES
2.1.5 | FANCOIL HABITACION 21-22 |  |  |  |  | CASETONES
2.1.5 | FANCOIL HABITACION 23-24 |  |  |  |  | CASETONES
2.1.5 | FANCOIL HABITACION 25-26 |  |  |  |  | CASETONES
2.1.5 | FANCOIL HABITACION 27-28 |  |  |  |  | CASETONES
2.1.5 | FANCOIL HABITACION 29-30 |  |  |  |  | CASETONES
2.1.5 | FANCOIL HABITACION 31-32 |  |  |  |  | CASETONES
2.1.5 | FANCOIL HABITACION 33-34 |  |  |  |  | CASETONES
2.1.5 | FANCOIL HABITACION 35-36 |  |  |  |  | CASETONES
2.1.5 | FANCOIL HABITACION 37-38 |  |  |  |  | CASETONES
2.1.5 | FANCOIL HABITACION 39-40 |  |  |  |  | CASETONES
2.1.5 | FANCOIL HABITACION 41-42 |  |  |  |  | CASETONES
2.1.5 | FANCOIL HABITACION 43-44 |  |  |  |  | CASETONES
2.1.5 | FANCOIL HABITACION 45-46 |  |  |  |  | CASETONES
2.1.5 | FANCOIL HABITACION 47-48 |  |  |  |  | CASETONES
2.1.5 | FANCOIL HABITACION 49-50 |  |  |  |  | CASETONES
2.1.5 | FANCOIL HABITACION 51-52 |  |  |  |  | CASETONES
2.1.5 | FANCOIL HABITACION 53-54 |  |  |  |  | CASETONES
2.1.5 | FANCOIL HABITACION 55-56 |  |  |  |  | CASETONES
2.1.5 | FANCOIL HABITACION 57-58 |  |  |  |  | CASETONES
2.1.5 | FANCOIL HABITACION 59-60 |  |  |  |  | CASETONES
2.1.5 | FANCOIL HABITACION 61-62 |  |  |  |  | CASETONES
2.1.5 | FANCOIL HABITACION 63-64 |  |  |  |  | CASETONES
2.1.5 | FANCOIL HABITACION 7-8 |  |  |  |  | CASETONES
2.1.5 | FANCOIL HABITACION 9-10 |  |  |  |  | CASETONES
2.1.5 | FAN-COIL DESPACHO DE LIMPIEZA |  |  |  |  | CASETONES
2.1.5 | FAN-COIL DESPACHO 1 P. INSTALACIONES |  |  |  |  | CASETONES
2.1.5 | FAN-COIL DESPACHO 2 PASILLO INSTALACIONES |  |  |  |  | CASETONES
2.1.5 | FAN-COIL CAPILLA |  |  |  |  | CASETONES
2.1.5 | FAN-COIL INFORMATICA 1 |  |  |  |  | CASETONES
2.1.5 | FAN-COIL INFORMATICA 2 |  |  |  |  | CASETONES
2.1.5 | FAN-COIL R.A REDES Y COMUNICACIONES |  |  |  |  | CASETONES
2.1.5 | FAN-COIL DESP. CONTROL DE GESTION |  |  |  |  | CASETONES
2.1.5 | FAN-COIL RR.HH 1 |  |  |  |  | CASETONES
2.1.5 | FAN-COIL RRHH 2 |  |  |  |  | CASETONES
2.1.5 | FAN-COIL DESARROLLO PROFESIONAL |  |  |  |  | CASETONES
2.1.5 | FAN-COIL PREVENCION R. LABORALES |  |  |  |  | CASETONES
2.1.5 | FAN-COIL GESTION PERSONAL |  |  |  |  | CASETONES
2.1.5 | FAN-COIL RESPONSABLE SS.GG |  |  |  |  | CASETONES
2.1.5 | FAN-COIL R.A. ORGANIZACION RR-HH |  |  |  |  | CASETONES
2.1.5 | FAN-COIL DESP. RU COMPRAS |  |  |  |  | CASETONES
2.1.5 | FAN-COIL DESP. SS.GG. MANTENIMIENTO |  |  |  |  | CASETONES
2.1.5 | FAN-COIL DESP. APROVISIONAMIENTO |  |  |  |  | CASETONES
2.1.5 | FANCOIL R.A. INGENIERIA HOSPITALARIA |  |  |  |  | CASETONES
2.1.5 | FAN-COIL DESPACHO ALMACEN |  |  |  |  | CASETONES
2.1.5 | FAN-COIL APROVISIONAMIENTO 1 |  |  |  |  | CASETONES
2.1.5 | FAN-COIL DESP. APROVISIONAMIENTO 2 |  |  |  |  | CASETONES
2.1.5 | FAN-COIL ELECTROMEDICINA |  |  |  |  | CASETONES
2.1.5 | FAN-COIL REGISTRO GENERAL |  |  |  |  | CASETONES
2.1.5 | FAN-COIL RESP. AREA AT. USUARIO |  |  |  |  | CASETONES
2.1.5 | FAN-COIL GABINETE JURIDICO SECRETARIA |  |  |  |  | CASETONES
2.1.5 | FAN-COIL DESP. JEFE GABINETE JURIDICO |  |  |  |  | CASETONES
2.1.5 | FAN-COIL ENTRADA GESTION ECONÓMICA |  |  |  |  | CASETONES
2.1.5 | FAN-COIL GES. ECONOMICA 1 |  |  |  |  | CASETONES
2.1.5 | FAN-COIL GESTION ECONOMICA 2 |  |  |  |  | CASETONES
2.1.5 | FAN-COIL RESP. AREA GEST. ECONOMICA |  |  |  |  | CASETONES
2.1.5 | FAN-COIL R.A. CONTRATACION ADMINISTRACION |  |  |  |  | CASETONES
2.1.5 | FAN-COIL 1 SALA DE JUNTAS |  |  |  |  | CASETONES
2.1.5 | FAN-COIL 2 SALA DE JUNTAS |  |  |  |  | CASETONES
2.1.5 | FAN-COIL ENDOSCOPIA Nº1 |  |  |  |  | CASETONES
2.1.5 | FAN-COIL ENDOSCOPIA Nº 2 |  |  |  |  | CASETONES
2.1.5 | FAN-COIL ENDOSCOPIAS Nº 3 |  |  |  |  | CASETONES
2.1.5 | FAN-COIL ENDOSCOPIAS Nº 4 |  |  |  |  | CASETONES
2.1.5 | FAN-COIL R.A. SISTEMAS INFORMATICOS |  |  |  |  | CASETONES
2.1.5 | EXTRACTOR CL12 (CL CONSULTAS EXTERNAS 6) |  |  |  |  | CCEE
2.1.5 | CAJA EXTRACTORA COCINA |  |  |  |  | COCINA
2.1.5 | CAJA EXTRACTORA DEL C L2 (CL AULAS) |  |  |  |  | AULAS
2.1.5 | CAJA EXTRACTORA SERVICIOS AULAS |  |  |  |  | AULAS
2.1.5 | CAJA EXTRACTORA SOTANO |  |  |  |  | VESTUARIOS
2.1.5 | EXTRACTOR CL22 (CL URGENCIAS INTERIOR) |  |  |  |  | URGENCIAS
2.1.5 | EXTRACTOR CL5 (CL VESTIBULO PRINCIPAL) |  |  |  |  | CCEE
2.1.5 | EXTRACTOR CL9 (CONSULTAS EXTERNAS 1 Y 2) |  |  |  |  | CCEE
2.1.5 | EXTRACTOR DEL CL1 (CL SALON DE ACTOS) |  |  |  |  | SALON DE ACTOS
2.1.5 | EXTRACTOR VESTUARIOS EDIFICIO NUEVO |  |  |  |  | DORMITORIOS MEDICOS
2.1.5 | SISTEMAS DESHUMECTACION-HUMECTACION |  |  |  |  | CASETONES
2.1.5 | SISTEMAS DESHUMECTACION-HUMECTACION |  |  |  |  | CASETONES
2.1.5 | SISTEMAS DESHUMECTACION-HUMECTACION |  |  |  |  | CASETONES
2.1.5 | SISTEMAS DESHUMECTACION-HUMECTACION |  |  |  |  | CASETONES
2.1.5 | SISTEMAS DESHUMECTACION-HUMECTACION |  |  |  |  | CASETONES
2.1.5 | SISTEMAS DESHUMECTACION-HUMECTACION |  |  |  |  | CASETONES
2.1.5 | SISTEMAS DESHUMECTACION-HUMECTACION |  |  |  |  | CASETONES
2.1.5 | SISTEMAS DESHUMECTACION-HUMECTACION |  |  |  |  | CASETONES
2.1.5 | SISTEMAS DESHUMECTACION-HUMECTACION |  |  |  |  | CASETONES
2.1.5 | SISTEMAS DESHUMECTACION-HUMECTACION |  |  |  |  | CASETONES
2.1.5 | SISTEMAS DESHUMECTACION-HUMECTACION |  |  |  |  | CASETONES
2.1.5 | SISTEMAS DESHUMECTACION-HUMECTACION |  |  |  |  | CASETONES
2.1.5 | SISTEMAS DESHUMECTACION-HUMECTACION |  |  |  |  | CASETONES
2.1.5 | SISTEMAS DESHUMECTACION-HUMECTACION |  |  |  |  | CASETONES
2.1.5 | SISTEMAS DESHUMECTACION-HUMECTACION |  |  |  |  | CASETONES
2.1.6 | CAMARA FRIGORIFICA DE FARMACIA |  | MRE 210 | 803445 |  | FARMACIA
2.1.6 | CAMARA FRIGORIFICA DE MORTUORIO 1 |  | 1MF/2AL | 75025 |  | PASILLO INSTALACIONES
2.1.6 | CAMARA FRIGORIFICA DE MORTUORIO 2 |  | 1MF/2AL | 75025 |  | PASILLO INSTALACIONES
2.1.6 | CAMARA FRIGORIFICA LABORATORIO |  | CTE 063 M6ED | 23-010647 |  | LABORATORIO
2.1.9 | ALJIBE AGUA FLUXOS |  |  |  |  | SALA HIDRICA
2.1.9 | ALJIBE PCI |  |  |  |  | SALA HIDRICA
2.1.9 | ALJIBE AGUA TRATADA 1 (CAPACIDAD 65 M3) |  |  |  |  | SALA HIDRICA
2.1.9 | ALJIBE AGUA TRATADA 2 (CAPACIDAD 65 M3) |  |  |  |  | SALA HIDRICA
2.1.9 | ALJIBE RIEGO (CORTIJO) |  |  |  |  | SALA HIDRICA
2.1.12 | HIDRANTE CONTRAINCENDIOS S2 |  |  |  |  | exterior
2.1.12 | HIDRANTE S4-5 |  |  |  |  | exterior
2.1.12 | HIDRANTE S5 |  |  |  |  | exterior
2.1.12 | HIDRANTE S7 |  |  |  |  | exterior
2.1.12 | HIDRANTE S8 |  |  |  |  | exterior
2.1.12 | SISTEMA CAÑON ESPUMÓGENO HELIPUERTO |  |  |  |  | Helipuerto
2.1.12 | BATERIA EXTINCION INCENDIOS CPD //FE-13 |  |  |  |  | zonas comunes
2.1.12 | BATERIA EXTINCION ARCHIVO HFC 227-EA |  |  |  |  | zonas comunes
2.1.12 | CENTRAL DETECCION INCENDIOS (ADMISION GESTO) |  |  |  |  | zonas comunes
2.1.12 | CENTRAL AUTOMATICA EXTINCION CPD //KILSEN |  |  |  |  | zonas comunes
2.1.12 | CENTRAL DETECCION INCENDIOS RRHH-INFORM |  |  |  |  | zonas comunes
2.1.12 | CENTRAL DETECCION INCENDIOS (SALA VIGILANTES) |  |  |  |  | zonas comunes
2.1.12 | CENTRAL AUTOM. EXTINCION INC. ARCHIVOS// AGUILERA |  |  |  |  | zonas comunes
2.1.12 | CENTRAL AUTOM. EXTINCION 2 CPD // AGUILERA |  |  |  |  | zonas comunes
2.1.12 | EXT. VESTUARIO PERSONAL EXTERNO 1 /ABC |  |  |  |  | zonas comunes
2.1.12 | EXT. JUNTO GRUPO ELECTROGENO /CO2 |  |  |  |  | zonas comunes
2.1.12 | EXT. CGBT SALA MANDO TRANSFORADORES /CO2 |  |  |  |  | zonas comunes
2.1.12 | EXT. EXTERIOR SALA RESIDUOS /ABC |  |  |  |  | zonas comunes
2.1.12 | EXT. SALA SAI /ABC |  |  |  |  | zonas comunes
2.1.12 | EXTINTOR SALA GASES MEDICINALES /ABC |  |  |  |  | zonas comunes
2.1.12 | EXTINTOR SALA BAJA TENSION /CO2 |  |  |  |  | zonas comunes
2.1.12 | EXT. ROCIADOR AUTOMATICO CALDERA ACS /ABC |  |  |  |  | zonas comunes
2.1.12 | EXT. ROCIADOR AUTO. CALDERA 1 /ABC |  |  |  |  | zonas comunes
2.1.12 | EXT. ROCIADOR AUTO. CALDERA 2 / ABC |  |  |  |  | zonas comunes
2.1.12 | EXT. PORTATIL SALA CALDERAS /ABC |  |  |  |  | zonas comunes
2.1.12 | EXT. SALA CALDERAS /ABC |  |  |  |  | zonas comunes
2.1.12 | EXTINTOR SALA BOMBAS CLIMATIZACION /ABC |  |  |  |  | zonas comunes
2.1.12 | EXTINTOR ALMACEN 1 /ABC |  |  |  |  | zonas comunes
2.1.12 | EXT. ALMACEN 1 PASILLO INST./CO2 |  |  |  |  | zonas comunes
2.1.12 | EXT. PASILLO FRENTE COCINA / ABC |  |  |  |  | zonas comunes
2.1.12 | EXT. PASILLO INSTALACIONES 1/ ABC |  |  |  |  | zonas comunes
2.1.12 | EXT. PASILLIN INSTALACIONES 2 |  |  |  |  | zonas comunes
2.1.12 | EXT. PASILLO INSTALACIONES 3/ ABC |  |  |  |  | zonas comunes
2.1.12 | EXT. PASILLO INSTALACIONES 4 /ABC |  |  |  |  | zonas comunes
2.1.12 | EXT. PASILLO INTALACIONES 5 /ABC |  |  |  |  | zonas comunes
2.1.12 | EXT. PASILLO INSTALACIONES 6 /CO2 |  |  |  |  | zonas comunes
2.1.12 | EXT. PASILLO INSTALACIONES 7 / ABC |  |  |  |  | zonas comunes
2.1.12 | EXT. PASILLO INSTALACIONES 8 /ABC |  |  |  |  | zonas comunes
2.1.12 | EXT. ALMACEN 2 /ABC |  |  |  |  | zonas comunes
2.1.12 | EXT. ALMACEN 2 INTERIOR. /CO2 |  |  |  |  | zonas comunes
2.1.12 | EXT. PASILLO SALA HIDRICA 1 /ABC |  |  |  |  | zonas comunes
2.1.12 | EXTI. PASILLO SALA HIDRICA 2/ ABC |  |  |  |  | zonas comunes
2.1.12 | EXTINTOR SINDICATOS /ABC |  |  |  |  | zonas comunes
2.1.12 | EXTINTOR JUNTO CAPILLA /ABC |  |  |  |  | zonas comunes
2.1.12 | EXTINTOR JUNTO CAPILLA /CO2 |  |  |  |  | zonas comunes
2.1.12 | EXTINTOR PASILLO JUNTO RRHH1 /ABC |  |  |  |  | zonas comunes
2.1.12 | EXTINTOR PASILLON JUNTO RRHH 2 /ABC |  |  |  |  | zonas comunes
2.1.12 | EXTINTOR PASILLO JUNTO RRHH 3 /ABC |  |  |  |  | zonas comunes
2.1.12 | EXT. PASILLO DIRECCION 1 |  |  |  |  | zonas comunes
2.1.12 | EXT. PASILLO DIRECCION 2 |  |  |  |  | zonas comunes
2.1.12 | EXT. PASILLO DIRECCION 3 |  |  |  |  | zonas comunes
2.1.12 | EXT. PASILLO DIRECCION 4 |  |  |  |  | zonas comunes
2.1.12 | EXT. PASILLO DIRECCION 5 |  |  |  |  | zonas comunes
2.1.12 | EXT. GESTION ECONÓMICA |  |  |  |  | zonas comunes
2.1.12 | EXT. HALL PRIN. FRENTE REHABILITACION/ABC |  |  |  |  | zonas comunes
2.1.12 | EXT. HALL PRINCIPAL FRENTE ASCENSO /ABC |  |  |  |  | zonas comunes
2.1.12 | EXT. HALL PRINCIP. REHABILITACION 2/ABC |  |  |  |  | zonas comunes
2.1.12 | EXT. ENTRADA AULA /ABC |  |  |  |  | zonas comunes
2.1.12 | EXT. ENTRADA BIBLIOTECA /ABC |  |  |  |  | zonas comunes
2.1.12 | EXT. SALON ACTOS 1 / CO2 |  |  |  |  | zonas comunes
2.1.12 | EXT. SALON ACTOS 2 /ABC |  |  |  |  | zonas comunes
2.1.12 | EXT. CAFETERIA 1 /ABC |  |  |  |  | zonas comunes
2.1.12 | EXT. CAFETERIA 3 / CO2 |  |  |  |  | zonas comunes
2.1.12 | EXT. COCINA 1 /CO2 |  |  |  |  | zonas comunes
2.1.12 | EXT. COCINA 2 /CO2 |  |  |  |  | zonas comunes
2.1.12 | EXT. COCINA 3 /CO2 |  |  |  |  | zonas comunes
2.1.12 | EXT. COCINA 4 /CO2 |  |  |  |  | zonas comunes
2.1.12 | EXT. PASILLO CRISTALERA CC.EE N0(NORTE)1/ABC |  |  |  |  | zonas comunes
2.1.12 | EXT. PASI. CRISTALERA CCEE N0 (NORTE) 2/ABC |  |  |  |  | zonas comunes
2.1.12 | EXT. PASI. CRISTALERA CCEE N0 (NORTE) 3/ABC |  |  |  |  | zonas comunes
2.1.12 | EXT. PASILL. RESTRING. CCEE N0 (C.11)/ABC |  |  |  |  | zonas comunes
2.1.12 | EXT. PASILL. CRISTALERA CCEE N0 (SUR) 1 /ABC |  |  |  |  | zonas comunes
2.1.12 | EXT. PASILL. CRISTALERA CCEE N0 (SUR) 2 /ABC |  |  |  |  | zonas comunes
2.1.12 | EXT. PASILL. CRISTALERA CCEE N0 (SUR) 3 /ABC |  |  |  |  | zonas comunes
2.1.12 | EXT. PASILLO PUBLICO CCEE N0 (C.12)/ABC |  |  |  |  | zonas comunes
2.1.12 | EXT. PASILLO PUBLICO CCEE N0 (C.3)/ ABC |  |  |  |  | zonas comunes
2.1.12 | EXT. PASILLO RESTRING. CCEE N0 (C.12)/ABC |  |  |  |  | zonas comunes
2.1.12 | EXT. PASILLO RESTRING. CCEE N0 (C.4) /ABC |  |  |  |  | zonas comunes
2.1.12 | EXT. PASILLO RESTRING CCEE N0 (C.27) /ABC |  |  |  |  | zonas comunes
2.1.12 | EXT. PASILLO PUBLICO CCEE N0 (C.19)/ABC |  |  |  |  | zonas comunes
2.1.12 | EXT. PASILLO PUBLICO CCEE N0 (C.28)/ABC |  |  |  |  | zonas comunes
2.1.12 | EXT. PASILLO RESTRINGIDO CCEE N0 (C.20)/ABC |  |  |  |  | zonas comunes
2.1.12 | EXT. HALL PASILLO SUR N0 PUNTO 10 /ABC |  |  |  |  | zonas comunes
2.1.12 | EXT. PASILLO ENTRADA ARCHIVO 1 /ABC |  |  |  |  | zonas comunes
2.1.12 | EXT. PASILLO ENTRADA ARCHIVO 2 /ABC |  |  |  |  | zonas comunes
2.1.12 | EXT. INTERIOR ARCHIVO 1 /ABC |  |  |  |  | zonas comunes
2.1.12 | EXT. INTERIOR ARCHIVO 2/ CO2 |  |  |  |  | zonas comunes
2.1.12 | EXT. INTERIOR ARCHIVO 3 /CO2 |  |  |  |  | zonas comunes
2.1.12 | EXT. HOSPITALIZACION PASILL. CRISTALERA /ABC |  |  |  |  | zonas comunes
2.1.12 | EXT. PASILLO HOSPITA HAB (49-64) 1/ABC |  |  |  |  | zonas comunes
2.1.12 | EXT. PASILLO HOSPITA HAB (49-64) 2/ABC |  |  |  |  | zonas comunes
2.1.12 | EXT. PASILLO HOSPITA HAB (17-48) 1/ABC |  |  |  |  | zonas comunes
2.1.12 | EXT. PASILLO HOSPITA HAB (17-48) 2 /ABC |  |  |  |  | zonas comunes
2.1.12 | EXT. HALL HOSPITALIZACION /ABC |  |  |  |  | zonas comunes
2.1.12 | EXT. HOSPITALIZACION PASILLO (HAB 1-16) 1/ABC |  |  |  |  | zonas comunes
2.1.12 | EXT. PASILLO HOSPITALIZACION (HAB 1-16) 2 /ABC |  |  |  |  | zonas comunes
2.1.12 | EXT. PASILLO HOSPITALIZACION (HAB 1-16) 3 /ABC |  |  |  |  | zonas comunes
2.1.12 | EXT. HOSPITALIZACION SUCIO ASCENSOR /CO2 |  |  |  |  | zonas comunes
2.1.12 | EXT. HOSPITALIZACION SALA SUEROS ASCEN/CO2 |  |  |  |  | zonas comunes
2.1.12 | EXT. HALL PRINCIPAL NIVEL 1 /AB |  |  |  |  | zonas comunes
2.1.12 | EXTINTOR U.E. BOX 77/ ABC |  |  |  |  | zonas comunes
2.1.12 | EXTINTOR U.E. BOX 80 / ABC |  |  |  |  | zonas comunes
2.1.12 | EXTINTOR U.E. BOX 84 /ABC |  |  |  |  | zonas comunes
2.1.12 | EXTINTOR U.E. BOX 90 / ABC |  |  |  |  | zonas comunes
2.1.12 | EXTINTOR U.E. BOX 96 /ABC |  |  |  |  | zonas comunes
2.1.12 | EXT. U.E. FRENTE ALMACEN RESPIRADORES /ABC |  |  |  |  | zonas comunes
2.1.12 | EXTINTOR U.E. BOX 65 /ABC |  |  |  |  | zonas comunes
2.1.12 | EXTINTOR U.E. BOX 69 |  |  |  |  | zonas comunes
2.1.12 | EXTINTOR U.E. BOX 73 /ABC |  |  |  |  | zonas comunes
2.1.12 | EXTINTOR U.E. BOX 76 /ABC |  |  |  |  | zonas comunes
2.1.12 | EXTINTOR U.E. INTERIRO FRENTE BOX 80 /ABC |  |  |  |  | zonas comunes
2.1.12 | EXTINTOR U.E. INTERIOR FRENTE BOX 71 /ABC |  |  |  |  | zonas comunes
2.1.12 | EXTINTOR U.E. INTERIOR FRENTE BOX 95 /ABC |  |  |  |  | zonas comunes
2.1.12 | EXT. PASILLO ESTERIL-PARITORIO 1 /ABC |  |  |  |  | zonas comunes
2.1.12 | EXT. PASILLO ESTERIL-PARITORIO 2 /ABC |  |  |  |  | zonas comunes
2.1.12 | EXT. INTERIOR ESTERIL 1 PASI. ENTRADA / ABC |  |  |  |  | zonas comunes
2.1.12 | EXT. INTERIOR ESTERIL 2 / ABC |  |  |  |  | zonas comunes
2.1.12 | EXT. ESTERIL-QUIROFANO 1 PASI. INTERIOR / ABC |  |  |  |  | zonas comunes
2.1.12 | EXT. ESTERIL-QUIROFANO 2 PASI. INTERIOR /ABC |  |  |  |  | zonas comunes
2.1.12 | EXT. PASILLO CRISTALERA QUIROFANO 1 / ABC |  |  |  |  | zonas comunes
2.1.12 | EXT. PASILLO CRISTALERA QUIROFANO 2 / ABC |  |  |  |  | zonas comunes
2.1.12 | EXT. PASILLO CRISTALERA QUIROFANO 3 / ABC |  |  |  |  | zonas comunes
2.1.12 | EXT. PASILLO INTERIOR QUIROFANO 2 /CO2 |  |  |  |  | zonas comunes
2.1.12 | EXT. PASILLO INTERIOR QUIROFANO 3 /CO2 |  |  |  |  | zonas comunes
2.1.12 | EXT. PASILLO INTERIOR QUIROFANO 4 /ABC |  |  |  |  | zonas comunes
2.1.12 | EXT. PASILLO INTERIOR QUIROFANO 5 / ABC |  |  |  |  | zonas comunes
2.1.12 | EXT. PASILLO ACCESO A QUIROAFNO / ABC |  |  |  |  | zonas comunes
2.1.12 | EXT. ALMACEN 1 URGENCIAS /CO2 |  |  |  |  | zonas comunes
2.1.12 | EXTINTOR ALMACEN 2 URGENCIAS/ CO2 |  |  |  |  | zonas comunes
2.1.12 | EXT. ALMACEN INTERIOR ENDOSCOPIA / CO2 |  |  |  |  | zonas comunes
2.1.12 | EXT. PASILLO FRENTE CRITICOS URGEN/ ABC |  |  |  |  | zonas comunes
2.1.12 | EXT. PASILLO ANTIGU. DORM. MEDICOS /ABC |  |  |  |  | zonas comunes
2.1.12 | EXT. PASILLO DESP. URGENCIAS PEDIATRIA /ABC |  |  |  |  | zonas comunes
2.1.12 | EXT. URGENCIAS CONSULTA 3 / ABC |  |  |  |  | zonas comunes
2.1.12 | EXT. ENTRADA URGENCIAS / ABC |  |  |  |  | zonas comunes
2.1.12 | EXT. SALA ESPERA URGENCIAS / ABC |  |  |  |  | zonas comunes
2.1.12 | EXT. VESTIBULO SUR CCEE NIVEL 1 /ABC |  |  |  |  | zonas comunes
2.1.12 | EXT. PASILLO CRISTALERA CCEE N.1 (SUR)1 /ABC |  |  |  |  | zonas comunes
2.1.12 | EXT. PASILLO CRISTALER. CCEE N.1 (SUR) 2/ABC |  |  |  |  | zonas comunes
2.1.12 | EXT. PASILLO CRISTALERA. RX 1/ABC |  |  |  |  | zonas comunes
2.1.12 | EXT. PASILLO CRISTALERA. RX 2 /ABC |  |  |  |  | zonas comunes
2.1.12 | EXT. PASILLO VESTIBULO NORTE CCEE N.1 /ABC |  |  |  |  | zonas comunes
2.1.12 | EXT. PASILLO CRISTALERA CCEE N.1 (NORTE) 1/ABC |  |  |  |  | zonas comunes
2.1.12 | EXT. PASILLO CRISTALERA CCEE N.1 (NORTE) 2/ABC |  |  |  |  | zonas comunes
2.1.12 | EXT. PASILLO CRISTALERA CCEE N.1 (NORTE) 3 /ABC |  |  |  |  | zonas comunes
2.1.12 | EXT. PASILLO INTERIOR RX 1/ ABC |  |  |  |  | zonas comunes
2.1.12 | EXT. PASILLO INTERIOR RX 2 /ABC |  |  |  |  | zonas comunes
2.1.12 | EXT. PASILLO RESTRINGIDO CCEE N.1 (C.37)/ABC |  |  |  |  | zonas comunes
2.1.12 | EXT. PASILLO PUBLICO CCEE N.1 (C.45) /ABC |  |  |  |  | zonas comunes
2.1.12 | EXT. PASILLO PUBLICO CCEE N.1 (C.42)/ABC |  |  |  |  | zonas comunes
2.1.12 | EXT. PASILLO PUBLICO CCEE N.1 (C.37)/ABC |  |  |  |  | zonas comunes
2.1.12 | EXT. PASILLO RESTRINGIDO CCEE N.1 (C.38)/ABC |  |  |  |  | zonas comunes
2.1.12 | EXT. PASILLO RESTRINGIDO CCEE N.1 (C.44)/ABC |  |  |  |  | zonas comunes
2.1.12 | EXT. PASILLO RESTRINGIDO CCEE N.1 (C.50)/ABC |  |  |  |  | zonas comunes
2.1.12 | EXT. 1 SECTOR 8 NIVEL 2 /ABC |  |  |  |  | zonas comunes
2.1.12 | EXT. 2 CASETON SECTOR 8 N.2 /ABC |  |  |  |  | zonas comunes
2.1.12 | EXT. 3 CASETON SECTOR 8 N.2 / ABC |  |  |  |  | zonas comunes
2.1.12 | EXT. CASETON ALMAC INFORMATICA S.8 N.2 /ABC |  |  |  |  | zonas comunes
2.1.12 | EXT. 1 CASETON SECTOR 7 N.2 /ABC |  |  |  |  | zonas comunes
2.1.12 | EXT. 2 CASETON SECTOR 7 N.2 /ABC |  |  |  |  | zonas comunes
2.1.12 | EXT. 1 EXTERIOR CASETON SECTOR 7 N.2 /ABC |  |  |  |  | zonas comunes
2.1.12 | EXT. 2 EXTERIOR CASETON SECTOR 7 N.2 / ABC |  |  |  |  | zonas comunes
2.1.12 | EXT. 1 CASETON S. 4-5 NIVEL 1 //ABC |  |  |  |  | zonas comunes
2.1.12 | EXT. 2 CASETON SECTOR 4-5 N. 1 // ABC |  |  |  |  | zonas comunes
2.1.12 | EXT. 3 CASETON S.4-5 NIVEL 1 // ABC |  |  |  |  | zonas comunes
2.1.12 | EXT. CASETON SECTOR 6 , N.2 ALMAC. MANT/ABC |  |  |  |  | zonas comunes
2.1.12 | EXTINTOR 1 CASETON SECTOR 6 N.2 //ABC |  |  |  |  | zonas comunes
2.1.12 | EXTINTOR 2 CASETON SECTOR 6 N.2 /ABC |  |  |  |  | zonas comunes
2.1.12 | EXTINTOR 4 CASETON SECTOR 6 N. 2 |  |  |  |  | zonas comunes
2.1.12 | EXT. CONTRA INCENDIOS FARMACIA 1 |  |  |  |  | zonas comunes
2.1.12 | EXT. CONTRA INCENDIOS FARMACIA 2 |  |  |  |  | zonas comunes
2.1.12 | EXT. CONTRA INCENDIOS FARMACIA 3 |  |  |  |  | zonas comunes
2.1.12 | EXTINT. CONTRA INCENDIOS FARMACIA 4 |  |  |  |  | zonas comunes
2.1.12 | EXTINTOR PASILLO ENTRADA EDIF NUEVO |  |  |  |  | zonas comunes
2.1.12 | EXTINTOR CO2 PASILLO LABORATORIO CON FARMACIA |  |  |  |  | zonas comunes
2.1.12 | EXTINTOR SALA ESTAR DORM. MEDICOS |  |  |  |  | zonas comunes
2.1.12 | EXTINTOR PASILLO DORM. MEDICOS |  |  |  |  | zonas comunes
2.1.12 | EXTINTOR PASILLO DORM. MEDICOS |  |  |  |  | zonas comunes
2.1.12 | EXTINTOR PASILLO 2ª PLANTA EDF. NUEVO |  |  |  |  | zonas comunes
2.1.12 | EXTINTOR CO2 ESCALERAS EDF. NUEVO PLANTA BAJA |  |  |  |  | zonas comunes
2.1.12 | EXTINTOR PASILLO VEST/ALMACEN. EDF. NUEVO |  |  |  |  | zonas comunes
2.1.12 | EXTINTOR ALMACEN EDF. NUEVO |  |  |  |  | zonas comunes
2.1.12 | EXTINTOR ARCHIVOS- REHABILITACION//ABC |  |  |  |  | zonas comunes
2.1.12 | EXTINTOR LABORATORIO EDF. NUEVO |  |  |  |  | zonas comunes
2.1.12 | EXTINTOR LABORATORIO EDF. NUEVO |  |  |  |  | zonas comunes
2.1.12 | EXTINTOR LABORATORIO EDF. NUEVO |  |  |  |  | zonas comunes
2.1.12 | EXTINTOR LABORATORIO EDF. NUEVO |  |  |  |  | zonas comunes
2.1.12 | EXTINTOR 5 CASETON SECTOR 6 N.2 /ABC |  |  |  |  | zonas comunes
2.1.12 | EXTINTOR 6 CASETON SECTOR 6 N.2 /ABC |  |  |  |  | zonas comunes
2.1.12 | EXTINTOR 7 CASETON SECTOR 6 N.2 /ABC |  |  |  |  | zonas comunes
2.1.12 | EXTINTOR 8 CASETON SECTOR 6 N. 2 /ABC |  |  |  |  | zonas comunes
2.1.12 | EXTINTOR 9 CASETON SECTOR 6 NIVEL 2 /ABC |  |  |  |  | zonas comunes
2.1.12 | EXTINTOR 10 CASETON SECTOR 6 NIVEL 2 /ABC |  |  |  |  | zonas comunes
2.1.12 | EXTINTOR CASETON S.3 N.2 U.E. /ABC |  |  |  |  | zonas comunes
2.1.12 | EXTINTOR 2 CASETON SECTOr 3 N.2 U.E. /ABC |  |  |  |  | zonas comunes
2.1.12 | EXTINTOR INTERIOR CPD / ABC |  |  |  |  | zonas comunes
2.1.12 | EXT. INTERIOR LENCERIA / ABC |  |  |  |  | zonas comunes
2.1.12 | EXT. SALA INFORMATICOS // POLVO ABC |  |  |  |  | zonas comunes
2.1.12 | EXTINTOR SALA INFORMATICOS // CO2 |  |  |  |  | zonas comunes
2.1.12 | EXTINTOR EXTERIOR PLANTA ENFRIADORAS //ABC |  |  |  |  | zonas comunes
2.1.12 | EXTINTOR APROVISIONAMIENTO /ABC |  |  |  |  | zonas comunes
2.1.12 | EXTINTOR ENFRIADORAS / CO2 |  |  |  |  | zonas comunes
2.1.12 | EXTINTOR ENFRIADORA CO2 |  |  |  |  | zonas comunes
2.1.12 | EXTINTOR RESERVA CASETON MANTENIMIENTO 03 |  |  |  |  | zonas comunes
2.1.12 | EXTINTOR RESERVA CASETON MANTENIMIENTO 04 |  |  |  |  | zonas comunes
2.1.12 | EXTINTOR RESERVA CASETON MANTENIMIENTO 08 |  |  |  |  | zonas comunes
2.1.12 | PASILLO RESTRING. CONSULTA 3 |  |  |  |  | zonas comunes
2.1.12 | EXT. TALLER MANTENIMIENTO /ABC |  |  |  |  | zonas comunes
2.1.12 | EXTINTOR RESERVA CASETON MANTENIMIENTO 13 |  |  |  |  | zonas comunes
2.1.12 | EXTINTOR JUNTO ENTRADA SALA DE CALDERAS/ ABC |  |  |  |  | zonas comunes
2.1.12 | EXT. VESTUARIO PERSONAL EXTERNO 2 /ABC |  |  |  |  | zonas comunes
2.1.12 | EXT. CAFETERIA 2 /ABC |  |  |  |  | zonas comunes
2.1.12 | EXT. INTERIOR VEST. FEMENINO EDIF. NUEVO /ABC |  |  |  |  | zonas comunes
2.1.12 | EXTINTOR HELIPUERTO 1 /ABC |  |  |  |  | zonas comunes
2.1.12 | EXTINTOR HELIPUERTO 2 /ABC |  |  |  |  | zonas comunes
2.1.12 | EXTINTOR RESERVA CASETON MANTENIMIENTO 05 |  |  |  |  | zonas comunes
2.1.12 | EXTINTOR RESERVA CASETON MANTENIMIENTO 06 |  |  |  |  | zonas comunes
2.1.12 | EXTINTOR RESERVA CASETON MANTENIMIENTO 07 |  |  |  |  | zonas comunes
2.1.12 | EXTINTOR RESERVA CASETON MANTENIMIENTO 09 |  |  |  |  | zonas comunes
2.1.12 | EXTINTOR RESERVA CASETON MANTENIMIENTO 10 |  |  |  |  | zonas comunes
2.1.12 | EXTINTOR RESERVA CASETON MANTENIMIENTO 11 /ABC |  |  |  |  | zonas comunes
2.1.12 | EXTINTOR RESERVA CASETON MANTENIMIENTO 11 /ABC |  |  |  |  | zonas comunes
2.1.12 | EXTINTOR RESERVA CASETON MANTENIMIENTO 14 |  |  |  |  | zonas comunes
2.1.12 | EXTINTOR RESERVA CASETON MANTENIMIENTO 15 |  |  |  |  | zonas comunes
2.1.12 | EXTINTOR RESERVA CASETON MANTENIMIENTO 16 |  |  |  |  | zonas comunes
2.1.12 | EXTINTOR RESERVA CASETON MANTENIMIENTO 17 |  |  |  |  | zonas comunes
2.1.12 | BIE CASETON HOSPITALIZACION |  |  |  |  | zonas comunes
2.1.12 | BIE DE CAFETERIA |  |  |  |  | zonas comunes
2.1.12 | BIE DE CENTRAL TRANSPORTE NEUMATICO |  |  |  |  | zonas comunes
2.1.12 | BIE DE COCINA |  |  |  |  | zonas comunes
2.1.12 | BIE DE HALL ARCHIVOS |  |  |  |  | zonas comunes
2.1.12 | BIE DE HALL CONSULTAS |  |  |  |  | zonas comunes
2.1.12 | BIE DE HALL CONSULTAS |  |  |  |  | zonas comunes
2.1.12 | BIE DE HALL CONSULTAS EXT. |  |  |  |  | zonas comunes
2.1.12 | BIE DE HALL CONSULTAS EXT. |  |  |  |  | zonas comunes
2.1.12 | BIE DE HALL CONSULTAS RX |  |  |  |  | zonas comunes
2.1.12 | BIE DE HALL DIRECCION |  |  |  |  | zonas comunes
2.1.12 | BIE DE HALL HOSPITALIZ. |  |  |  |  | zonas comunes
2.1.12 | BIE DE HALL HOSPITALIZ. |  |  |  |  | zonas comunes
2.1.12 | BIE DE HALL HOSPITALIZ. |  |  |  |  | zonas comunes
2.1.12 | BIE DE HALL UE |  |  |  |  | zonas comunes
2.1.12 | BIE DE HALL URGENCIAS |  |  |  |  | zonas comunes
2.1.12 | BIE DE PASILLO ASCENSOR |  |  |  |  | zonas comunes
2.1.12 | BIE DE PASILLO CONSULTAS |  |  |  |  | zonas comunes
2.1.12 | BIE DE PASILLO CONSULTAS |  |  |  |  | zonas comunes
2.1.12 | BIE DE PASILLO CONSULTAS |  |  |  |  | zonas comunes
2.1.12 | BIE DE PASILLO CONSULTAS |  |  |  |  | zonas comunes
2.1.12 | BIE DE PASILLO CONSULTAS |  |  |  |  | zonas comunes
2.1.12 | BIE DE PASILLO MANTENIMIENTO |  |  |  |  | zonas comunes
2.1.12 | BIE DE PASILLOS CONS(7-3 OFTALMOLOGIA) |  |  |  |  | zonas comunes
2.1.12 | BIE DE PASILLOS CONSULTAS (ESPERA RX) |  |  |  |  | zonas comunes
2.1.12 | BIE DE PASILLOS CONSULTAS 23-25 |  |  |  |  | zonas comunes
2.1.12 | BIE DE PASILLOS CONSULTAS 41-39 |  |  |  |  | zonas comunes
2.1.12 | BIE DE PASILLOS SALIDA AMBULANCIAS |  |  |  |  | zonas comunes
2.1.12 | BIE DE PASILLOS URGENCIAS |  |  |  |  | zonas comunes
2.1.12 | BIE DE PERSONAL MANTENIMIENTO |  |  |  |  | zonas comunes
2.1.12 | BIE DE PERSONAL MANTENIMIENTO |  |  |  |  | zonas comunes
2.1.12 | BIE DE PERSONAL CONTRATACION ADMINISTRATIVA |  |  |  |  | zonas comunes
2.1.12 | BIE DE VESTIBULO PRINCIPAL |  |  |  |  | zonas comunes
2.1.12 | BIE HALL ASCENSOR NORTE |  |  |  |  | zonas comunes
2.1.12 | BIE HALL ASCENSOR SUR |  |  |  |  | zonas comunes
2.1.12 | BIE PASILLO DE U. ESPECIAL |  |  |  |  | zonas comunes
2.1.12 | BIE PASILLO DIRECCION |  |  |  |  | zonas comunes
2.1.12 | BIE PASILLO INTERIOR DE ESTERIL |  |  |  |  | zonas comunes
2.1.12 | BIE PASILLO QUIROFANO |  |  |  |  | zonas comunes
2.1.12 | BIE PASILLO U. ESPECIAL |  |  |  |  | zonas comunes
2.1.12 | BIE DE PASILLO HOSPITALIZACION |  |  |  |  | zonas comunes
2.1.12 | BIE PASILLO DORM. MEDICOS |  |  |  |  | zonas comunes
2.1.12 | BIE EDIF. NUEVO PLANTA BAJA |  |  |  |  | zonas comunes
2.1.12 | BIE EDIF. NUEVO PASILLO VESTUARIOS/ALMACEN |  |  |  |  | zonas comunes
2.1.12 | BIE ALMACEN EDIFICO NUEVO |  |  |  |  | zonas comunes
2.1.12 | BIE LABORATORIO EDIF. NUEVO |  |  |  |  | zonas comunes
2.1.12 | BIE EDIF. NUEVO PLANTA BAJA (SALIDA EMERGENCIA) |  |  |  |  | zonas comunes
2.1.12 | BIE FARMACIA EDIFICIO NUEVO |  |  |  |  | zonas comunes
2.1.12 | BIE OFICINA RECURSOS HUMANOS |  |  |  |  | zonas comunes
2.1.12 | BIE PASILLO CAFETERIA, FRENTE BIBLIOTECA |  |  |  |  | zonas comunes
2.1.14 | CABINA FLUJO LAMINAR | TELSTAR | AH-100 | 19080 |  | FARMACIA
2.1.14 | CABINA FLUJO LAMINAR | TELSTAR | BIO II A/P | 8929 |  | LABORATORIO
2.1.14 | CABINA FLUJO LAMINAR | TELSTAR | MINI H | 9936 |  | FARMACIA
2.1.14 | CAMPANA TALLADO | CASA ALVAREZ | UCSF-288-S | 288145 |  | LABORATORIO
2.1.14 | CAMPANA TALLADO | VOGEL | VAE-991 | 157 |  | LABORATORIO
2.1.15 | DESINFECTA-LAVACUÑAS HOSPITALIZACION |  |  |  |  | Hospitalizacion
2.1.15 | DESINFECFTA-LAVACUÑAS UNIDAD ESPECIAL ARJO RINSE |  |  |  |  | Unidad especial
2.1.15 | DESINFECTA-LAVACUÑAS UNIDAD CUIDADOS INTENSIVOS |  |  |  |  | UCI
2.1.16 | PUERTA AUTOMÁTICA ENTRADA PRINCIPAL EXTERIOR |  |  |  |  | HALL PRINCIPAL
2.1.16 | PUERTA AUTOMÁTICA ENTRADA PRINCIPAL INTERIOR |  |  |  |  | HALL PRINCIPAL
2.1.16 | PUERTA AUTOMÁTICA URGENCIAS EXTERIOR |  |  |  |  | ENTRADA URGENCIAS
2.1.16 | PUERTA AUTOMÁTICA URGENCIAS INTERIOR |  |  |  |  | ENTRADA URGENCIAS
2.1.17. | CENTRAL GENERAL TRANSPORTE NEUMATICO | Regacho |  |  |  | zonas comunes
2.1.20 | COMPRESOR AIRE MEDICINAL 1 - KAESER | KAESER | AIRCENTER SM13 | 365-7949499 |  | Exterior | 13 BAR
2.1.20 | COMPRESOR AIRE MEDICINAL 2 - KAESER | KAESER | AIRCENTER SM |  |  | Exterior
ÁREA DE GESTIÓN SANITARIA NORTE DE JAÉN: HOSPITAL "SAN JUAN DE LA CRUZ". ÚBEDA
EPÍGRAFE | DESCRIPCIÓN | MARCA | MODELO | Nº SERIE | POTENCIA | UBICACIÓN | OBSERVACIONES/UDS
2.1.1 | Transformador alta tensión | JARA | 25.000 / 420 V |  | 630 Kva | Centro transformación | Aceite
2.1.1 | Transformador alta tensión | JARA | 25.000 / 420 V |  | 630 Kva | Centro transformación | Aceite
2.1.1 | Transformador alta tensión | COTRADIS | 25.000 / 420 V |  | 630 Kva | Centro transformación | Aceite
2.1.1 | CELDA DE SECCIONAMIENTO Y PROTECCION - TRANSF1 | ORMAZABAL | CGM-CMP-F | 32400204 |  | CENTRO TRANSFORMACION | DENOMINACION: CE-1P-F-SF6/1
2.1.1 | CELDA DE SECCIONAMIENTO Y PROTECCION - TRANSF2 | ORMAZABAL | CGM-CMP-F | 32400203 |  | CENTRO TRANSFORMACION | DENOMINACION: CE-1P-F-SF6/1
2.1.1 | CELDA DE SECCIONAMIENTO Y PROTECCION - TRANSF3 | ORMAZABAL | CGM-CMP-F | 32400202 |  | CENTRO TRANSFORMACION | DENOMINACION: CE-1P-F-SF6/1
2.1.1 | CELDA DE MEDIDA | ORMAZABAL | CGM-CMM | 32400205 |  | CENTRO TRANSFORMACION | 1
2.1.1 | CELDA DE PROTECCION - INTERRUPTOR AUTOMATICO | ORMAZABAL | CGM-CMP-V | 32400208 |  | CENTRO TRANSFORMACION | 1
2.1.1 | CELDA LINEA 1 - ENTRONQUE ENDESA | ORMAZABAL | CGM-CML | 32400206 |  | CENTRO TRANSFORMACION | DENOMINACION: CE-1L-SF6/1
2.1.1 | CELDA LINEA 1 - EN RESERVA | ORMAZABAL | CGM-CML | 32400207 |  | CENTRO TRANSFORMACION | DENOMINACION: CE-1L-SF6/1
2.1.2. | Equipo autonomo alumbrado 1 unidad |  |  |  | 24 v - 145 A/h | Centro transformación
2.1.2. | Módulos baja tensión 11 unidades |  |  |  |  | Centro transformación | Cuadro general de baja tensión
2.1.2. | Interruptor tripolar 4 unidades |  |  |  | 1200 A | Centro transformación | Magnetotermicos
2.1.2. | BATERIA DE CONDENSADORES | SCHNEIDER | VLVAF5L35DA40B | PP173820741 |  | Centro transformación
2.1.2. | BATERIA DE CONDENSADORES URGENCIAS |  |  |  |  | Urgencias
2.1.2. | Centralita --- COMPUTER PLUS T14 | CIRCUTOR |  |  | 300 V.~/5 A. | Centro transformación | 11-480V./43 VA. 50/60 Hz.
2.1.2. | S.A.I. | CHLORIDE | 70-NET |  | 30 KVA | Informática y Centralita
2.1.2. | S.A.I. | EGL | 3T10K-30K |  | 12 KVA | Informática y Centralita
2.1.2. | S.A.I. | SALICRU | SLC-30 CUBE 3+ |  |  | Laboratorio
2.1.2. | S.A.I. | SALICRU | UPS-10-DL |  |  | Laboratorio
2.1.2. | S.A.I. | MERLIN GERIN | SXM-7500 |  |  | Laboratorio Urgencias
2.1.2. | S.A.I. | EGL | 3T10K-30K |  | 12 KVA | Laboratorio Urgencias
2.1.2. | S.A.I. | varias | varios |  |  | UCI y quirófanos
2.1.2. | GRUPO ELECTRÓGENO | FENYA | 478 A |  | 470 KVA | Exterior | Intensidad 478 A Año 1.975
2.1.2. | Motor Grupo Fenya | WAUKESHA | Modelo L1616D | 252415 |  | Exterior
2.1.2. | GRUPO ELECTRÓGENO URGENCIAS | GESAN | 167,1 A | 60576 | 110 KVA | Edificio Urgencias | Intensidad 167,1 A Año 2.001
2.1.2. | Motor grupo Gesan | Motor: PERKINS |  | YB35013*U7499576
2.1.3. | Caldera de vapor 2 | YGNIS | HDPY-640 |  | 744 KW | Central Térmica | Vapor
2.1.3. | Caldera de vapor 1 | YGNIS | hdk-100 |  | 655 kw | Central Térmica | Vapor
2.1.3. | Caldera calefacción 1 | YGNIS | FBG-1860 |  | 1.860 KW | Central Térmica | Calefacción y ACS
2.1.3. | Caldera calefacción 2 | LASIAN | TL-2000 |  | 2.139 KW | Central Térmica | Calefacción y ACS
2.1.3. | Caldera Biomasa 1 | HERZ | BIOMATIC 500 |  | 500 KW | Central Térmica | Calefacción y ACS
2.1.3. | Caldera Biomasa 2 | HERZ | BIOMATIC 500 |  | 500 KW | Central Térmica | Calefacción y ACS
2.1.4. | Enfriadora 1 | CLIMAVENETA | TECS2-W0712 | 35054256 | 712 KW | Central Térmica
2.1.4. | Enfriadora 2 | CLIMAVENETA | TECS2-W0712 | 35054257 | 712 KW | Central Térmica
2.1.4. | Torre de refrigeración 1 | BAC | FXVE-0812B-ML | H150066601 |  | Central Térmica
2.1.4. | Torre de refrigeración 2 | BAC | FXVE-0812B-ML | H150066602 |  | Central Térmica
2.1.5. | Aire acondicionado | HITACHI | RHME-60AH2 |  | 150/145 kW | UCI - NUEVA
2.1.5. | Aire acondicionado | LG | ARUM140LTE5 |  | 39,2/44,1 kW | URGENCIAS - AMPLIACION
2.1.5. | Aire acondicionado | CIATESA | RPB-255 |  | 59,4 KW | URGENCIAS - CONSULTAS
2.1.5. | Aire acondicionado | LG | ARUM80LTE5 |  | 22,4/25,2 kW | URGENCIAS - AMPLIACION
2.1.5. | Aire acondicionado | LENNOX | ASH040SNM4M |  | 42/40,2 kW | SALUD MENTAL
2.1.5. | Aire acondicionado | CIATESA | RPB-185 |  | 43 KW | URGENCIAS - SALA ESPERA
2.1.5. | Aire acondicionado | CIATESA | RPB-155 |  | 37,3 KW | URGENCIAS - OBSERVACION
2.1.5. | Aire acondicionado | MITSUBISHI | PU-6YJSA |  | 11,2 KW | COMEDOR MÉDICO
2.1.5. | Aire acondicionado | CARRIER | 38AL011K9 |  | 29,2/32,3 KW | BIENESTAR FETAL
2.1.5. | Aire acondicionado | HITECSA | ACHBA-751 |  | 20,8/21,9 | SALUD MENTAL
2.1.5. | Aire acondicionado | CLIVET | WSAN-EE61 |  | 13,1 KW | HAB. 500 AISLADOS
2.1.5. | Aire acondicionado | KAYSUN | KUE-160DTN10 |  | 15,8/18,17 KW | COCINA
2.1.5. | Aire acondicionado | HITACHI | RAS-5HRNME |  | 12,5/14 KW | INFORMÁTICA
2.1.5. | Aire acondicionado | MITSUBISHI | PU-P71 VHA |  | 7,2 KW | INFORMÁTICA
2.1.5. | Aire acondicionado | KAYSUN | KUE-125 DTN9 |  | 12,3/12,9 KW | LABORATORIO
2.1.5. | Aire acondicionado | LG | ARUM080LS |  | 22,4/25,4 | MAMOGRAFIAS
2.1.5. | Aire acondicionado | GENERAL | AOHG45LATT |  | 12,5/14 | LABORATORIO
2.1.5. | Aire acondicionado | GENERAL | AOHG36LATT |  | 10/11,2 KW | LABORATORIO (RECEP. MUESTRAS)
2.1.5. | Aire acondicionado | GENERAL | AOG36UNAXT |  | 10,5/12,7 KW | S. ATENCIÓN USUARIO
2.1.5. | Aire acondicionado | CIATESA | IWH-70 |  | 14,5/16,5 KW | FARMACIA (CABINAS)
2.1.5. | Aire acondicionado | GENERAL | AOG36UNAXT |  | 10,5/11,8 KW | LABORATORIO (URGENCIAS)
2.1.5. | Aire acondicionado | GENERAL | AOG36UNAXT |  | 10,5/11,8 KW | LABORATORIO (URGENCIAS)
2.1.5. | Aire acondicionado | TANGO | CBE-42-407-3 |  | 10,3/10,8 KW | LABORATORIO
2.1.5. | Aire acondicionado | TANGO | CBE-42-407-3 |  | 10,3/10,8 KW | LABORATORIO
2.1.5. | Aire acondicionado | CARRIER | 38CFM48B9C2 |  | 11,5/13,5 KW | S. ATENCIÓN USUARIO
2.1.5. | Aire acondicionado | DAIKIN | RY125B7W1 |  | 12,4/15,2 KW | SALA ENTRADA CONSULTAS
2.1.5. | Aire acondicionado | DAIKIN | RY125B7W1 |  | 12,4/15,2 KW | SALA ESPERA CONSULTAS
2.1.5. | Aire acondicionado | TANGO | CE-18-407-1 |  |  | ADMINISTRATIVO L. GENERAL
2.1.5. | Aire acondicionado | ALMISON | ALMC24A18R32UE |  | 2,4/2,6 | AIRE 061
2.1.5. | Aire acondicionado | TANGO | KFR-45W/CXA |  | 4,5/4,9 | ALMACEN COCINA
2.1.5. | Aire acondicionado | ALMISON | AUS-24H53R230G8 |  | 7,1/7,8 | ALMACEN COCINA
2.1.5. | Aire acondicionado | DAITSU | DOS-7UM |  | 2/2,33 | ANALISTA LABORATORIO
2.1.5. | Aire acondicionado | REFAC AIRCUBE | KNR |  | 4,23/4,38 | ANATOMIA PATOLOGICA
2.1.5. | Aire acondicionado | AIRWEL |  |  |  | ANATOMIA PATOLOGICA
2.1.5. | Aire acondicionado | GENERAL | AOG14UBDJL |  | 4/4,7 | ANATOMIA PATOLOGICA
2.1.5. | Aire acondicionado | GENERAL | ASHG09LLCC |  | 2,5/3 | ARCHIVO HISTORIAS CLINICAS
2.1.5. | Aire acondicionado | TANGO | PE12-410-IG |  | 3,5/4 | ARCHIVO HISTORIAS CLINICAS
2.1.5. | Aire acondicionado | TANGO | B18-410-1-IB |  | 5/5,6 | BIOLOGÍA MOLECULAR
2.1.5. | Aire acondicionado | MD | KFC-23GWY |  | 2,3/2,5 | BRONCOSCOPIAS
2.1.5. | Aire acondicionado | HITACHI | RAC-E10H |  | 2,5/3,4 | C.C.O.O.
2.1.5. | Aire acondicionado | GENERAL | AOH36LNAWL |  | 10/11,2 | CAFETERIA PERSONAL
2.1.5. | Aire acondicionado | GENERAL | AOH36LNAWL |  | 10/11,2 | CAFETERIA PERSONAL
2.1.5. | Aire acondicionado | GENERAL | AOH36LNAWL |  | 10/11,2 | CAFETERIA USUARIO
2.1.5. | Aire acondicionado | GENERAL | AOH36LNAWL |  | 10/11,2 | CAFETERIA USUARIO
2.1.5. | Aire acondicionado | LG | LS-K1862CL |  | 5.27 | CAPILLA
2.1.5. | Aire acondicionado | LG | LS-K1862CL |  | 5.27 | CAPILLA
2.1.5. | Aire acondicionado | WESTINGHOUSE | WHITE WEAT |  |  | CAPILLA - SACRISTIA
2.1.5. | Aire acondicionado | GENERAL | AOH140USBC |  | 4,25/4,8 | CASETA SEGURIDAD
2.1.5. | Aire acondicionado | HITACHI | RAS-E10H |  | 2,5/3,4 | CENTRAL TELEFONICA
2.1.5. | Aire acondicionado | GENERAL | AOHB18LALL |  | 5,2/6 | COCINA SALIDA TREN LAVADO
2.1.5. | Aire acondicionado | KAYSUN | KAE-26 DN6 |  | 3,51/3,66 | COMEDOR COCINERAS
2.1.5. | Aire acondicionado | HEC | HEC09EK1-OUT |  | 2,5/2,8 | CONSULTA CARDIOLOGÍA
2.1.5. | Aire acondicionado | TANGO | KFR-35W/CXA |  | 4,1/3,9 | CONSULTA CARDIOLOGÍA 2
2.1.5. | Aire acondicionado | DAITSU | DOS2G-18HRN2 |  | 3,4/3,4 | CONSULTA HEMATOLOGIA 1 y 2
2.1.5. | Aire acondicionado | HITACHI | RAC-E10H |  | 2,5/3,4 | CSIF
2.1.5. | Aire acondicionado | TANGO | PE12-410-IH |  | 3,5/4 | CUARTO COSTURERAS
2.1.5. | Aire acondicionado | KAYSUN | KAE-35DN6 |  | 3,51/3,66 | CUIDADOS PALIATIVOS 4ª PLANTA
2.1.5. | Aire acondicionado | TANGO | PE12-410-IG |  | 3,5/4 | DESPACHO ANESTESISTA
2.1.5. | Aire acondicionado | HEC | HEC09EK1-OUT |  | 2,5/2,8 | DESPACHO CIRUJANOS 1ª PLANTA
2.1.5. | Aire acondicionado | CARRIER | 38VYX080N |  |  | DESPACHO FARMACEUTICA
2.1.5. | Aire acondicionado | GENERAL | AOH12USCC |  | 3,25/3,95 | DESPACHO MEDICO RADIOLOGO
2.1.5. | Aire acondicionado | GENERAL | AOH12RSGC |  | 3,4/3,4 | DIRECCION
2.1.5. | Aire acondicionado | KAYSUN | KAY-26 DN5 |  | 2,63/2,63 | DOCUMENTACION
2.1.5. | Aire acondicionado | MUNDOCLIMA | MUCR-12-H9 |  | 3,5/3,2 | DORMITORIO TRAUMATOLOGOS
2.1.5. | Aire acondicionado | GENERAL | AOHG12KPCA |  | 3,4/3,8 | ECOGRAFIAS 1
2.1.5. | Aire acondicionado | DAIKIN | RXB35C2V1B |  |  | ECOGRAFIAS 2
2.1.5. | Aire acondicionado | GENERAL | AOHA24LALL |  | 7,1/8 | ELECTROMEDICINA SERVICIO SAI TAC
2.1.5. | Aire acondicionado | TANGO | PE12-410-IH |  | 3,5/4 | ENDOSCOPIAS
2.1.5. | Aire acondicionado | MUNDOCLIMA | MUCR-12-H9 |  | 3,5/3,2 | ESTAR ASIME
2.1.5. | Aire acondicionado | TADIRAN |  |  |  | ESTAR LAVANDERIA
2.1.5. | Aire acondicionado | REFAC |  |  |  | ESTERIL
2.1.5. | Aire acondicionado | REFAC |  |  |  | ESTERIL
2.1.5. | Aire acondicionado | CARRIER | 38VYX080N |  |  | FARMACIA
2.1.5. | Aire acondicionado | FAGOR | FAC-2 AB |  | 2,72/3 | FARMACIA
2.1.5. | Aire acondicionado | HAIER | 1U09BE8ERA |  | 2,8/2,4 | GERENTE
2.1.5. | Aire acondicionado | CRAFFT | CWM-12-HAI-AT |  | 3,51/3,51 | GIMNASIO
2.1.5. | Aire acondicionado | GENERAL | AOG7RASF |  | 4,05/3,98 | GOBERNANTA
2.1.5. | Aire acondicionado | DAIKIN | RZASG140M7V1B |  | 13,4/15,5 | INFORMÁTICA
2.1.5. | Aire acondicionado | DAIKIN | RZASG140M7V1B |  | 13,4/15,5 | INFORMÁTICA
2.1.5. | Aire acondicionado | DAIKIN | RZASG140M7V1B |  | 13,4/15,5 | INFORMÁTICA
2.1.5. | Aire acondicionado | DAIKIN | R45DBV11B |  | 2,3/2,1 | INFORMATICA
2.1.5. | Aire acondicionado | GENERAL | AOG20ANA |  | 5,9/5,8 | INFORMATICA
2.1.5. | Aire acondicionado | DAITSU | DOS-7UM |  | 2/2,34 | JEFE COCINA
2.1.5. | Aire acondicionado | MD | KFR-23GWY |  | 1 | JEFE LABORATORIO
2.1.5. | Aire acondicionado | GENERAL | AOHG30LETL |  | 8,5/10 | LABORATORIO DE MICROBIOLOGIA Nº 1
2.1.5. | Aire acondicionado | REFAC AIRCUBE | KNR |  | 4,23/4,38 | LABORATORIO DE MICROBIOLOGIA Nº 2
2.1.5. | Aire acondicionado | REFAC AIRCUBE | KNR |  | 4,23/4,38 | LABORATORIO DE ORINA
2.1.5. | Aire acondicionado | GENERAL FUJITSU | AUG24UIA-LV |  | 6,8/8 | LABORATORIO GENERAL
2.1.5. | Aire acondicionado | GENERAL | AOHG36LETL |  | 10/11,2 | LAVANDERIA (CALANDRAS)
2.1.5. | Aire acondicionado | KRAFF | CSSC4CG6 |  | 4.9 | LAVANDERÍA (LAVADORAS)
2.1.5. | Aire acondicionado | KRAFF | CSSC4CG6 |  | 4.9 | LAVANDERÍA (PLANCHA)
2.1.5. | Aire acondicionado | GENERAL | AOH12USCC |  | 3,25/3,95 | MAMOGRAFIAS
2.1.5. | Aire acondicionado | HISENSE | CA35YR036 |  | 3,4/3,5 | MEDICINA LABORAL
2.1.5. | Aire acondicionado | MD | KFC-23GWY |  | 2,3/2,5 | MEDICINA PREVENTIVA
2.1.5. | Aire acondicionado | MD | KFC-23GWY |  | 2,3/2,5 | NUTRICION Y DIETETICA
2.1.5. | Aire acondicionado | GENERAL | A0G7RASF |  | 4,05/3,98 | OFFICE
2.1.5. | Aire acondicionado | TANGO | CBE-32 |  | 3,6/3,9 | OFICINA TÉCNICA
2.1.5. | Aire acondicionado | GENERAL | AOYB24LACL |  | 7,1/8 | ONCOLOGIA
2.1.5. | Aire acondicionado | DAITSU | DUA-18HNR2 |  | 2.8 | PASILLO 3ª PLANTA
2.1.5. | Aire acondicionado | DAITSU | DUA-18HNR2 |  | 2.8 | PASILLO 4º PLANTA M.I.
2.1.5. | Aire acondicionado | DAITSU | DUA-18HNR2 |  | 2.8 | PASILLO 5º PLANTA M.I.
2.1.5. | Aire acondicionado | PANASONIC | U-60 PZ 2E5 |  | 6/6 | QUIROFANO CIRUGIA MENOR Nº6
2.1.5. | Aire acondicionado | GENERAL | AOH12USCC |  | 3,25/3,95 | RAYOS X TORAX
2.1.5. | Aire acondicionado | MITSUBISHI ELECTRIC | PUZ-M125YKA |  | 12,2/13,5 | REANIMACIÓN NUEVA 1
2.1.5. | Aire acondicionado | MITSUBISHI ELECTRIC | PUZ-M125YKA |  | 12,2/13,5 | REANIMACIÓN NUEVA 2
2.1.5. | Aire acondicionado | HITACHI | RAC-E10H |  | 2,5/3,4 | RESPONSABLE SAU
2.1.5. | Aire acondicionado | TANGO | PE12-410-IG |  | 3,5/4 | RIESGOS LABORALES
2.1.5. | Aire acondicionado | MITSUBISHI | MUZ-HR71VF |  | 7,1/8,1 | S.A.I. CENTRAL DE TELÉFONOS
2.1.5. | Aire acondicionado | LG | UUB1 U20 |  | 7/7,2 | S.A.I. CENTRAL DE TELÉFONOS
2.1.5. | Aire acondicionado | TADIRAN |  |  |  | S.A.U.
2.1.5. | Aire acondicionado | MUNDOCLIMA | MUSTR-36-H9 |  | 9,4/10 | S.A.U.
2.1.5. | Aire acondicionado | GENERAL | AUG1818U |  | 4,85/5,4 | S.A.U.
2.1.5. | Aire acondicionado | GENERAL | ASHG12KPCA |  | 3,4/3,8 | SAI LABORAT. URGENCIAS Y DORMITORIO
2.1.5. | Aire acondicionado | ALMISON | ALM09A18R32UI |  | 2,6/2,9 | SAI REANIMACIÓN NUEVA
2.1.5. | Aire acondicionado | TANGO | PE-12-32-IB |  | 3,2/3,5 | SALA ESPERA TAC
2.1.5. | Aire acondicionado | KAYSUN | KAY-35 DN7 |  | 1,1/1,2 | SALA ESPERA U.C.I.
2.1.5. | Aire acondicionado | KAYSUN | KAE-52DN4 |  | 6,44/6,74 | SALA INFORMES RX URGENCIAS
2.1.5. | Aire acondicionado | MD | MC 90 HP |  | 2,6/2,8 | SALA JUNTAS LABORATORIO
2.1.5. | Aire acondicionado | TANGO | PE12-410-IH |  | 3,5/4 | SALA RADIOLOGO TAC
2.1.5. | Aire acondicionado | REFRAC | LJF-1,5 |  | 3.5 | SALA RX 1
2.1.5. | Aire acondicionado | REFRAC | LJF-1,5 |  | 3.5 | SALA RX 2
2.1.5. | Aire acondicionado | MITSUBISHI | SUZ-KA50VA2 |  |  | SALA RX 2
2.1.5. | Aire acondicionado | GENERAL | ASNT2USC/CW |  | 3,95/3,25 | SALA RX REVELADOS
2.1.5. | Aire acondicionado | MIDEA | MOB-03-12 HFN1 |  | 3,5/3,6 | SALA RX URGENCIAS
2.1.5. | Aire acondicionado | DAITSU | DOS2G-21HRN2 |  | 3,4/3,4 | SALA URGENCIAS Y DESPACHO
2.1.5. | Aire acondicionado | TANGO | PE24-410-IH |  | 6,45/7 | SALÓN DE ACTOS
2.1.5. | Aire acondicionado | TANGO | PE24-410-IH |  | 6,45/7 | SALÓN DE ACTOS
2.1.5. | Aire acondicionado | TANGO | PE24-410-IH |  | 6,45/7 | SALÓN DE ACTOS
2.1.5. | Aire acondicionado | TANGO | PE24-410-IH |  | 6,45/7 | SALÓN DE ACTOS
2.1.5. | Aire acondicionado | HITACHI | RAC-E10H |  | 2,5/3,4 | SATSE
2.1.5. | Aire acondicionado | TANGO |  |  | 4,54/4,9 | SUB DIRECTOR ECONOMICO ADM.
2.1.5. | Aire acondicionado | REFRAC | LF-1,5 |  |  | SUBDIRECTOR ECONOMICO
2.1.5. | Aire acondicionado | MD | KFC-23GWY |  | 2,3/2,5 | SUDDIRECCION ENFERMERIA
2.1.5. | Aire acondicionado | LENNOX REFAC | KJF 3K |  | 8.4 | TAC II
2.1.5. | Aire acondicionado | MUNDOCLIMA | MUCR-60-H9T |  | 15,3/11,8 | TALLERES
2.1.5. | Aire acondicionado | TANGO | PE12-410-IH |  | 3,5/4 | TRABAJADORA SOCIAL
2.1.5. | Aire acondicionado | HITACHI | RAC-E10H |  | 2,5/3,4 | U.G.T.
2.1.5. | Aire acondicionado | GENERAL | AOH36LNAWL |  | 10/11,2 | UNIDAD ATENCION PROFESIONAL
2.1.5. | Aire acondicionado | GENERAL | AOHB24LACL |  | 7,1/8 | UNIDAD ATENCION PROFESIONAL
2.1.5. | Aire acondicionado | GENERAL | AOHB24LACL |  | 7,1/8 | UNIDAD ATENCION PROFESIONAL
2.1.5. | Aire acondicionado | GENERAL | AOH36LNAWL |  | 10/11,2 | UNIDAD LOGISTICA ECONOMICA
2.1.5. | Aire acondicionado | HITACHI | RAC-E10H |  | 2,5/3,4 | USAE
2.1.5. | Aire acondicionado | TANGO | KFR-112W/S |  | 4,1/4,7 | VESTIBULO 3ª PLANTA
2.1.5. | Aire acondicionado | TANGO | KFR-112W/S |  | 4,1/4,7 | VESTIBULO 4ª PLANTA
2.1.5. | Aire acondicionado | TANGO | KFR-112W/S |  | 4,1/4,7 | VESTIBULO 5ª PLANTA
2.1.6. | Frigorífico | TIFO | FD-3610 | R-12 | 0.21 | 5ª PLANTA
2.1.6. | Frigorífico | CORBERO | FD-3350 P | R-12 | 0.17 | 4ª PLANTA SALUD MENTAL CURAS
2.1.6. | Frigorífico |  |  | R-600a |  | 4ª PLANTA SALUD MENTAL ESTAR
2.1.6. | Frigorífico | LYNX | 4FE3720N | R-600a | 0.069 | 4ª planta M.I. ESTAR
2.1.6. | Frigorífico | TEKA | TS-136,3 | R-600a | 0.03 | 4ª M.I. MEDICACION
2.1.6. | Frigorífico | CORBERO | FD5140S/5 | R-600a | 0.052 | MEDICINA PREVENTIVA
2.1.6. | Frigorífico | CORBERO | FD-3610 | R-12 | 0.21 | C.M.A. MEDICACION
2.1.6. | Frigorífico | CORBERO | FD5140S/5 | R-600a | 0.052 | C.M.A. ESTAR
2.1.6. | Frigorífico | IGNIS | ARF 414/IG | R-12 | 0.19 | MQ-1 MEDICACION
2.1.6. | Frigorífico | LYNX | 4FE3720N | R-600a | 0.069 | MQ-1 ESTAR
2.1.6. | Frigorífico | CORBERO | FD-3610 | R-12 | 0.21 | MATERNIDAD MEDICACION
2.1.6. | Frigorífico | LYNX | 4FE24B00 | R-600a | 0.069 | MATERNIDAD ESTAR
2.1.6. | Frigorífico | LYNX | 4FE3720N | R-600a | 0.069 | TRAUMA MEDICACION
2.1.6. | Frigorífico | CORBERO | FD5140S/5 | R-600a | 0.052 | TRAUMA ESTAR
2.1.6. | Congelador | ZANUSSI | ZFX305W | R-600a | 0.05 | CONGELADOR MEDICACION PARITORIOS
2.1.6. | Frigorífico | RESPEKTA | KG 1154 | R-12 | 0.1 | FRIGORIFICO MEDICACION PARITORIOS
2.1.6. | Frigorífico | LYNX | 4FE24B00 | R-600a | 0.069 | FRIGORIFICCO ESTAR PARITORIOS
2.1.6. | Frigorífico | LYNX | 4FE3720N | R-600a | 0.069 | PEDIATRIA SALA BIBERONES
2.1.6. | Frigorífico | ASPES | 1FA-235 | R-134a | 0.135 | PEDIATRIA SALA MEDICACION
2.1.6. | Frigorífico | BEKO | D60331 | R-600a | 0.05 | PREMATUROS
2.1.6. | Frigorífico | CORBERO | FD5140S/2 | R-134a | 0.115 | CIRUGIA ESTAR
2.1.6. | Frigorífico | WESTINGHOUSE | RD-160C | R-134a | 0.055 | CIRUGIA MEDICACION
2.1.6. | Frigorífico | LYNX | 4FE24B00 | R-600a | 0.069 | QUIROFANO 5 OFTALMOLOOGIA
2.1.6. | Congelador | BALAY | 3HEB9025 | R-600a | 0.054 | CONGELADOR REANIMACION QUIROFANOS
2.1.6. | Frigorífico | BEKO | D60331 | R-600a | 0.05 | FRIGORIFICO REANIMACION QUIROFANOS
2.1.6. | Frigorífico | EDESA | DDE-230 | R-134a | 0.16 | QUIROFANOS SALA ESTAR
2.1.6. | Frigorífico | BEKO | D60331 | R-600a | 0.05 | U.C.I. MEDICACION
2.1.6. | Frigorífico | LYNX | 4FE3720N | R-600a | 0.069 | U.C.I. ESTAR
2.1.6. | Frigorífico |  |  | R-12 | 0.068 | SALA DE ESTAR DE ESTERIL
2.1.6. | Frigorífico | HAIER | 250DAA | R-600a | 0.042 | URGENCIAS RCP
2.1.6. | Frigorífico | TELEFUNKEN | TLK101W A+ | R-600a | 0.03 | URGENCIAS SALA ESTAR CELADORES
2.1.6. | Frigorífico | LYNX | 4FE3720N | R-600a | 0.069 | URGENCIAS SALA ESTAR ENFERMERIA
2.1.6. | Frigorífico | FABRELEC | F-1230 | R-12 | 0.06 | URGENCIAS OBSERVACION SALA ESTAR
2.1.6. | Frigorífico | DAEWOO | FR-142 | R-134a | 0.105 | EXTRACCIONES
2.1.6. | Frigorífico | LG | GR-051SS | R-134a | 0.04 | S.A.U.
2.1.6. | Frigorífico | TELEFUNKEN | TLK101W A+ | R-600a | 0.03 | ESTAR CELADORES SERVICIOS GENERALES
2.1.6. | Frigorífico | GORENJE | 169013 | R-600a | 0.025 | CENTRAL TELEFONICA
2.1.6. | Frigorífico | TELEFUNKEN | TLK-172 | R-600A | 0.07 | FRIGORIFICO LABORATORIO DE URGENCIAS CENTRAL TUBO NEUMATICO
2.1.6. | Frigorífico | BALAY | 3FS620E | R-600a | 0.065 | ESTAR RAYOS
2.1.6. | Frigorífico | WESTINGHOUSE | RD-140 | R-134a | 0.055 | CONSULTA 13 OFTALMOLOGIA
2.1.6. | Frigorífico | ECRON | 1FV-85 | R-600a | 0.027 | CONSULTA 14 CARDIOLOGIA
2.1.6. | Frigorífico | WESTINGHOUSE | RD-140 | R-134a | 0.055 | FRIGORIFICO ADMINISTRACION ANTIGUO ARCHIVO
2.1.6. | Frigorífico | RADIBER | GS-3003 | R-134a | 0.14 | FRIGORIFICO 1 BANCO DE SANGRE
2.1.6. | Frigorífico | RADIBER | BS-890-C | R-134a | 0.425 | FRIGORIFICO 2 BANCO DE SANGRE
2.1.6. | Frigorífico | INFRICO | AEX600TF | R-134a | 0.26 | FRIGORIFICO 3 BANCO DE SANGRE
2.1.6. | Congelador | LIEBERG | GGV-510 | R-290 | 0.095 | CONGELADOR PLASMA BANCO SANGRE
2.1.6. | Frigorífico | INFRICO | AEX1000TF | R-134a | 0.46 | FRIGORIFICO 1 LABORATORIO GENERAL
2.1.6. | Frigorífico | INFRICO | AEX1000TF | R-134a | 0.46 | FRIGORIFICO 2 LABORATORIO GENERAL
2.1.6. | Frigorífico | INFRICO | AN1606TF | R-134a | 0.67 | FRIGORIFICO 4 LABORATORIO GENERAL
2.1.6. | Frigorífico | INFRICO | AN1606TF | R-134a | 0.67 | FRIGORIFICO 5 LABORATORIO GENERAL
2.1.6. | Frigorífico | INFRICO | AN1606TF | R-134a | 0.67 | FRIGORIFICO 6 LABORATORIO GENERAL
2.1.6. | Frigorífico | INFRICO | AN1606TF | R-134a | 0.67 | FRIGORIFICO 7 LABORATORIO GENERAL
2.1.6. | Frigorífico | INFRICO | AN1606TF | R-134a | 0.67 | FRIGORIFICO 9 LABORATORIO GENERAL
2.1.6. | Congelador | EUROFRED | FS 345 | R-134a | 0.245 | CONGELADOR 4 BACTERIOLOGIA
2.1.6. | Frigorífico | CORECO | ACR-2005 | R-134a | 0.42 | FRIGORIFICO 7 BACTERIOLOGIA
2.1.6. | Frigorífico | AEG | 3770-8KA | R-600a | 0.038 | FRIGORIFICO 8 BACTERIOLOGIA
2.1.6. | Congelador | MIELECTRIC | FRV-144 | R-600a | 0.066 | CONGELADOR SALA COVID
2.1.6. | Frigorífico | ZANUSSI | Z-160V | R-12 | 0.11 | FRIGORIFICO COMERCIAL-CONGELADOR 6 ANATOMIA PATOLOGICA
2.1.6. | Congelador | ZANUSSI | ZFX305W | R-600a | 0.05 | CONGELADOR 7 ANATOMIA PATOLOGICA
2.1.6. | Frigorífico | BALAY | 3FG7520R/02 | R-600a | 0.025 | FRIGORIFICO 10 ANATOMIA PATOLOGICA
2.1.6. | Cámara frigorífica | RETH |  | R-422D | 0.5 | CAMARA DE BASURA
2.1.6. | Cámara frigorífica | RETH |  | R-404A | 2 | CUARTOS FRIOS
2.1.6. | Cámara frigorífica | RETH |  | R-22 | 1 | CAMARA Nº1 DE LACTEOS
2.1.6. | Cámara frigorífica | RETH |  | R-22 | 1 | CAMARA Nº2 DE VERDURAS
2.1.6. | Cámara frigorífica | RETH |  | R-22 | 1 | CAMARA Nº3 DE LACTEOS
2.1.6. | Cámara frigorífica | RETH |  | R-404A | 2 | CAMARA Nº4 DE CONGELACION
2.1.6. | Cámara frigorífica | RETH |  | R-22 | 1 | CAMARA Nº5 CARNES
2.1.6. | Frigorífico | EDESA |  | R-134a | 0.46 | FRIGORIFICO COCINA
2.1.6. | Frigorífico | CORECO |  | R-134a | 0.67 | FRIGORIFICO VIVERES
2.1.6. | Frigorífico | BEKO | D-54231 | R-600a | 0.054 | COMEDOR MEDICO
2.1.6. | Frigorífico | CORBERO | FD5140S/2 | R-134a | 0.115 | ESTAR LAVANDERIA
2.1.6. | Cámara frigorífica |  |  | R-134A | 0.6 | MORTUORIO CM.1
2.1.6. | Cámara frigorífica | ZANOTTI |  | R-404A | 0.67 | MORTUORIO CM.2
2.1.6. | Frigorífico | TELEFUNKEN | 14TLK160 | R-600a | 0.07 | ESTAR GIMNASIO
2.1.6. | Congelador | CIAMEDIC |  | R-134A | 0.245 | CONGELADOR GIMNASIO
2.1.6. | Cámara frigorífica | ZANOTTI | MGM10728F | R-404A | 0.65 | CAMARA DE FARMACIA
2.1.6. | Congelador | INDESIT | GCO 110B | R-134a | 0.065 | CONGELADOR FARMACIA
2.1.6. | Frigorífico | BALAY | 3FEB24020/05 | R-600a | 0.069 | FRIGORIFICO FARMACIA MEDICACION
2.1.6. | Frigorífico | LYNX | 4FE3720N | R-600a | 0.069 | FRIGORIFICO FARMACIA PERSONAL
2.1.6. | Frigorífico | CORBERO | FD5140S/2 | R-134a | 0.115 | FRIGORIFICO HOSPITAL DE DIA ONCOLOGICO
2.1.6. | Frigorífico | WESTINGHOUSE | RB-150 | R-134a | 0.07 | CONSULTA 1 REHABILITACION
2.1.7. | Bombas agua Potable | PRINCE 15 CV | PSH 15 CV | 4.000 Litros | Exterior | Talleres mantenimiento
2.1.7. | Bombas agua Potable | PSH 7,5 CV | PSH 7,5 CV | 2x500 Litros | Sótano | Lavandería
2.1.7. | Bombas red de Incendios | SIEMENS 75 CV | SIEMENS 5,5 CV | 2.000 Litros | Exterior | Talleres mantenimiento
2.1.7. | Bombas red de Incendios | LEADER 10 CV | MULTI 3,6 CV | 50 Litros | Exterior | Urgencias
2.1.7. | Depóstio ACS | LASIAN |  | 6.000 Litros |  | Central Térmica
2.1.8. | Depósito gasoleo | LAPESA | LFD20PG | 1 | 25.000 litros | Exterior | Alimentación Central Térmica
2.1.8. | Depósito gasoleo | LAPESA | LFD20PG | 1 | 25.000 litros | Exterior | Alimentación Central Térmica
2.1.8. | Depósito propano | LAPESA | CERAP FAT-3176 | 1 | 4.000 litros | Exterior | Alimentación Cocina y Cafetería
2.1.9. | Clorador automático | MARELLI | BRD-300T | 2 |  | Talleres mantenimiento | 3 CV
2.1.9. | Clorador automático | MARELLI | BRD-200T | 1 |  | Lavandería | 2,2 CV
2.1.9. | Clorador automático | VITOR PRAT | CAM-7,5 | 1 |  | Bombas incendios Urgencias | 1 CV
2.1.9. | Descalcificadora | NSF | RT835 | 1 | 27,74 litros | Central Térmica
2.1.9. | Descalcificadora | CULLIGAN | 1503K0154 | 1 |  | Torres de refrigeración | 24V 50Hz 45W
2.1.12 | Pulsador convencional |  |  |  |  | PLANTA -1 | 18
2.1.12 | Pulsador convencional |  |  |  |  | PLANTA 0 | 7
2.1.12 | Pulsador convencional |  |  |  |  | PLANTA 1 | 8
2.1.12 | Pulsador convencional |  |  |  |  | PLANTA 2 | 9
2.1.12 | Pulsador convencional |  |  |  |  | PLANTA 3 | 7
2.1.12 | Pulsador convencional |  |  |  |  | PLANTA 4 | 4
2.1.12 | Pulsador convencional |  |  |  |  | PLANTA 5 | 4
2.1.12 | Pulsador convencional |  |  |  |  | PLANTA 6 | 1
2.1.12 | Pulsador convencional |  |  |  |  | EXTERIOR (URGENCIAS) | 3
2.1.12 | Pulsador convencional |  |  |  |  | EXTERIOR (ARCHIVO HISTORIAS CLÍNICAS) | 3
2.1.12 | Detector analógico |  |  |  |  | PLANTA -1 | 92
2.1.12 | Detector analógico |  |  |  |  | PLANTA 0 | 21
2.1.12 | Detector analógico |  |  |  |  | PLANTA 1 | 77
2.1.12 | Detector analógico |  |  |  |  | PLANTA 2 | 91
2.1.12 | Detector analógico |  |  |  |  | PLANTA 3 | 65
2.1.12 | Detector analógico |  |  |  |  | PLANTA 4 | 34
2.1.12 | Detector analógico |  |  |  |  | PLANTA 5 | 36
2.1.12 | Detector analógico |  |  |  |  | PLANTA 6 | 5
2.1.12 | Detector convencional |  |  |  |  | PLANTA -1 | 66
2.1.12 | Detector convencional |  |  |  |  | PLANTA 0 | 40
2.1.12 | Detector convencional |  |  |  |  | PLANTA 4 | 12
2.1.12 | Detector convencional |  |  |  |  | EXTERIOR (URGENCIAS) | 42
2.1.12 | Detector convencional |  |  |  |  | EXTERIOR (ARCHIVO HISTORIAS CLÍNICAS) | 35
2.1.12 | Sistema de extinción |  |  |  |  | PLANTA -1 | 1 FE-13 + 1 CO2
2.1.12 | Central convencional |  |  |  |  | PLANTA -1 | 5
2.1.12 | Central convencional |  |  |  |  | PLANTA 0 | 1
2.1.12 | Central convencional |  |  |  |  | PLANTA 4 | 1
2.1.12 | Central convencional |  |  |  |  | EXTERIOR (URGENCIAS) | 1
2.1.12 | Central convencional |  |  |  |  | EXTERIOR (ARCHIVO HISTORIAS CLÍNICAS) | 1
2.1.12 | Máster |  |  |  |  | PLANTA -1 | 7
2.1.12 | Máster |  |  |  |  | PLANTA 0 | 2
2.1.12 | Máster |  |  |  |  | PLANTA 1 | 1
2.1.12 | Máster |  |  |  |  | PLANTA 2 | 1
2.1.12 | Máster |  |  |  |  | PLANTA 3 | 1
2.1.12 | Máster |  |  |  |  | PLANTA 4 | 2
2.1.12 | Máster |  |  |  |  | PLANTA 5 | 1
2.1.12 | Panel de extinción |  |  |  |  | PLANTA -1 | 2
2.1.12 | Sirena |  |  |  |  | PLANTA -1 | 7
2.1.12 | Sirena |  |  |  |  | PLANTA 0 | 3
2.1.12 | Sirena |  |  |  |  | PLANTA 1 | 4
2.1.12 | Sirena |  |  |  |  | PLANTA 2 | 3
2.1.12 | Sirena |  |  |  |  | PLANTA 3 | 2
2.1.12 | Sirena |  |  |  |  | PLANTA 4 | 2
2.1.12 | Sirena |  |  |  |  | PLANTA 5 | 1
2.1.12 | Sirena |  |  |  |  | EXTERIOR (URGENCIAS) | 3
2.1.12 | Sirena |  |  |  |  | EXTERIOR (ARCHIVO HISTORIAS CLÍNICAS) | 3
2.1.12 | Retenedores |  |  |  |  | PLANTA -1 | 9
2.1.12 | Retenedores |  |  |  |  | PLANTA 0 | 4
2.1.12 | Retenedores |  |  |  |  | PLANTA 1 | 12
2.1.12 | Retenedores |  |  |  |  | PLANTA 2 | 8
2.1.12 | Retenedores |  |  |  |  | PLANTA 3 | 6
2.1.12 | Retenedores |  |  |  |  | PLANTA 4 | 6
2.1.12 | Retenedores |  |  |  |  | PLANTA 5 | 4
2.1.12 | Retenedores |  |  |  |  | PLANTA 6 | 1
2.1.12 | Central analógica |  |  |  |  | PLANTA 0 | 1
2.1.12 | Fuente de alimentación |  |  |  |  | PLANTA -1 | 1
2.1.12 | Fuente de alimentación |  |  |  |  | PLANTA 0 | 2
2.1.12 | Fuente de alimentación |  |  |  |  | PLANTA 1 | 1
2.1.12 | Fuente de alimentación |  |  |  |  | PLANTA 2 | 1
2.1.12 | Fuente de alimentación |  |  |  |  | PLANTA 3 | 1
2.1.12 | Fuente de alimentación |  |  |  |  | PLANTA 4 | 1
2.1.12 | Fuente de alimentación |  |  |  |  | PLANTA 5 | 1
2.1.12 | Grupos de presión |  |  |  |  | EXTERIOR (URGENCIAS) | 1
2.1.12 | Grupos de presión |  |  |  |  | EXTERIOR (TALLERES) | 1
2.1.12 | Hidrantes |  |  |  |  | EXTERIOR (EXTERIORES) | 6
2.1.12 | Columnas secas |  |  |  |  | PLANTA 1 | 1
2.1.12 | Columnas secas |  |  |  |  | PLANTA 3 | 1
2.1.12 | Columnas secas |  |  |  |  | PLANTA 5 | 1
2.1.12 | Columnas secas |  |  |  |  | PLANTA 6 | 1
2.1.12 | Columnas secas |  |  |  |  | EXTERIOR (EXTERIORES) | 1
2.1.12 | BIES |  |  |  |  | PLANTA -1 | 10
2.1.12 | BIES |  |  |  |  | PLANTA 0 | 4
2.1.12 | BIES |  |  |  |  | PLANTA 1 | 5
2.1.12 | BIES |  |  |  |  | PLANTA 2 | 4
2.1.12 | BIES |  |  |  |  | PLANTA 3 | 3
2.1.12 | BIES |  |  |  |  | PLANTA 4 | 3
2.1.12 | BIES |  |  |  |  | PLANTA 5 | 2
2.1.12 | BIES |  |  |  |  | EXTERIOR (URGENCIAS) | 2
2.1.12 | BIES |  |  |  |  | EXTERIOR (ARCHIVO HISTORIAS CLÍNICAS) | 2
2.1.12 | Extintor PYG 6 KG |  |  |  |  | PLANTA -1 | 29
2.1.12 | Extintor PYG 6 KG |  |  |  |  | PLANTA 0 | 20
2.1.12 | Extintor PYG 6 KG |  |  |  |  | PLANTA 1 | 16
2.1.12 | Extintor PYG 6 KG |  |  |  |  | PLANTA 2 | 11
2.1.12 | Extintor PYG 6 KG |  |  |  |  | PLANTA 3 | 5
2.1.12 | Extintor PYG 6 KG |  |  |  |  | PLANTA 4 | 4
2.1.12 | Extintor PYG 6 KG |  |  |  |  | PLANTA 5 | 4
2.1.12 | Extintor PYG 6 KG |  |  |  |  | PLANTA 6 | 3
2.1.12 | Extintor PYG 6 KG |  |  |  |  | EXTERIOR (URGENCIAS) | 10
2.1.12 | Extintor PYG 6 KG |  |  |  |  | EXTERIOR (ARCHIVO HISTORIAS CLÍNICAS) | 5
2.1.12 | Extintor PYG 6 KG |  |  |  |  | EXTERIOR (TALLERES) | 7
2.1.12 | Extintor PYG 6 KG |  |  |  |  | EXTERIOR (EXTERIORES) | 4
2.1.12 | Extintor PYG 9 KG |  |  |  |  | PLANTA -1 | 2
2.1.12 | Extintor PYG 9 KG |  |  |  |  | PLANTA 0 | 1
2.1.12 | Extintor PYG 9 KG |  |  |  |  | EXTERIOR (EXTERIORES) | 2
2.1.12 | Extintor AFFF 9 KG |  |  |  |  | PLANTA -1 | 5
2.1.12 | Extintor AFFF 9 KG |  |  |  |  | PLANTA 0 | 1
2.1.12 | Extintor PYG 25 KG |  |  |  |  | PLANTA -1 | 1
2.1.12 | Extintor PYG 25 KG |  |  |  |  | PLANTA 0 | 1
2.1.12 | Extintor PYG 25 KG |  |  |  |  | EXTERIOR (ARCHIVO HISTORIAS CLÍNICAS) | 2
2.1.12 | Extintor CO2 5 KG |  |  |  |  | PLANTA -1 | 9
2.1.12 | Extintor CO2 5 KG |  |  |  |  | PLANTA 0 | 10
2.1.12 | Extintor CO2 5 KG |  |  |  |  | PLANTA 1 | 4
2.1.12 | Extintor CO2 5 KG |  |  |  |  | PLANTA 2 | 2
2.1.12 | Extintor CO2 5 KG |  |  |  |  | PLANTA 3 | 1
2.1.12 | Extintor CO2 5 KG |  |  |  |  | PLANTA 4 | 1
2.1.12 | Extintor CO2 5 KG |  |  |  |  | PLANTA 5 | 1
2.1.12 | Extintor CO2 5 KG |  |  |  |  | EXTERIOR (ARCHIVO HISTORIAS CLÍNICAS) | 1
2.1.12 | Extintor CO2 5 KG |  |  |  |  | EXTERIOR (EXTERIORES) | 2
2.1.12 | Extintor CO2 2 KG |  |  |  |  | PLANTA -1 | 1
2.1.12 | Extintor CO2 2 KG |  |  |  |  | PLANTA 0 | 2
2.1.12 | Extintor CO2 2 KG |  |  |  |  | PLANTA 1 | 4
2.1.12 | Extintor CO2 2 KG |  |  |  |  | PLANTA 2 | 2
2.1.12 | Extintor CO2 2 KG |  |  |  |  | PLANTA 3 | 1
2.1.12 | Extintor CO2 2 KG |  |  |  |  | PLANTA 4 | 3
2.1.12 | Extintor CO2 2 KG |  |  |  |  | PLANTA 5 | 1
2.1.12 | Extintor CO2 2 KG |  |  |  |  | EXTERIOR (URGENCIAS) | 7
2.1.12 | Extintor CO2 2 KG |  |  |  |  | EXTERIOR (ARCHIVO HISTORIAS CLÍNICAS) | 3
2.1.13. | Pararrayos de puntas | INGESCO | PDC 6,3 | 1 | Red conductora | Terraza ascensores Hospital | 1 conexión a tierra con contador de rayos
2.1.14. | Cuadro emergencias | SAFT IBERICA | BQ | SIN S/N | CON RECTIFICADOR | Quirófano 1-ORL
2.1.14. | Cuadro emergencias | AEG | ICM PLUS | ICMPO190 | 2H 600W 24AC/CC | Quirófano 2-Urología y Ginecología
2.1.14. | Cuadro emergencias | SAFT IBERICA | BQ | 1191 | SIN RECTIFICADOR | Quirófano 3-Cirugía general
2.1.14. | Cuadro emergencias | AEG | ICM PLUS | ICMPO188 | 2H 600W 24AC/CC | Quirófano 4-Traumatología
2.1.14. | Cuadro emergencias | SAFT IBERICA | BQ | 2353 | CON RECTIFICADOR | Quirófano 5-Oftalmología
2.1.14. | Cuadro emergencias | SAFT IBERICA | BQ | 3304 | CON RECTIFICADOR | Sala de curas-Q6
2.1.14. | Cuadro emergencias | AEG | ICM PLUS | ICMPO189 | 2H 600W 24AC/CC | Quirófano 7-Paritorios
2.1.14. | Panel aislamiento | VERIPANEL |  |  |  | Quirófano 1-ORL
2.1.14. | Panel aislamiento | VERIPANEL |  |  |  | Quirófano 2-Urología y Ginecología
2.1.14. | Panel aislamiento | VERIPANEL |  |  |  | Quirófano 3-Cirugía general
2.1.14. | Panel aislamiento | VERIPANEL |  |  |  | Quirófano 4-Traumatología
2.1.14. | Panel aislamiento | VERIPANEL |  |  |  | Quirófano 5-Oftalmología
2.1.14. | Panel aislamiento | VERIPANEL |  |  |  | Sala de curas-Q6
2.1.14. | Panel aislamiento | VERIPANEL |  |  |  | Quirófano 7-Paritorios
2.1.14. | Panel aislamiento | VERIPANEL |  |  |  | UCI-Box 1
2.1.14. | Panel aislamiento | VERIPANEL |  |  |  | UCI-Box 2
2.1.14. | Panel aislamiento | VERIPANEL |  |  |  | UCI-Box 3
2.1.14. | Panel aislamiento | VERIPANEL |  |  |  | UCI-Box 4
2.1.14. | Panel aislamiento | VERIPANEL |  |  |  | UCI-Box 5
2.1.14. | Panel aislamiento | VERIPANEL |  |  |  | UCI-Box 6
2.1.14. | Panel aislamiento | VERIPANEL |  |  |  | UCI-Box 7
2.1.14. | Panel aislamiento | VERIPANEL |  |  |  | UCI-Box 8
2.1.14. | Panel aislamiento | VERIPANEL |  |  |  | UCI-Box 9
2.1.14. | Panel aislamiento | VERIPANEL |  |  |  | UCI-Box 10
2.1.14. | Panel aislamiento | VERIPANEL |  |  |  | UCI-Box marcapasos
2.1.16. | Puerta automática | Manusa |  | 4 |  | Acceso Rehabilitación planta sótano
2.1.16. | Puerta automática | Manusa |  | 2 |  | Entrada principal planta baja
2.1.16. | Puerta automática | Manusa |  | 2 |  | Entrada consultas planta baja
2.1.16. | Puerta automática | Manusa |  | 1 |  | Pasillo Quirófanos-UCI planta 1ª
2.1.16. | Puerta automática | Daihatsu |  | 1 |  | Entrada pasillo Quirófanos planta 1ª
2.1.16. | Puerta automática | Daihatsu |  | 1 |  | Pasillo principal Quirófanos planta 1ª
2.1.16. | Puerta automática | Jay Electronique |  | 4 |  | Entrada principal Urgencias
2.1.16. | Puerta automática | Manusa |  | 1 |  | Acceso Triage Urgencias
2.1.16. | Puerta automática | Manusa |  | 1 |  | Pasillo Consultas Urgencias
2.1.16. | Barrera levadiza | Came | G4000 | 2 | 0180 y 0033 | Control entrada
2.1.17. | Transporte neumático | Marca Telecom | CSS Neptunus | 1 | Manual | Hospital de dia planta -1
ÁREA DE GESTIÓN SANITARIA NORTE DE JAÉN: ANTIGUO DISTRITO SANITARIO JAÉN NORDESTE
EPÍGRAFE | DESCRIPCIÓN | MARCA | MODELO | Nº SERIE | POTENCIA | UBICACIÓN | OBSERVACIONES/UDS
2.1.02 | INSTALACIÓN DE BT |  |  |  |  | C.A. Agrupación de Mogón
2.1.05 | UNIDAD SPLIT | GENÉRICO | GENÉRICO |  |  | C.A. Agrupación de Mogón | CANTIDAD: 2
2.1.06 | FRIGORIFICO | GENÉRICO |  |  |  | C.A. Agrupación de Mogón | CANTIDAD: 1
2.1.09 | FONTANERIA |  |  |  |  | C.A. Agrupación de Mogón
2.1.10. | SANEAMIENTO |  |  |  |  | C.A. Agrupación de Mogón
2.1.11. | INSTALACION DE COMUNICACIONES |  |  |  |  | C.A. Agrupación de Mogón
2.1.12 | EXTINTOR PYG 6 KG |  |  |  |  | C.A. Agrupación de Mogón | CANTIDAD: 1
2.1.15 | MOBILIARIO, INMUEBLES Y SEÑALIZACIÓN |  |  |  |  | C.A. Agrupación de Mogón
2.1.02 | INSTALACIÓN DE BT |  |  |  |  | C.A. Arroyo Frio
2.1.05 | UNIDAD SPLIT | GENÉRICO | GENÉRICO |  |  | C.A. Arroyo Frio | CANTIDAD: 2
2.1.06 | FRIGORIFICO | GENÉRICO |  |  |  | C.A. Arroyo Frio | CANTIDAD: 1
2.1.09 | FONTANERIA |  |  |  |  | C.A. Arroyo Frio
2.1.10. | SANEAMIENTO |  |  |  |  | C.A. Arroyo Frio
2.1.11. | INSTALACION DE COMUNICACIONES |  |  |  |  | C.A. Arroyo Frio
2.1.12 | EXTINTOR PYG 6 KG |  |  |  |  | C.A. Arroyo Frio | CANTIDAD: 1
2.1.15 | MOBILIARIO, INMUEBLES Y SEÑALIZACIÓN |  |  |  |  | C.A. Arroyo Frio
2.1.02 | INSTALACIÓN DE BT |  |  |  |  | C.A. Belerda
2.1.05 | UNIDAD SPLIT | GENÉRICO | GENÉRICO |  |  | C.A. Belerda | CANTIDAD: 2
2.1.06 | FRIGORIFICO | GENÉRICO |  |  |  | C.A. Belerda | CANTIDAD: 1
2.1.09 | FONTANERIA |  |  |  |  | C.A. Belerda
2.1.10. | SANEAMIENTO |  |  |  |  | C.A. Belerda
2.1.11. | INSTALACION DE COMUNICACIONES |  |  |  |  | C.A. Belerda
2.1.12 | EXTINTOR PYG 6 KG |  |  |  |  | C.A. Belerda | CANTIDAD: 1
2.1.15 | MOBILIARIO, INMUEBLES Y SEÑALIZACIÓN |  |  |  |  | C.A. Belerda
2.1.02 | INSTALACIÓN DE BT |  |  |  |  | C.A. Burunchel
2.1.05 | UNIDAD SPLIT | GENÉRICO | GENÉRICO |  |  | C.A. Burunchel | CANTIDAD: 4
2.1.06 | FRIGORIFICO | GENÉRICO |  |  |  | C.A. Burunchel | CANTIDAD: 1
2.1.09 | FONTANERIA |  |  |  |  | C.A. Burunchel
2.1.10. | SANEAMIENTO |  |  |  |  | C.A. Burunchel
2.1.11. | INSTALACION DE COMUNICACIONES |  |  |  |  | C.A. Burunchel
2.1.12 | EXTINTOR PYG 6 KG |  |  |  |  | C.A. Burunchel | CANTIDAD: 1
2.1.15 | MOBILIARIO, INMUEBLES Y SEÑALIZACIÓN |  |  |  |  | C.A. Burunchel
2.1.02 | INSTALACIÓN DE BT |  |  |  |  | C.A. Cañada Catena
2.1.05 | UNIDAD SPLIT | GENÉRICO | GENÉRICO |  |  | C.A. Cañada Catena | CANTIDAD: 2
2.1.06 | FRIGORIFICO | GENÉRICO |  |  |  | C.A. Cañada Catena | CANTIDAD: 1
2.1.09 | FONTANERIA |  |  |  |  | C.A. Cañada Catena
2.1.10. | SANEAMIENTO |  |  |  |  | C.A. Cañada Catena
2.1.11. | INSTALACION DE COMUNICACIONES |  |  |  |  | C.A. Cañada Catena
2.1.12 | EXTINTOR PYG 6 KG |  |  |  |  | C.A. Cañada Catena | CANTIDAD: 1
2.1.15 | MOBILIARIO, INMUEBLES Y SEÑALIZACIÓN |  |  |  |  | C.A. Cañada Catena
2.1.02 | INSTALACIÓN DE BT |  |  |  |  | C.A. Cañada Morales
2.1.05 | UNIDAD SPLIT | GENÉRICO | GENÉRICO |  |  | C.A. Cañada Morales | CANTIDAD: 2
2.1.06 | FRIGORIFICO | GENÉRICO |  |  |  | C.A. Cañada Morales | CANTIDAD: 1
2.1.09 | FONTANERIA |  |  |  |  | C.A. Cañada Morales
2.1.10. | SANEAMIENTO |  |  |  |  | C.A. Cañada Morales
2.1.11. | INSTALACION DE COMUNICACIONES |  |  |  |  | C.A. Cañada Morales
2.1.12 | EXTINTOR PYG 6 KG |  |  |  |  | C.A. Cañada Morales | CANTIDAD: 1
2.1.15 | MOBILIARIO, INMUEBLES Y SEÑALIZACIÓN |  |  |  |  | C.A. Cañada Morales
2.1.02 | INSTALACIÓN DE BT |  |  |  |  | C.A. Carrasco
2.1.05 | UNIDAD SPLIT | GENÉRICO | GENÉRICO |  |  | C.A. Carrasco | CANTIDAD: 2
2.1.06 | FRIGORIFICO | GENÉRICO |  |  |  | C.A. Carrasco | CANTIDAD: 1
2.1.09 | FONTANERIA |  |  |  |  | C.A. Carrasco
2.1.10. | SANEAMIENTO |  |  |  |  | C.A. Carrasco
2.1.11. | INSTALACION DE COMUNICACIONES |  |  |  |  | C.A. Carrasco
2.1.12 | EXTINTOR PYG 6 KG |  |  |  |  | C.A. Carrasco | CANTIDAD: 1
2.1.15 | MOBILIARIO, INMUEBLES Y SEÑALIZACIÓN |  |  |  |  | C.A. Carrasco
2.1.02 | INSTALACIÓN DE BT |  |  |  |  | C.A. Collejares
2.1.05 | UNIDAD SPLIT | GENÉRICO | GENÉRICO |  |  | C.A. Collejares | CANTIDAD: 2
2.1.06 | FRIGORIFICO | GENÉRICO |  |  |  | C.A. Collejares | CANTIDAD: 1
2.1.09 | FONTANERIA |  |  |  |  | C.A. Collejares
2.1.10. | SANEAMIENTO |  |  |  |  | C.A. Collejares
2.1.11. | INSTALACION DE COMUNICACIONES |  |  |  |  | C.A. Collejares
2.1.12 | EXTINTOR PYG 6 KG |  |  |  |  | C.A. Collejares | CANTIDAD: 1
2.1.15 | MOBILIARIO, INMUEBLES Y SEÑALIZACIÓN |  |  |  |  | C.A. Collejares
2.1.02 | INSTALACIÓN DE BT |  |  |  |  | C.A. Cuenca
2.1.05 | UNIDAD SPLIT | GENÉRICO | GENÉRICO |  |  | C.A. Cuenca | CANTIDAD: 2
2.1.06 | FRIGORIFICO | GENÉRICO |  |  |  | C.A. Cuenca | CANTIDAD: 1
2.1.09 | FONTANERIA |  |  |  |  | C.A. Cuenca
2.1.10. | SANEAMIENTO |  |  |  |  | C.A. Cuenca
2.1.11. | INSTALACION DE COMUNICACIONES |  |  |  |  | C.A. Cuenca
2.1.12 | EXTINTOR PYG 6 KG |  |  |  |  | C.A. Cuenca | CANTIDAD: 1
2.1.15 | MOBILIARIO, INMUEBLES Y SEÑALIZACIÓN |  |  |  |  | C.A. Cuenca
2.1.02 | INSTALACIÓN DE BT |  |  |  |  | C.A. Cuevas de Ambrosio
2.1.05 | UNIDAD SPLIT | GENÉRICO | GENÉRICO |  |  | C.A. Cuevas de Ambrosio | CANTIDAD: 2
2.1.06 | FRIGORIFICO | GENÉRICO |  |  |  | C.A. Cuevas de Ambrosio | CANTIDAD: 1
2.1.09 | FONTANERIA |  |  |  |  | C.A. Cuevas de Ambrosio
2.1.10. | SANEAMIENTO |  |  |  |  | C.A. Cuevas de Ambrosio
2.1.11. | INSTALACION DE COMUNICACIONES |  |  |  |  | C.A. Cuevas de Ambrosio
2.1.12 | EXTINTOR PYG 6 KG |  |  |  |  | C.A. Cuevas de Ambrosio | CANTIDAD: 1
2.1.15 | MOBILIARIO, INMUEBLES Y SEÑALIZACIÓN |  |  |  |  | C.A. Cuevas de Ambrosio
2.1.02 | INSTALACIÓN DE BT |  |  |  |  | C.A. Don Pedro
2.1.05 | UNIDAD SPLIT | GENÉRICO | GENÉRICO |  |  | C.A. Don Pedro | CANTIDAD: 2
2.1.06 | FRIGORIFICO | GENÉRICO |  |  |  | C.A. Don Pedro | CANTIDAD: 1
2.1.09 | FONTANERIA |  |  |  |  | C.A. Don Pedro
2.1.10. | SANEAMIENTO |  |  |  |  | C.A. Don Pedro
2.1.11. | INSTALACION DE COMUNICACIONES |  |  |  |  | C.A. Don Pedro
2.1.12 | EXTINTOR PYG 6 KG |  |  |  |  | C.A. Don Pedro | CANTIDAD: 1
2.1.15 | MOBILIARIO, INMUEBLES Y SEÑALIZACIÓN |  |  |  |  | C.A. Don Pedro
2.1.02 | INSTALACIÓN DE BT |  |  |  |  | C.A. El Donadio
2.1.05 | UNIDAD SPLIT | GENÉRICO | GENÉRICO |  |  | C.A. El Donadio | CANTIDAD: 2
2.1.06 | FRIGORIFICO | GENÉRICO |  |  |  | C.A. El Donadio | CANTIDAD: 1
2.1.09 | FONTANERIA |  |  |  |  | C.A. El Donadio
2.1.10. | SANEAMIENTO |  |  |  |  | C.A. El Donadio
2.1.11. | INSTALACION DE COMUNICACIONES |  |  |  |  | C.A. El Donadio
2.1.12 | EXTINTOR PYG 6 KG |  |  |  |  | C.A. El Donadio | CANTIDAD: 1
2.1.15 | MOBILIARIO, INMUEBLES Y SEÑALIZACIÓN |  |  |  |  | C.A. El Donadio
2.1.02 | INSTALACIÓN DE BT |  |  |  |  | C.A. El Mármol
2.1.05 | UNIDAD SPLIT | GENÉRICO | GENÉRICO |  |  | C.A. El Mármol | CANTIDAD: 2
2.1.06 | FRIGORIFICO | GENÉRICO |  |  |  | C.A. El Mármol | CANTIDAD: 1
2.1.09 | FONTANERIA |  |  |  |  | C.A. El Mármol
2.1.10. | SANEAMIENTO |  |  |  |  | C.A. El Mármol
2.1.11. | INSTALACION DE COMUNICACIONES |  |  |  |  | C.A. El Mármol
2.1.12 | EXTINTOR PYG 6 KG |  |  |  |  | C.A. El Mármol | CANTIDAD: 1
2.1.15 | MOBILIARIO, INMUEBLES Y SEÑALIZACIÓN |  |  |  |  | C.A. El Mármol
2.1.02 | INSTALACIÓN DE BT |  |  |  |  | C.A. El Molar
2.1.05 | UNIDAD SPLIT | GENÉRICO | GENÉRICO |  |  | C.A. El Molar | CANTIDAD: 2
2.1.06 | FRIGORIFICO | GENÉRICO |  |  |  | C.A. El Molar | CANTIDAD: 1
2.1.09 | FONTANERIA |  |  |  |  | C.A. El Molar
2.1.10. | SANEAMIENTO |  |  |  |  | C.A. El Molar
2.1.11. | INSTALACION DE COMUNICACIONES |  |  |  |  | C.A. El Molar
2.1.12 | EXTINTOR PYG 6 KG |  |  |  |  | C.A. El Molar | CANTIDAD: 1
2.1.15 | MOBILIARIO, INMUEBLES Y SEÑALIZACIÓN |  |  |  |  | C.A. El Molar
2.1.02 | INSTALACIÓN DE BT |  |  |  |  | C.A. El Ojuelo
2.1.05 | UNIDAD SPLIT | GENÉRICO | GENÉRICO |  |  | C.A. El Ojuelo | CANTIDAD: 2
2.1.06 | FRIGORIFICO | GENÉRICO |  |  |  | C.A. El Ojuelo | CANTIDAD: 1
2.1.09 | FONTANERIA |  |  |  |  | C.A. El Ojuelo
2.1.10. | SANEAMIENTO |  |  |  |  | C.A. El Ojuelo
2.1.11. | INSTALACION DE COMUNICACIONES |  |  |  |  | C.A. El Ojuelo
2.1.12 | EXTINTOR PYG 6 KG |  |  |  |  | C.A. El Ojuelo | CANTIDAD: 1
2.1.15 | MOBILIARIO, INMUEBLES Y SEÑALIZACIÓN |  |  |  |  | C.A. El Ojuelo
2.1.02 | INSTALACIÓN DE BT |  |  |  |  | C.A. Fontanar
2.1.05 | UNIDAD SPLIT | GENÉRICO | GENÉRICO |  |  | C.A. Fontanar | CANTIDAD: 2
2.1.06 | FRIGORIFICO | GENÉRICO |  |  |  | C.A. Fontanar | CANTIDAD: 1
2.1.09 | FONTANERIA |  |  |  |  | C.A. Fontanar
2.1.10. | SANEAMIENTO |  |  |  |  | C.A. Fontanar
2.1.11. | INSTALACION DE COMUNICACIONES |  |  |  |  | C.A. Fontanar
2.1.12 | EXTINTOR PYG 6 KG |  |  |  |  | C.A. Fontanar | CANTIDAD: 1
2.1.15 | MOBILIARIO, INMUEBLES Y SEÑALIZACIÓN |  |  |  |  | C.A. Fontanar
2.1.02 | INSTALACIÓN DE BT |  |  |  |  | C.A. Guadalimar
2.1.05 | UNIDAD SPLIT | GENÉRICO | GENÉRICO |  |  | C.A. Guadalimar | CANTIDAD: 2
2.1.06 | FRIGORIFICO | GENÉRICO |  |  |  | C.A. Guadalimar | CANTIDAD: 1
2.1.09 | FONTANERIA |  |  |  |  | C.A. Guadalimar
2.1.10. | SANEAMIENTO |  |  |  |  | C.A. Guadalimar
2.1.11. | INSTALACION DE COMUNICACIONES |  |  |  |  | C.A. Guadalimar
2.1.12 | EXTINTOR PYG 6 KG |  |  |  |  | C.A. Guadalimar | CANTIDAD: 1
2.1.15 | MOBILIARIO, INMUEBLES Y SEÑALIZACIÓN |  |  |  |  | C.A. Guadalimar
2.1.02 | INSTALACIÓN DE BT |  |  |  |  | C.A. Hornos de Peal
2.1.05 | UNIDAD SPLIT | GENÉRICO | GENÉRICO |  |  | C.A. Hornos de Peal | CANTIDAD: 2
2.1.06 | FRIGORIFICO | GENÉRICO |  |  |  | C.A. Hornos de Peal | CANTIDAD: 1
2.1.09 | FONTANERIA |  |  |  |  | C.A. Hornos de Peal
2.1.10. | SANEAMIENTO |  |  |  |  | C.A. Hornos de Peal
2.1.11. | INSTALACION DE COMUNICACIONES |  |  |  |  | C.A. Hornos de Peal
2.1.12 | EXTINTOR PYG 6 KG |  |  |  |  | C.A. Hornos de Peal | CANTIDAD: 1
2.1.15 | MOBILIARIO, INMUEBLES Y SEÑALIZACIÓN |  |  |  |  | C.A. Hornos de Peal
2.1.02 | INSTALACIÓN DE BT |  |  |  |  | C.A. La Caleruela
2.1.05 | UNIDAD SPLIT | GENÉRICO | GENÉRICO |  |  | C.A. La Caleruela | CANTIDAD: 2
2.1.06 | FRIGORIFICO | GENÉRICO |  |  |  | C.A. La Caleruela | CANTIDAD: 1
2.1.09 | FONTANERIA |  |  |  |  | C.A. La Caleruela
2.1.10. | SANEAMIENTO |  |  |  |  | C.A. La Caleruela
2.1.11. | INSTALACION DE COMUNICACIONES |  |  |  |  | C.A. La Caleruela
2.1.12 | EXTINTOR PYG 6 KG |  |  |  |  | C.A. La Caleruela | CANTIDAD: 1
2.1.15 | MOBILIARIO, INMUEBLES Y SEÑALIZACIÓN |  |  |  |  | C.A. La Caleruela
2.1.02 | INSTALACIÓN DE BT |  |  |  |  | C.A. La Matea
2.1.05 | UNIDAD SPLIT | GENÉRICO | GENÉRICO |  |  | C.A. La Matea | CANTIDAD: 2
2.1.06 | FRIGORIFICO | GENÉRICO |  |  |  | C.A. La Matea | CANTIDAD: 1
2.1.09 | FONTANERIA |  |  |  |  | C.A. La Matea
2.1.10. | SANEAMIENTO |  |  |  |  | C.A. La Matea
2.1.11. | INSTALACION DE COMUNICACIONES |  |  |  |  | C.A. La Matea
2.1.12 | EXTINTOR PYG 6 KG |  |  |  |  | C.A. La Matea | CANTIDAD: 1
2.1.15 | MOBILIARIO, INMUEBLES Y SEÑALIZACIÓN |  |  |  |  | C.A. La Matea
2.1.02 | INSTALACIÓN DE BT |  |  |  |  | C.A. La Yedra
2.1.05 | UNIDAD SPLIT | GENÉRICO | GENÉRICO |  |  | C.A. La Yedra | CANTIDAD: 2
2.1.06 | FRIGORIFICO | GENÉRICO |  |  |  | C.A. La Yedra | CANTIDAD: 1
2.1.09 | FONTANERIA |  |  |  |  | C.A. La Yedra
2.1.10. | SANEAMIENTO |  |  |  |  | C.A. La Yedra
2.1.11. | INSTALACION DE COMUNICACIONES |  |  |  |  | C.A. La Yedra
2.1.12 | EXTINTOR PYG 6 KG |  |  |  |  | C.A. La Yedra | CANTIDAD: 1
2.1.15 | MOBILIARIO, INMUEBLES Y SEÑALIZACIÓN |  |  |  |  | C.A. La Yedra
2.1.02 | INSTALACIÓN DE BT |  |  |  |  | C.A. Los Pascuales
2.1.05 | UNIDAD SPLIT | GENÉRICO | GENÉRICO |  |  | C.A. Los Pascuales | CANTIDAD: 2
2.1.06 | FRIGORIFICO | GENÉRICO |  |  |  | C.A. Los Pascuales | CANTIDAD: 1
2.1.09 | FONTANERIA |  |  |  |  | C.A. Los Pascuales
2.1.10. | SANEAMIENTO |  |  |  |  | C.A. Los Pascuales
2.1.11. | INSTALACION DE COMUNICACIONES |  |  |  |  | C.A. Los Pascuales
2.1.12 | EXTINTOR PYG 6 KG |  |  |  |  | C.A. Los Pascuales | CANTIDAD: 1
2.1.15 | MOBILIARIO, INMUEBLES Y SEÑALIZACIÓN |  |  |  |  | C.A. Los Pascuales
2.1.02 | INSTALACIÓN DE BT |  |  |  |  | C.A. Marchena
2.1.05 | UNIDAD SPLIT | GENÉRICO | GENÉRICO |  |  | C.A. Marchena | CANTIDAD: 2
2.1.06 | FRIGORIFICO | GENÉRICO |  |  |  | C.A. Marchena | CANTIDAD: 1
2.1.09 | FONTANERIA |  |  |  |  | C.A. Marchena
2.1.10. | SANEAMIENTO |  |  |  |  | C.A. Marchena
2.1.11. | INSTALACION DE COMUNICACIONES |  |  |  |  | C.A. Marchena
2.1.12 | EXTINTOR PYG 6 KG |  |  |  |  | C.A. Marchena | CANTIDAD: 1
2.1.15 | MOBILIARIO, INMUEBLES Y SEÑALIZACIÓN |  |  |  |  | C.A. Marchena
2.1.02 | INSTALACIÓN DE BT |  |  |  |  | C.A. Miller
2.1.05 | UNIDAD SPLIT | GENÉRICO | GENÉRICO |  |  | C.A. Miller | CANTIDAD: 2
2.1.06 | FRIGORIFICO | GENÉRICO |  |  |  | C.A. Miller | CANTIDAD: 1
2.1.09 | FONTANERIA |  |  |  |  | C.A. Miller
2.1.10. | SANEAMIENTO |  |  |  |  | C.A. Miller
2.1.11. | INSTALACION DE COMUNICACIONES |  |  |  |  | C.A. Miller
2.1.12 | EXTINTOR PYG 6 KG |  |  |  |  | C.A. Miller | CANTIDAD: 1
2.1.15 | MOBILIARIO, INMUEBLES Y SEÑALIZACIÓN |  |  |  |  | C.A. Miller
2.1.02 | INSTALACIÓN DE BT |  |  |  |  | C.A. Onsares
2.1.05 | UNIDAD SPLIT | GENÉRICO | GENÉRICO |  |  | C.A. Onsares | CANTIDAD: 2
2.1.06 | FRIGORIFICO | GENÉRICO |  |  |  | C.A. Onsares | CANTIDAD: 1
2.1.09 | FONTANERIA |  |  |  |  | C.A. Onsares
2.1.10. | SANEAMIENTO |  |  |  |  | C.A. Onsares
2.1.11. | INSTALACION DE COMUNICACIONES |  |  |  |  | C.A. Onsares
2.1.12 | EXTINTOR PYG 6 KG |  |  |  |  | C.A. Onsares | CANTIDAD: 1
2.1.15 | MOBILIARIO, INMUEBLES Y SEÑALIZACIÓN |  |  |  |  | C.A. Onsares
2.1.02 | INSTALACIÓN DE BT |  |  |  |  | C.A. Peñolite
2.1.05 | UNIDAD SPLIT | GENÉRICO | GENÉRICO |  |  | C.A. Peñolite | CANTIDAD: 2
2.1.06 | FRIGORIFICO | GENÉRICO |  |  |  | C.A. Peñolite | CANTIDAD: 1
2.1.09 | FONTANERIA |  |  |  |  | C.A. Peñolite
2.1.10. | SANEAMIENTO |  |  |  |  | C.A. Peñolite
2.1.11. | INSTALACION DE COMUNICACIONES |  |  |  |  | C.A. Peñolite
2.1.12 | EXTINTOR PYG 6 KG |  |  |  |  | C.A. Peñolite | CANTIDAD: 1
2.1.15 | MOBILIARIO, INMUEBLES Y SEÑALIZACIÓN |  |  |  |  | C.A. Peñolite
2.1.02 | INSTALACIÓN DE BT |  |  |  |  | C.A. Porche
2.1.05 | UNIDAD SPLIT | GENÉRICO | GENÉRICO |  |  | C.A. Porche | CANTIDAD: 2
2.1.06 | FRIGORIFICO | GENÉRICO |  |  |  | C.A. Porche | CANTIDAD: 1
2.1.09 | FONTANERIA |  |  |  |  | C.A. Porche
2.1.10. | SANEAMIENTO |  |  |  |  | C.A. Porche
2.1.11. | INSTALACION DE COMUNICACIONES |  |  |  |  | C.A. Porche
2.1.12 | EXTINTOR PYG 6 KG |  |  |  |  | C.A. Porche | CANTIDAD: 1
2.1.15 | MOBILIARIO, INMUEBLES Y SEÑALIZACIÓN |  |  |  |  | C.A. Porche
2.1.02 | INSTALACIÓN DE BT |  |  |  |  | C.A. Puente del Obispo
2.1.05 | UNIDAD SPLIT | GENÉRICO | GENÉRICO |  |  | C.A. Puente del Obispo | CANTIDAD: 2
2.1.06 | FRIGORIFICO | GENÉRICO |  |  |  | C.A. Puente del Obispo | CANTIDAD: 1
2.1.09 | FONTANERIA |  |  |  |  | C.A. Puente del Obispo
2.1.10. | SANEAMIENTO |  |  |  |  | C.A. Puente del Obispo
2.1.11. | INSTALACION DE COMUNICACIONES |  |  |  |  | C.A. Puente del Obispo
2.1.12 | EXTINTOR PYG 6 KG |  |  |  |  | C.A. Puente del Obispo | CANTIDAD: 2
2.1.15 | MOBILIARIO, INMUEBLES Y SEÑALIZACIÓN |  |  |  |  | C.A. Puente del Obispo
2.1.02 | INSTALACIÓN DE BT |  |  |  |  | C.A. Rihornos
2.1.05 | UNIDAD SPLIT | GENÉRICO | GENÉRICO |  |  | C.A. Rihornos | CANTIDAD: 2
2.1.06 | FRIGORIFICO | GENÉRICO |  |  |  | C.A. Rihornos | CANTIDAD: 1
2.1.09 | FONTANERIA |  |  |  |  | C.A. Rihornos
2.1.10. | SANEAMIENTO |  |  |  |  | C.A. Rihornos
2.1.11. | INSTALACION DE COMUNICACIONES |  |  |  |  | C.A. Rihornos
2.1.12 | EXTINTOR PYG 6 KG |  |  |  |  | C.A. Rihornos | CANTIDAD: 1
2.1.15 | MOBILIARIO, INMUEBLES Y SEÑALIZACIÓN |  |  |  |  | C.A. Rihornos
2.1.02 | INSTALACIÓN DE BT |  |  |  |  | C.A. Robledo
2.1.05 | UNIDAD SPLIT | GENÉRICO | GENÉRICO |  |  | C.A. Robledo | CANTIDAD: 2
2.1.06 | FRIGORIFICO | GENÉRICO |  |  |  | C.A. Robledo | CANTIDAD: 1
2.1.09 | FONTANERIA |  |  |  |  | C.A. Robledo
2.1.10. | SANEAMIENTO |  |  |  |  | C.A. Robledo
2.1.11. | INSTALACION DE COMUNICACIONES |  |  |  |  | C.A. Robledo
2.1.12 | EXTINTOR PYG 6 KG |  |  |  |  | C.A. Robledo | CANTIDAD: 1
2.1.15 | MOBILIARIO, INMUEBLES Y SEÑALIZACIÓN |  |  |  |  | C.A. Robledo
2.1.02 | INSTALACIÓN DE BT |  |  |  |  | C.A. Santa Eulalia
2.1.05 | UNIDAD SPLIT | GENÉRICO | GENÉRICO |  |  | C.A. Santa Eulalia | CANTIDAD: 2
2.1.06 | FRIGORIFICO | GENÉRICO |  |  |  | C.A. Santa Eulalia | CANTIDAD: 1
2.1.09 | FONTANERIA |  |  |  |  | C.A. Santa Eulalia
2.1.10. | SANEAMIENTO |  |  |  |  | C.A. Santa Eulalia
2.1.11. | INSTALACION DE COMUNICACIONES |  |  |  |  | C.A. Santa Eulalia
2.1.12 | EXTINTOR PYG 6 KG |  |  |  |  | C.A. Santa Eulalia | CANTIDAD: 1
2.1.15 | MOBILIARIO, INMUEBLES Y SEÑALIZACIÓN |  |  |  |  | C.A. Santa Eulalia
2.1.02 | INSTALACIÓN DE BT |  |  |  |  | C.A. Solana de Torralba
2.1.05 | UNIDAD SPLIT | GENÉRICO | GENÉRICO |  |  | C.A. Solana de Torralba | CANTIDAD: 3
2.1.06 | FRIGORIFICO | GENÉRICO |  |  |  | C.A. Solana de Torralba | CANTIDAD: 1
2.1.09 | FONTANERIA |  |  |  |  | C.A. Solana de Torralba
2.1.10. | SANEAMIENTO |  |  |  |  | C.A. Solana de Torralba
2.1.11. | INSTALACION DE COMUNICACIONES |  |  |  |  | C.A. Solana de Torralba
2.1.12 | EXTINTOR PYG 6 KG |  |  |  |  | C.A. Solana de Torralba | CANTIDAD: 1
2.1.15 | MOBILIARIO, INMUEBLES Y SEÑALIZACIÓN |  |  |  |  | C.A. Solana de Torralba
2.1.02 | INSTALACIÓN DE BT |  |  |  |  | C.A. Sotogordo
2.1.05 | UNIDAD SPLIT | GENÉRICO | GENÉRICO |  |  | C.A. Sotogordo | CANTIDAD: 2
2.1.06 | FRIGORIFICO | GENÉRICO |  |  |  | C.A. Sotogordo | CANTIDAD: 1
2.1.09 | FONTANERIA |  |  |  |  | C.A. Sotogordo
2.1.10. | SANEAMIENTO |  |  |  |  | C.A. Sotogordo
2.1.11. | INSTALACION DE COMUNICACIONES |  |  |  |  | C.A. Sotogordo
2.1.12 | EXTINTOR PYG 6 KG |  |  |  |  | C.A. Sotogordo | CANTIDAD: 1
2.1.15 | MOBILIARIO, INMUEBLES Y SEÑALIZACIÓN |  |  |  |  | C.A. Sotogordo
2.1.02 | INSTALACIÓN DE BT |  |  |  |  | C.A. Trujala
2.1.05 | UNIDAD SPLIT | GENÉRICO | GENÉRICO |  |  | C.A. Trujala | CANTIDAD: 2
2.1.06 | FRIGORIFICO | GENÉRICO |  |  |  | C.A. Trujala | CANTIDAD: 1
2.1.09 | FONTANERIA |  |  |  |  | C.A. Trujala
2.1.10. | SANEAMIENTO |  |  |  |  | C.A. Trujala
2.1.11. | INSTALACION DE COMUNICACIONES |  |  |  |  | C.A. Trujala
2.1.12 | EXTINTOR PYG 6 KG |  |  |  |  | C.A. Trujala | CANTIDAD: 1
2.1.15 | MOBILIARIO, INMUEBLES Y SEÑALIZACIÓN |  |  |  |  | C.A. Trujala
2.1.02 | INSTALACIÓN DE BT |  |  |  |  | C.A. Valdecazorla
2.1.05 | UNIDAD SPLIT | GENÉRICO | GENÉRICO |  |  | C.A. Valdecazorla | CANTIDAD: 2
2.1.06 | FRIGORIFICO | GENÉRICO |  |  |  | C.A. Valdecazorla | CANTIDAD: 1
2.1.09 | FONTANERIA |  |  |  |  | C.A. Valdecazorla
2.1.10. | SANEAMIENTO |  |  |  |  | C.A. Valdecazorla
2.1.11. | INSTALACION DE COMUNICACIONES |  |  |  |  | C.A. Valdecazorla
2.1.12 | EXTINTOR PYG 6 KG |  |  |  |  | C.A. Valdecazorla | CANTIDAD: 1
2.1.15 | MOBILIARIO, INMUEBLES Y SEÑALIZACIÓN |  |  |  |  | C.A. Valdecazorla
2.1.02 | INSTALACIÓN DE BT |  |  |  |  | C.A. Veracruz
2.1.05 | UNIDAD SPLIT | GENÉRICO | GENÉRICO |  |  | C.A. Veracruz | CANTIDAD: 2
2.1.06 | FRIGORIFICO | GENÉRICO |  |  |  | C.A. Veracruz | CANTIDAD: 1
2.1.09 | FONTANERIA |  |  |  |  | C.A. Veracruz
2.1.10. | SANEAMIENTO |  |  |  |  | C.A. Veracruz
2.1.11. | INSTALACION DE COMUNICACIONES |  |  |  |  | C.A. Veracruz
2.1.12 | EXTINTOR PYG 6 KG |  |  |  |  | C.A. Veracruz | CANTIDAD: 1
2.1.15 | MOBILIARIO, INMUEBLES Y SEÑALIZACIÓN |  |  |  |  | C.A. Veracruz
2.1.02 | INSTALACIÓN DE BT |  |  |  |  | C.L. Arroyo del Ojanco
2.1.05 | UNIDAD SPLIT | GENÉRICO | GENÉRICO |  |  | C.L. Arroyo del Ojanco | CANTIDAD: 8
2.1.06 | FRIGORIFICO | GENÉRICO |  |  |  | C.L. Arroyo del Ojanco | CANTIDAD: 1
2.1.09 | FONTANERIA |  |  |  |  | C.L. Arroyo del Ojanco
2.1.10. | SANEAMIENTO |  |  |  |  | C.L. Arroyo del Ojanco
2.1.11. | INSTALACION DE COMUNICACIONES |  |  |  |  | C.L. Arroyo del Ojanco
2.1.12 | EXTINTOR PYG 6 KG |  |  |  |  | C.L. Arroyo del Ojanco | CANTIDAD: 2
2.1.15 | MOBILIARIO, INMUEBLES Y SEÑALIZACIÓN |  |  |  |  | C.L. Arroyo del Ojanco
2.1.02 | INSTALACIÓN DE BT |  |  |  |  | C.L. Bedmar
2.1.05 | UNIDAD ENFRIADORA VRV | GENÉRICO | PENDIENTE |  |  | C.L. Bedmar | CANTIDAD: 1
2.1.05 | UNIDAD TRATAMIENTO AIRE | PENDIENTE | PENDIENTE |  |  | C.L. Bedmar | CANTIDAD: 1
2.1.06 | FRIGORIFICO | GENÉRICO |  |  |  | C.L. Bedmar | CANTIDAD: 1
2.1.09 | FONTANERIA |  |  |  |  | C.L. Bedmar
2.1.10. | SANEAMIENTO |  |  |  |  | C.L. Bedmar
2.1.11. | INSTALACION DE COMUNICACIONES |  |  |  |  | C.L. Bedmar
2.1.12 | EXTINTOR PYG 6 KG |  |  |  |  | C.L. Bedmar | CANTIDAD: 2
2.1.15 | MOBILIARIO, INMUEBLES Y SEÑALIZACIÓN |  |  |  |  | C.L. Bedmar
2.1.16 | PUERTAS AUTOMATICAS |  |  |  |  | C.L. Bedmar | CANTIDAD: 1
2.1.02 | INSTALACIÓN DE BT |  |  |  |  | C.L. Begíjar
2.1.05 | UNIDAD SPLIT | GENÉRICO | GENÉRICO |  |  | C.L. Begíjar | CANTIDAD: 7
2.1.06 | FRIGORIFICO | GENÉRICO |  |  |  | C.L. Begíjar | CANTIDAD: 1
2.1.09 | FONTANERIA |  |  |  |  | C.L. Begíjar
2.1.10. | SANEAMIENTO |  |  |  |  | C.L. Begíjar
2.1.11. | INSTALACION DE COMUNICACIONES |  |  |  |  | C.L. Begíjar
2.1.12 | EXTINTOR PYG 6 KG |  |  |  |  | C.L. Begíjar | CANTIDAD: 3
2.1.12 | EXTINTOR C02 5 KG |  |  |  |  | C.L. Begíjar | CANTIDAD: 1
2.1.15 | MOBILIARIO, INMUEBLES Y SEÑALIZACIÓN |  |  |  |  | C.L. Begíjar
2.1.02 | INSTALACIÓN DE BT |  |  |  |  | C.L. Benatae
2.1.05 | UNIDAD SPLIT | GENÉRICO | GENÉRICO |  |  | C.L. Benatae | CANTIDAD: 2
2.1.06 | FRIGORIFICO | GENÉRICO |  |  |  | C.L. Benatae | CANTIDAD: 1
2.1.09 | FONTANERIA |  |  |  |  | C.L. Benatae
2.1.10. | SANEAMIENTO |  |  |  |  | C.L. Benatae
2.1.11. | INSTALACION DE COMUNICACIONES |  |  |  |  | C.L. Benatae
2.1.12 | EXTINTOR PYG 6 KG |  |  |  |  | C.L. Benatae | CANTIDAD: 3
2.1.15 | MOBILIARIO, INMUEBLES Y SEÑALIZACIÓN |  |  |  |  | C.L. Benatae
2.1.02 | INSTALACIÓN DE BT |  |  |  |  | C.L. Canena
2.1.05 | UNIDAD SPLIT | GENÉRICO | GENÉRICO |  |  | C.L. Canena | CANTIDAD: 1
2.1.06 | FRIGORIFICO | GENÉRICO |  |  |  | C.L. Canena | CANTIDAD: 1
2.1.09 | FONTANERIA |  |  |  |  | C.L. Canena
2.1.10. | SANEAMIENTO |  |  |  |  | C.L. Canena
2.1.11. | INSTALACION DE COMUNICACIONES |  |  |  |  | C.L. Canena
2.1.12 | EXTINTOR PYG 6 KG |  |  |  |  | C.L. Canena | CANTIDAD: 1
2.1.12 | EXTINTOR C02 5 KG |  |  |  |  | C.L. Canena | CANTIDAD: 1
2.1.15 | MOBILIARIO, INMUEBLES Y SEÑALIZACIÓN |  |  |  |  | C.L. Canena
2.1.02 | INSTALACIÓN DE BT |  |  |  |  | C.L. Chilluévar
2.1.05 | UNIDAD SPLIT | GENÉRICO | GENÉRICO |  |  | C.L. Chilluévar | CANTIDAD: 5
2.1.06 | FRIGORIFICO | GENÉRICO |  |  |  | C.L. Chilluévar | CANTIDAD: 1
2.1.09 | FONTANERIA |  |  |  |  | C.L. Chilluévar
2.1.10. | SANEAMIENTO |  |  |  |  | C.L. Chilluévar
2.1.11. | INSTALACION DE COMUNICACIONES |  |  |  |  | C.L. Chilluévar
2.1.12 | EXTINTOR PYG 6 KG |  |  |  |  | C.L. Chilluévar | CANTIDAD: 4
2.1.15 | MOBILIARIO, INMUEBLES Y SEÑALIZACIÓN |  |  |  |  | C.L. Chilluévar
2.1.02 | INSTALACIÓN DE BT |  |  |  |  | C.L. Cortijos Nuevos
2.1.05 | UNIDAD SPLIT | GENÉRICO | GENÉRICO |  |  | C.L. Cortijos Nuevos | CANTIDAD: 2
2.1.06 | FRIGORIFICO | GENÉRICO |  |  |  | C.L. Cortijos Nuevos | CANTIDAD: 1
2.1.09 | FONTANERIA |  |  |  |  | C.L. Cortijos Nuevos
2.1.10. | SANEAMIENTO |  |  |  |  | C.L. Cortijos Nuevos
2.1.11. | INSTALACION DE COMUNICACIONES |  |  |  |  | C.L. Cortijos Nuevos
2.1.12 | EXTINTOR PYG 6 KG |  |  |  |  | C.L. Cortijos Nuevos | CANTIDAD: 2
2.1.15 | MOBILIARIO, INMUEBLES Y SEÑALIZACIÓN |  |  |  |  | C.L. Cortijos Nuevos
2.1.02 | INSTALACIÓN DE BT |  |  |  |  | C.L. COTO RIOS
2.1.05 | UNIDAD SPLIT | GENÉRICO | B. CALOR |  |  | C.L. COTO RIOS | CANTIDAD: 3
2.1.06 | FRIGORIFICO | GENÉRICO |  |  |  | C.L. COTO RIOS | CANTIDAD: 1
2.1.09 | FONTANERIA |  |  |  |  | C.L. COTO RIOS
2.1.10. | SANEAMIENTO |  |  |  |  | C.L. COTO RIOS
2.1.11. | INSTALACION DE COMUNICACIONES |  |  |  |  | C.L. COTO RIOS
2.1.12 | EXTINTOR PYG 6 KG |  |  |  |  | C.L. COTO RIOS | CANTIDAD: 5
2.1.15 | MOBILIARIO, INMUEBLES Y SEÑALIZACIÓN |  |  |  |  | C.L. COTO RIOS
2.1.02 | INSTALACIÓN DE BT |  |  |  |  | C.L. Génave
2.1.05 | UNIDAD SPLIT | GENÉRICO | GENÉRICO |  |  | C.L. Génave | CANTIDAD: 3
2.1.06 | FRIGORIFICO | GENÉRICO |  |  |  | C.L. Génave | CANTIDAD: 1
2.1.09 | FONTANERIA |  |  |  |  | C.L. Génave
2.1.10. | SANEAMIENTO |  |  |  |  | C.L. Génave
2.1.11. | INSTALACION DE COMUNICACIONES |  |  |  |  | C.L. Génave
2.1.12 | EXTINTOR PYG 6 KG |  |  |  |  | C.L. Génave | CANTIDAD: 1
2.1.12 | EXTINTOR C02 2 KG |  |  |  |  | C.L. Génave | CANTIDAD: 1
2.1.15 | MOBILIARIO, INMUEBLES Y SEÑALIZACIÓN |  |  |  |  | C.L. Génave
2.1.02 | INSTALACIÓN DE BT |  |  |  |  | C.L. Hinojares
2.1.05 | UNIDAD SPLIT | GENÉRICO | GENÉRICO |  |  | C.L. Hinojares | CANTIDAD: 2
2.1.06 | FRIGORIFICO | GENÉRICO |  |  |  | C.L. Hinojares | CANTIDAD: 1
2.1.09 | FONTANERIA |  |  |  |  | C.L. Hinojares
2.1.10. | SANEAMIENTO |  |  |  |  | C.L. Hinojares
2.1.11. | INSTALACION DE COMUNICACIONES |  |  |  |  | C.L. Hinojares
2.1.12 | EXTINTOR PYG 6 KG |  |  |  |  | C.L. Hinojares | CANTIDAD: 2
2.1.15 | MOBILIARIO, INMUEBLES Y SEÑALIZACIÓN |  |  |  |  | C.L. Hinojares
2.1.02 | INSTALACIÓN DE BT |  |  |  |  | C.L. Hornos de Segura
2.1.05 | UNIDAD SPLIT | GENÉRICO | GENÉRICO |  |  | C.L. Hornos de Segura | CANTIDAD: 2
2.1.06 | FRIGORIFICO | GENÉRICO |  |  |  | C.L. Hornos de Segura | CANTIDAD: 1
2.1.09 | FONTANERIA |  |  |  |  | C.L. Hornos de Segura
2.1.10. | SANEAMIENTO |  |  |  |  | C.L. Hornos de Segura
2.1.11. | INSTALACION DE COMUNICACIONES |  |  |  |  | C.L. Hornos de Segura
2.1.12 | EXTINTOR PYG 6 KG |  |  |  |  | C.L. Hornos de Segura | CANTIDAD: 1
2.1.15 | MOBILIARIO, INMUEBLES Y SEÑALIZACIÓN |  |  |  |  | C.L. Hornos de Segura
2.1.02 | INSTALACIÓN DE BT |  |  |  |  | C.L. HUESA
2.1.05 | UNIDAD ENFRIADORA VRV | GENÉRICO | PENDIENTE |  |  | C.L. HUESA | CANTIDAD: 1
2.1.05 | RED CONDUCTOS VENTILACIÓN | GENÉRICO |  |  |  | C.L. HUESA | CANTIDAD: 1
2.1.05 | UNIDAD TRATAMIENTO AIRE | PENDIENTE | PENDIENTE |  |  | C.L. HUESA | CANTIDAD: 1
2.1.06 | FRIGORIFICO | GENÉRICO |  |  |  | C.L. HUESA | CANTIDAD: 2
2.1.09 | FONTANERIA |  |  |  |  | C.L. HUESA
2.1.10. | SANEAMIENTO |  |  |  |  | C.L. HUESA
2.1.11. | INSTALACION DE COMUNICACIONES |  |  |  |  | C.L. HUESA
2.1.12 | EXTINTOR PYG 6 KG |  |  |  |  | C.L. HUESA | CANTIDAD: 15
2.1.15 | MOBILIARIO, INMUEBLES Y SEÑALIZACIÓN |  |  |  |  | C.L. HUESA
2.1.16 | PUERTAS AUTOMATICAS |  |  |  |  | C.L. HUESA | CANTIDAD: 2
2.1.02 | INSTALACIÓN DE BT |  |  |  |  | C.L. Ibros
2.1.05 | UNIDAD SPLIT | GENÉRICO | GENÉRICO |  |  | C.L. Ibros | CANTIDAD: 11
2.1.06 | FRIGORIFICO | GENÉRICO |  |  |  | C.L. Ibros | CANTIDAD: 1
2.1.09 | FONTANERIA |  |  |  |  | C.L. Ibros
2.1.10. | SANEAMIENTO |  |  |  |  | C.L. Ibros
2.1.11. | INSTALACION DE COMUNICACIONES |  |  |  |  | C.L. Ibros
2.1.12 | EXTINTOR PYG 9 KG |  |  |  |  | C.L. Ibros | CANTIDAD: 2
2.1.15 | MOBILIARIO, INMUEBLES Y SEÑALIZACIÓN |  |  |  |  | C.L. Ibros
2.1.02 | INSTALACIÓN DE BT |  |  |  |  | C.L. Iznatoraf
2.1.05 | UNIDAD SPLIT | KAYSUN |  |  |  | C.L. Iznatoraf | CANTIDAD: 3
2.1.06 | FRIGORIFICO | GENÉRICO |  |  |  | C.L. Iznatoraf | CANTIDAD: 1
2.1.09 | FONTANERIA |  |  |  |  | C.L. Iznatoraf
2.1.10. | SANEAMIENTO |  |  |  |  | C.L. Iznatoraf
2.1.11. | INSTALACION DE COMUNICACIONES |  |  |  |  | C.L. Iznatoraf
2.1.12 | EXTINTOR PYG 6 KG |  |  |  |  | C.L. Iznatoraf | CANTIDAD: 2
2.1.12 | EXTINTOR C02 5 KG |  |  |  |  | C.L. Iznatoraf | CANTIDAD: 1
2.1.15 | MOBILIARIO, INMUEBLES Y SEÑALIZACIÓN |  |  |  |  | C.L. Iznatoraf
2.1.02 | INSTALACIÓN DE BT |  |  |  |  | C.L. La Iruela
2.1.05 | UNIDAD SPLIT | GENÉRICO | GENÉRICO |  |  | C.L. La Iruela | CANTIDAD: 5
2.1.06 | FRIGORIFICO | GENÉRICO |  |  |  | C.L. La Iruela | CANTIDAD: 1
2.1.09 | FONTANERIA |  |  |  |  | C.L. La Iruela
2.1.10. | SANEAMIENTO |  |  |  |  | C.L. La Iruela
2.1.11. | INSTALACION DE COMUNICACIONES |  |  |  |  | C.L. La Iruela
2.1.12 | EXTINTOR PYG 6 KG |  |  |  |  | C.L. La Iruela | CANTIDAD: 2
2.1.15 | MOBILIARIO, INMUEBLES Y SEÑALIZACIÓN |  |  |  |  | C.L. La Iruela
2.1.02 | INSTALACIÓN DE BT |  |  |  |  | C.L. La Puerta de Segura
2.1.05 | UNIDAD ENFRIADORA VRV | GENÉRICO | GENÉRICO |  |  | C.L. La Puerta de Segura | CANTIDAD: 1
2.1.06 | FRIGORIFICO | GENÉRICO |  |  |  | C.L. La Puerta de Segura | CANTIDAD: 1
2.1.09 | FONTANERIA |  |  |  |  | C.L. La Puerta de Segura
2.1.10. | SANEAMIENTO |  |  |  |  | C.L. La Puerta de Segura
2.1.11. | INSTALACION DE COMUNICACIONES |  |  |  |  | C.L. La Puerta de Segura
2.1.12 | EXTINTOR PYG 6 KG |  |  |  |  | C.L. La Puerta de Segura | CANTIDAD: 4
2.1.15 | MOBILIARIO, INMUEBLES Y SEÑALIZACIÓN |  |  |  |  | C.L. La Puerta de Segura
2.1.16 | PUERTAS AUTOMATICAS |  |  |  |  | C.L. La Puerta de Segura | CANTIDAD: 1
2.1.02 | INSTALACIÓN DE BT |  |  |  |  | C.L. LARVA
2.1.05 | UNIDAD SPLIT | GENÉRICO | B. CALOR |  |  | C.L. LARVA | CANTIDAD: 3
2.1.06 | FRIGORIFICO | GENÉRICO |  |  |  | C.L. LARVA | CANTIDAD: 1
2.1.09 | FONTANERIA |  |  |  |  | C.L. LARVA
2.1.10. | SANEAMIENTO |  |  |  |  | C.L. LARVA
2.1.11. | INSTALACION DE COMUNICACIONES |  |  |  |  | C.L. LARVA
2.1.12 | EXTINTOR PYG 6 KG |  |  |  |  | C.L. LARVA | CANTIDAD: 2
2.1.15 | MOBILIARIO, INMUEBLES Y SEÑALIZACIÓN |  |  |  |  | C.L. LARVA
2.1.06 | FRIGORIFICO | GENÉRICO |  |  |  | C.L. Larva (Casa del Médico) | CANTIDAD: 1
2.1.09 | FONTANERIA |  |  |  |  | C.L. Larva (Casa del Médico)
2.1.10. | SANEAMIENTO |  |  |  |  | C.L. Larva (Casa del Médico)
2.1.11. | INSTALACION DE COMUNICACIONES |  |  |  |  | C.L. Larva (Casa del Médico)
2.1.15 | MOBILIARIO, INMUEBLES Y SEÑALIZACIÓN |  |  |  |  | C.L. Larva (Casa del Médico)
2.1.02 | INSTALACIÓN DE BT |  |  |  |  | C.L. Lupión
2.1.05 | UNIDAD SPLIT | GENÉRICO | GENÉRICO |  |  | C.L. Lupión | CANTIDAD: 4
2.1.06 | FRIGORIFICO | GENÉRICO |  |  |  | C.L. Lupión | CANTIDAD: 1
2.1.09 | FONTANERIA |  |  |  |  | C.L. Lupión
2.1.10. | SANEAMIENTO |  |  |  |  | C.L. Lupión
2.1.11. | INSTALACION DE COMUNICACIONES |  |  |  |  | C.L. Lupión
2.1.12 | EXTINTOR PYG 6 KG |  |  |  |  | C.L. Lupión | CANTIDAD: 1
2.1.15 | MOBILIARIO, INMUEBLES Y SEÑALIZACIÓN |  |  |  |  | C.L. Lupión
2.1.02 | INSTALACIÓN DE BT |  |  |  |  | C.L. Mogón
2.1.05 | INSTALACIÓN ACONDICIONAMIENTO AIRE | GENÉRICO | GENÉRICO |  | 30 | C.L. Mogón | FRIO/CALOR
2.1.06 | FRIGORIFICO | GENÉRICO |  |  |  | C.L. Mogón | CANTIDAD: 1
2.1.09 | FONTANERIA |  |  |  |  | C.L. Mogón
2.1.10. | SANEAMIENTO |  |  |  |  | C.L. Mogón
2.1.11. | INSTALACION DE COMUNICACIONES |  |  |  |  | C.L. Mogón
2.1.12 | EXTINTOR PYG 6 KG |  |  |  |  | C.L. Mogón | CANTIDAD: 2
2.1.15 | MOBILIARIO, INMUEBLES Y SEÑALIZACIÓN |  |  |  |  | C.L. Mogón
2.1.02 | INSTALACIÓN DE BT |  |  |  |  | C.L. Pontones
2.1.05 | UNIDAD SPLIT | GENÉRICO | GENÉRICO |  |  | C.L. Pontones | CANTIDAD: 2
2.1.06 | FRIGORIFICO | GENÉRICO |  |  |  | C.L. Pontones | CANTIDAD: 1
2.1.09 | FONTANERIA |  |  |  |  | C.L. Pontones
2.1.10. | SANEAMIENTO |  |  |  |  | C.L. Pontones
2.1.11. | INSTALACION DE COMUNICACIONES |  |  |  |  | C.L. Pontones
2.1.12 | EXTINTOR PYG 6 KG |  |  |  |  | C.L. Pontones | CANTIDAD: 1
2.1.15 | MOBILIARIO, INMUEBLES Y SEÑALIZACIÓN |  |  |  |  | C.L. Pontones
2.1.02 | INSTALACIÓN DE BT |  |  |  |  | C.L. Puente Génave
2.1.05 | UNIDAD SPLIT | GENÉRICO | GENÉRICO |  |  | C.L. Puente Génave | CANTIDAD: 2
2.1.06 | FRIGORIFICO | GENÉRICO |  |  |  | C.L. Puente Génave | CANTIDAD: 1
2.1.09 | FONTANERIA |  |  |  |  | C.L. Puente Génave
2.1.10. | SANEAMIENTO |  |  |  |  | C.L. Puente Génave
2.1.11. | INSTALACION DE COMUNICACIONES |  |  |  |  | C.L. Puente Génave
2.1.12 | EXTINTOR PYG 6 KG |  |  |  |  | C.L. Puente Génave | CANTIDAD: 4
2.1.15 | MOBILIARIO, INMUEBLES Y SEÑALIZACIÓN |  |  |  |  | C.L. Puente Génave
2.1.02 | INSTALACIÓN DE BT |  |  |  |  | C.L. QUESADA
2.1.05 | UNIDAD SPLIT | MUNDOCLIMA | B. CALOR |  |  | C.L. QUESADA | CANTIDAD: 33
2.1.05 | UNIDAD SPLIT | DAITSU | B. CALOR |  |  | C.L. QUESADA | CANTIDAD: 3
2.1.05 | RED CONDUCTOS VENTILACIÓN | GENÉRICO |  |  |  | C.L. QUESADA | CANTIDAD: 1
2.1.05 | INSTALACIÓN ACONDICIONAMIENTO AIRE | MUNDOCLIMA | MDV-D252W/SN1 |  | 25,2/27 | C.L. QUESADA | CANTIDAD: 3
2.1.06 | FRIGORIFICO | GENÉRICO |  |  |  | C.L. QUESADA | CANTIDAD: 2
2.1.09 | FONTANERIA |  |  |  |  | C.L. QUESADA
2.1.09 | FONTANERIA |  |  |  |  | C.L. QUESADA
2.1.10. | SANEAMIENTO |  |  |  |  | C.L. QUESADA
2.1.10. | SANEAMIENTO |  |  |  |  | C.L. QUESADA
2.1.11. | INSTALACION DE COMUNICACIONES |  |  |  |  | C.L. QUESADA
2.1.11. | INSTALACION DE COMUNICACIONES |  |  |  |  | C.L. QUESADA
2.1.12 | PULSADOR CONVENCIONAL |  |  |  |  | C.L. QUESADA | CANTIDAD: 10
2.1.12 | DETECCION CONVENCIONAL |  |  |  |  | C.L. QUESADA | CANTIDAD: 4
2.1.12 | CENTRAL CONVENCIONAL |  |  |  |  | C.L. QUESADA | CANTIDAD: 1
2.1.12 | SIRENA |  |  |  |  | C.L. QUESADA | CANTIDAD: 1
2.1.12 | FUENTES DE ALIMENTACION |  |  |  |  | C.L. QUESADA | CANTIDAD: 1
2.1.12 | COLUMNA SECA |  |  |  |  | C.L. QUESADA | CANTIDAD: 1
2.1.12 | BIES |  |  |  |  | C.L. QUESADA | CANTIDAD: 3
2.1.12 | EXTINTOR PYG 6 KG |  |  |  |  | C.L. QUESADA | CANTIDAD: 10
2.1.15 | MOBILIARIO, INMUEBLES Y SEÑALIZACIÓN |  |  |  |  | C.L. QUESADA
2.1.15 | MOBILIARIO, INMUEBLES Y SEÑALIZACIÓN |  |  |  |  | C.L. QUESADA
2.1.16 | PUERTAS AUTOMATICAS |  |  |  |  | C.L. QUESADA | CANTIDAD: 1
2.1.02 | INSTALACIÓN DE BT |  |  |  |  | C.L. Rus
2.1.05 | UNIDAD SPLIT | GENÉRICO | GENÉRICO |  |  | C.L. Rus | CANTIDAD: 2
2.1.06 | FRIGORIFICO | GENÉRICO |  |  |  | C.L. Rus | CANTIDAD: 1
2.1.09 | FONTANERIA |  |  |  |  | C.L. Rus
2.1.10. | SANEAMIENTO |  |  |  |  | C.L. Rus
2.1.11. | INSTALACION DE COMUNICACIONES |  |  |  |  | C.L. Rus
2.1.12 | EXTINTOR PYG 6 KG |  |  |  |  | C.L. Rus | CANTIDAD: 3
2.1.15 | MOBILIARIO, INMUEBLES Y SEÑALIZACIÓN |  |  |  |  | C.L. Rus
2.1.02 | INSTALACIÓN DE BT |  |  |  |  | C.L. Sabiote
2.1.05 | UNIDAD SPLIT | GENÉRICO | GENÉRICO |  |  | C.L. Sabiote | CANTIDAD: 14
2.1.06 | FRIGORIFICO | GENÉRICO |  |  |  | C.L. Sabiote | CANTIDAD: 1
2.1.09 | FONTANERIA |  |  |  |  | C.L. Sabiote
2.1.10. | SANEAMIENTO |  |  |  |  | C.L. Sabiote
2.1.11. | INSTALACION DE COMUNICACIONES |  |  |  |  | C.L. Sabiote
2.1.12 | EXTINTOR PYG 6 KG |  |  |  |  | C.L. Sabiote | CANTIDAD: 4
2.1.15 | MOBILIARIO, INMUEBLES Y SEÑALIZACIÓN |  |  |  |  | C.L. Sabiote
2.1.02 | INSTALACIÓN DE BT |  |  |  |  | C.L. SANTO TOMÉ (actual)
2.1.05 | UNIDAD SPLIT | GENÉRICO | B. CALOR |  |  | C.L. SANTO TOMÉ (actual) | CANTIDAD: 3
2.1.05 | INSTALACIÓN ACONDICIONAMIENTO AIRE | GENÉRICO | GENÉRICO |  | 25 | C.L. SANTO TOMÉ (actual) | FRIO/CALOR
2.1.06 | FRIGORIFICO | GENÉRICO |  |  |  | C.L. SANTO TOMÉ (actual) | CANTIDAD: 2
2.1.09 | FONTANERIA |  |  |  |  | C.L. SANTO TOMÉ (actual)
2.1.10. | SANEAMIENTO |  |  |  |  | C.L. SANTO TOMÉ (actual)
2.1.11. | INSTALACION DE COMUNICACIONES |  |  |  |  | C.L. SANTO TOMÉ (actual)
2.1.12 | EXTINTOR PYG 6 KG |  |  |  |  | C.L. SANTO TOMÉ (actual) | CANTIDAD: 2
2.1.15 | MOBILIARIO, INMUEBLES Y SEÑALIZACIÓN |  |  |  |  | C.L. SANTO TOMÉ (actual)
2.1.02 | INSTALACIÓN DE BT |  |  |  |  | C.L. Segura de la Sierra
2.1.05 | UNIDAD SPLIT | GENÉRICO | GENÉRICO |  |  | C.L. Segura de la Sierra | CANTIDAD: 3
2.1.06 | FRIGORIFICO | GENÉRICO |  |  |  | C.L. Segura de la Sierra | CANTIDAD: 1
2.1.09 | FONTANERIA |  |  |  |  | C.L. Segura de la Sierra
2.1.10. | SANEAMIENTO |  |  |  |  | C.L. Segura de la Sierra
2.1.11. | INSTALACION DE COMUNICACIONES |  |  |  |  | C.L. Segura de la Sierra
2.1.12 | EXTINTOR PYG 6 KG |  |  |  |  | C.L. Segura de la Sierra | CANTIDAD: 3
2.1.15 | MOBILIARIO, INMUEBLES Y SEÑALIZACIÓN |  |  |  |  | C.L. Segura de la Sierra
2.1.02 | INSTALACIÓN DE BT |  |  |  |  | C.L. SILES
2.1.05 | INSTALACIÓN ACONDICIONAMIENTO AIRE | FERROLI | RGA 50 R |  | 45 | C.L. SILES | FRIO/CALOR
2.1.06 | FRIGORIFICO | GENÉRICO |  |  |  | C.L. SILES | CANTIDAD: 1
2.1.09 | FONTANERIA |  |  |  |  | C.L. SILES
2.1.10. | SANEAMIENTO |  |  |  |  | C.L. SILES
2.1.11. | INSTALACION DE COMUNICACIONES |  |  |  |  | C.L. SILES
2.1.12 | EXTINTOR PYG 6 KG |  |  |  |  | C.L. SILES | CANTIDAD: 4
2.1.12 | EXTINTOR C02 2 KG |  |  |  |  | C.L. SILES | CANTIDAD: 1
2.1.15 | MOBILIARIO, INMUEBLES Y SEÑALIZACIÓN |  |  |  |  | C.L. SILES
2.1.16 | PUERTAS AUTOMATICAS |  |  |  |  | C.L. SILES | CANTIDAD: 1
2.1.02 | INSTALACIÓN DE BT |  |  |  |  | C.L. Torres de Albánchez
2.1.05 | UNIDAD SPLIT | GENÉRICO | GENÉRICO |  |  | C.L. Torres de Albánchez | CANTIDAD: 6
2.1.06 | FRIGORIFICO | GENÉRICO |  |  |  | C.L. Torres de Albánchez | CANTIDAD: 1
2.1.09 | FONTANERIA |  |  |  |  | C.L. Torres de Albánchez
2.1.10. | SANEAMIENTO |  |  |  |  | C.L. Torres de Albánchez
2.1.11. | INSTALACION DE COMUNICACIONES |  |  |  |  | C.L. Torres de Albánchez
2.1.12 | EXTINTOR PYG 6 KG |  |  |  |  | C.L. Torres de Albánchez | CANTIDAD: 4
2.1.15 | MOBILIARIO, INMUEBLES Y SEÑALIZACIÓN |  |  |  |  | C.L. Torres de Albánchez
2.1.02 | INSTALACIÓN DE BT |  |  |  |  | C.L. Villarrodrigo
2.1.05 | UNIDAD SPLIT | GENÉRICO | GENÉRICO |  |  | C.L. Villarrodrigo | CANTIDAD: 4
2.1.06 | FRIGORIFICO | GENÉRICO |  |  |  | C.L. Villarrodrigo | CANTIDAD: 1
2.1.09 | FONTANERIA |  |  |  |  | C.L. Villarrodrigo
2.1.10. | SANEAMIENTO |  |  |  |  | C.L. Villarrodrigo
2.1.11. | INSTALACION DE COMUNICACIONES |  |  |  |  | C.L. Villarrodrigo
2.1.12 | EXTINTOR PYG 6 KG |  |  |  |  | C.L. Villarrodrigo | CANTIDAD: 1
2.1.15 | MOBILIARIO, INMUEBLES Y SEÑALIZACIÓN |  |  |  |  | C.L. Villarrodrigo
2.1.02 | INSTALACIÓN DE BT |  |  |  |  | C.S. BAEZA
2.1.02 | GRUPO ELECTROGENO | GECO | LDW1404 | 406004963 | 30 KVA | C.S. BAEZA
2.1.03 | CENTRAL TÉRMICA | ROCA | TD 130 (Gas Natural) | 3058 | 151,2 KW | C.S. BAEZA | CALEFACCION
2.1.04 | CENTRAL FRIGORÍFICA | CLINT | CHA/K/WP 363-P | 11-131146/2 | 92.8 | C.S. BAEZA | FRIO/CALOR
2.1.04 | CENTRAL FRIGORÍFICA | KAYSUN | KEM 65 DM |  | 65 | C.S. BAEZA | FRIO/CALOR
2.1.04 | CENTRAL FRIGORÍFICA | KAYSUN | KEM 65 DM |  | 65 | C.S. BAEZA | FRIO/CALOR
2.1.05 | FANCOIL | GENÉRICO |  |  |  | C.S. BAEZA | CANTIDAD: 92
2.1.05 | UNIDAD TRATAMIENTO AIRE | GENÉRICO |  |  |  | C.S. BAEZA | CANTIDAD: 1 ZONA URGENCIAS
2.1.05 | UNIDAD TRATAMIENTO AIRE | GENÉRICO |  |  |  | C.S. BAEZA | CANTIDAD: 1 ZONA GENERAL
2.1.05 | RED CONDUCTOS VENTILACIÓN | GENÉRICO |  |  |  | C.S. BAEZA | CANTIDAD: 1
2.1.06 | FRIGORIFICO | GENÉRICO |  |  |  | C.S. BAEZA | CANTIDAD: 2
2.1.07 | RED AGUA FRIA, CALIENTE, ACS |  |  |  |  | C.S. BAEZA | AGUA FRIA, CALIENTE
2.1.07 | ACUMULADOR ACS URGENCIAS |  |  |  |  | C.S. BAEZA | CANTIDAD: 1
2.1.07 | TERMO ELECTRICOS ACS |  |  |  |  | C.S. BAEZA | CANTIDAD:6
2.1.08 | INSTALACIÓN DE SUMINISTRO DE GAS NATURAL |  |  |  |  | C.S. BAEZA | GN
2.1.09 | FONTANERIA |  |  |  |  | C.S. BAEZA
2.1.10. | SANEAMIENTO |  |  |  |  | C.S. BAEZA
2.1.11. | INSTALACION DE COMUNICACIONES |  |  |  |  | C.S. BAEZA
2.1.12 | PULSADOR CONVENCIONAL |  |  |  |  | C.S. BAEZA | CANTIDAD: 8
2.1.12 | DETECCION CONVENCIONAL |  |  |  |  | C.S. BAEZA | CANTIDAD: 4
2.1.12 | CENTRAL CONVENCIONAL |  |  |  |  | C.S. BAEZA | CANTIDAD: 1
2.1.12 | SIRENA |  |  |  |  | C.S. BAEZA | CANTIDAD: 1
2.1.12 | REPETIDOR |  |  |  |  | C.S. BAEZA | CANTIDAD: 1
2.1.12 | COLUMNA SECA |  |  |  |  | C.S. BAEZA | CANTIDAD: 1
2.1.12 | BIES |  |  |  |  | C.S. BAEZA | CANTIDAD: 3
2.1.12 | EXTINTOR PYG 6 KG |  |  |  |  | C.S. BAEZA | CANTIDAD: 16
2.1.12 | EXTINTOR C02 2 KG |  |  |  |  | C.S. BAEZA | CANTIDAD: 1
2.1.13 | PARARRAYOS | INGESCO-PDC | 4.4 |  |  | C.S. BAEZA | CANTIDAD: 1
2.1.13 | CONTADOR DE RAYOS | INGESCO-PDC | CDR-1 |  |  | C.S. BAEZA | CANTIDAD: 1
2.1.13 | MEDIDOR DE CORRIENTE | INGESCO-PDC | PCS |  |  | C.S. BAEZA | CANTIDAD: 1
2.1.15 | MOBILIARIO, INMUEBLES Y SEÑALIZACIÓN |  |  |  |  | C.S. BAEZA
2.1.16 | PUERTAS AUTOMATICAS |  |  |  |  | C.S. BAEZA | CANTIDAD: 4
2.1.18 | LIMPIEZA SALA CALDERAS |  |  |  |  | C.S. BAEZA
2.1.19 | CONTROL CLIMATIZACIÓN |  |  |  |  | C.S. BAEZA
2.1.02 | INSTALACIÓN DE BT |  |  |  |  | C.S. BEAS DE SEGURA
2.1.02 | GRUPO ELECTROGENO | CARPI | 80KVA | 737901 | 80 KVA | C.S. BEAS DE SEGURA
2.1.02 | EQUIPO COMPENSACIÓN REACTIVA | GENÉRICO | GENÉRICO |  | 60 KVA | C.S. BEAS DE SEGURA
2.1.03 | CENTRAL TÉRMICA | DOMUSA | Sirena Cal FD-50 | PENDIENTE | 49 KW | C.S. BEAS DE SEGURA | MIXTA
2.1.03 | INSTALACION SOLAR TÉRMICA | VARIOS | VARIOS |  |  | C.S. BEAS DE SEGURA | 3 COLECTORES
2.1.04 | CENTRAL FRIGORÍFICA | DAIKIN | EWYQ230DAYNB |  | 234 | C.S. BEAS DE SEGURA | FRIO/CALOR
2.1.05 | UNIDAD TRATAMIENTO AIRE | TERMOVEN | CL-1 |  |  | C.S. BEAS DE SEGURA | CANTIDAD: 1
2.1.05 | RED CONDUCTOS VENTILACIÓN | GENÉRICO |  |  |  | C.S. BEAS DE SEGURA | CANTIDAD: 1
2.1.05 | FANCOIL | DAIKIN | FWB03ATV |  | 3.14 | C.S. BEAS DE SEGURA | CANTIDAD: 3
2.1.05 | FANCOIL | DAIKIN | FWB04ATV |  | 3.49 | C.S. BEAS DE SEGURA | CANTIDAD: 3
2.1.05 | FANCOIL | DAIKIN | FWB05ATV |  | 5.08 | C.S. BEAS DE SEGURA | CANTIDAD: 23
2.1.05 | FANCOIL | DAIKIN | FWB07ATV |  | 6.47 | C.S. BEAS DE SEGURA | CANTIDAD: 9
2.1.05 | FANCOIL | DAIKIN | FWD12AT |  | 11.9 | C.S. BEAS DE SEGURA | CANTIDAD: 3
2.1.05 | FANCOIL | DAIKIN | FWD16AT |  | 16.4 | C.S. BEAS DE SEGURA | CANTIDAD: 1
2.1.05 | FANCOIL | DAIKIN | FWF03AT |  | 4.4 | C.S. BEAS DE SEGURA | CANTIDAD: 1
2.1.05 | FANCOIL | DAIKIN | FWF04AT |  | 4.9 | C.S. BEAS DE SEGURA | CANTIDAD: 1
2.1.05 | FANCOIL | DAIKIN | FWC07AT |  | 6.63 | C.S. BEAS DE SEGURA | CANTIDAD: 1
2.1.06 | FRIGORIFICO | GENÉRICO |  |  |  | C.S. BEAS DE SEGURA | CANTIDAD: 2
2.1.07 | RED AGUA FRIA, CALIENTE, ACS |  |  |  |  | C.S. BEAS DE SEGURA | AGUA FRIA, CALIENTE, ACS
2.1.08 | INSTALACION DE COMBUSTIBLE |  |  |  | 800 L | C.S. BEAS DE SEGURA | GASOLEO; INTERIOR
2.1.09 | FONTANERIA |  |  |  |  | C.S. BEAS DE SEGURA
2.1.10. | SANEAMIENTO |  |  |  |  | C.S. BEAS DE SEGURA
2.1.11. | INSTALACION DE COMUNICACIONES |  |  |  |  | C.S. BEAS DE SEGURA
2.1.12 | PULSADOR CONVENCIONAL |  |  |  |  | C.S. BEAS DE SEGURA | CANTIDAD: 18
2.1.12 | DETECCION CONVENCIONAL |  |  |  |  | C.S. BEAS DE SEGURA | CANTIDAD: 119
2.1.12 | CENTRAL CONVENCIONAL |  |  |  |  | C.S. BEAS DE SEGURA | CANTIDAD: 1
2.1.12 | SIRENA |  |  |  |  | C.S. BEAS DE SEGURA | CANTIDAD: 12
2.1.12 | FUENTES DE ALIMENTACION |  |  |  |  | C.S. BEAS DE SEGURA | CANTIDAD: 1
2.1.12 | GRUPO DE PRESION PCI |  |  |  |  | C.S. BEAS DE SEGURA | CANTIDAD: 1
2.1.12 | BIES |  |  |  |  | C.S. BEAS DE SEGURA | CANTIDAD: 12
2.1.12 | EXTINTOR PYG 6 KG |  |  |  |  | C.S. BEAS DE SEGURA | CANTIDAD: 18
2.1.13 | PARARRAYOS |  |  |  |  | C.S. BEAS DE SEGURA | CANTIDAD: 1
2.1.15 | MOBILIARIO, INMUEBLES Y SEÑALIZACIÓN |  |  |  |  | C.S. BEAS DE SEGURA
2.1.16 | PUERTAS AUTOMATICAS |  |  |  |  | C.S. BEAS DE SEGURA | CANTIDAD: 2
2.1.18 | LIMPIEZA SALA CALDERAS |  |  |  |  | C.S. BEAS DE SEGURA
2.1.19 | CONTROL CLIMATIZACIÓN | REGIN |  |  |  | C.S. BEAS DE SEGURA
2.1.02 | INSTALACIÓN DE BT |  |  |  |  | C.S. CAZORLA
2.1.02 | GRUPO ELECTROGENO | UNIKA | LW-150-19 | 033755 | 19 KVA | C.S. CAZORLA
2.1.02 | EQUIPO COMPENSACIÓN REACTIVA | CISAR | MINI |  | 50 KVA | C.S. CAZORLA
2.1.03 | CENTRAL TÉRMICA | ROCA | TD-50-5 (Gasoil) | A5-3936 | 151,2 KW | C.S. CAZORLA | ACS
2.1.04 | CENTRAL FRIGORÍFICA | INTERCLISA | CHA-501-F | WACS033A201 | 111.5 | C.S. CAZORLA | SOLO FRIO
2.1.05 | FANCOIL | GENÉRICO |  |  |  | C.S. CAZORLA | CANTIDAD: 69
2.1.05 | UNIDAD SPLIT | TOSHIBA | B. CALOR |  |  | C.S. CAZORLA | CANTIDAD: 1
2.1.05 | UNIDAD SPLIT | TOSHIBA | B. CALOR |  |  | C.S. CAZORLA | CANTIDAD: 1
2.1.05 | UNIDAD SPLIT | TOSHIBA | B. CALOR |  |  | C.S. CAZORLA | CANTIDAD: 1
2.1.05 | UNIDAD SPLIT | TOSHIBA | CASSETTE TECHO B. CALOR |  |  | C.S. CAZORLA | CANTIDAD: 2
2.1.06 | FRIGORIFICO | GENÉRICO |  |  |  | C.S. CAZORLA | CANTIDAD: 2
2.1.07 | RED AGUA FRIA, CALIENTE, ACS |  |  |  |  | C.S. CAZORLA | AGUA FRIA, CALIENTE
2.1.08 | INSTALACION DE COMBUSTIBLE | MONTIEL |  | 1997 | 3.000 L | C.S. CAZORLA | GASOLEO; INTERIOR
2.1.09 | FONTANERIA |  |  |  |  | C.S. CAZORLA
2.1.10. | SANEAMIENTO |  |  |  |  | C.S. CAZORLA
2.1.11. | INSTALACION DE COMUNICACIONES |  |  |  |  | C.S. CAZORLA
2.1.12 | DETECCION CONVENCIONAL |  |  |  |  | C.S. CAZORLA | CANTIDAD: 5
2.1.12 | CENTRAL CONVENCIONAL |  |  |  |  | C.S. CAZORLA | CANTIDAD: 1
2.1.12 | SIRENA |  |  |  |  | C.S. CAZORLA | CANTIDAD: 1
2.1.12 | FUENTES DE ALIMENTACION |  |  |  |  | C.S. CAZORLA | CANTIDAD: 1
2.1.12 | COLUMNA SECA |  |  |  |  | C.S. CAZORLA | CANTIDAD: 1
2.1.12 | BIES |  |  |  |  | C.S. CAZORLA | CANTIDAD: 3
2.1.12 | EXTINTOR PYG 6 KG |  |  |  |  | C.S. CAZORLA | CANTIDAD: 11
2.1.15 | MOBILIARIO, INMUEBLES Y SEÑALIZACIÓN |  |  |  |  | C.S. CAZORLA
2.1.18 | LIMPIEZA SALA CALDERAS |  |  |  |  | C.S. CAZORLA | 128.52
2.1.19 | CONTROL CLIMATIZACIÓN |  |  |  |  | C.S. CAZORLA
2.1.02 | INSTALACIÓN DE BT |  |  |  |  | C.S. CAZORLA (Módulo de fisioterapia)
2.1.05 | UNIDAD SPLIT | VARIOS | B. CALOR |  |  | C.S. CAZORLA (Módulo de fisioterapia) | CANTIDAD: 4
2.1.09 | FONTANERIA |  |  |  |  | C.S. CAZORLA (Módulo de fisioterapia)
2.1.10. | SANEAMIENTO |  |  |  |  | C.S. CAZORLA (Módulo de fisioterapia)
2.1.11. | INSTALACION DE COMUNICACIONES |  |  |  |  | C.S. CAZORLA (Módulo de fisioterapia)
2.1.12 | EXTINTOR PYG 6 KG |  |  |  |  | C.S. CAZORLA (Módulo de fisioterapia) | CANTIDAD: 3
2.1.15 | MOBILIARIO, INMUEBLES Y SEÑALIZACIÓN |  |  |  |  | C.S. CAZORLA (Módulo de fisioterapia)
2.1.02 | INSTALACIÓN DE BT |  |  |  |  | C.S. JODAR
2.1.02 | GRUPO ELECTROGENO | HUNTER ELECTRIC | 45 KVA | 737901 | 45 KVA | C.S. JODAR
2.1.03 | INSTALACION SOLAR TÉRMICA |  |  |  |  | C.S. JODAR | 3 COLECTORES
2.1.03 | ACUMULADOR ELECTRICO ACS | THERMOR | GZT ACI TEC 300 | 093635767 | 300 L/3000 W | C.S. JODAR
2.1.03 | ACUMULADOR SOLAR ACS | BAXIROCA | AS 500-2 E | 210095618 | 500 L | C.S. JODAR
2.1.03 | ACUMULADOR ELECTRICO ACS | COINTRA | TNC-50 | 14232 | 50 L/1200 W | C.S. JODAR
2.1.05 | RED CONDUCTOS VENTILACIÓN | GENÉRICO |  |  |  | C.S. JODAR | CANTIDAD: 1
2.1.05 | UNIDAD TRATAMIENTO AIRE | TERMOVEN | CLA-2012/1 | 46328-1 | 3 KW | C.S. JODAR | CANTIDAD: 1
2.1.05 | UNIDAD SPLIT | DICORE | B. CALOR |  |  | C.S. JODAR | CANTIDAD: 9
2.1.05 | UNIDAD SPLIT | JOHNSON | B. CALOR |  |  | C.S. JODAR | CANTIDAD: 2
2.1.05 | UNIDAD SPLIT | GENERAL FUJITSU | B. CALOR |  |  | C.S. JODAR | CANTIDAD: 5
2.1.05 | UNIDAD SPLIT | KAYSUN | B. CALOR |  |  | C.S. JODAR | CANTIDAD: 2
2.1.05 | UNIDAD SPLIT | TOSHIBA | B. CALOR |  |  | C.S. JODAR | CANTIDAD: 2
2.1.05 | UNIDAD SPLIT | TOSHIBA | B. CALOR |  |  | C.S. JODAR | CANTIDAD: 1
2.1.05 | INSTALACIÓN ACONDICIONAMIENTO AIRE | CARRIER | 30RQS-100-0021-PEE-NGAH | 12G008428 | 96 | C.S. JODAR | FRIO/CALOR
2.1.06 | FRIGORIFICO | GENÉRICO |  |  |  | C.S. JODAR | CANTIDAD: 2
2.1.07 | RED AGUA FRIA, CALIENTE, ACS |  |  |  |  | C.S. JODAR | ACS
2.1.07 | GRUPO PRESIÓN AGUA FRIA |  |  |  |  | C.S. JODAR
2.1.07 | DEPOSITO AGUA FRIA | POLIEST SUR S.L. | H. CON PATAS | 278-03-11 | 6000 L | C.S. JODAR
2.1.07 | DESCALCIFICADOR AGUA | SEIWATER | DC-30 |  |  | C.S. JODAR | 30 LITROS
2.1.09 | FONTANERIA |  |  |  |  | C.S. JODAR
2.1.10. | SANEAMIENTO |  |  |  |  | C.S. JODAR
2.1.11. | INSTALACION DE COMUNICACIONES |  |  |  |  | C.S. JODAR
2.1.12 | PULSADOR CONVENCIONAL |  |  |  |  | C.S. JODAR | CANTIDAD: 10
2.1.12 | DETECCION CONVENCIONAL |  |  |  |  | C.S. JODAR | CANTIDAD: 8
2.1.12 | CENTRAL CONVENCIONAL |  |  |  |  | C.S. JODAR | CANTIDAD: 1
2.1.12 | SIRENA |  |  |  |  | C.S. JODAR | CANTIDAD: 1
2.1.12 | GRUPO DE PRESION PCI |  |  |  |  | C.S. JODAR | CANTIDAD: 1
2.1.12 | DEPOSITO AGUA PCI | POLIEST SUR S.L. | H. CON PATAS | 278-03-11 | 6000 L | C.S. JODAR | CANTIDAD: 1
2.1.12 | COLUMNA SECA |  |  |  |  | C.S. JODAR | CANTIDAD: 1
2.1.12 | BIES |  |  |  |  | C.S. JODAR | CANTIDAD: 3
2.1.12 | EXTINTOR PYG 6 KG |  |  |  |  | C.S. JODAR | CANTIDAD: 24
2.1.12 | EXTINTOR C02 2 KG |  |  |  |  | C.S. JODAR | CANTIDAD: 1
2.1.13 | PARARRAYOS |  |  |  |  | C.S. JODAR | CANTIDAD: 1
2.1.15 | MOBILIARIO, INMUEBLES Y SEÑALIZACIÓN |  |  |  |  | C.S. JODAR
2.1.16 | PUERTAS AUTOMATICAS |  |  |  |  | C.S. JODAR | CANTIDAD: 1
2.1.18 | LIMPIEZA SALA GRUPO ELECTRÓGENO |  |  |  |  | C.S. JODAR | 166.25
2.1.19 | CONTROL CLIMATIZACIÓN |  |  |  |  | C.S. JODAR
2.1.02 | INSTALACIÓN DE BT |  |  |  |  | C.S. ORCERA
2.1.02 | GRUPO ELECTROGENO | UNIKA | LW-150-19 | 033754 | 19 KVA | C.S. ORCERA
2.1.03 | UNIDAD EXTERIOR AEROTERMIA ACS | PENDIENTE | PENDIENTE | PENDIENTE | PENDIENTE | C.S. ORCERA
2.1.05 | UNIDAD ENFRIADORA VRV | PENDIENTE | PENDIENTE |  |  | C.S. ORCERA | CANTIDAD: 1
2.1.05 | RED CONDUCTOS VENTILACIÓN | GENÉRICO |  |  |  | C.S. ORCERA | CANTIDAD: 1
2.1.05 | UNIDAD TRATAMIENTO AIRE | PENDIENTE | PENDIENTE |  |  | C.S. ORCERA | CANTIDAD: 1
2.1.06 | FRIGORIFICO | GENÉRICO |  |  |  | C.S. ORCERA | CANTIDAD: 2
2.1.08 | INSTALACION DE COMBUSTIBLE | VDA. ANTONIO MANZANO |  | 44.74 | 20.000 L | C.S. ORCERA | GASOLEO; INTERIOR
2.1.09 | FONTANERIA |  |  |  |  | C.S. ORCERA
2.1.10. | SANEAMIENTO |  |  |  |  | C.S. ORCERA
2.1.11. | INSTALACION DE COMUNICACIONES |  |  |  |  | C.S. ORCERA
2.1.12 | EXTINTOR PYG 6 KG |  |  |  |  | C.S. ORCERA | CANTIDAD: 9
2.1.12 | EXTINTOR PYG 9 KG |  |  |  |  | C.S. ORCERA | CANTIDAD: 1
2.1.12 | EXTINTOR C02 5 KG |  |  |  |  | C.S. ORCERA | CANTIDAD: 1
2.1.15 | MOBILIARIO, INMUEBLES Y SEÑALIZACIÓN |  |  |  |  | C.S. ORCERA
2.1.16 | PUERTAS AUTOMATICAS |  |  |  |  | C.S. ORCERA | CANTIDAD: 2
2.1.18 | LIMPIEZA SALA CALDERAS |  |  |  |  | C.S. ORCERA
2.1.18 | LIMPIEZA SALA DEPOSITO GASOIL |  |  |  |  | C.S. ORCERA
2.1.19 | CONTROL CLIMATIZACIÓN |  |  |  |  | C.S. ORCERA
2.1.02 | INSTALACIÓN DE BT |  |  |  |  | C.S. PEAL DE BECERRO
2.1.02 | GRUPO ELECTROGENO | UNIKA | LW-150-20 | 033698 | 20 KVA | C.S. PEAL DE BECERRO
2.1.05 | RED CONDUCTOS VENTILACIÓN | GENÉRICO |  |  |  | C.S. PEAL DE BECERRO | CANTIDAD: 1
2.1.05 | UNIDAD SPLIT | KAYSUN | B. CALOR |  |  | C.S. PEAL DE BECERRO | CANTIDAD: 5
2.1.05 | UNIDAD SPLIT | HAIER | B. CALOR |  |  | C.S. PEAL DE BECERRO | CANTIDAD: 2
2.1.05 | UNIDAD TRATAMIENTO AIRE | PENDIENTE | PENDIENTE |  |  | C.S. PEAL DE BECERRO | CANTIDAD: 1
2.1.05 | UNIDAD ENFRIADORA VRV | GENÉRICO | PENDIENTE |  |  | C.S. PEAL DE BECERRO | CANTIDAD: 1
2.1.05 | INSTALACIÓN ACONDICIONAMIENTO AIRE | KAYSUN | KPC-176 DTN4 |  | 16 | C.S. PEAL DE BECERRO | FRIO/CALOR
2.1.05 | INSTALACIÓN ACONDICIONAMIENTO AIRE | KAYSUN | KPC-176 DTN4 |  | 16 | C.S. PEAL DE BECERRO | FRIO/CALOR
2.1.06 | FRIGORIFICO | GENÉRICO |  |  |  | C.S. PEAL DE BECERRO | CANTIDAD: 2
2.1.09 | FONTANERIA |  |  |  |  | C.S. PEAL DE BECERRO
2.1.10. | SANEAMIENTO |  |  |  |  | C.S. PEAL DE BECERRO
2.1.11. | INSTALACION DE COMUNICACIONES |  |  |  |  | C.S. PEAL DE BECERRO
2.1.12 | EXTINTOR PYG 6 KG |  |  |  |  | C.S. PEAL DE BECERRO | CANTIDAD: 6
2.1.15 | MOBILIARIO, INMUEBLES Y SEÑALIZACIÓN |  |  |  |  | C.S. PEAL DE BECERRO
2.1.16 | PUERTAS AUTOMATICAS |  |  |  |  | C.S. PEAL DE BECERRO | CANTIDAD: 1
2.1.18 | LIMPIEZA SALA ENFRIADORA |  |  |  |  | C.S. PEAL DE BECERRO | 270.55
2.1.19 | CONTROL CLIMATIZACIÓN |  |  |  |  | C.S. PEAL DE BECERRO
2.1.02 | INSTALACIÓN DE BT |  |  |  |  | C.S. POZO ALCÓN
2.1.02 | GRUPO ELECTROGENO | UNIKA | LW-150-20 | 033697 | 20 KVA | C.S. POZO ALCÓN
2.1.02 | EQUIPO COMPENSACIÓN REACTIVA | CISAR | MINI | 201105-03359 | 30 KVA | C.S. POZO ALCÓN
2.1.03 | INSTALACION SOLAR TÉRMICA |  |  |  |  | C.S. POZO ALCÓN | 2 COLECTORES
2.1.03 | ACUMULADOR SOLAR ACS | BAXIROCA | AS 300-2 E | 211015915 | 300 L | C.S. POZO ALCÓN
2.1.04 | CENTRAL FRIGORÍFICA | MIDEA | MC-SU60M-RN1L | C705440030218314400002 | 64 | C.S. POZO ALCÓN | FRIO/CALOR
2.1.05 | FANCOIL | GENERAL |  |  |  | C.S. POZO ALCÓN | CANTIDAD: 28
2.1.05 | FANCOIL | GENÉRICO |  |  |  | C.S. POZO ALCÓN | CANTIDAD: 18
2.1.05 | UNIDAD SPLIT | TOSHIBA | B. CALOR |  |  | C.S. POZO ALCÓN | CANTIDAD: 2
2.1.05 | INSTALACIÓN ACONDICIONAMIENTO AIRE | SANYO | SPW-C906VH8 | 62108 | 25 | C.S. POZO ALCÓN | FRIO/CALOR
2.1.05 | INSTALACIÓN ACONDICIONAMIENTO AIRE | SANYO | SPW-C906VH8 | 61708 | 25 | C.S. POZO ALCÓN | FRIO/CALOR
2.1.06 | FRIGORIFICO | GENÉRICO |  |  |  | C.S. POZO ALCÓN | CANTIDAD: 2
2.1.07 | RED AGUA FRIA, CALIENTE, ACS |  |  |  |  | C.S. POZO ALCÓN | ACS
2.1.07 | RED AGUA FRIA, CALIENTE, ACS |  |  |  |  | C.S. POZO ALCÓN
2.1.09 | FONTANERIA |  |  |  |  | C.S. POZO ALCÓN
2.1.10. | SANEAMIENTO |  |  |  |  | C.S. POZO ALCÓN
2.1.11. | INSTALACION DE COMUNICACIONES |  |  |  |  | C.S. POZO ALCÓN
2.1.12 | PULSADOR CONVENCIONAL |  |  |  |  | C.S. POZO ALCÓN | CANTIDAD: 5
2.1.12 | CENTRAL CONVENCIONAL |  |  |  |  | C.S. POZO ALCÓN | CANTIDAD: 1
2.1.12 | SIRENA |  |  |  |  | C.S. POZO ALCÓN | CANTIDAD: 1
2.1.12 | FUENTES DE ALIMENTACION |  |  |  |  | C.S. POZO ALCÓN | CANTIDAD: 1
2.1.12 | COLUMNA SECA |  |  |  |  | C.S. POZO ALCÓN | CANTIDAD: 1
2.1.12 | BIES |  |  |  |  | C.S. POZO ALCÓN | CANTIDAD: 2
2.1.12 | EXTINTOR PYG 6 KG |  |  |  |  | C.S. POZO ALCÓN | CANTIDAD: 12
2.1.12 | EXTINTOR C02 5 KG |  |  |  |  | C.S. POZO ALCÓN | CANTIDAD: 1
2.1.12 | EXTINTOR C02 2 KG |  |  |  |  | C.S. POZO ALCÓN | CANTIDAD: 1
2.1.15 | MOBILIARIO, INMUEBLES Y SEÑALIZACIÓN |  |  |  |  | C.S. POZO ALCÓN
2.1.16 | PUERTAS AUTOMATICAS | ERREKA | ERTAIN |  | 75W | C.S. POZO ALCÓN | CANTIDAD: 1
2.1.18 | LIMPIEZA SALA ENFRIADORAS |  |  |  |  | C.S. POZO ALCÓN | 180
2.1.19 | CONTROL CLIMATIZACIÓN |  |  |  |  | C.S. POZO ALCÓN
2.1.02 | INSTALACIÓN DE BT |  |  |  |  | C.S. SANTIAGO DE LA ESPADA
2.1.02 | GRUPO ELECTROGENO | KOHLER | KDI1903M/G15 | 4532001220 | 20 KVA | C.S. SANTIAGO DE LA ESPADA
2.1.03 | CENTRAL TÉRMICA | FERROLI | GN2 N (Gasoil) | 0943L40036 | 74,4 KW | C.S. SANTIAGO DE LA ESPADA | MIXTA
2.1.04 | CENTRAL FRIGORÍFICA | MIDEA | MD-SU60/RN1L |  | 170 KW | C.S. SANTIAGO DE LA ESPADA | FRIO/CALOR
2.1.05 | UNIDAD SPLIT | JOHNSON | B. CALOR |  |  | C.S. SANTIAGO DE LA ESPADA | CANTIDAD: 1
2.1.05 | RED CONDUCTOS VENTILACIÓN | GENÉRICO |  |  |  | C.S. SANTIAGO DE LA ESPADA | CANTIDAD: 1
2.1.06 | FRIGORIFICO | GENÉRICO |  |  |  | C.S. SANTIAGO DE LA ESPADA | CANTIDAD: 2
2.1.07 | RED AGUA FRIA, CALIENTE, ACS |  |  |  |  | C.S. SANTIAGO DE LA ESPADA | AGUA CALIENTE
2.1.07 | GRUPO PRESIÓN AGUA FRIA |  |  |  |  | C.S. SANTIAGO DE LA ESPADA
2.1.08 | INSTALACION DE COMBUSTIBLE | MONTIEL |  | 2091 | 5.000 L | C.S. SANTIAGO DE LA ESPADA | GASOLEO; INTERIOR
2.1.08 | INSTALACION DE COMBUSTIBLE | ROTEX | VARIO SYSTEM | 124979 | 600 L | C.S. SANTIAGO DE LA ESPADA | GASOLEO; INTERIOR
2.1.09 | FONTANERIA |  |  |  |  | C.S. SANTIAGO DE LA ESPADA
2.1.10. | SANEAMIENTO |  |  |  |  | C.S. SANTIAGO DE LA ESPADA
2.1.11. | INSTALACION DE COMUNICACIONES |  |  |  |  | C.S. SANTIAGO DE LA ESPADA
2.1.12 | DETECCION CONVENCIONAL |  |  |  |  | C.S. SANTIAGO DE LA ESPADA | CANTIDAD: 5
2.1.12 | CENTRAL CONVENCIONAL | GUARDAL |  |  |  | C.S. SANTIAGO DE LA ESPADA | CANTIDAD: 1
2.1.12 | SIRENA |  |  |  |  | C.S. SANTIAGO DE LA ESPADA | CANTIDAD: 1
2.1.12 | GRUPO DE PRESION PCI |  |  |  |  | C.S. SANTIAGO DE LA ESPADA | CANTIDAD: 1
2.1.12 | BIES |  |  |  |  | C.S. SANTIAGO DE LA ESPADA | CANTIDAD: 5
2.1.12 | EXTINTOR PYG 6 KG |  |  |  |  | C.S. SANTIAGO DE LA ESPADA | CANTIDAD: 14
2.1.15 | MOBILIARIO, INMUEBLES Y SEÑALIZACIÓN |  |  |  |  | C.S. SANTIAGO DE LA ESPADA
2.1.18 | LIMPIEZA SALA CALDERAS |  |  |  |  | C.S. SANTIAGO DE LA ESPADA | 172.18
2.1.19 | CONTROL CLIMATIZACIÓN |  |  |  |  | C.S. SANTIAGO DE LA ESPADA
2.1.02 | INSTALACIÓN DE BT |  |  |  |  | C.S. TORREPEROGIL
2.1.02 | GRUPO ELECTROGENO | UNIKA | LW-150-19 | 033756 | 19 KVA | C.S. TORREPEROGIL
2.1.03 | ACUMULADOR ELECTRICO ACS | ROCA | BS200/0 | 59 3046/25 | 200 L/1500 W | C.S. TORREPEROGIL
2.1.05 | UNIDAD SPLIT | JOHNSON | B. CALOR |  |  | C.S. TORREPEROGIL | CANTIDAD: 3
2.1.05 | UNIDAD SPLIT | ROCA | B. CALOR |  |  | C.S. TORREPEROGIL | CANTIDAD: 3
2.1.05 | UNIDAD SPLIT | TOSHIBA | B. CALOR |  |  | C.S. TORREPEROGIL | CANTIDAD: 16
2.1.06 | FRIGORIFICO | GENÉRICO |  |  |  | C.S. TORREPEROGIL | CANTIDAD: 2
2.1.09 | FONTANERIA |  |  |  |  | C.S. TORREPEROGIL
2.1.10. | SANEAMIENTO |  |  |  |  | C.S. TORREPEROGIL
2.1.11. | INSTALACION DE COMUNICACIONES |  |  |  |  | C.S. TORREPEROGIL
2.1.12 | COLUMNA SECA |  |  |  |  | C.S. TORREPEROGIL | CANTIDAD: 1
2.1.12 | BIES |  |  |  |  | C.S. TORREPEROGIL | CANTIDAD: 3
2.1.12 | EXTINTOR PYG 6 KG |  |  |  |  | C.S. TORREPEROGIL | CANTIDAD: 9
2.1.15 | MOBILIARIO, INMUEBLES Y SEÑALIZACIÓN |  |  |  |  | C.S. TORREPEROGIL
2.1.16 | PUERTAS AUTOMATICAS |  |  |  |  | C.S. TORREPEROGIL | CANTIDAD: 1
2.1.19 | CONTROL CLIMATIZACIÓN |  |  |  |  | C.S. TORREPEROGIL
2.1.02 | INSTALACIÓN DE BT |  |  |  |  | C.S. UBEDA-ESTE
2.1.05 | SISTEMA DE REGULACIÓN CAUDAL | METALZONE |  |  |  | C.S. UBEDA-ESTE | 12 ZONAS
2.1.05 | RED CONDUCTOS VENTILACIÓN | GENÉRICO |  |  |  | C.S. UBEDA-ESTE | CANTIDAD: 1
2.1.05 | INSTALACIÓN ACONDICIONAMIENTO AIRE | ROCA YORK | BCH-304G-38 |  | 27 | C.S. UBEDA-ESTE | FRIO/CALOR
2.1.05 | INSTALACIÓN ACONDICIONAMIENTO AIRE | ROCA YORK | BCH-304G-38 |  | 27 | C.S. UBEDA-ESTE | FRIO/CALOR
2.1.06 | FRIGORIFICO | GENÉRICO |  |  |  | C.S. UBEDA-ESTE | CANTIDAD: 2
2.1.09 | FONTANERIA |  |  |  |  | C.S. UBEDA-ESTE
2.1.10. | SANEAMIENTO |  |  |  |  | C.S. UBEDA-ESTE
2.1.11. | INSTALACION DE COMUNICACIONES |  |  |  |  | C.S. UBEDA-ESTE
2.1.12 | EXTINTOR PYG 6 KG |  |  |  |  | C.S. UBEDA-ESTE | CANTIDAD: 8
2.1.15 | MOBILIARIO, INMUEBLES Y SEÑALIZACIÓN |  |  |  |  | C.S. UBEDA-ESTE
2.1.16 | PUERTAS AUTOMATICAS |  |  |  |  | C.S. UBEDA-ESTE | CANTIDAD: 1
2.1.18 | LIMPIEZA SALA ENFRIADORAS |  |  |  |  | C.S. UBEDA-ESTE | 21
2.1.02 | INSTALACIÓN DE BT |  |  |  |  | C.S. VILLACARRILLO
2.1.02 | EQUIPO COMPENSACIÓN REACTIVA | CYDESA | M3 |  | 12,8 KVA | C.S. VILLACARRILLO
2.1.03 | CENTRAL TÉRMICA | FERROLI | PREXTHERM 250 (Gasoil) | 27487 | 271,6 KW | C.S. VILLACARRILLO | CALEFACCION
2.1.04 | CENTRAL FRIGORÍFICA | KAYSUN | KEM 65 DH | C703045920109603400002 | 65 | C.S. VILLACARRILLO | FRIO/CALOR
2.1.04 | CENTRAL FRIGORÍFICA | SANYO | SCP-AR802EH8 | 0000028T | 65 | C.S. VILLACARRILLO | FRIO/CALOR
2.1.05 | RED CONDUCTOS VENTILACIÓN | GENÉRICO |  |  |  | C.S. VILLACARRILLO | CANTIDAD: 1
2.1.05 | UNIDAD SPLIT | SAUNIER DUVAL | B. CALOR |  |  | C.S. VILLACARRILLO | CANTIDAD: 9
2.1.06 | FRIGORIFICO | GENÉRICO |  |  |  | C.S. VILLACARRILLO | CANTIDAD: 2
2.1.07 | RED AGUA FRIA, CALIENTE, ACS |  |  |  |  | C.S. VILLACARRILLO | AGUA FRIA, CALIENTE, ACS
2.1.07 | DEPOSITO INERCIA CLIMATIZACION |  |  |  |  | C.S. VILLACARRILLO
2.1.07 | DEPOSITO AGUA FRIA | PLASTICO |  |  |  | C.S. VILLACARRILLO
2.1.08 | INSTALACION DE COMBUSTIBLE |  |  |  | 5.000 L | C.S. VILLACARRILLO | GASOLEO; ENTERRADO
2.1.09 | FONTANERIA |  |  |  |  | C.S. VILLACARRILLO
2.1.10. | SANEAMIENTO |  |  |  |  | C.S. VILLACARRILLO
2.1.11. | INSTALACION DE COMUNICACIONES |  |  |  |  | C.S. VILLACARRILLO
2.1.12 | EXTINTOR PYG 6 KG |  |  |  |  | C.S. VILLACARRILLO | CANTIDAD: 20
2.1.12 | EXTINTOR PYG 9 KG |  |  |  |  | C.S. VILLACARRILLO | CANTIDAD: 7
2.1.12 | EXTINTOR C02 5 KG |  |  |  |  | C.S. VILLACARRILLO | CANTIDAD: 2
2.1.15 | MOBILIARIO, INMUEBLES Y SEÑALIZACIÓN |  |  |  |  | C.S. VILLACARRILLO
2.1.16 | PUERTAS AUTOMATICAS |  |  |  |  | C.S. VILLACARRILLO | CANTIDAD: 2
2.1.18 | LIMPIEZA SALA CALDERAS |  |  |  |  | C.S. VILLACARRILLO | 420.69
2.1.19 | CONTROL CLIMATIZACIÓN |  |  |  |  | C.S. VILLACARRILLO
2.1.02 | INSTALACIÓN DE BT |  |  |  |  | C.S. VILLACARRILLO (MÓDULO DE URGENCIAS)
2.1.05 | INSTALACIÓN ACONDICIONAMIENTO AIRE | CARRIER | 50UZ16CAAC0AAAADA |  | 41 | C.S. VILLACARRILLO (MÓDULO DE URGENCIAS) | FRIO/CALOR
2.1.06 | FRIGORIFICO | GENÉRICO |  |  |  | C.S. VILLACARRILLO (MÓDULO DE URGENCIAS) | CANTIDAD: 2
2.1.09 | FONTANERIA |  |  |  |  | C.S. VILLACARRILLO (MÓDULO DE URGENCIAS)
2.1.10. | SANEAMIENTO |  |  |  |  | C.S. VILLACARRILLO (MÓDULO DE URGENCIAS)
2.1.11. | INSTALACION DE COMUNICACIONES |  |  |  |  | C.S. VILLACARRILLO (MÓDULO DE URGENCIAS)
2.1.12 | EXTINTOR PYG 6 KG |  |  |  |  | C.S. VILLACARRILLO (MÓDULO DE URGENCIAS) | CANTIDAD: 6
2.1.15 | MOBILIARIO, INMUEBLES Y SEÑALIZACIÓN |  |  |  |  | C.S. VILLACARRILLO (MÓDULO DE URGENCIAS)
2.1.19 | CONTROL CLIMATIZACIÓN |  |  |  |  | C.S. VILLACARRILLO (MÓDULO DE URGENCIAS)
2.1.01 | CENTRO DE TRANSFORMACIÓN |  |  |  | 400 KVA | C.S. VILLANUEVA DEL ARZOBISPO | INTERIOR
2.1.02 | INSTALACIÓN DE BT |  |  |  |  | C.S. VILLANUEVA DEL ARZOBISPO
2.1.02 | PANELES FOTOVOLATAICOS | TIANWEI | TW230(28)P |  | 230 W | C.S. VILLANUEVA DEL ARZOBISPO | CANTIDAD: 68
2.1.02 | INVERSOR FOTOVOLTAICO | KACO | POWADOR |  | 5 KW | C.S. VILLANUEVA DEL ARZOBISPO | CANTIDAD: 3
2.1.02 | GRUPO ELECTROGENO | HUNTER ELECTRIC | D145E | 1102203574 | 145 KVA | C.S. VILLANUEVA DEL ARZOBISPO
2.1.02 | EQUIPO COMPENSACIÓN REACTIVA | CYDESA |  |  | 200 KVA | C.S. VILLANUEVA DEL ARZOBISPO
2.1.02 | CONTROLADOR HORARIO/RELOJES | BODET | MICROQUARTZ SIGMA | 11408761 |  | C.S. VILLANUEVA DEL ARZOBISPO
2.1.03 | CENTRAL TÉRMICA | CLIMA TERMOMECCANICA | MISSOURI 300.000 (Biomasa) | M300-247 | 320,93 KW | C.S. VILLANUEVA DEL ARZOBISPO | MIXTA
2.1.05 | RED CONDUCTOS VENTILACIÓN | GENÉRICO |  |  |  | C.S. VILLANUEVA DEL ARZOBISPO | CANTIDAD: 1
2.1.05 | RADIADOR | GENÉRICO |  |  |  | C.S. VILLANUEVA DEL ARZOBISPO | CANTIDAD: 150
2.1.05 | CASETTE-SOLO FRIO | DAIKIN |  |  | 2,8-9 | C.S. VILLANUEVA DEL ARZOBISPO | CANTIDAD: 6
2.1.05 | U. INT. CONDUCTOS | DAIKIN |  |  | 22,4-28 | C.S. VILLANUEVA DEL ARZOBISPO | CANTIDAD: 13
2.1.05 | VENTILADOR | S&P |  |  | 35-68 | C.S. VILLANUEVA DEL ARZOBISPO | CANTIDAD: 10
2.1.05 | UNIDAD SPLIT | DAIKIN | CASETTE-SOLO FRIO |  |  | C.S. VILLANUEVA DEL ARZOBISPO | CANTIDAD: 6
2.1.05 | UNIDAD SPLIT | DAIKIN | U. INT. CONDUCTOS |  |  | C.S. VILLANUEVA DEL ARZOBISPO | CANTIDAD: 13
2.1.05 | UNIDAD SPLIT | S&P | VENTILADOR |  |  | C.S. VILLANUEVA DEL ARZOBISPO | CANTIDAD: 10
2.1.05 | INSTALACIÓN ACONDICIONAMIENTO AIRE | DAIKIN | RXQ10P7W1B |  | 28 | C.S. VILLANUEVA DEL ARZOBISPO | SOLO FRIO/VRV
2.1.05 | INSTALACIÓN ACONDICIONAMIENTO AIRE | DAIKIN | RXQ10P7W1B |  | 28 | C.S. VILLANUEVA DEL ARZOBISPO | SOLO FRIO/VRV
2.1.05 | INSTALACIÓN ACONDICIONAMIENTO AIRE | DAIKIN | RXQ14P7W1B |  | 40 | C.S. VILLANUEVA DEL ARZOBISPO | SOLO FRIO/VRV
2.1.05 | INSTALACIÓN ACONDICIONAMIENTO AIRE | DAIKIN | RXQ14P7W1B |  | 40 | C.S. VILLANUEVA DEL ARZOBISPO | SOLO FRIO/VRV
2.1.05 | INSTALACIÓN ACONDICIONAMIENTO AIRE | DAIKIN | RXQ16P7W1B |  | 45 | C.S. VILLANUEVA DEL ARZOBISPO | SOLO FRIO/VRV
2.1.05 | INSTALACIÓN ACONDICIONAMIENTO AIRE | DAIKIN | RXQ18P7W1B |  | 49 | C.S. VILLANUEVA DEL ARZOBISPO | SOLO FRIO/VRV
2.1.05 | INSTALACIÓN ACONDICIONAMIENTO AIRE | DAIKIN | RXQ18P7W1B |  | 49 | C.S. VILLANUEVA DEL ARZOBISPO | SOLO FRIO/VRV
2.1.05 | INSTALACIÓN ACONDICIONAMIENTO AIRE | DAIKIN | RXQ18P7W1B |  | 49 | C.S. VILLANUEVA DEL ARZOBISPO | SOLO FRIO/VRV
2.1.06 | FRIGORIFICO | GENÉRICO |  |  |  | C.S. VILLANUEVA DEL ARZOBISPO | CANTIDAD: 2
2.1.07 | RED AGUA FRIA, CALIENTE, ACS |  |  |  |  | C.S. VILLANUEVA DEL ARZOBISPO | AGUA CALIENTE, ACS
2.1.07 | DEPOSITO INERCIA ACS |  |  |  |  | C.S. VILLANUEVA DEL ARZOBISPO
2.1.07 | DEPOSITO INERCIA CALEFACCIÓN |  |  |  |  | C.S. VILLANUEVA DEL ARZOBISPO
2.1.08 | INSTALACION DE COMBUSTIBLE | OBRA CIVIL |  |  | 20.000 KG | C.S. VILLANUEVA DEL ARZOBISPO | BIOMASA, INTERIOR
2.1.09 | FONTANERIA |  |  |  |  | C.S. VILLANUEVA DEL ARZOBISPO
2.1.10. | SANEAMIENTO |  |  |  |  | C.S. VILLANUEVA DEL ARZOBISPO
2.1.11. | INSTALACION DE COMUNICACIONES |  |  |  |  | C.S. VILLANUEVA DEL ARZOBISPO
2.1.12 | PULSADOR CONVENCIONAL |  |  |  |  | C.S. VILLANUEVA DEL ARZOBISPO | CANTIDAD: 25
2.1.12 | DETECCION CONVENCIONAL |  |  |  |  | C.S. VILLANUEVA DEL ARZOBISPO | CANTIDAD: 92
2.1.12 | CENTRAL CONVENCIONAL | COFEM | CLVR 08Z |  |  | C.S. VILLANUEVA DEL ARZOBISPO | CANTIDAD: 1
2.1.12 | SIRENA |  |  |  |  | C.S. VILLANUEVA DEL ARZOBISPO | CANTIDAD: 1
2.1.12 | FUENTES DE ALIMENTACION |  |  |  |  | C.S. VILLANUEVA DEL ARZOBISPO | CANTIDAD: 1
2.1.12 | GRUPO DE PRESION PCI |  |  |  |  | C.S. VILLANUEVA DEL ARZOBISPO | CANTIDAD: 1
2.1.12 | DEPOSITO AGUA PCI |  |  |  | 3000 L | C.S. VILLANUEVA DEL ARZOBISPO | CANTIDAD: 4
2.1.12 | COLUMNA SECA |  |  |  |  | C.S. VILLANUEVA DEL ARZOBISPO | CANTIDAD: 1
2.1.12 | BIES |  |  |  |  | C.S. VILLANUEVA DEL ARZOBISPO | CANTIDAD: 8
2.1.12 | EXTINTOR PYG 6 KG |  |  |  |  | C.S. VILLANUEVA DEL ARZOBISPO | 2CANTIDAD: 1
2.1.12 | EXTINTOR C02 5 KG |  |  |  |  | C.S. VILLANUEVA DEL ARZOBISPO | CANTIDAD: 4
2.1.13 | PARARRAYOS |  |  |  |  | C.S. VILLANUEVA DEL ARZOBISPO | CANTIDAD: 1
2.1.15 | MOBILIARIO, INMUEBLES Y SEÑALIZACIÓN |  |  |  |  | C.S. VILLANUEVA DEL ARZOBISPO
2.1.16 | PUERTAS AUTOMATICAS |  |  |  |  | C.S. VILLANUEVA DEL ARZOBISPO | CANTIDAD: 4
2.1.18 | LIMPIEZA SALA CALDERAS |  |  |  |  | C.S. VILLANUEVA DEL ARZOBISPO | 263.26
2.1.18 | LIMPIEZA CENTRO TRANSFORMACIÓN |  |  |  |  | C.S. VILLANUEVA DEL ARZOBISPO
2.1.19 | CONTROL CLIMATIZACIÓN | DAIKIN |  |  |  | C.S. VILLANUEVA DEL ARZOBISPO
2.1.01 | CENTRO DE TRANSFORMACIÓN |  |  |  | 200 KVA | C.S. VIRGEN DE GAVELLAR (UBEDA) | PREFABRICADO
2.1.02 | INSTALACIÓN DE BT |  |  |  |  | C.S. VIRGEN DE GAVELLAR (UBEDA)
2.1.02 | GRUPO ELECTROGENO | UNIKA | IW-30 | 033711 | 30 KVA | C.S. VIRGEN DE GAVELLAR (UBEDA)
2.1.02 | EQUIPO COMPENSACIÓN REACTIVA | CYDESA | ESTAPROP |  | 12,5 KVA | C.S. VIRGEN DE GAVELLAR (UBEDA)
2.1.03 | CENTRAL TÉRMICA | ROCA | TR 3 (Gas Natural) | 4197C | 616 KW | C.S. VIRGEN DE GAVELLAR (UBEDA) | CALEFACCION
2.1.05 | UNIDAD TRATAMIENTO AIRE | TECNIVEL | CAB-25/5E | 82/679-CL |  | C.S. VIRGEN DE GAVELLAR (UBEDA) | CANTIDAD: 1
2.1.05 | RED CONDUCTOS VENTILACIÓN | GENÉRICO |  |  |  | C.S. VIRGEN DE GAVELLAR (UBEDA) | CANTIDAD: 1
2.1.05 | UNIDAD SPLIT | CARRIER | B. CALOR |  |  | C.S. VIRGEN DE GAVELLAR (UBEDA) | CANTIDAD: 36
2.1.05 | UNIDAD SPLIT | KAYSUN | B. CALOR |  |  | C.S. VIRGEN DE GAVELLAR (UBEDA) | CANTIDAD: 6
2.1.05 | UNIDAD SPLIT | JOHNSON | B. CALOR |  |  | C.S. VIRGEN DE GAVELLAR (UBEDA) | CANTIDAD: 4
2.1.05 | UNIDAD SPLIT | SAUNIER DUVAL | B. CALOR |  |  | C.S. VIRGEN DE GAVELLAR (UBEDA) | CANTIDAD: 49
2.1.05 | UNIDAD SPLIT | MITSUBISHI | B. CALOR |  |  | C.S. VIRGEN DE GAVELLAR (UBEDA) | CANTIDAD: 1
2.1.06 | CAMARA FRIGORIFICA | KEYFROST | KBA 08 TNE | 980004037 | 600 W | C.S. VIRGEN DE GAVELLAR (UBEDA) | USO: VACUNAS
2.1.06 | CAMARA FRIGORIFICA | INFRICO |  |  |  | C.S. VIRGEN DE GAVELLAR (UBEDA) | USO: VACUNAS
2.1.06 | FRIGORIFICO | EDESA | CH-290 |  |  | C.S. VIRGEN DE GAVELLAR (UBEDA) | CANTIDAD: 1
2.1.06 | FRIGORIFICO | GENÉRICO |  |  |  | C.S. VIRGEN DE GAVELLAR (UBEDA) | CANTIDAD: 2
2.1.07 | RED AGUA FRIA, CALIENTE, ACS |  |  |  |  | C.S. VIRGEN DE GAVELLAR (UBEDA) | AGUA CALIENTE, ACS
2.1.07 | BOMBA AGUA FRIA |  |  |  |  | C.S. VIRGEN DE GAVELLAR (UBEDA)
2.1.07 | DEPOSITO AGUA FRIA | PLASTICO |  |  | 3000 L | C.S. VIRGEN DE GAVELLAR (UBEDA) | CANTIDAD: 5
2.1.07 | DEPOSITO AGUA FRIA | FIBROCEMENTO |  |  | 1000 L | C.S. VIRGEN DE GAVELLAR (UBEDA) | CANTIDAD: 10
2.1.08 | INSTALACIÓN DE SUMINISTRO DE GAS NATURAL |  |  |  | 15.000 L | C.S. VIRGEN DE GAVELLAR (UBEDA) | GN
2.1.09 | FONTANERIA |  |  |  |  | C.S. VIRGEN DE GAVELLAR (UBEDA)
2.1.10. | SANEAMIENTO |  |  |  |  | C.S. VIRGEN DE GAVELLAR (UBEDA)
2.1.11. | INSTALACION DE COMUNICACIONES |  |  |  |  | C.S. VIRGEN DE GAVELLAR (UBEDA)
2.1.12 | PULSADOR CONVENCIONAL |  |  |  |  | C.S. VIRGEN DE GAVELLAR (UBEDA) | CANTIDAD: 16
2.1.12 | DETECCION CONVENCIONAL |  |  |  |  | C.S. VIRGEN DE GAVELLAR (UBEDA) | CANTIDAD: 6
2.1.12 | CENTRAL CONVENCIONAL |  |  |  |  | C.S. VIRGEN DE GAVELLAR (UBEDA) | CANTIDAD: 2
2.1.12 | SIRENA |  |  |  |  | C.S. VIRGEN DE GAVELLAR (UBEDA) | CANTIDAD: 1
2.1.12 | FUENTES DE ALIMENTACION |  |  |  |  | C.S. VIRGEN DE GAVELLAR (UBEDA) | CANTIDAD: 1
2.1.12 | GRUPO DE PRESION PCI |  |  |  |  | C.S. VIRGEN DE GAVELLAR (UBEDA) | CANTIDAD: 1
2.1.12 | DEPOSITO AGUA PCI |  |  |  | 6000 L | C.S. VIRGEN DE GAVELLAR (UBEDA) | CANTIDAD: 4
2.1.12 | BIES |  |  |  |  | C.S. VIRGEN DE GAVELLAR (UBEDA) | CANTIDAD: 6
2.1.12 | EXTINTOR PYG 6 KG |  |  |  |  | C.S. VIRGEN DE GAVELLAR (UBEDA) | CANTIDAD: 35
2.1.12 | EXTINTOR PYG 9 KG |  |  |  |  | C.S. VIRGEN DE GAVELLAR (UBEDA) | CANTIDAD: 4
2.1.12 | EXTINTOR C02 5 KG |  |  |  |  | C.S. VIRGEN DE GAVELLAR (UBEDA) | CANTIDAD: 4
2.1.12 | PUERTAS CONTRAINCENDIO |  |  |  |  | C.S. VIRGEN DE GAVELLAR (UBEDA) | CANTIDAD: 2
2.1.13 | PARARRAYOS | INGESCO-PDC | 3.3 |  |  | C.S. VIRGEN DE GAVELLAR (UBEDA) | CANTIDAD: 1
2.1.13 | CONTADOR DE RAYOS | INGESCO-PDC | CDR-1 |  |  | C.S. VIRGEN DE GAVELLAR (UBEDA) | CANTIDAD: 1
2.1.13 | MEDIDOR DE CORRIENTE | INGESCO-PDC | PCS |  |  | C.S. VIRGEN DE GAVELLAR (UBEDA) | CANTIDAD: 1
2.1.15 | MOBILIARIO, INMUEBLES Y SEÑALIZACIÓN |  |  |  |  | C.S. VIRGEN DE GAVELLAR (UBEDA)
2.1.16 | PUERTAS AUTOMATICAS |  |  |  |  | C.S. VIRGEN DE GAVELLAR (UBEDA) | CANTIDAD: 2
2.1.18 | LIMPIEZA SALA CALDERAS |  |  |  |  | C.S. VIRGEN DE GAVELLAR (UBEDA) | 690.6
2.1.18 | LIMPIEZA CENTRO TRANSFORMACIÓN |  |  |  |  | C.S. VIRGEN DE GAVELLAR (UBEDA)
2.1.19 | CONTROL CLIMATIZACIÓN |  |  |  |  | C.S. VIRGEN DE GAVELLAR (UBEDA)
2.1.02 | INSTALACIÓN DE BT |  |  |  |  | Casa del Médico-LARVA
2.1.05 | UNIDAD SPLIT | GENÉRICO | GENÉRICO |  |  | Casa del Médico-LARVA | CANTIDAD: 3
2.1.12 | EXTINTOR PYG 6 KG |  |  |  |  | Casa del Médico-LARVA | CANTIDAD: 2
VARIOS | VARIOS POR DEFINIR | GENÉRICO | GENÉRICO |  |  | C.L. SANTO TOMÉ (NUEVO) | INSTALACIONES POR DEFINIR
ÁREA DE GESTIÓN SANITARIA NORDESTE DE JAÉN: HOSPITAL SIERRA DE CAZORLA
EPÍGRAFE | DESCRIPCIÓN | MARCA | MODELO | Nº SERIE | POTENCIA | UBICACIÓN | OBSERVACIONES/UDS
2.1.1 | TRAFO 1 | ORMAZABAL | 800/24/20 B2 O-PE | 266086 | 800 KVA | EXTERIOR | ACEITE MINERAL (553L) / 1 UD
2.1.1 | TRAFO 2 | ORMAZABAL | 800/24/20 B2 O-PE | 266087 | 800 KVA | EXTERIOR | ACEITE MINERAL (553L) / 1 UD
2.1.2 | CUADRO GENERAL BT | SCHNEIDER |  |  |  | SOTANO | 1 UD (7 MÓDULOS)
2.1.2 | CUADROS SECUNDARIOS BT | SCHNEIDER |  |  |  | SOTANO | 5 UDS
2.1.2 | CUADROS SECUNDARIOS BT | SCHNEIDER |  |  |  | PLANTA BAJA | 6 UDS
2.1.2 | CUADROS SECUNDARIOS BT | SCHNEIDER |  |  |  | PLANTA PRIMERA | 19 UDS
2.1.2 | CUADRO GENERAL SAI | SCHNEIDER |  |  |  | SOTANO | 1 UD
2.1.2 | PANELES DE AISLAMIENTO | SCHNEIDER |  |  | 10 KVA |  | 4 UDS
2.1.2 | BATERIAS DE CONDENSADORES | LEGRAND | MS 15040.189 | 2015011500361 | 150 KVAR | SOTANO | 1 UD
2.1.2 | GRUPO ELECTROGENO | GENESAL | GEN 825 NC | 5755/2014 | 750 KVA | SOTANO | 1 UD
2.1.2 | SAI GENERAL | SOCOMEC | MAS4BC + 100 - 00 | PM09031001 | 100KVA - 90KW | SOTANO | Nº BATERÍAS: 20+20/74AH / 1UD
2.1.2 | SAI QUIROFANO | SOCOMEC | MAS2BC310S + A1 -P | P223686001 / P223506001 | 10KVA - 7KW | PLANTA PRIMERA | Nº BATERÍAS: 30/7AH / 2 UDS
2.1.2 | SAI ENDOSCOPIAS | SOCOMEC | MAS4BC320S + 91 | PM09032001 | 20KVA - 18KW | PLANTA PRIMERA | Nº BATERÍAS: 36/9AH / 1UD
2.1.2 | INSTALACION CARGA VEHICULOS ELECTRICOS | POLICHARGER | PRO-DBLT2 | 70110253 | 7,4 KW | EXTERIOR | 1 UD
2.1.2 | LUMINARIAS |  |  |  | 15,65 KW | SOTANO | 262 UDS
2.1.2 | LUMINARIAS |  |  |  | 45,78 KW | PLANTA BAJA | 956 UDS
2.1.2 | LUMINARIAS |  |  |  | 13,6 KW | PLANTA PRIMERA | 301 UDS
2.1.2 | LUMINARIAS |  |  |  | 9,93 KW | EXTERIOR | 197 UDS
2.1.3 | ACUMULADOR ACS | LAPESA | CV1500RB_00 | CV0066082 |  | SOTANO | 1 UD / 1500 LITROS
2.1.3 | ACUMULADOR ACS | LAPESA | MVV1500SB_03 | ME0035275 |  | SOTANO | 1 UD / 1500 LITROS
2.1.3 | INTERCAMBIADOR ACS | ALFA LAVAL | T2B | VD010615 |  | SOTANO | 1 UD
2.1.3 | BOMBAS RETORNO ACS | GRUDFOS | MAGNA 1 25-100 | 10000272 / 10000273 | 326 W | SOTANO | 2 UDS
2.1.3 | BOMBAS PRIMARIO ACS (AEROTERMIA) | GRUDFOS | MAGNA 1 25-80 | 10030241 | 236 W | SOTANO | 2 UDS
2.1.3 | HIDROBOX ACS | DAIKIN | HXHD125A | 4501811/4501717 | 14 KW | SOTANO | 2 UDS
2.1.3 | CALDERA GLP | ARISTON | GENUS PREMIUM EVO HO 65 | 3581565AK21322 | 57,3 - 17,3 KW | SOTANO | 1 UD
2.1.4 | ENFRIADORA | DAIKIN | EWAQ064BAW | 5400106 | 63 -75KW | PLANTA PRIMERA | 1 UD (QUIRÓFANOS)
2.1.5 | BOMBA DE CALOR | DAIKIN | EWYQ064BAW | 8500536 | 63 -75KW | PLANTA PRIMERA | 1 UD (QUIRÓFANOS)
2.1.5 | EQUIPO AUTONOMO | DAIKIN | AZAS100M7V1B | 3115533 / 3115532 | 6 - 9,5 KW | PLANTA BAJA | 2 UDS (LABORATORIO-TAC)
2.1.5 | EQUIPO AUTONOMO | DAIKIN | RXF35C5V1B | T029933 | 3,8 - 4,4 KW | PLANTA BAJA | 1 UD (CPD)
2.1.5 | EQUIPO AUTONOMO | DAIKIN | RXC50CV1B | K003303 | 4,46 - 5,08 KW | PLANTA BAJA | 1 UD (PASILLO RADIOLOGÍA)
2.1.5 | EQUIPO AUTONOMO | DAIKIN | RXQSG71L3V1B | J018251 | 6,8 - 7,5 KW | PLANTA PRIMERA | 1 UD (ENDOSCOPIAS)
2.1.5 | EQUIPO AUTONOMO | DAIKIN | RXS50L2V1B | J048092 | 5 - 5,5 KW | SOTANO | 1 UD (CUADRO GENERAL BT)
2.1.5 | EQUIPO AUTONOMO | DAIKIN | EXT. ARYM35R5V1B9 | T001746 | 2,5 - 3,4 KW | PLANTA PRIMERA | 1 UD (SAI QUIRÓFANOS)
2.1.5 | UTA | AIRLAN | FMA 036 | 07/15-0050 / 07/15-0051 / 07/15-0052 | 33 KW | PLANTA PRIMERA | 3 UDS (QUIRÓFANO 1, QUIRÓFANO 2 Y REA)
2.1.5 | VRV | DAIKIN | REYAQ10P7Y1B | 5400381 | 22 - 25KW | PLANTA PRIMERA | 1 UD (SÓTANO 1 MANTENIMIENTO)
2.1.5 | VRV | DAIKIN | REYQ8P9Y1B | 6403240 | 22 - 25KW | PLANTA PRIMERA | 1 UD (SÓTANO 2 LIMPIEZA)
2.1.5 | VRV | DAIKIN | RZQ200C7Y1B | 6421227 | 20 - 23KW | PLANTA PRIMERA | 1 UD (CAFETERÍA 1)
2.1.5 | VRV | DAIKIN | RZQ200C7Y1B | 6422365 | 20 - 23KW | PLANTA PRIMERA | 1 UD (CAFETERÍA 2)
2.1.5 | VRV | DAIKIN | REYQ38P (38CV) | 7407092 / 6409797 / 6409750 | 108 - 119KW | PLANTA PRIMERA | 1 UD (REHABILITACIÓN)
2.1.5 | VRV | DAIKIN | REYQ42P (42CV) | 6409744 / 6409743 / 7407099 | 119 - 132KW | PLANTA PRIMERA | 1 UD (URGENCIAS)
2.1.5 | VRV | DAIKIN | REYQ24P (24CV) | 6409799 / 6409813 | 67 - 75KW | PLANTA PRIMERA | 1 UD (HOSPITALIZACIÓN)
2.1.5 | VRV | DAIKIN | REYQ30P (30CV) | 6401927 / 6409745 | 85 - 95KW | PLANTA PRIMERA | 1 UD (ADMINISTRACIÓN)
2.1.5 | VRV | DAIKIN | REYQ32P (32CV) | 6409746 / 6409751 | 90 - 100KW | PLANTA PRIMERA | 1 UD (CONSULTAS EXTERNAS)
2.1.5 | VRV | DAIKIN | REYQ20P (20CV) | 5404901 / 6409798 | 56 - 66KW | PLANTA PRIMERA | 1 UD (RADIOLOGÍA)
2.1.5 | VRV | DAIKIN | REYQ18P (18CV) | 5404803 / 8507196 | 50 - 56KW | PLANTA PRIMERA | 1 UD (QUIRÓFANOS)
2.1.5 | UNIDADES INTERIORES VRV | DAIKIN | FXSQ / FXMQ / FXDQ / FDQ |  |  |  | 146 UDS
2.1.5 | RECUPERADOS DE CALOR | SOLER & PALAU | CADB-N-D |  | 2,13 - 14,02 KW |  | 10 UDS
2.1.5 | EXTRACTORES | SOLER & PALAU | TD |  | 0,115 - 0,53 KW |  | 15 UDS
2.1.5 | CORTINAS DE AIRE | SOLER & PALAU | 2 UNIDADES SYP COR-F-1000N 2 UNIDADES SYP COR-F-1500N |  | 0,1 - 0,2 KW | PLANTA BAJA | 4 UDS
2.1.5 | BOMBAS VACIO | HOSPIVAC V3 MIL E100 | EVISA E100.3 MV | 15010178 | 3 x 2,2 KW | SOTANO | 1 UD
2.1.5 | DEPOSITO PULMON VACIO | MILS | 1000 LITROS | L0001/2015-06 |  | SOTANO | 1 UD
2.1.5 | DEPURADOR AIRE | DONALDSON | ULTRAPURE 2000 | 86480566/1 / 86480566/2 | 4 W | SOTANO | 2 UDS
2.1.5 | COMPRESOR AIRE MEDICINAL | ATLAS COPCO AIRPOWER | GX2P EP | CAI820378 / CAI820379 | 2,2 KW | SOTANO | 2UDS
2.1.5 | DEPOSITO PULMON AIRE MEDICINAL | SICC | 500/12788 | 1500004024 |  | SOTANO | 1 UD (500 LITROS)
2.1.5 | SEPARADOR GRASAS AIRE MEDICINAL | DONALDSON | Z-54.5-179 |  |  | SOTANO | 1 UD
2.1.6 | CAMARA MORTUORIO | ZANOTTI | MSB005EA11XX | 1839346A | 0,89 KW | SOTANO | 1 UD
2.1.6 | FRIGORIFICOS GAMA BLANCA DOMESTICO | [5 empty] | 11 UDS
2.1.6 | FRIGORIFICO LABORATORIO 1 | INFRICO | AN1606TF |  | 0,42 KW | PLANTA BAJA | 1 UD
2.1.6 | FRIGORIFICO LABORATORIO 2 | LIEBHERR | LKPV 1420 |  | 0,575 KW | PLANTA BAJA | 1 UD
2.1.6 | FRIGORIFICO LABORATORIO 3 | LIEBHERR | MEDILINE LGEX 3410 |  | 0,13 KW | PLANTA BAJA | 1 UD
2.1.6 | FRIGORIFICO LABORATORIO 4 | INFRICO | MEDILINE LKPV 1420 INDEX 42B/001 |  | 0,415 KW | PLANTA BAJA | 1 UD
2.1.6 | FRIGORIFICO LABORATORIO 5 | INFRICO | AN501TF |  | 0,42 KW | PLANTA BAJA | 1 UD
2.1.6 | EMOTECA | FIOCCHETTI | DME0172 |  | 0,25 KW | PLANTA BAJA | 1 UD
2.1.6 | FRIGORIFICO FARMACIA | INFRICO | PTR130IG |  | 0,75 KW | SOTANO | 1 UD
2.1.6 | MODULO GSM FRIGORIFICO FARMACIA | AKO | AKO-52044 | 1191-0050/18 |  | SOTANO | 1 UD
2.1.7 | RED DE DISTRIBUCION-RETORNO DE CALOR-FRIO | [5 empty] | QUIRÓFANOS Y REA (CLIMATIZACIÓN)
2.1.7 | RED DE DISTRIBUCION-RETORNO DE ACS
2.1.7 | RED DE DISTRIBUCION DE AFCH
2.1.7 | RED DE DISTRIBUCION DE FLUXORES
2.1.8 | DEPOSITO AEREO DE GLP TIPO A-5 | LAPESA | LP4880 | LP212362 |  | EXTERIOR | CAPACIDAD NOMINAL: 4880 LITROS
2.1.9 | DESCALCIFICADORA GENERAL | CILIT | SUPER DATA 1350 | 1402116 | 8 W | SOTANO | 1 UD
2.1.9 | CLORADOR AUTOMATICO | CRF INSTRUMENT | CONTROLLER - 650/PH+CLP | 200109008903 | 25 W |  | 1 UD (CLORO y pH)
2.1.9 | FILTRO PARTICULAS GENERAL ENTRADA DE AGUA | CILLIT | MULTIPUR A | 38562 | 8 W | SOTANO | 1 UD
2.1.9 | VALVULAS TERMOSTATICAS |  |  |  |  | PLANTA PRIMERA | 3 UDS
2.1.9 | GRUPO PRESION FLUXORES | KSB | MOVITEC V 15/6 B | 18659 | 5,5 KW | SOTANO | 1 GRUPO DE 3 BOMBAS
2.1.9 | GRUPO PRESION AFCH | KSB | MOVITEC V 6/5 B | 18658 | 1,1 KW | SOTANO | 1 GRUPO DE 3 BOMBAS
2.1.9 | PLANTA OSMOSIS | ABATRON | WP9/1000 (OS) | 921383 | 0,3 KW | PLANTA PRIMERA | 1 UD
2.1.9 | FLUXORES | SCHELL |  |  |  |  | 77 UDS
2.1.9 | DEPOSITOS | POLIESTER M. TORRES S.L | CA2-202-07 | 20141127-1 / 20141127-2 / 20141126-1 / 20141126-2 |  | SOTANO | 2 UDS (AFCH) y 2 UDS (FLUXORES)
2.1.9 | PUNTOS TERMINALES GRIFOS | SCHELL |  |  |  |  | 148 UDS
2.1.9 | DUCHAS | SCHELL |  |  |  |  | 32 UDS
2.1.9 | VERTEDEROS | SCHELL |  |  |  |  | 12 UDS
2.1.10 | RED INTERIOR DE SANEAMIENTO
2.1.10 | RED EXTERIOR DE SANEAMIENTO
2.1.10 | RED DE DISTRIBUCION DE RIEGO
2.1.10 | SUMIDEROS INTERIORES | [5 empty] | 52 UDS
2.1.10 | IMBORNALES EXTERIOS | [5 empty] | 40 UDS
2.1.11 | MEGAFONIA URGENCIAS | FONESTAR | PROX-60 | RZ05PROX6000092 | 0,2 KW | PLANTA BAJA | 1 UD
2.1.11 | MEGAFONIA HOSPITAL | OPTIMUS | VM3360E | 15A8703255H / 15A8703259H | 2 x 0,36 KW | PLANTA BAJA | 2 UDS
2.1.11 | LLAMADORES ENFERMERIA |  |  |  |  | PLANTA PRIMERA | 26 UDS
2.1.12 | RED DISTRIBUCIÓN Y ABASTECIMIENTO CONTRA INCENDIOS
2.1.12 | BIE | IMP | 25/20 MTS |  |  |  | 34 UDS
2.1.12 | HIDRANTES | WROMEN | WROMEN/100-FAB |  |  | EXTERIOR | 2 UDS
2.1.12 | COLUMNA SECA | [5 empty] | 1 UD
2.1.12 | BOMBA JOKEY | KSB | SILEN-05/08/250T |  | 1,87 KW | SOTANO | 1 UD
2.1.12 | BOMBA PRINCIPAL | KSB | SILEN-18/08/750T |  | 5,5 KW | SOTANO | 1 UD
2.1.12 | DETECTOR GAS | HOCHIKI | SLR-E-IS |  |  |  | 5 UDS
2.1.12 | DETECTOR OPTICO | KILSEN | KL731 |  |  |  | 370 UDS
2.1.12 | EXTINTOR ABC 5 KG | [5 empty] | 73 UDS
2.1.12 | EXTINTOR CO2 2 KG | [5 empty] | 29 UDS
2.1.12 | EXTINTOR CO2 5 KG | [5 empty] | 19 UDS
2.1.12 | RETENEDORES MAGNETICOS | [5 empty] | 4 UDS
2.1.12 | SEÑAL ACUSTICA LUMINOSA | DURAN ELECTRONICA | EXT-24 |  |  | EXTERIOR | 3 UDS
2.1.12 | SEÑAL ACUSTICA LUMINOSA | MIRA | M100FI |  |  |  | 5 UDS
2.1.12 | SIRENA ANALOGICA | KILSEN | SK08A |  |  |  | 34 UDS
2.1.12 | PULSADORES | KILSEN | KAL455 |  |  |  | 34 UDS
2.1.12 | CENTRAL DE INCENDIOS | KILSEN | KPF-AF2-09 | 151240375024 | 0,368 KW | PLANTA BAJA | 1 UD
2.1.12 | FUENTES DE ALIMENTACION DE LAZOS | [5 empty] | 1 UD
2.1.12 | DEPOSITO PCI | POLIESTER M. TORRES S.L | CA2-245-12 | 20150205-1 |  |  | 1 UD
2.1.12 | TRATAMIENTO ANTILEGIONELA | EMEC | POMPA VCO 0706FP |  | 4 x 0,016 KW | SOTANO | 4 UDS
2.1.12 | SOBREPRESIONES | SOLER & PALAU | CGT/4-560-6/16 - CGT/4-710-6/32 |  | 0,55 - 4 KW |  | 4 UDS
2.1.13 | PARARRAYOS | DAT CONTROLER PLUS | 60 | 292003215041 |  | EXTERIOR | 1 UD
2.1.14 | FILTROS ABSOLUTOS |  |  |  |  | PLANTA PRIMERA | 2 QUIROFANOS Y REA (14 UDS)
2.1.14 | LAVACUÑAS | MATACHANA | MAT LC20 | 72944 | 3 KW | PLANTA PRIMERA | 1 UD
2.1.14 | RED DISTRIBUCIÓN GASES MEDICINALES
2.1.15 | MOBILIARIO, INMUEBLE Y SEÑALIZACIÓN
2.1.15 | CORTINAS
2.1.16 | PUERTA AUTOMATICA ENTRADA PRINCIPAL | GRUPSA | AS-300 GLASS | MC05 (4966) / MC06 (4966) |  | PLANTA BAJA | 2 UDS
2.1.16 | PUERTA AUTOMATICA URGENCIAS | GRUPSA | AS-300 GLASS | MC01 (4966) / MC02 (4966) |  | PLANTA BAJA | 2 UDS
2.1.16 | PUERTA AUTOMATICA REHABILITACION | GRUPSA | AS-300 GLASS | MC04-2 / MC03 |  | PLANTA BAJA | 2 UDS
2.1.16 | PUERTA AUTOMATICA CAFETERIA | GRUPSA | AS-300 GLASS | MC04-1 |  | PLANTA BAJA | 1 UD
2.1.16 | PUERTA AUTOMATICA URGENCIAS-LABORATORIO | MANUSA | VISIO | 212516 | 0,265 KW | PLANTA BAJA
2.1.16 | PUERTA AUTOMATICA CONSULTAS URGENCIAS | MANUSA | VISIO | 20450370 | 0,265 KW | PLANTA BAJA | 1 UD
2.1.16 | PUERTA AUTOMATICA RCP | GRUPSA | HS401 | P22-1 / P22-2 |  | PLANTA BAJA | 2 UDS
2.1.16 | PUERTA AUTOMATICA QUIROFANOS | GRUPSA | HS401 | P21-2-3-4-5-6 / HPL0001 |  | PLANTA PRIMERA | 6 UDS
2.1.18 | LIMPIEZA DE LOCALES TECNICOS
2.1.19 | GESTION ENERGETICA | SAUTER |  |  |  |  | 12 UDS
ÁREA DE GESTIÓN SANITARIA NORDESTE DE JAÉN: HOSPITAL DE ALTA RESOLUCIÓN "SIERRA DE SEGURA".
EPÍGRAFE | DESCRIPCIÓN | MARCA | MODELO | Nº SERIE | POTENCIA | UBICACIÓN | OBSERVACIONES/UDS
2.1.1 | Transformador alta tensión | ALKARGO | 25.000 (14,55A) / 420 V (866A) | 41955 | 630 Kva | Centro transformación | Seco Encapsulado AN, Dyn11
2.1.1 | Transformador alta tensión | ALKARGO | 25.000 (14,55A) / 420 V (866A) | 41954 | 630 Kva | Centro transformación | Seco Encapsulado AN, Dyn11
2.1.1 | CELDA DE SECCIONAMIENTO Y PROTECCION - TRANSF1 | ORMAZABAL | CGM-CMP-V | 15825404 |  | Centro transformación | Corte en Vacío, Relé RPG, SF6
2.1.1 | CELDA DE SECCIONAMIENTO Y PROTECCION - TRANSF2 | ORMAZABAL | CGM-CMP-V | 15825403 |  | Centro transformación | Corte en Vacío, Relé RPG, SF6
2.1.1 | CELDA DE MEDIDA | ORMAZABAL | CGM-CMM | 15825402 |  | Centro transformación | 1
2.1.1 | CELDA DE PROTECCION - GENERAL | ORMAZABAL | CGM-CMP-V | 15825405 |  | Centro transformación | Corte en Vacío, Relé RPG, SF6
2.1.1 | CELDA DE REMONTE | ORMAZABAL | CMG-CMR | 15825401 |  | Centro transformación | 1
2.1.2. | Paneles baja tensión 12 unidades |  |  |  |  | CGBT | CGBT
2.1.2. | Panel 1 | ABB | SACE S5 |  | IG (1x4x400A, 1x4x630A) | CGBT | 2 x Interruptores Magnetotermicos
2.1.2. | Panel 2 | ABB | SACE S4 |  | IG (7x4x160A) | CGBT | 7 x Interruptores Magnetotermicos
2.1.2. | Panel 3 | ABB | SACE S4, SACE E1 |  | IG (1x4x160A, 1x4x1250A) | CGBT | 2 Interruptores Magnetotermicos (Bat Cond y TRAFO 1)
2.1.2. | Panel 4 | ABB | SACE S4 |  | IG (7x4x160A) | CGBT | 7 x Interruptores Magnetotermicos
2.1.2. | Panel 5 | ABB | SACE S4 |  | IG (7x4x160A) | CGBT | 7 x Interruptores Magnetotermicos
2.1.2. | Panel 6 | ABB | SACE E1 |  | IG (1x4x1250A) | CGBT | 1 Interruptor Magnetotermico (TRAFO 2)
2.1.2. | Panel 7 | ABB | SACE E1 |  | IG (2x4x800A) | CGBT | 2 Interruptores Magnetotermicos (RED-GRUPO)
2.1.2. | Panel 8 | ABB | SACE S4 |  | IG (7x4x160A) | CGBT | 7 x Interruptores Magnetotermicos
2.1.2. | Panel 9 | ABB | SACE S4 |  | IG (7x4x160A) | CGBT | 7 x Interruptores Magnetotermicos
2.1.2. | Panel 10 | ABB | SACE S4 |  | IG (7x4x160A) | CGBT | 7 x Interruptores Magnetotermicos
2.1.2. | Panel 11 | ABB | SACE S4 |  | IG (6x4x160A) | CGBT | 6 x Interruptores Magnetotermicos
2.1.2. | Panel 12 | ABB | SACE S4 |  | IG (6x4x160A) | CGBT | 6 x Interruptores Magnetotermicos
2.1.2. | BATERÍA AUTOMATICA CONDENSADORES | CIRCUTOR | SC-8-300-400 | 3061060550/001 | Qn= 300 Kvar | CGBT | 6x50Kvar. Un:3x400v. 50Hz. In: 433 A.
2.1.2. | Cuadro Alarma y Protección Temperatura Transformadores | ABB | T154 |  |  | Centro transformación | 2 controladores temperatura
2.1.2. | S.A.I. | RIELLO | MDT10A0HC | 00543T563470001 | 10KVA | SALA SAI | ENDOSCOPIAS Y UCIS HOSPITALIZACIÓN (32 Bat)
2.1.2. | S.A.I. | RIELLO | MDT30HC | P55555 01 018F | 30KVA | SALA SAI | SERVIDORES (96 Bat)
2.1.2. | S.A.I. | RIELLO | MDT10A0HC | P55553 01 018F | 30KVA | SALA SAI | DIRECCIÓN
2.1.2. | S.A.I. | RIELLO | MST15 | MU38UT397440008 | 15KVA | SALA SAI QUIROFANOS | QUIRÓFANO 1 (40 Bat)
2.1.2. | S.A.I. | RIELLO | MST15 | MU38UT397440007 | 15KVA | SALA SAI QUIROFANOS | QUIRÓFANO 2 (40 Bat)
2.1.2. | S.A.I. | RIELLO | MDT10000 | 00604T580080002 | 10KVA | SALA SAI QUIROFANOS | URGENCIAS RCP (32 Bat)
2.1.2. | S.A.I. | RIELLO | DA2000 | 00342R0274900001 | 2KVA | SALA SAI QUIROFANOS | LAMPARA QUIR 1
2.1.2. | S.A.I. | RIELLO | DA2000 | 00342R0274900007 | 2KVA | SALA SALI QUIROFANOS | LAMPARA QUIR 2
2.1.2. | GRUPO ELECTRÓGENO | CATERPILLAR | GEP400 | OLY00000JTTS00253 | 400 KVA | SALA GRUPO ELECTRÓGENO | Intensidad 577,4 A Año 2.004
2.1.2. | Motor diesel | PERKINS | 2300 SERIES | FGB06120403133L | 400 KW | SALA GRUPO ELECTRÓGENO
2.1.2. | Generador electrico | OLYMPIAN | LL6024A | 160401/01 | 400KVA | SALA GRUPO ELECTRÓGENO | 577,4 A . 400/230V . 1500 RPM
2.1.2. | CUADRO AUXILIAR CONMUTACIÓN GRUPOS |  |  |  |  | SALA GRUPO ELECTRÓGENO
2.1.2 | Cuadro Secundario Cubierta |  |  | 16 unidades |  | CUBIERTA
2.1.2 | Cuadro Secundario Sotano |  |  | 13 unidades |  | SOTANO
2.1.2 | Cuadro Secundario Planta Baja |  |  | 27 unidades |  | PLANTA BAJA
2.1.3. | CALDERA BIOMASA 1 | HERZ | BIOMATIC 500 |  | 500 Kw | Central Térmica Biomasa | BIOMASA, MODULANTE
2.1.3. | CALDERA BIOMASA 2 | HERZ | BIOMATIC 500 |  | 500 Kw | Central Térmica Biomasa | BIOMASA, MODULANTE
2.1.3. | CALDERA GASOLEO 1 | VULCANO SADECA | EUROBLOC SUPER |  | 697 Kw | Central Térmica Cubierta | Quemador monarch Weishaupt L5T, 3 ETAPAS
2.1.3. | CALDERA GASOLEO 2 | VULCANO SADECA | EUROBLOC SUPER |  | 697 Kw | Central Térmica Cubierta | Quemador monarch Weishaupt L5T, 3 ETAPAS
2.1.3. | CALDERA GASOLEO 3 | VULCANO SADECA | EUROBLOC SUPER |  | 232 Kw | Central Térmica Cubierta | Quemador monarch Weishaupt WL30Z-C
2.1.3 | Captadores Solares ACS | KAYSUN | CO-2000EC | 2,1 m2 superficie | 30 unidades | Cubierta | 30 Unidades
2.1.4. | ENFRIADORA 1 | CARRIER | 30GX-102 A0239PEE | 12Q403282 | 332 Kw | Cubierta | Refrigerante R-134A
2.1.4. | ENFRIADORA 2 | CARRIER | 30GX-102 A0239PEE | 12Q403281 | 332 Kw | Cubierta | Refrigerante R-134A
2.1.5. | Aire acondicionado | DAITSU | DOS-18 UIDA | 63229967801 | 4,6 Kw FRIO - 5,0 Kw CALOR | LABORATORIO | R407C
2.1.5. | Aire acondicionado | DAITSU | DOS-12 UIDA | 63229967802 | 3,2 Kw FRIO - 3,4 Kw CALOR | RECEPCIÓN MUESTRAS LABORATORIO | R4077C
2.1.5. | Aire acondicionado | TOSHIBA | RAS-137SAV-E3 | 22602544 | 3,5 Kw FRIO - 4.2 Kw CALOR | DESPACHO LABORATORIO | R410A
2.1.5. | Aire acondicionado | MUNDOCLIMA | MUER-36-H11-E | 150050 | 7,4 Kw FRIO - 7,74 Kw CALOR | CPD | R32A
2.1.5. | Aire acondicionado | CARRIER | 42PHQ0098 | 3604Y31793 | 2,75 Kw FRIO - 3,07 Kw CALOR | CPD | R410A
2.1.5. | Aire acondicionado | CARRIER | 42PHQ012P | 3004Y51139 | 2,75 Kw FRIO - 3,07 Kw CALOR | CPD | R410A
2.1.5. | Aire acondicionado | MISTUBISHI | SUZ-KA71VA | 7SP09307 | 4,6 Kw FRIO - 4,9 Kw CALOR | ENDOSCOPIAS | R410A
2.1.5. | Aire acondicionado | SAUNIER DUVAL | 14-036NHWO |  | 3,25 Kw FRIO - 3,65 Kw CALOR | SALA SAI | R410A
2.1.5. | Aire acondicionado | EFICLIM | EFI-35CV-TF-W32 | EF3500290WC | 2,4 Kw FRIO - 2,8 Kw CALOR | SALA SEGURIDAD | R410A
2.1.5. | Aire acondicionado | EFICLIM | EFI-25CV-TF | EF2500790WC | 2,2 Kw FRIO - 2,5 Kw CALOR | SALA SAI QUIRÓFANOS | R410A
2.1.5. | Aire acondicionado | MITSUBISHI | SCR35Z6-S | 833304454 | 3,0 Kw FRIO - 3,2 Kw CALOR | SALA TAC | R410A
2.1.5. | Aire acondicionado | EFICLIM | EFI-25CV-TF | EF2500790WC | 2,2 Kw FRIO - 2,5 Kw CALOR | DORMITORIOS MÉDICOS | R410A
2.1.5. | Aire acondicionado | EAS ELECTRIC | EUM105 | 3408008930897040000 | 10 Kw FRIO - 10 Kw CALOR | FARMACIA | R32A
2.1.5. | UTA 01 | AIRVENT | PB-16 / RDH-L 450 | A 0025104 | 118 Kw FRIO - 89 Kw PRECALENTAMIENTO - 44 Kw CALOR | CUBIERTA | Hospitalización
2.1.5. | UTA 02 | AIRVENT | PB- 7,5 / RDH-L 280 | A 0026/04 | 40 Kw FRIO - 29,5 Kw CALOR | CUBIERTA | Pasillo 1 Hospitalización
2.1.5. | UTA 03 | AIRVENT | PB-3.5 / ADH-L 225 | A 0027/04 | 21,3 Kw FRIO - 18,1 Kw CALOR | CUBIERTA | Pasillo 2 Hospitalización
2.1.5. | UTA 04 | AIRVENT | PB-15 / RDH-L 450 | A0028/04 | 109,8 Kw FRIO - 123,3 Kw CALOR | CUBIERTA | Urgencias
2.1.5. | UTA 05 | AIRVENT | ADH-L 180 |  | 14 Kw FRIO - 18 Kw CALOR | SOTANO | Vestuarios Sótano
2.1.5. | UTA 06 | AIRVENT | ADH-L 225 |  | 15 Kw FRIO - 24 Kw CALOR | ALMACEN GENERAL | Almacén General Sótano
2.1.5. | UTA 07 | AIRVENT | PB-3 / ADH-L 180 | A-0031/04 | 16 Kw FRIO - 11,7 Kw CALOR | CUBIERTA | Pasillo Exterior
2.1.5. | UTA 08 | AIRVENT | PB-6 / RDH-L 250 | A-0032/04 | 43,4 Kw FRIO - 57,64 Kw CALOR | CUBIERTA | Pasillo Sucio Quirófanos
2.1.5. | UTA 09 | AIRVENT | PB-3,5 / RDH-L 225 | A0033/04 | 26 Kw FRIO - 19 Kw PRECALENTAMIENTO - 14 Kw CALOR | CUBIERTA | Quirófano 2
2.1.5. | UTA 10 | AIRVENT | PB-3,5 / RDH-L 225 | A0034/04 | 26 Kw FRIO - 19 Kw PRECALENTAMIENTO - 14 Kw CALOR | CUBIERTA | Quirófano 1
2.1.5. | UTA 11 | AIRVENT | PB-2 / RDH-180 | A 0035/04 | 12 Kw FRIO - 17 Kw CALOR | CUBIERTA | Pasillo Límpio Quirófanos
2.1.5. | UTA 12 | AIRVENT | PB-3,5 / ADH-L 225 | A0036/04 | 22 Kw FRIO - 18 Kw CALOR | CUBIERTA | Pasillo Rehabilitación
2.1.5. | UTA 13 | AIRVENT | ADH-L 160 |  | 6 Kw FRIO - 3 Kw CALOR | CUBIERTA | Consultas Rehabilitación
2.1.5. | UTA 14 | AIRVENT | PB-3 / ADH-L 180 |  | 9,6 Kw FRIO - 14,4 Kw CALOR | CUBIERTA | Gimnasio
2.1.5. | UTA 15 | AIRVENT | PB-2 / ADH-L 180 | A 0035/04 | 11,9 Kw FRIO - 16,6 Kw CALOR | CUBIERTA | Farmacia y Esterilización
2.1.5. | UTA 16 | AIRVENT | PB-7,5 / rdh-l 280 |  | 52 kW FRIO - 70 Kw CALOR | CUBIERTA | Vestíbulo Principal
2.1.5. | UTA 17 | AIRVENT | PB-2 / ADH-L225 |  | 11,9 Kw FRIO - 16,6 Kw CALOR | CUBIERTA | Pasillo Técnico
2.1.5. | UTA 18 | AIRVENT | PB-2 / ADH-L225 |  | 11,9 Kw FRIO - 16,6 Kw CALOR | CUBIERTA | Pasillo Consultas
2.1.5. | UTA 19 | AIRVENT | RDH-L 180 |  | 19 Kw FRIO - 25 Kw CALOR | CUBIERTA | Laboratorio
2.1.5. | UTA 20 | AIRVENT | RDH-L 355 |  | 68 Kw FRIO - 42 Kw CALOR | CUBIERTA | Radiología
2.1.5. | UTA 21 | AIRVENT | RDH-L 315 |  | 44 Kw FRIO - 30 Kw CALOR | CUBIERTA | Dirección
2.1.5. | UTA 22A | AIRVENT | RDH-L 280 |  | 42,6 Kw FRIO - 20,8 Kw CALOR | CUBIERTA | Pasillo Consultas 1
2.1.5. | UTA 22B | AIRVENT | RDH-L 280 |  | 42,6 Kw FRIO - 20,8 Kw CALOR | CUBIERTA | Pasillo Consultas 2
2.1.5. | UTA 23A | AIRVENT | RDH-L 280 |  | 42,6 Kw FRIO - 20,8 Kw CALOR | CUBIERTA | Pasillo Consultas 3
2.1.5. | UTA 23B | AIRVENT | RDH-L 280 |  | 42,6 Kw FRIO - 20,8 Kw CALOR | CUBIERTA | Pasillo Consultas 4
2.1.5. | UTA 24 | AIRVENT | ADH-L 160 |  | 6 Kw FRIO - 3 Kw CALOR | SOTANO | Mantenimiento
2.1.5. | UTA 30 | AIRVENT | CHA-1800 |  | 15,9 Kw FRIO - 15,9 Kw CALOR | SOTANO | Módulo Sindicatos
2.1.5. | UTA 31 | AIRVENT | CHA- 4500 |  | 15,9 Kw FRIO - 15,9 Kw CALOR | SOTANO | Dormitorios Médicos
2.1.5. | UTA 32 | AIRVENT | CHA- 4500 |  | 30,4 Kw FRIO - 21,6 Kw CALOR | SOTANO | Salón de Actos
2.1.5. | UTA 33 | AIRVENT | CHA- 4000 |  | 15,9 Kw FRIO - 15,9 Kw CALOR | SOTANO | Archivo Historias Clínicas
2.1.5. | FANCOIL 1 | AIRVENT |  |  | 1 unidad a 2 tubos, aparato terminal individual en falso techo de habitación | SOTANO | Dormitorio Médico 1
2.1.5. | FANCOIL 2 | AIRVENT |  |  | 1 unidad a 2 tubos, aparato terminal individual en falso techo de habitación | SOTANO | Dormitorio Médico 2
2.1.5. | FANCOIL 3 | AIRVENT |  |  | 1 unidad a 2 tubos, aparato terminal individual en falso techo de habitación | SOTANO | Dormitorio Médico 3
2.1.5. | FANCOIL 4 | AIRVENT |  |  | 1 unidad a 2 tubos, aparato terminal individual en falso techo de habitación | SOTANO | Dormitorio Médico 4
2.1.5. | FANCOIL 5 | AIRVENT |  |  | 1 unidad a 2 tubos, aparato terminal individual en falso techo de habitación | SOTANO | Dormitorio Médico 5
2.1.5. | FANCOIL 6 | AIRVENT |  |  | 1 unidad a 2 tubos, aparato terminal individual en falso techo de habitación | SOTANO | Dormitorio Médico 6
2.1.5. | FANCOIL 7 | AIRVENT |  |  | 1 unidad a 2 tubos, aparato terminal individual en falso techo de habitación | SOTANO | Dormitorio Médico 7
2.1.5. | FANCOIL 8 | AIRVENT |  |  | 1 unidad a 2 tubos, aparato terminal individual en falso techo de habitación | SOTANO | Dormitorio Médico 8
2.1.5. | FANCOIL 9 | AIRVENT |  |  | 1 unidad a 2 tubos, aparato terminal individual en falso techo de habitación | SOTANO | Estar Dormitorios Médicos
2.1.5. | Humectadores UTA | HIGROMATIK |  |  | 9 unidades | CUBIERTA | 9 unidades
2.1.5. | CAJAS TERMINALES | AIRVENT |  |  | 49 unidades con Batería de Calor | HOSPITAL | 49 unidades
2.1.5. | Cortina 1 | S&P | COR-6 | 3-6 Kw | CALOR | PASILLO CONSULTAS | FINAL PASILLO CONSULTAS
2.1.5. | Cortina 2 | S&P | COR-10 | 5-10 Kw | CALOR | ENTRADA PRINCIPAL
2.1.5. | Cortina 3 | S&P | COR-2F |  | CALOR | ENTRADA PRINCIPAL
2.1.5. | Cortina 4 | S&P | COR-2F |  | CALOR | ENTRADA PRINCIPAL
2.1.5. | Cortina 5 | S&P | COR-10 | 5-10 Kw | CALOR | ENTRADA URGENCIAS
2.1.5. | Cortina 6 | S&P | COR-10 | 5-10 Kw | CALOR | ENTRADA URGENCIAS
2.1.6. | Frigorífico | SAMSUNG | PRL38 |  |  | ESTAR DORMITORIOS MÉDICOS | 2 puertas
2.1.6. | Frigorífico | INDESIT | SAN 300 |  |  | ESTAR RADIOLOGÍA | 2 puertas
2.1.6. | Frigorífico | SAMSUNG | RL385B5W | 720541AQ300070L |  | ESTAR QUIRÓFANOS | 2 puertas
2.1.6. | Frigorífico | SCHNEIDER | SFES2520AT | 20851008 |  | SALA CURAS URGENCIAS | 2 puertas
2.1.6. | Frigorífico | COMERSA | UNIC 300 | 151033052 | 7 | LABORATORIO | 1 puerta
2.1.6. | Congelador | ANGELANTONI | KRYOLAB 250V | 39409 | 6 | LABORATORIO | 1 puerta
2.1.6. | Frigorífico | INDESIT | SAN 300 |  |  | ESTAR LABORATORIO | 2 puertas
2.1.6. | Frigorífico | ANGELANTONI | FRI 360 V-GL | 39410 | 4 | LABORATORIO | 1 puerta
2.1.6. | Frigorífico | ANGELANTONI | MINI 72C | 38717 | 1 | LABORATORIO | 1 puerta
2.1.6. | Congelador | CLIMAS | VERTICAL FREEZER | 4600 | 2 | LABORATORIO | 1 puerta
2.1.6. | Frigorífico | ANGELANTONI | MINI 72C | 38716 | 3 | LABORATORIO | 1 puerta
2.1.6. | Frigorífico | ANGELANTONI | ST24FX30 | C7103182 | 5 | LABORATORIO | 1 puerta
2.1.6. | Frigorífico | RODIBER | UKS-1402 | 506-409051049 |  | FARMACIA | 2 puertas
2.1.6. | Frigorífico | INDESIT | MC13 | 8134567 |  | CONSULTA 16 MED. PREVENTIVA | 1 puerta
2.1.6. | Camara mortuoria | MATACHANA | JMF/2AL | 75025 |  | MORTUORIO | camara mortuorio 2 compartimentos
2.1.6. | Congelador | ANGELANTONI | PLATINUM 500SV | 39162 |  | PASILLO RX | 1 puerta
2.1.6. | Frigorífico | INDESIT | TLA 1 | 510190044 |  | HOSPITALIZACIÓN | 1 puerta
2.1.6. | Frigorífico | INDESIT | M 613 | 516190060 |  | DESPACHO BLOQUE QUIRÚRGICO | 1 puerta
2.1.6. | Frigorífico | INDESIT | SN-TN | 509150133 |  | ESTAR HOSPITALIZACIÓN | 2 puertas
2.1.6. | Frigorífico | INDESIT | SN-TN | 509150130088 |  | ESTAR URGENCIAS | 2 puertas
2.1.6. | Frigorífico | LIEBHER | LKEXV3910 | 830382864 | 8 | LABORATORIO | 1 puerta
2.1.6. | Frigorífico | EAS ELECTRIC | EMR85Z1 | 220400395 |  | DESPACHO REHABILITACIÓN | 1 puerta
NOTA: Los equipos no marcados de amarillo son frigoríficos caseros
EPÍGRAFE | DESCRIPCIÓN | MARCA | MODELO |  |  | UBICACIÓN | OBSERVACIONES
2.1.7. | Bombas Primarias Frio 1 | GRUNDFOS | TPD 80-120/2 AI-F-A-BUBE | 40 m3/h - 8,3 m - 1,5 Kw | 2 BOMBAS | SALA BOMBAS FRIO CUBIERTA
2.1.7. | Bombas Primarias Frio 2 | GRUNDFOS | TPD 80-120/2 AI-F-A-BUBE | 40 m3/h - 8,3 m - 1,5 Kw | 2 BOMBAS | SALA BOMBAS FRIO CUBIERTA
2.1.7. | Bomba Secundaria Frio 1 | GRUNDFOS | TPE 65-240/4 A-F-A-BAQE | 47,4 m3/h - 19,7 m - 4 Kw | 1 BOMBA VARIADOR | SALA BOMBAS FRIO CUBIERTA | BOMBA CON VARIADOR
2.1.7. | Bomba Secundaria Frio 2 | GRUNDFOS | TPE 65-240/4 A-F-A-BAQE | 47,4 m3/h - 19,7 m - 4 Kw | 1 BOMBA VARIADOR | SALA BOMBAS FRIO CUBIERTA | BOMBA CON VARIADOR
2.1.7. | Bomba Secundaria Frio 3 | GRUNDFOS | TPE 65-240/4 A-F-A-BAQE | 47,4 m3/h - 19,7 m - 4 Kw | 1 BOMBA VARIADOR | SALA BOMBAS FRIO CUBIERTA | BOMBA CON VARIADOR
2.1.7. | Cuadro Control Bombas Frio | GRUNDFOS | PMU 2000 |  |  | SALA BOMBAS FRIO CUBIERTA | CONTROL 3 BOMBAS SECUNDARIO FRIO
2.1.7. | Bombas Primarias Caldera 1 | GRUNDFOS | TPD65-110/4 AFA BAQE |  | 2 BOMBAS | SALA BOMBAS CALOR CUBIERTA
2.1.7. | Bombas Primarias Caldera 2 | GRUNDFOS | TPD65-110/4 AFA BAQE |  | 2 BOMBAS | SALA BOMBAS CALOR CUBIERTA
2.1.7. | Bombas Primarias Caldera 3 | GRUNDFOS | TPD40-100/4 AFA BAQE |  | 2 BOMBAS | SALA BOMBAS CALOR CUBIERTA
2.1.7. | Bomba Secundario Calor 1 | GRUNDFOS | TP50-190/2 AFA BAQE |  | 1 BOMBA | SALA BOMBAS CALOR CUBIERTA
2.1.7. | Bomba Secundario Calor 2 | GRUNDFOS | TP50-190/2 AFA BAQE |  | 1 BOMBA | SALA BOMBAS CALOR CUBIERTA
2.1.7. | Bomba Secundario Calor 3 | GRUNDFOS | TP50-190/2 AFA BAQE |  | 1 BOMBA | SALA BOMBAS CALOR CUBIERTA
2.1.7. | Bomba Secundario Cajas | GRUNDFOS | TPD50-130/4 AFA BAQE |  | 2 BOMBAS | SALA BOMBAS CALOR CUBIERTA
2.1.7. | Bomba Primario ACS | WILO |  |  | 1 BOMBA | SALA CALOR CUBIERTA
2.1.7. | Bomba Secundario ACS | GRUNDFOS | TPD32-60/4 AFA BAQE |  | 2 BOMBAS | SALA BOMBAS CALOR CUBIERTA
2.1.7. | Bomba Retorno ACS | WILO |  |  | 1 BOMBA | SALA CALOR CUBIERTA
2,1,7 | Intercambiadores Placas Calefacción | ALFA LAVAL |  |  | 3 unidades | SALA CALOR CUBIERTA
2.1.7. | Bomba Fancoils | GRUNDFOS | 65-240/4 AFA BAQE |  | 2 BOMBAS | SALA BOMBAS CALOR CUBIERTA
2.1.7. | Bombas Primarias Caldera 1 Biomasa | WILO |  |  | 1 BOMBA | SALA BIOMASA
2.1.7. | Bombas Primarias Caldera 2 Biomasa | WILO |  |  | 1 BOMBA | SALA BIOMASA
2.1.7. | Bombas Primarias Caldera Reserva Biomasa | WILO |  |  | 1 BOMBA | SALA BIOMASA
2.1.7. | Bomba Secundario Calor 1 Biomasa | WILO |  |  | 1 BOMBA | SALA BIOMASA
2.1.7. | Bomba Secundario Calor 2 Biomasa | WILO |  |  | 1 BOMBA | SALA BIOMASA
2.1.7. | Depósitos Inercia Biomasa |  |  | 5.000 litros | 2 unidades | SALA BIOMASA
EPÍGRAFE | DESCRIPCIÓN | MARCA | MODELO | NºUNIDADES | CAPACIDAD | UBICACIÓN | OBSERVACIONES
2.1.8. | Depósito gasoleo | FRADMAN |  | 2 | 20.000 litros | EXTERIOR SUBTERRÁNEO | Alimentación Central Térmica gasoil
2.1.8 | Grupo Presión Gasoleo | ABB MOTORS | MOTOR DOBLE | 2 | 0,37 Kw | EXTERIOR CASETA GASOIL
2.1.8. | Depósito gasoleo | ROTH |  | 1 | 1.000 litros | Sala Grupo Electrógeno | Reserva Grupo Electróngeno
2.1.8. | Bomba trasiego | ROTH |  | 1 |  | Sala Grupo Electrógeno
2.1.8. | Removedor Biomasa |  |  | 2 |  | SILO BIOMASA | 2 Discos agitadores de Biomasa en Silo
2.1.8. | Tornillos Sin-Fin |  |  | 4 |  | SILO BIOMASA | 4 Tornillos sin fin transporte Biomasa
EPÍGRAFE | DESCRIPCIÓN | MARCA | MODELO |  |  | UBICACIÓN | OBSERVACIONES
2.1.9. | Grupo Presión AFCH | GRUNDFOS | CR8-80 | 9,5 m3/h - 67 m.c.a | 4 BOMBAS | SALA HÍDRICA | CON ARMARIO DE CONTROL VARIADOR VELOCIDAD
2.1.9. | Clorador automático | CTX | NEW VIGILLANT | 08A04219A |  | SALA HÍDRICA
2.1.9. | Descalcificador 1 | BAEZA | MILLENIUM | 0306BQ00838 | 188 litros | SALA HÍDRICA
2.1.9. | Descalcificador 2 | BAEZA | MILLENIUM | A0746-170803 | 75,6 litros | SALA HÍDRICA
2.1.9. | Depósito Entrada |  |  | 2 unidades | 2 x 3.000 litros | SALA HÍDRICA | Agua entrada sin tratar
2.1.9. | Depósito AFCH |  |  | 2 unidades | 2 x 15.000 litros | SALA HÍDRICA | Agua tratada
2,1,9 | Bomba Recirculación | ESPA |  | 2 |  | SALA HÍDRICA
2.1.9. | Acumulador ACS Solar |  |  | 1 unidad | 2.000 litros | CUBIERTA | Precalentamiento Solar
2,1,9 | Intercambiadores Placas ACS | ALFA LAVAL |  | 2 unidades |  | SALA CALOR CUBIERTA
2.1.9. | Acumulador ACS |  |  | 2 unidades | 2 x 1.000 litros | SALA CALOR CUBIERTA
EPÍGRAFE | DESCRIPCIÓN | MARCA | MODELO | NºUNIDADES | CAPACIDAD | UBICACIÓN | OBSERVACIONES
2.1.10. | Separador Grasas | SIMOP | SGD2 | 1 | 1.000 litros | EXTERIOR SUBTERRÁNEO | EDAR
2.1.10. | Arqueta Desbaste | SIMOP | DEGA400 | 1 | 400 litros | EXTERIOR SUBTERRÁNEO | EDAR
2.1.10. | Estación Aireación | SIMOP | BIOMOP SAP 3/25 | 1 | 25.000 litros | EXTERIOR SUBTERRÁNEO | EDAR
2.1.10. | Turbina Soplante | ESPA |  | 1 |  | EXTERIOR | EDAR
EPÍGRAFE | DESCRIPCIÓN | MARCA | MODELO | NºUNIDADES | CAPACIDAD | UBICACIÓN | OBSERVACIONES
2.1.11. | Armario Comunicaciones |  |  | 1 |  | CPD | Armario Telefonía
2.1.11. | Armario Datos |  |  | 1 |  | CPD | Armario Datos
2.1.11. | Armario TV |  |  | 1 |  | CPD | Armario TV
2.1.11. | Armario Megafonía | optimus |  | 2 |  | DIRECCIÓN Y URGENCIAS
2.1.11. | TV Habitaciones Hospitalización |  |  | 16 |  | HOSPITALIZACIÓN | 16 unidades de TV en Habitaciones de Hospitalización
2.1.12 | Pulsador convencional | NOTIFIER |  | 24 unidades |  | HOSPITAL | 24
2.1.12 | Bomba JOCKEY | ESPA | MULTI 35 6N | 1 unidad | 2,7 Kw | SALA HÍDRICA | 1
2.1.12 | Grupo Bombas Presión PCI | SAER | NCB50-200NA | 2 unidades | 15-120 m3 / 69-31,5 m | SALA HÍDRICA | 2
2.1.12 | Motor Grupo Presión PCI | MOTORS CIME | EC-150L-2 | 2 unidades | 18,5 kW | SALA HÍDRICA | 2
2.1.12 | Depósitos agua PCI |  |  | 4 unidades | 4 x 15.000 litros | SALA HÍDRICA | 4
2.1.12 | Pulsador convencional | NOTIFIER |  | 27 unidades |  | HOSPITAL | 27
2.1.12 | Detector analógico | NOTIFIER |  | 328 unidades | SDX-751EM | HOSPITAL | 328
2.1.12 | Detector convencional | NOTIFIER |  | 25 unidades |  | HOSPITAL | 25
2.1.12 | Sistema de extinción 1 | LPG | ART DETECC 200E | 1 unidad | 1 zona de extinción, 2 detectores, 2 pulsadores, 1 sirena | ARCHIVO CLÍNICO | 4 cilindros de IG-01, capacidad 4x23,8 Kg
2.1.12 | Central Analógica | NOTIFIER | ID3000 |  |  | SALA SEGURIDAD | 2 BATERIAS 12V 18AH , 5 lazos
2.1.12 | Central convencional | vision | VSN8-2 PLUS | Marcador Telefónico TYCO |  | SALA RESIDUOS EXTERIOR | 1
2.1.13 | Central convencional | NOTIFIER |  |  | 1 zona de extinción, 6 detectores, 2 pulsadores | SALA BIOMASA | 1
2.1.12 | Sistema de extinción 2 | NOTIFIER | RP1r | 1 unidad | 1 zona de extinción, 2 detectores, 2 pulsadores, 1 sirena | SALA CPD | 2 cilindros de IG-01, capacidad 2x23,8 Kg
2.1.12 | Rociadores Automáticos |  |  | 18 unidades | Tubería húmeda. Tª ampolla 68ºC. Sirena. | ALMACÉN GENERAL | 18
2.1.12 | Sirena | NOTIFIER |  | 25 unidades |  | HOSPITAL | 25
2.1.12 | Retenedores | NOTIFIER |  | 62 unidades |  | HOSPITAL | 62
2.1.12 | Hidrantes |  |  | 6 unidades | Enterrados, con armario auxiliar (mangueras, lanza 45 y 70, llaves, reducción) | EXTERIOR (EXTERIORES) | 6
2.1.12 | BIES |  |  | 21 unidades | 25mm diametro - 20m longitud | HOSPITAL | 21
2.1.12 | BIES |  |  | 1 unidades | 45mm diametro - 20m longitud | HOSPITAL | 1
2.1.12 | Extintor |  |  | 176 unidades |  | HOSPITAL | 176
2.1.13. | Pararrayos de puntas | INGESCO | PSR PDC (AT) EC - SAT | 1 | Red conductora | CUBIERTA | 1 conexión a tierra
2.1.14. | Panel aislamiento | AFEISA |  |  |  | ENDOSCOPIAS
2.1.14. | Panel aislamiento | AFEISA |  |  |  | QUIRÓFANO 1
2.1.14. | Panel aislamiento | AFEISA |  |  |  | QUIRÓFANO 2
2.1.14. | Panel aislamiento | AFEISA |  |  |  | RCP
2.1.14. | Panel aislamiento | AFEISA |  |  |  | UCI 1
2.1.14. | Panel aislamiento | AFEISA |  |  |  | UCI 2
2.1.14. | Panel aislamiento | AFEISA |  |  |  | UCI 3
2.1.14. | Panel aislamiento | AFEISA |  |  |  | UCI 4
2.1.16. | Puerta automática | BESAM |  | 4 |  | Entrada Principal
2.1.16. | Puerta automática | BESAM |  | 2 |  | Entrada Urgencias
2.1.16. | Puerta automática | BESAM |  | 1 |  | Entrada Rehabilitación
2.1.16. | Puerta automática | DRAGER |  | 4 |  | Quirófano 1 y Quirófano 2
2.1.16. | Puerta automática | BESAM |  | 2 |  | Entrada pasillo Hospitalización-Urgencias
2.1.16. | Puerta automática | BESAM |  | 2 |  | Entrada Pasilo Limpio Bloque Quirúrgico
2.1.16. | Puerta automática | BESAM |  | 1 |  | Entrada pasillo Quiróganos-Urgencias
2.1.16. | Barrera levadiza | CAME |  | 3 |  | Control entrada | Acceso Sótano y Helipuerto
2.1.19. | Sistema de Control y Gestión de Instalaciones | JOHNSON CONTROLS | M3 SOFTWARE con M-GRAPHICS | Puesto Operador PC W2000 | 2 Supervisores de red N30. Controladores System91 por todo el edificio | HOSPITAL
2.1.19 | Centralita Solar | DELTASOL |  | 1 unidad |  |  | 1 unidad
2.1.20. | Compresor Aire Medicinal | ATLAS COPCO | SF-11 | 3 motores libres de aceite | 8 bar. 20,2 litros/s | SALA VACIO
2.1.20. | Deposito Calderin Aire Medicinal | FICAL | ATI-091/96 | 300 litros | 8 bar. Purgador automático BOGE BEKOMAT | SALA VACIO
2.1.20. | Purificadoras Aire Medicinal | DOMINICK HUNTER | MADEME 0125 | 2 Unidades | Purificadoras y secadoras de Aire medicinal | SALA VACIO | 2 unidades
2.1.20. | Compresor Vacio | GRIÑO ROTAMIK | VCE 40 | 3 motores libres de aceite | Caudal 40m3/h. Deposito Calderín 300 litros. | SALA VACIO
2.1.20. | Central alarma Gases Medicinales | DRAGER | 1 | 12 Unidades | nivel y alarma de Oxígeno, Vacío y Aire Medicinal | HOSPITAL | 12 unidades
2.1.20. | Central Conmutadora Protóxido, Oxígeno y Aire | DRAGER | RS20 | 3 unidades | Protóxido, Oxígeno y Aire Medicinal | SOTANO | 3 unidades
2.1.20. | Columnas Gases | DRAGER |  | 8 unidades | UCI, RCP y Quirófanos | HOSPITAL | 8 unidades
2.1.20 | Tomas pared Gases | DRAGER |  | 48 unidades |  | HOSPITAL | 48 unidades
2.1.21. | Baliza | EUROPHANE | THORN F30 | 1 |  | HELIPUERTO
2.1.21. | Piloto Señalización | EUROPHANE | THORN F21 | 16 |  | HELIPUERTO
2.1.21. | Manga Viento |  |  | 1 | Mástil y Piloto señalización | HELIPUERTO
2.1.21. | Cuadro Eléctrico |  |  | 1 |  | HELIPUERTO
DISTRITO SANITARIO JAÉN/JAÉN SUR
EPÍGRAFE | DESCRIPCIÓN | MARCA | MODELO | Nº SERIE | POTENCIA | UBICACIÓN | OBSERVACIONES/UDS
2.1.1 | CENTRO DE TRANSFORMACION | SEVILLANA S.A. |  |  |  | BULEVAR
2.1.1 | CENTRO DE TRANSFORMACION | SEVILLANA S.A. |  |  |  | TORREDONJIMENO
2.1.1 | CENTRO DE TRANSFORMACION | SEVILLANA S.A. |  |  |  | ALCALA LA REAL
2.1.1 | CENTRO DE TRANSFORMACION | SEVILLANA S.A. |  |  |  | NUEVO CS ALAMEDA
2.1.1 | CENTRO DE TRANSFORMACION | SEVILLANA S.A. |  |  |  | NUEVO MANCHA REAL | nº29640
2.1.2 | GRUPO ELECTROGENO | HIMOINSA | AS7M7X |  | 42 kva | VIRGEN DE LA CAPILLA
2.1.2 | GRUPO ELECTROGENO |  |  |  | 60 kva | MANCHA REAL
2.1.2 | GRUPO ELECTROGENO | LOMBARDINI | 4LD 820/L | 4326102-K-262680 | 5.6 kva | HUELMA
2.1.2 | GRUPO ELECTROGENO |  |  |  |  | TORREDELCAMPO
2.1.2 | GRUPO ELECTROGENO |  |  |  | 60 kva | ALCALA LA REAL
2.1.2 | GRUPO ELECTROGENO | GESAN | L20 AUTOM | 24096 | 17.1KW | MARTOS
2.1.2 | GRUPO ELECTROGENO | AYERBE | AY-1500-75-TX |  | 75 kva | TORREDONJIMENO
2.1.2 | GRUPO ELECTROGENO | HIMOINSA | 50HZ | 709931 | 5kva | PORCUNA
2.1.2 | GRUPO ELECTROGENO | FILIPPINI ESPAÑA | PDA 30EA | 9906056 | 24.8kva | MENGIBAR
2.1.2 | GRUPO ELECTROGENO |  |  |  | 10 kva | VILLARGORDO
2.1.2 | GRUPO ELECTROGENO |  |  |  | 60 kva | BELEN (nuevo CS Alameda)
2.1.2 | GRUPO ELECTROGENO |  |  |  | 60 kva | FUENTE DE LA VILLA
2.1.2 | BATERIA DE CONDENSADORES |  |  |  |  | VIRGEN DE LA CAPILLA
2.1.2 | BATERIA DE CONDENSADORES |  |  |  |  | BELEN
2.1.2 | BATERIA DE CONDENSADORES |  |  |  |  | BULEVAR
2.1.2 | BATERIA DE CONDENSADORES |  |  |  |  | MARTOS
2.1.2 | BATERIA DE CONDENSADORES |  |  |  |  | TORREDONJIMENO
2.1.2 | BATERIA DE CONDENSADORES |  |  |  |  | MENGIBAR
2.1.2 | BATERIA DE CONDENSADORES |  |  |  |  | LA MAGDALENA
2.1.2 | S.A.I. SISTEMA ALIMENT. ININTERRUMPIDA |  |  |  |  | CS BULEVAR
2.1.2 | S.A.I. SISTEMA ALIMENT. ININTERRUMPIDA |  |  |  |  | CS TORREDONJIMENO
2.1.2 | CUADRO DE DISTRIBUCION |  |  |  |  | CAMPUS VIRGEN DE LA CAPILLA/CS VIRGEN DE LA CAPILLA/PLANTA SOTANO/FISIOTERAPIA Dpcho. 1
2.1.2 | CUADRO DE DISTRIBUCION |  |  |  |  | CAMPUS VIRGEN DE LA CAPILLA/CS VIRGEN DE LA CAPILLA/PLANTA SOTANO/FISIOTERAPIA Dpcho. 1
2.1.2 | CUADRO DE DISTRIBUCION |  |  |  |  | CAMPUS HUELMA/CS HUELMA/PLANTA SOTANO
2.1.2 | CUADRO DE DISTRIBUCION |  |  |  |  | CAMPUS MENGIBAR/CS MENGIBAR
2.1.2 | CUADRO DE DISTRIBUCION |  |  |  |  | CAMPUS MENGIBAR/CS MENGIBAR
2.1.2 | CUADRO DE DISTRIBUCION |  |  |  |  | CAMPUS TORREDELCAMPO/CS TORREDELCAMPO/PLANTA BAJA/CUARTO CONTADORES LUZ
2.1.2 | CUADRO DE DISTRIBUCION |  |  |  |  | CAMPUS TORREDELCAMPO/CS TORREDELCAMPO/PLANTA BAJA/CUARTO CONTADORES LUZ
2.1.2 | CUADRO DE DISTRIBUCION |  |  |  |  | CAMPUS TORREDELCAMPO/CS TORREDELCAMPO/PLANTA BAJA/CUARTO CONTADORES LUZ
2.1.2 | CUADRO DE DISTRIBUCION |  |  |  |  | CAMPUS FEDERICO DEL CASTILLO/CS FEDERICO DEL CASTILLO/PLANTA SOTANO/ZONA CONTADORES LUZ
2.1.2 | CUADRO DE DISTRIBUCION |  |  |  |  | CAMPUS VIRGEN DE LA CAPILLA/CS VIRGEN DE LA CAPILLA/PLANTA SOTANO/FISIOTERAPIA Dpcho. 1
2.1.2 | CUADRO DE DISTRIBUCION |  |  |  |  | CAMPUS FEDERICO DEL CASTILLO/CS FEDERICO DEL CASTILLO/PLANTA SOTANO/ZONA CONTADORES LUZ
2.1.2 | CUADRO DE DISTRIBUCION |  |  |  |  | CAMPUS SAN FELIPE/CS SAN FELIPE/PLANTA BAJA/SALA CONTADORES LUZ
2.1.2 | CUADRO DE DISTRIBUCION |  |  |  |  | CAMPUS BELEN/CS BELEN/PLANTA PRIMERA/CUARTO ELECTRICO
2.1.2 | CUADRO DE DISTRIBUCION |  |  |  |  | CAMPUS LAS FUENTEZUELAS/CS LAS FUENTEZUELAS
2.1.2 | CUADRO DE DISTRIBUCION |  |  |  |  | CAMPUS BELEN/CS BELEN/PLANTA PRIMERA/CUARTO ELECTRICO
2.1.2 | CUADRO DE DISTRIBUCION |  |  |  |  | CAMPUS LAS FUENTEZUELAS/CS LAS FUENTEZUELAS
2.1.2 | CUADRO DE DISTRIBUCION |  |  |  |  | CAMPUS LAS FUENTEZUELAS/CS LAS FUENTEZUELAS
2.1.2 | CUADRO DE DISTRIBUCION |  |  |  |  | CAMPUS TORREDELCAMPO/CS TORREDELCAMPO/PLANTA BAJA/CUARTO CONTADORES LUZ
2.1.2 | CUADRO DE DISTRIBUCION |  |  |  |  | CAMPUS SAN FELIPE/CS SAN FELIPE/PLANTA BAJA/SALA CONTADORES LUZ
2.1.2 | CUADRO DE DISTRIBUCION |  |  |  |  | CAMPUS MENGIBAR/CS MENGIBAR
2.1.2 | CUADRO DE DISTRIBUCION |  |  |  |  | CAMPUS MENGIBAR/CS MENGIBAR
2.1.2 | CUADRO DE DISTRIBUCION |  |  |  |  | CAMPUS TORREDELCAMPO/CS TORREDELCAMPO/PLANTA BAJA/CUARTO CONTADORES LUZ
2.1.2 | CUADRO DE DISTRIBUCION |  |  |  |  | CAMPUS EL VALLE/CS EL VALLE/PLANTA BAJA/HAB. CUADRO ELECTRICOS
2.1.2 | CUADRO DE DISTRIBUCION |  |  |  |  | CAMPUS LA MAGDALENA/CS LA MAGDALENA/PLANTA BAJA/ADMINISTRACION. OFICINA
2.1.2 | CUADRO DE DISTRIBUCION |  |  |  |  | CAMPUS LA MAGDALENA/CS LA MAGDALENA/PLANTA BAJA/ADMINISTRACION. OFICINA
2.1.2 | CUADRO DE DISTRIBUCION |  |  |  |  | CAMPUS FEDERICO DEL CASTILLO/CS FEDERICO DEL CASTILLO/PLANTA SOTANO/ZONA CONTADORES LUZ
2.1.2 | CUADRO DE DISTRIBUCION |  |  |  |  | CAMPUS VIRGEN DE LA CAPILLA/CS VIRGEN DE LA CAPILLA/PLANTA SOTANO/FISIOTERAPIA Dpcho. 1
2.1.2 | CUADRO DE DISTRIBUCION |  |  |  |  | CAMPUS FEDERICO DEL CASTILLO/CS FEDERICO DEL CASTILLO/PLANTA SOTANO/ZONA CONTADORES LUZ
2.1.2 | CUADRO DE DISTRIBUCION |  |  |  |  | CAMPUS VIRGEN DE LA CAPILLA/CS VIRGEN DE LA CAPILLA/PLANTA SOTANO/FISIOTERAPIA Dpcho. 1
2.1.2 | CUADRO DE DISTRIBUCION |  |  |  |  | CAMPUS SAN FELIPE/CS SAN FELIPE/PLANTA BAJA/SALA CONTADORES LUZ
2.1.2 | CUADRO DE DISTRIBUCION |  |  |  |  | CAMPUS SAN FELIPE/CS SAN FELIPE/PLANTA BAJA/SALA CONTADORES LUZ
2.1.2 | CUADRO DE DISTRIBUCION |  |  |  |  | CAMPUS MENGIBAR/CS MENGIBAR
2.1.2 | CUADRO DE DISTRIBUCION |  |  |  |  | CAMPUS MENGIBAR/CS MENGIBAR
2.1.2 | CUADRO DE DISTRIBUCION |  |  |  |  | CAMPUS MENGIBAR/CS MENGIBAR
2.1.2 | CUADRO DE DISTRIBUCION |  |  |  |  | CAMPUS HUELMA/CS HUELMA/PLANTA SOTANO
2.1.2 | CUADRO DE DISTRIBUCION |  |  |  |  | CAMPUS MANCHA REAL/CA MANCHA REAL/PLANTA SOTANO/ZONA CONTADORES
2.1.2 | CUADRO DE DISTRIBUCION |  |  |  |  | CAMPUS MANCHA REAL/CA MANCHA REAL/PLANTA SOTANO/ZONA CONTADORES
2.1.2 | CUADRO DE DISTRIBUCION |  |  |  |  | CAMPUS MANCHA REAL/CA MANCHA REAL/PLANTA SOTANO/ZONA CONTADORES
2.1.2 | CUADRO DE DISTRIBUCION |  |  |  |  | CAMPUS MANCHA REAL/CA MANCHA REAL/PLANTA SOTANO/ZONA CONTADORES
2.1.2 | CUADRO DE DISTRIBUCION |  |  |  |  | CAMPUS MANCHA REAL/CA MANCHA REAL/PLANTA SOTANO/ZONA CONTADORES
2.1.2 | CUADRO DE DISTRIBUCION |  |  |  |  | CAMPUS HUELMA/CS HUELMA/PLANTA SOTANO
2.1.2 | CUADRO DE DISTRIBUCION |  |  |  |  | CAMPUS VILLARGODO/CL VILLARGORDO/PLANTA PRIMERA
2.1.2 | CUADRO DE DISTRIBUCION |  |  |  |  | CAMPUS ESPELUY/CS ESPELUY/PLANTA BAJA/CONSULTA MEDICO
2.1.2 | CUADRO DE DISTRIBUCION |  |  |  |  | CAMPUS CAZALILLA/CS CAZALILLA/PLANTA BAJA/SALA ESPERA MEDICO
2.1.2 | CUADRO DE DISTRIBUCION |  |  |  |  | CAMPUS JIMENA/CL JIMENA
2.1.2 | CUADRO DE DISTRIBUCION |  |  |  |  | CAMPUS JIMENA/CL JIMENA
2.1.2 | CUADRO DE DISTRIBUCION |  |  |  |  | CAMPUS ALBANCHEZ DE MAGINA/CS ALBANCHEZ DE MAGINA/PLANTA BAJA/CONSULTA PEDIATRIA
2.1.2 | CUADRO DE DISTRIBUCION |  |  |  |  | CAMPUS VALDEPEÑAS/CL VALDEPEÑAS/PLANTA BAJA/ALMACEN ADMINISTRACION
2.1.2 | CUADRO DE DISTRIBUCION |  |  |  |  | CAMPUS VALDEPEÑAS/CL VALDEPEÑAS/PLANTA PRIMERA/ALMACEN
2.1.2 | CUADRO DE DISTRIBUCION |  |  |  |  | CAMPUS VALDEPEÑAS/CL VALDEPEÑAS/PLANTA PRIMERA/SALA FISIOTERAPIA
2.1.2 | CUADRO DE DISTRIBUCION |  |  |  |  | CAMPUS JAMILENA/CL JAMILENA/PLANTA BAJA/ZONA INSTALACIONES
2.1.2 | CUADRO DE DISTRIBUCION |  |  |  |  | CAMPUS CAMPILLO DE ARENAS/CS CAMPILLO DE ARENAS/PLANTA BAJA/ALMACEN PAPELERIA
2.1.2 | CUADRO DE DISTRIBUCION |  |  |  |  | CAMPUS CAMBIL/CS CAMBIL/PLANTA BAJA/CONSULTA 1 ENFERMERIA
2.1.2 | CUADRO DE DISTRIBUCION |  |  |  |  | CAMPUS CAMBIL/CS CAMBIL/PLANTA BAJA/ADMISION
2.1.2 | CUADRO DE DISTRIBUCION |  |  |  |  | CAMPUS CAMBIL/CS CAMBIL/PLANTA BAJA/CONSULTA 2
2.1.2 | CUADRO DE DISTRIBUCION |  |  |  |  | CAMPUS CAMBIL/CS CAMBIL/PLANTA BAJA/CONSULTA 4
2.1.2 | CUADRO DE DISTRIBUCION |  |  |  |  | CAMPUS CAMBIL/CS CAMBIL/PLANTA BAJA/CONSULTA 5
2.1.2 | CUADRO DE DISTRIBUCION |  |  |  |  | CAMPUS CAMBIL/CS CAMBIL/PLANTA BAJA/CONSULTA 6
2.1.2 | CUADRO DE DISTRIBUCION |  |  |  |  | CAMPUS CAMBIL/CS CAMBIL/PLANTA BAJA/SALA REUNIONES
2.1.2 | CUADRO DE DISTRIBUCION |  |  |  |  | CAMPUS CAMBIL/CS CAMBIL/PLANTA BAJA/SALA REHABILITACION
2.1.2 | CUADRO DE DISTRIBUCION |  |  |  |  | CAMPUS CAMBIL/CS CAMBIL/PLANTA BAJA/SALA ESTAR PERSONAL
2.1.2 | CUADRO DE DISTRIBUCION |  |  |  |  | CAMPUS CABRA DE SANTO CRISTO/CS CABRA DE SANTO CRISTO/PLANTA BAJA/ALMACEN
2.1.2 | CUADRO DE DISTRIBUCION |  |  |  |  | CAMPUS DE TORREDONJIMENO/CS TORREDONJIMENO/PLANTA BAJA/PASILLO EDUC. SANITARIA
2.1.2 | CUADRO DE DISTRIBUCION |  |  |  |  | CAMPUS DE TORREDONJIMENO/CS TORREDONJIMENO/PLANTA BAJA/PASILLO EDUC. SANITARIA
2.1.2 | CUADRO DE DISTRIBUCION |  |  |  |  | CAMPUS DE TORREDONJIMENO/CS TORREDONJIMENO/PLANTA BAJA/PASILLO EDUC. SANITARIA
2.1.2 | CUADRO DE DISTRIBUCION |  |  |  |  | CAMPUS DE TORREDONJIMENO/CS TORREDONJIMENO/PLANTA BAJA/PASILLO EDUC. SANITARIA
2.1.2 | CUADRO DE DISTRIBUCION |  |  |  |  | CAMPUS DE TORREDONJIMENO/CS TORREDONJIMENO/PLANTA BAJA/PASILLO EDUC. SANITARIA
2.1.2 | CUADRO DE DISTRIBUCION |  |  |  |  | CAMPUS DE PORCUNA/CS PORCUNA/PLANTA BAJA/SALA CUADRO LUCES
2.1.2 | CUADRO DE DISTRIBUCION |  |  |  |  | CAMPUS MARTOS/CS MARTOS/PLANTA BAJA/SALA CONTADORES LUZ
2.1.2 | CUADRO DE DISTRIBUCION |  |  |  |  | CAMPUS MARTOS/CS MARTOS/PLANTA BAJA/SALA CONTADORES LUZ
2.1.2 | CUADRO DE DISTRIBUCION |  |  |  |  | CAMPUS DE PORCUNA/CS PORCUNA/PLANTA BAJA/SALA CUADRO LUCES
2.1.2 | CUADRO DE DISTRIBUCION |  |  |  |  | CAMPUS FUENTE DE LA VILLA/CS FUENTE DE LA VILLA/PLANTA SOTANO/CUARTO INSTALACIONES
2.1.2 | CUADRO DE DISTRIBUCION |  |  |  |  | CAMPUS DE PORCUNA/CS PORCUNA/PLANTA BAJA/SALA CUADRO LUCES
2.1.2 | CUADRO DE DISTRIBUCION |  |  |  |  | CAMPUS FUENTE DE LA VILLA/CS FUENTE DE LA VILLA/PLANTA SOTANO/CUARTO INSTALACIONES
2.1.2 | CUADRO DE DISTRIBUCION |  |  |  |  | CAMPUS DE PORCUNA/CS PORCUNA/PLANTA BAJA/SALA CUADRO LUCES
2.1.2 | CUADRO DE DISTRIBUCION |  |  |  |  | CAMPUS FUENTE DE LA VILLA/CS FUENTE DE LA VILLA/PLANTA SOTANO/CUARTO INSTALACIONES
2.1.2 | CUADRO DE DISTRIBUCION |  |  |  |  | CAMPUS LA BOBADILLA/CS LA BOBADILLA/PLANTA BAJA/VESTIBULO
2.1.2 | CUADRO DE DISTRIBUCION |  |  |  |  | CAMPUS FUENTE DE LA VILLA/CS FUENTE DE LA VILLA/PLANTA SOTANO/CUARTO INSTALACIONES
2.1.2 | CUADRO DE DISTRIBUCION |  |  |  |  | CAMPUS ALCALA LA REAL NORTE/CS ALCALA LA REAL NORTE/PLANTA BAJA/ZONA ESPERA ADMISION
2.1.2 | CUADRO DE DISTRIBUCION |  |  |  |  | CAMPUS ALCALA LA REAL NORTE/CS ALCALA LA REAL NORTE/PLANTA BAJA/ZONA ESPERA ADMISION
2.1.2 | CUADRO DE DISTRIBUCION |  |  |  |  | CAMPUS ERMITA NUEVA/CA ERMITA NUEVA/PLANTA BAJA/SALA CUADRO LUZ
2.1.2 | CUADRO DE DISTRIBUCION |  |  |  |  | CAMPUS CASTILLO DE LOCUBIN/CL CASTILLO DE LOCUBIN/PLANTA BAJA/ADMINISTRACION
2.1.2 | CUADRO DE DISTRIBUCION |  |  |  |  | CAMPUS CASTILLO DE LOCUBIN/CL CASTILLO DE LOCUBIN/PLANTA BAJA/ADMINISTRACION
2.1.2 | CUADRO DE DISTRIBUCION |  |  |  |  | CAMPUS MARTOS/CS MARTOS/PLANTA BAJA/SALA CONTADORES LUZ
2.1.2 | CUADRO DE DISTRIBUCION |  |  |  |  | CAMPUS MARTOS/CS MARTOS/PLANTA BAJA/SALA CONTADORES LUZ
2.1.2 | CUADRO DE DISTRIBUCION |  |  |  |  | CAMPUS MARTOS/CS MARTOS/PLANTA BAJA/SALA CONTADORES LUZ
2.1.2 | CUADRO DE DISTRIBUCION |  |  |  |  | CAMPUS MARTOS/CS MARTOS/PLANTA BAJA/SALA CONTADORES LUZ
2.1.2 | CUADRO DE DISTRIBUCION |  |  |  |  | CAMPUS DE TORREDONJIMENO/CS TORREDONJIMENO/PLANTA BAJA/PASILLO EDUC. SANITARIA
2.1.2 | CUADRO DE DISTRIBUCION |  |  |  |  | CAMPUS DE TORREDONJIMENO/CS TORREDONJIMENO/PLANTA BAJA/PASILLO EDUC. SANITARIA
2.1.2 | CUADRO DE DISTRIBUCION |  |  |  |  | CAMPUS DE ALCALA LA REAL/CS ALCALA LA REAL/PLANTA BAJA/ZONA ESPERA ADMINISTRA
2.1.2 | CUADRO DE DISTRIBUCION |  |  |  |  | CAMPUS DE ALCALA LA REAL/CS ALCALA LA REAL/PLANTA BAJA/ZONA ESPERA ADMINISTRA
2.1.2 | CUADRO DE DISTRIBUCION |  |  |  |  | CAMPUS DE ALCALA LA REAL/CS ALCALA LA REAL/PLANTA BAJA/ZONA ESPERA ADMINISTRA
2.1.2 | CUADRO DE DISTRIBUCION |  |  |  |  | CAMPUS DE ALCALA LA REAL/CS ALCALA LA REAL/PLANTA BAJA/ZONA ESPERA ADMINISTRA
2.1.2 | CUADRO DE DISTRIBUCION |  |  |  |  | CAMPUS DE TORREDONJIMENO/CS TORREDONJIMENO/PLANTA BAJA/PASILLO EDUC. SANITARIA
2.1.2 | CUADRO DE DISTRIBUCION |  |  |  |  | CAMPUS DE TORREDONJIMENO/CS TORREDONJIMENO/PLANTA BAJA/PASILLO EDUC. SANITARIA
2.1.2 | CUADRO DE DISTRIBUCION |  |  |  |  | CAMPUS DE TORREDONJIMENO/CS TORREDONJIMENO/PLANTA BAJA/PASILLO EDUC. SANITARIA
2.1.2 | CUADRO DE DISTRIBUCION |  |  |  |  | CAMPUS DE TORREDONJIMENO/CS TORREDONJIMENO/PLANTA BAJA/PASILLO EDUC. SANITARIA
2.1.2 | CUADRO DE DISTRIBUCION |  |  |  |  | CAMPUS DE TORREDONJIMENO/CS TORREDONJIMENO/PLANTA BAJA/PASILLO EDUC. SANITARIA
2.1.2 | CUADRO GENERAL BAJA TENSION |  |  |  |  | CAMPUS HUELMA/CS HUELMA/PLANTA BAJA/RECEPCION
2.1.2 | CUADRO GENERAL BAJA TENSION |  |  |  |  | CAMPUS LA MAGDALENA/CS LA MAGDALENA/PLANTA BAJA/ADMINISTRACION. OFICINA
2.1.2 | CUADRO GENERAL BAJA TENSION |  |  |  |  | CAMPUS MANCHA REAL/CA MANCHA REAL/PLANTA SOTANO/ZONA CONTADORES
2.1.2 | CUADRO GENERAL BAJA TENSION |  |  |  |  | CAMPUS SAN FELIPE/CS SAN FELIPE/PLANTA BAJA/SALA CONTADORES LUZ
2.1.2 | CUADRO GENERAL BAJA TENSION |  |  |  |  | CAMPUS EL VALLE/CS EL VALLE/PLANTA BAJA/HAB. CUADRO ELECTRICOS
2.1.2 | CUADRO GENERAL BAJA TENSION |  |  |  |  | CAMPUS VIRGEN DE LA CAPILLA/CS VIRGEN DE LA CAPILLA/PLANTA PRIMERA/CONSULTA 108 MÉDICO
2.1.2 | CUADRO GENERAL BAJA TENSION |  |  |  |  | CAMPUS LAS INFANTAS/CA LAS INFANTAS/PLANTA BAJA
2.1.2 | CUADRO GENERAL BAJA TENSION |  |  |  |  | CAMPUS VILLARGODO/CL VILLARGORDO/PLANTA BAJA/ADMINISTRACION
2.1.2 | CUADRO GENERAL BAJA TENSION |  |  |  |  | CAMPUS TORREQUEBRADILLA/CL TORREQUEBRADILLA/PLANTA BAJA/SALA ESPERA
2.1.2 | CUADRO GENERAL BAJA TENSION |  |  |  |  | CAMPUS TORREQUEBRADILLA/CL TORREQUEBRADILLA/PLANTA BAJA/CONSULTA MEDICO
2.1.2 | CUADRO GENERAL BAJA TENSION |  |  |  |  | CAMPUS VADOS DE TORRALBA/CA VADOS DE TORRALBA/SALA ESPERA
2.1.2 | CUADRO GENERAL BAJA TENSION |  |  |  |  | CAMPUS ESTACION DE ESPELUY/CS ESTACION DE ESPELUY/PLANTA BAJA/SALA ESPERA / VESTIBULO
2.1.2 | CUADRO GENERAL BAJA TENSION |  |  |  |  | CAMPUS ESPELUY/CS ESPELUY/PLANTA BAJA/SALA ESPERA
2.1.2 | CUADRO GENERAL BAJA TENSION |  |  |  |  | CAMPUS PEGALAJAR/CS PEGALAJAR/PLANTA BAJA/RECEPCION ADMINISTRACION
2.1.2 | CUADRO GENERAL BAJA TENSION |  |  |  |  | CAMPUS GARCIEZ/CS GARCIEZ/PLANTA BAJA/ZONA COMUN SALA ESPERA
2.1.2 | CUADRO GENERAL BAJA TENSION |  |  |  |  | CAMPUS ALBANCHEZ DE MAGINA/CS ALBANCHEZ DE MAGINA/PLANTA BAJA/SALA ESPERA MEDICO
2.1.2 | CUADRO GENERAL BAJA TENSION |  |  |  |  | CAMPUS TORRES/CL TORRES/PLANTA BAJA
2.1.2 | CUADRO GENERAL BAJA TENSION |  |  |  |  | CAMPUS VALDEPEÑAS/CL VALDEPEÑAS/PLANTA BAJA/ALMACEN ADMINISTRACION
2.1.2 | CUADRO GENERAL BAJA TENSION |  |  |  |  | CAMPUS LOS VILLARES/CL LOS VILLARES/PLANTA BAJA/CONSULTA 1 ENFERMERIA
2.1.2 | CUADRO GENERAL BAJA TENSION |  |  |  |  | CAMPUS JAMILENA/CL JAMILENA/PLANTA BAJA/ADMINISTRACION-RECEPCION
2.1.2 | CUADRO GENERAL BAJA TENSION |  |  |  |  | CAMPUS CAMPILLO DE ARENAS/CS CAMPILLO DE ARENAS/PLANTA BAJA/ALMACEN PAPELERIA
2.1.2 | CUADRO GENERAL BAJA TENSION |  |  |  |  | CAMPUS CAMBIL/CS CAMBIL/PLANTA BAJA/ADMISION
2.1.2 | CUADRO GENERAL BAJA TENSION |  |  |  |  | CAMPUS BELMEZ DE LA MORALEDA/CS BELMEZ DE LA MORALEDA/PLANTA BAJA/ZONA COMUN SALA ESPERA
2.1.2 | CUADRO GENERAL BAJA TENSION |  |  |  |  | CAMPUS CARCHEL/CS CARCHEL/PLANTA BAJA/OFICIO SUCIO
2.1.2 | CUADRO GENERAL BAJA TENSION |  |  |  |  | CAMPUS CARCHELEJO/CS CARCHELEJO
2.1.2 | CUADRO GENERAL BAJA TENSION |  |  |  |  | CAMPUS ARBUNIEL/CS ARBUNIEL/PLANTA BAJA/HALL. SALA ESPERA
2.1.2 | CUADRO GENERAL BAJA TENSION |  |  |  |  | CAMPUS ARBUNIEL/CS ARBUNIEL/PLANTA BAJA/CONSULTA 1
2.1.2 | CUADRO GENERAL BAJA TENSION |  |  |  |  | CAMPUS ARBUNIEL/CS ARBUNIEL/PLANTA BAJA/CONSULTA 2
2.1.2 | CUADRO GENERAL BAJA TENSION |  |  |  |  | CAMPUS CHARILLA/CA CHARILLA/PLANTA BAJA/ZONA ESPERA COMUN
2.1.2 | CUADRO GENERAL BAJA TENSION |  |  |  |  | CAMPUS ERMITA NUEVA/CA ERMITA NUEVA/PLANTA BAJA/SALA ESPERA COMUN
2.1.2 | CUADRO GENERAL BAJA TENSION |  |  |  |  | CAMPUS FUENTE ALAMO/CA FUENTE ALAMO/PLANTA BAJA/SALA ESPERA COMUN
2.1.2 | CUADRO GENERAL BAJA TENSION |  |  |  |  | CAMPUS HORTICHUELA/CA HORTICHUELA/PLANTA BAJA/ZONA ESPERA
2.1.2 | CUADRO GENERAL BAJA TENSION |  |  |  |  | CAMPUS LA HOYA DEL SALOBRAL/CA HOYA DEL SALOBRAL/PLANTA BAJA/SALA ESPERA COMUN
2.1.2 | CUADRO GENERAL BAJA TENSION |  |  |  |  | CAMPUS LA CARRASCA/CS LA CARRASCA/PLANTA BAJA/SALA ESPERA COMUN
2.1.2 | CUADRO GENERAL BAJA TENSION |  |  |  |  | CAMPUS DE RIBERA ALTA/CA RIBERA ALTA/PLANTA BAJA/VESTIBULO
2.1.2 | CUADRO GENERAL BAJA TENSION |  |  |  |  | CAMPUS DE SABARIEGO/CA SABARIEGO/PLANTA BAJA/PASILLO ASEO
2.1.2 | CUADRO GENERAL BAJA TENSION |  |  |  |  | CAMPUS LOS TRUJILLOS/CA LOS TRUJILLOS/PLANTA BAJA/SALA ESPERA COMUN
2.1.2 | CUADRO GENERAL BAJA TENSION |  |  |  |  | CAMPUS DE VENTA DE AGRAMADEROS/CA AGRAMADEROS/PLANTA BAJA/ZONA ESPERA COMUN
2.1.2 | CUADRO GENERAL BAJA TENSION |  |  |  |  | CAMPUS LA BOBADILLA/CS LA BOBADILLA/PLANTA BAJA/SALA ESPERA
2.1.2 | CUADRO GENERAL BAJA TENSION |  |  |  |  | CAMPUS LAS CASILLAS DE MARTOS/CL LAS CASILLAS DE MARTOS/PLANTA BAJA/SALA ESPERA COMUN
2.1.2 | CUADRO GENERAL BAJA TENSION |  |  |  |  | CAMPUS FRAILES/CL FRAILES/PLANTA BAJA/VESTIBULO
2.1.2 | CUADRO GENERAL BAJA TENSION |  |  |  |  | CAMPUS FUENSANTA DE MARTOS/CL FUENSANTA DE MARTOS/PLANTA BAJA/RECEPCION
2.1.2 | CUADRO GENERAL BAJA TENSION |  |  |  |  | CAMPUS HIGUERA DE CALATRAVA/CS HIGUERA DE CALATRAVA/PLANTA BAJA/SALA ESPERA COMUN
2.1.2 | CUADRO GENERAL BAJA TENSION |  |  |  |  | CAMPUS DE LOPERA/CL LOPERA
2.1.2 | CUADRO GENERAL BAJA TENSION |  |  |  |  | CAMPUS DE MONTE LOPE-ALVAREZ/CL DE MONTE LOPE-ALVAREZ/PLANTA BAJA/SALA ESPERA COMUN
2.1.2 | CUADRO GENERAL BAJA TENSION |  |  |  |  | CAMPUS DE MURES/CL MURES/PLANTA BAJA/ZONA ESPERA COMUN
2.1.2 | CUADRO GENERAL BAJA TENSION |  |  |  |  | CAMPUS NOGUERONES/CL NOGUERONES/PLANTA BAJA/SALA ESPERA COMUN
2.1.2 | CUADRO GENERAL BAJA TENSION |  |  |  |  | CAMPUS LA PEDRIZA/CL LA PEDRIZA/PLANTA BAJA/ALMACEN. SALA MAQUINAS
2.1.2 | CUADRO GENERAL BAJA TENSION |  |  |  |  | CAMPUS LA RABITA/CL LA RABITA/PLANTA BAJA/ZONA CONTADOR. AGUA/LUZ
2.1.2 | CUADRO GENERAL BAJA TENSION |  |  |  |  | CAMPUS ALCALA LA REAL NORTE/CS ALCALA LA REAL NORTE/PLANTA BAJA/ZONA ESPERA ADMISION
2.1.2 | CUADRO GENERAL BAJA TENSION |  |  |  |  | CAMPUS DE ALCALA LA REAL/CS ALCALA LA REAL/PLANTA BAJA/ZONA ESPERA ADMINISTRA
2.1.2 | CUADRO GENERAL BAJA TENSION |  |  |  |  | CAMPUS FUENTE DE LA VILLA/CS FUENTE DE LA VILLA/PLANTA SOTANO/CUARTO INSTALACIONES
2.1.2 | CUADRO GENERAL BAJA TENSION |  |  |  |  | CAMPUS MARTOS/CS MARTOS/PLANTA BAJA/SALA CONTADORES LUZ
2.1.2 | CUADRO GENERAL BAJA TENSION |  |  |  |  | CAMPUS DE PORCUNA/CS PORCUNA/PLANTA BAJA/SALA CUADRO LUCES
2.1.2 | CUADRO GENERAL BAJA TENSION |  |  |  |  | CAMPUS DE SANTA ANA/CL SANTA ANA/PLANTA BAJA/ALMACEN
2.1.2 | CUADRO GENERAL BAJA TENSION |  |  |  |  | CAMPUS DE SANTIAGO DE CALATRAVA/CL SANTIAGO DE CALATRAVA/PLANTA BAJA/DISTRIBUIDOR ZONA ESTAR
2.1.2 | CUADRO GENERAL BAJA TENSION |  |  |  |  | CAMPUS DE VENTAS DEL CARRIZAL/CL VENTAS DEL CARRIZAL/PLANTA BAJA/ALMACEN 2
2.1.2 | CUADRO GENERAL BAJA TENSION |  |  |  |  | CAMPUS DE VILLARDOMPARDO/CL VILLARDOMPARDO/PLANTA BAJA/SALA ESPERA COMUN
2.1.3 | CALDERA 1 | FERROLI | GN2+09 |  | 176 kW | HUELMA
2.1.3 | CALDERA 1 | ROCA | CPA 200 |  | 232.9 kW | ALCALA LA REAL | PLANTA BAJA, 1ª Y 2ª
2.1.3 | CALDERA 1 |  |  |  | 20 Kw | BULEVAR | GAS NATURAL
2.1.3 | BOMBA RECIRCULACION (AGUA CALDERAS) |  |  |  |  | CS HUELMA
2.1.3 | BOMBA RECIRCULACION (AGUA CALDERAS) |  |  |  |  | CS HUELMA
2.1.3 | BOMBA RECIRCULACION (AGUA CALDERAS) |  |  |  |  | CS BULEVAR
2.1.3 | BOMBA RECIRCULACION (AGUA CALDERAS) |  |  |  |  | ALCALA LA REAL
2.1.4 | Enfriadora/BDC 1 | FERROLI | NEPTUNO 70R |  | 77.4kW | LA MAGDALENA | R22 25kg
2.1.4 | Enfriadora/BDC 2 | FERROLI | NEPTUNO 70R |  | 77.4kW | LA MAGDALENA | R22 25kg
2.1.4 | Enfriadora/BDC 3 | FERROLI | NEPTUNO 70R |  | 77.4kW | LA MAGDALENA | R22 25kg
2.1.4 | Enfriadora/BDC 1 | CARRIER | 30BQ035900 |  | 75.6Kw | MANCHA REAL | R422D 24.3 kg
2.1.4 | Enfriadora/BDC 1 | ROCA | YCSA/H 60T | 511907669005 | 62.9kW | ALCALA LA REAL NORTE | R407C 23kg
2.1.4 | Enfriadora/BDC 2 | ROCA | YCSA/H 60T | 511907669001 | 62.9kW | ALCALA LA REAL NORTE | R407C 23kg
2.1.4 | Enfriadora/BDC 1 | CIATESA | ILK100A2 | 397E8004AA |  | MARTOS | R22 66kg
2.1.4 | Enfriadora/BDC 2 | EUROFRED | CSAE/RA/WP/SP131 | 271448 | 41.6kW | MARTOS | R410A 9.1kg
2.1.4 | Enfriadora/BDC 1 | ROCA | BRAW-30-1 38C/D | 668663082 | 32.1kW | CASTILLO DE LOCUBIN | R407 13KG
2.1.4 | Enfriadora/BDC 2 | ROCA | BRAW-30-1 38C/D |  | 32.1kW | CASTILLO DE LOCUBIN | R407 13KG
2.1.4 | Enfriadora/BDC 1 | INTERCLISA | HRAAH600C201 |  | 70.05kW | ALCALA LA REAL | R407 23KG
2.1.4 | Enfriadora/BDC 2 | INTERCLISA | HRAAH600C201 |  | 70.05kW | ALCALA LA REAL | R407 23KG
2.1.4 | Enfriadora/BDC 3 | INTERCLISA | HRAAH600C201 |  | 70.05kW | ALCALA LA REAL | R407 23KG
2.1.4 | Enfriadora/BDC 4 | INTERCLISA | HRAAH600C201 |  | 70.05kW | ALCALA LA REAL | R407 23KG
2.1.4 | Enfriadora/BDC 1 | FERROLI | NEPTUNO 70R |  | 77.4kW | FUENTE DE LA VILLA | R22 25kg
2.1.4 | Enfriadora/BDC 2 | FERROLI | NEPTUNO 70R |  | 77.4kW | FUENTE DE LA VILLA | R22 25kg
2.1.4 | Enfriadora/BDC 1 | CLIMAVENETA | NECS/Q/LN 1204 | 32061862/3720 KG |  | BULEVAR
2.1.4 | Enfriadora/BDC 1 | CLIMAVENETA | NECS/Q/LN 1204 | 32061861/3720 KG |  | BULEVAR
2.1.4 | Enfriadora/BDC 1 | CLIMAVENETA | NECS/Q/LN 1204 | 32061863/ 3720 KG |  | BULEVAR
2.1.4 | Enfriadora/BDC 1 |  |  |  | 268 Kw | ALCALA LA REAL (NUEVO)
2.1.5 | FANCOIL | TROX | TBSN/50/4C-2H |  |  | BULEVAR
2.1.5 | FANCOIL | TROX | TBSN/50/4C-1H |  |  | BULEVAR
2.1.5 | FANCOIL | TROX | TBSN/50/4C-1H |  |  | BULEVAR
2.1.5 | FANCOIL | TROX | TBSN/50/4C-1H |  |  | BULEVAR
2.1.5 | FANCOIL | TROX | TBSN/50/4C-1H |  |  | BULEVAR
2.1.5 | FANCOIL | TROX | TBSN/50/4C-1H |  |  | BULEVAR
2.1.5 | FANCOIL | TROX | TBSN/50/4C-2H |  |  | BULEVAR
2.1.5 | FANCOIL | TROX | TBSN/50/4C-2H |  |  | BULEVAR
2.1.5 | FANCOIL | TROX | TBSN/50/4C-2H |  |  | BULEVAR
2.1.5 | FANCOIL | TROX | TBSN/50/4C-2H |  |  | BULEVAR
2.1.5 | FANCOIL | TROX | TBSN/50/6C-2H |  |  | BULEVAR
2.1.5 | FANCOIL | TROX | TBSN/50/6C-2H |  |  | BULEVAR
2.1.5 | FANCOIL | TROX | TBSN/50/6C-2H |  |  | BULEVAR
2.1.5 | FANCOIL | TROX | TBSN/527/4C-2H |  |  | BULEVAR
2.1.5 | FANCOIL | TROX | TBSN/25/4C-2H |  |  | BULEVAR
2.1.5 | FANCOIL | TROX | TBSN/518/4C-2H |  |  | BULEVAR
2.1.5 | FANCOIL | TROX | TBSN/25/4C-2H |  |  | BULEVAR
2.1.5 | FANCOIL | TROX | TBSN/25/4C-2H |  |  | BULEVAR
2.1.5 | FANCOIL | TROX | TBSN/50/4C-2H |  |  | BULEVAR
2.1.5 | FANCOIL | TROX | TBSN/50/4C-2H |  |  | BULEVAR
2.1.5 | FANCOIL | TROX | TBSN/50/4C-1H |  |  | BULEVAR
2.1.5 | FANCOIL | TROX | TBSN/50/4C-1H |  |  | BULEVAR
2.1.5 | FANCOIL | TROX | TBSN/25/4C-2H |  |  | BULEVAR
2.1.5 | FANCOIL | TROX | TBSN/25/4C-2H |  |  | BULEVAR
2.1.5 | FANCOIL | TROX | TBSN/25/4C-2H |  |  | BULEVAR
2.1.5 | FANCOIL | TROX | TBSN/25/4C-2H |  |  | BULEVAR
2.1.5 | FANCOIL | TROX | TBSN/518/4C-2H |  |  | BULEVAR
2.1.5 | FANCOIL | TROX | TBSN/518/4C-2H |  |  | BULEVAR
2.1.5 | FANCOIL | TROX | TBSN/25/4C-2H |  |  | BULEVAR
2.1.5 | FANCOIL | TROX | TBSN/25/4C-2H |  |  | BULEVAR
2.1.5 | FANCOIL | TROX | TBSN/25/4C-2H |  |  | BULEVAR
2.1.5 | FANCOIL | TROX | TBSN/25/4C-2H |  |  | BULEVAR
2.1.5 | FANCOIL | TROX | TBSN/50/4C-1H |  |  | BULEVAR
2.1.5 | FANCOIL | TROX | TBSN/518/4C-2H |  |  | BULEVAR
2.1.5 | FANCOIL | AIRLAN | FCX 82 PO |  |  | BULEVAR
2.1.5 | FANCOIL | AIRLAN | FCX 62 PO |  |  | BULEVAR
2.1.5 | FANCOIL | AIRLAN | FCX 42 PO |  |  | BULEVAR
2.1.5 | FANCOIL | AIRLAN | FCX 42 PO |  |  | BULEVAR
2.1.5 | FANCOIL | AIRLAN | FCX 42 PO |  |  | BULEVAR
2.1.5 | FANCOIL | AIRLAN | FCX 42 PO |  |  | BULEVAR
2.1.5 | FANCOIL | AIRLAN | FCX 42 PO |  |  | BULEVAR
2.1.5 | FANCOIL | AIRLAN | FCX 42 PO |  |  | BULEVAR
2.1.5 | FANCOIL | AIRLAN | FCX 62 PO |  |  | BULEVAR
2.1.5 | FANCOIL | AIRLAN | FCX 82 PO |  |  | BULEVAR
2.1.5 | FANCOIL | AIRLAN | FCX 82 PO |  |  | BULEVAR
2.1.5 | FANCOIL | AIRLAN | FCX 82 PO |  |  | BULEVAR
2.1.5 | FANCOIL | AIRLAN | FCX 82 PO |  |  | BULEVAR
2.1.5 | FANCOIL | AIRLAN | FCX 82 PO |  |  | BULEVAR
2.1.5 | FANCOIL | AIRLAN | FCX 82 PO |  |  | BULEVAR
2.1.5 | FANCOIL | AIRLAN | FCX 82 PO |  |  | BULEVAR
2.1.5 | FANCOIL | AIRLAN | FCX 50 PO |  |  | BULEVAR
2.1.5 | FANCOIL | AIRLAN | FCX 50 PO |  |  | BULEVAR
2.1.5 | FANCOIL | AIRLAN | FCX 50 PO |  |  | BULEVAR
2.1.5 | FANCOIL | AIRLAN | FCX 50 PO |  |  | BULEVAR
2.1.5 | FANCOIL | AIRLAN | FCX 82 PO |  |  | BULEVAR
2.1.5 | FANCOIL | AIRLAN | FCX 62 PO |  |  | BULEVAR
2.1.5 | FANCOIL | AIRLAN | FCX 62 PO |  |  | BULEVAR
2.1.5 | FANCOIL | AIRLAN | FCX 62 PO |  |  | BULEVAR
2.1.5 | FANCOIL | AIRLAN | FCX 62 PO |  |  | BULEVAR
2.1.5 | FANCOIL | AIRLAN | FCX 62 PO |  |  | BULEVAR
2.1.5 | FANCOIL | AIRLAN | FCX 62 PO |  |  | BULEVAR
2.1.5 | FANCOIL | AIRLAN | FCX 62 PO |  |  | BULEVAR
2.1.5 | FANCOIL | AIRLAN | FCX 62 PO |  |  | BULEVAR
2.1.5 | FANCOIL | AIRLAN | FCX 50 PO |  |  | BULEVAR
2.1.5 | FANCOIL | AIRLAN | FCX 62 PO |  |  | BULEVAR
2.1.5 | FANCOIL | AIRLAN | FCX 62 PO |  |  | BULEVAR
2.1.5 | FANCOIL | AIRLAN | FCX 62 PO |  |  | BULEVAR
2.1.5 | FANCOIL | AIRLAN | FCX 62 PO |  |  | BULEVAR
2.1.5 | FANCOIL | AIRLAN | FCX 62 PO |  |  | BULEVAR
2.1.5 | FANCOIL | AIRLAN | FCX 62 PO |  |  | BULEVAR
2.1.5 | FANCOIL | AIRLAN | FCX 62 PO |  |  | BULEVAR
2.1.5 | FANCOIL | AIRLAN | FCX 62 PO |  |  | BULEVAR
2.1.5 | FANCOIL | AIRLAN | FCX 62 PO |  |  | BULEVAR
2.1.5 | FANCOIL | AIRLAN | FCX 62 PO |  |  | BULEVAR
2.1.5 | FANCOIL | AIRLAN | FCX 62 PO |  |  | BULEVAR
2.1.5 | FANCOIL | AIRLAN | FCX 62 PO |  |  | BULEVAR
2.1.5 | FANCOIL | AIRLAN | FCX 62 PO |  |  | BULEVAR
2.1.5 | FANCOIL | AIRLAN | FCX 62 PO |  |  | BULEVAR
2.1.5 | FANCOIL | AIRLAN | FCX 62 PO |  |  | BULEVAR
2.1.5 | FANCOIL | AIRLAN | FCX 62 PO |  |  | BULEVAR
2.1.5 | FANCOIL | AIRLAN | FCX 62 PO |  |  | BULEVAR
2.1.5 | FANCOIL | AIRLAN | FCX 62 PO |  |  | BULEVAR
2.1.5 | FANCOIL | AIRLAN | FCX 62 PO |  |  | BULEVAR
2.1.5 | FANCOIL | AIRLAN | FCX 62 PO |  |  | BULEVAR
2.1.5 | FANCOIL | AIRLAN | FCX 62 PO |  |  | BULEVAR
2.1.5 | FANCOIL | AIRLAN | FCX 62 PO |  |  | BULEVAR
2.1.5 | FANCOIL | AIRLAN | FCX 62 PO |  |  | BULEVAR
2.1.5 | FANCOIL | AIRLAN | FCX 62 PO |  |  | BULEVAR
2.1.5 | FANCOIL | AIRLAN | FCX 62 PO |  |  | BULEVAR
2.1.5 | FANCOIL | AIRLAN | FCX 62 PO |  |  | BULEVAR
2.1.5 | FANCOIL | AIRLAN | FCX 62 PO |  |  | BULEVAR
2.1.5 | FANCOIL | AIRLAN | FCX 62 PO |  |  | BULEVAR
2.1.5 | FANCOIL | AIRLAN | FCX 62 PO |  |  | BULEVAR
2.1.5 | FANCOIL | AIRLAN | FCX 62 PO |  |  | BULEVAR
2.1.5 | FANCOIL | AIRLAN | FCX 62 PO |  |  | BULEVAR
2.1.5 | FANCOIL | AIRLAN | FCX 82 PO |  |  | BULEVAR
2.1.5 | FANCOIL | AIRLAN | FCX 82 PO |  |  | BULEVAR
2.1.5 | FANCOIL | AIRLAN | FCX 82 PO |  |  | BULEVAR
2.1.5 | FANCOIL | AIRLAN | FCX 82 PO |  |  | BULEVAR
2.1.5 | FANCOIL | AIRLAN | FCX 82 PO |  |  | BULEVAR
2.1.5 | FANCOIL | AIRLAN | FCX 82 PO |  |  | BULEVAR
2.1.5 | FANCOIL | AIRLAN | FCX 82 PO |  |  | BULEVAR
2.1.5 | FANCOIL | AIRLAN | FCX 82 PO |  |  | BULEVAR
2.1.5 | FANCOIL | AIRLAN | FCX 82 PO |  |  | BULEVAR
2.1.5 | FANCOIL | AIRLAN | FCX 62 PO |  |  | BULEVAR
2.1.5 | FANCOIL | AIRLAN | FCX 62 PO |  |  | BULEVAR
2.1.5 | FANCOIL | AIRLAN | FCX 82 PO |  |  | BULEVAR
2.1.5 | FANCOIL | AIRLAN | FCX 82 PO |  |  | BULEVAR
2.1.5 | FANCOIL | AIRLAN | FCX 82 PO |  |  | BULEVAR
2.1.5 | FANCOIL | AIRLAN | FCX 82 PO |  |  | BULEVAR
2.1.5 | FANCOIL | AIRLAN | FCX 82 PO |  |  | BULEVAR
2.1.5 | FANCOIL | AIRLAN | FCX 82 PO |  |  | BULEVAR
2.1.5 | FANCOIL | AIRLAN | FCX 82 PO |  |  | BULEVAR
2.1.5 | FANCOIL | AIRLAN | FCX 82 PO |  |  | BULEVAR
2.1.5 | FANCOIL | AIRLAN | FCX 82 PO |  |  | BULEVAR
2.1.5 | FANCOIL | AIRLAN | FCX 82 PO |  |  | BULEVAR
2.1.5 | FANCOIL | AIRLAN | FCX 82 PO |  |  | BULEVAR
2.1.5 | FANCOIL | AIRLAN | FCX 82 PO |  |  | BULEVAR
2.1.5 | FANCOIL | AIRLAN | FCX 82 PO |  |  | BULEVAR
2.1.5 | FANCOIL | AIRLAN | FCX 32 PO |  |  | BULEVAR
2.1.5 | FANCOIL | AIRLAN | FCX 62 PO |  |  | BULEVAR
2.1.5 | FANCOIL | AIRLAN | FCX 62 PO |  |  | BULEVAR
2.1.5 | FANCOIL | AIRLAN | FCX 62 PO |  |  | BULEVAR
2.1.5 | FANCOIL | AIRLAN | FCX 62 PO |  |  | BULEVAR
2.1.5 | FANCOIL | AIRLAN | FCX 62 PO |  |  | BULEVAR
2.1.5 | FANCOIL | AIRLAN | FCX 62 PO |  |  | BULEVAR
2.1.5 | FANCOIL | AIRLAN | FCX 62 PO |  |  | BULEVAR
2.1.5 | FANCOIL | AIRLAN | FCX 62 PO |  |  | BULEVAR
2.1.5 | FANCOIL | AIRLAN | FCX 82 PO |  |  | BULEVAR
2.1.5 | FANCOIL | AIRLAN | FCX 62 PO |  |  | BULEVAR
2.1.5 | FANCOIL | AIRLAN | FCX 62 PO |  |  | BULEVAR
2.1.5 | FANCOIL | AIRLAN | FCX 62 PO |  |  | BULEVAR
2.1.5 | SPLIT | MITSUBISHI | PEZ-50JA |  |  | BULEVAR
2.1.5 | SPLIT | MITSUBISHI | PEZ-50JA |  |  | BULEVAR
2.1.5 | FANCOIL TIPO 1 |  |  |  | 3.7 KW | ALCALA LA REAL (NUEVO) | 2 UNIDADES
2.1.5 | FANCOIL TIPO 2 |  |  |  | 4,3 KW | ALCALA LA REAL (NUEVO) | 5 UNIDADES
2.1.5 | FANCOIL TIPO 3 |  |  |  | 6,5 KW | ALCALA LA REAL (NUEVO) | 6 UNIDADES
2.1.5 | FANCOIL TIPO 4 |  |  |  | 9.4 KW | ALCALA LA REAL (NUEVO) | 1 UNIDADES
2.1.5 | FANCOIL TIPO 5 |  |  |  | 11.4 KW | ALCALA LA REAL (NUEVO) | 6 UNIDADES
2.1.5 | SPLIT MURAL RACK |  |  |  | 3,6 KW | ALCALA LA REAL (NUEVO) | 1 UNIDADES
2.1.5 | UNIDAD DE RECUPERADOR DE CALOR |  |  |  | 1000 M3/H | ALCALA LA REAL (NUEVO) | 1 UNIDADES
2.1.5 | UNIDAD DE RECUPERADOR DE CALOR |  |  |  | 3500 M3/H | ALCALA LA REAL (NUEVO) | 4 UNIDADES
2.1.5 | UNIDAD DE RECUPERADOR DE CALOR |  |  |  | 2000 M3/H | ALCALA LA REAL (NUEVO) | 3 UNIDADES
2.1.5 | UNIDAD DE RECUPERADOR DE CALOR |  |  |  | 500 M3/H | ALCALA LA REAL (NUEVO) | 2 UNIDADES
2.1.5 | UNIDAD DE RECUPERADOR DE CALOR |  |  |  | 1500 M3/H | ALCALA LA REAL (NUEVO) | 10 UNIDADES
2.1.5 | FANCOIL 1 | CARRIER | 42XM2SF |  |  | ALCALA LA REAL | 5 UNIDADES
2.1.5 | FANCOIL 2 | CARRIER | 42XM3SF |  |  | ALCALA LA REAL | 53 UNIDADES
2.1.5 | FANCOIL 3 | CARRIER | 42XM4SF |  |  | ALCALA LA REAL | 17 UNIDADES
2.1.5 | FANCOIL 4 | CARRIER | 42XM6SF |  |  | ALCALA LA REAL | 4 UNIDADES
2.1.5 | FANCOIL 5 | CARRIER | 42XM8SF |  |  | ALCALA LA REAL | 1 UNIDADES
2.1.5 | FANCOIL 1 | ROCA | RFC TIV 3FILAS |  |  | ALCALA LA REAL NORTE | 8 UNIDADES
2.1.5 | FANCOIL 2 | ROCA | RFC T5 4FILAS |  |  | ALCALA LA REAL NORTE | 5 UNIDADES
2.1.5 | FANCOIL 3 | ROCA | RFC T7 4FILAS |  |  | ALCALA LA REAL NORTE | 16 UNIDADES
2.1.5 | Split 1 | HIYASU | HOS12HVA |  |  | ALCALA LA REAL NORTE | R410A
2.1.5 | Split 2 | LG | LM-4461H2T |  |  | ALCALA LA REAL NORTE | R22
2.1.5 | Split 3 | ROCA | SAP-K92GS5 |  |  | ALCALA LA REAL NORTE
2.1.5 | Split 4 | MITSUBISHI | MVZ-GC25VA |  |  | ALCALA LA REAL NORTE | R410 0.7kg
2.1.5 | Equipo Autónomo BDC 1 | CIATESA | ILE 160Z |  | 36.5kW | BELEN | R407C 15.44kg
2.1.5 | Equipo Autónomo BDC 2 | RSM/ISM | 120Z |  | 29.6kW | BELEN | R407C 9.2kg
2.1.5 | Equipo Autónomo BDC 3 | RSM/ISM | 120Z |  | 29.6kW | BELEN | R407C 9.2kg
2.1.5 | FANCOIL 1 | CARRIER | 42EM5SF |  |  | CASTILLO DE LOCUBIN | 11 UNIDADES
2.1.5 | Split 1 | LG | S-12 AHP | 410KAVH07903 | 3.55kW | CASTILLO DE LOCUBIN | R410A 0.85kg
2.1.5 | Split 2 | THOR | TA-11 |  |  | CASTILLO DE LOCUBIN | R407C 1.22kg
2.1.5 | Split 3 | VAILLANT | WAA026 EHWO |  | 3kW | CASTILLO DE LOCUBIN | R407C 0.85kg
2.1.5 | Split 4 | LG | S-12 AHP | 410KALC12352 | 3.55kW | CASTILLO DE LOCUBIN | R410A 0.85kg
2.1.5 | Split 5 | VAILLANT | WAA026 EHWO |  | 3kW | CASTILLO DE LOCUBIN | R407C 0.85kg
2.1.5 | Split 6 | LG | UU12 CAUUH126C | 611KAUU00790 | 1.64kW | CASTILLO DE LOCUBIN | R410A 1.2kg
2.1.5 | Split 7 | LG | UU12 CAUUH126C | 611KAUU00791 | 1.64kW | CASTILLO DE LOCUBIN | R410A 1.2kg
2.1.5 | Equipo Autónomo BDC 1 | HITECSA | CCVBZ-1502 |  | 46.6kW | EL VALLE | R407 14.4kg
2.1.5 | Equipo Autónomo BDC 2 | INTERCLISA | SCAV 160B |  | 47.6kW | EL VALLE | R22 11.6kg
2.1.5 | Split 1 | GENERAL | AOH20RMAM2 |  | 6.9kW | EL VALLE | R22 2.2kg
2.1.5 | Split 10 | GENERAL | AOH12USCC |  | 3.95kW | EL VALLE | R410 0.75kg
2.1.5 | Split 11 | GENERAL | AOH12USCC |  | 3.95kW | EL VALLE | R410 0.75kg
2.1.5 | Split 12 | GENERAL | AOH12USCC |  | 3.95kW | EL VALLE | R410 0.75kg
2.1.5 | Split 13 | GENERAL | AOH12USCC |  | 3.95kW | EL VALLE | R410 0.75kg
2.1.5 | Split 14 | FUJITSU | AOYR12LCC |  | 4.8kW | EL VALLE | R410 1.05kg
2.1.5 | Split 2 | FUJITSU | AOYR09LCC |  | 3.6kW | EL VALLE | R410 0.9kg
2.1.5 | Split 3 | FUJITSU | AOYR09LCC |  | 3.6kW | EL VALLE | R410 0.9kg
2.1.5 | Split 4 | FUJITSU | AOYR09LCC |  | 3.6kW | EL VALLE | R410 0.9kg
2.1.5 | Split 5 | FUJITSU | AOYR09LCC |  | 3.6kW | EL VALLE | R410 0.9kg
2.1.5 | Split 6 | FUJITSU | AOYR09LCC |  | 3.6kW | EL VALLE | R410 0.9kg
2.1.5 | Split 7 | FUJITSU | AOYR09LCC |  | 3.6kW | EL VALLE | R410 0.9kg
2.1.5 | Split 8 | FUJITSU | AOYR09LCC |  | 3.6kW | EL VALLE | R410 0.9kg
2.1.5 | Split 9 | GENERAL | AOH12USCC |  | 3.95kW | EL VALLE | R410 0.75kg
2.1.5 | Equipo Autónomo BDC 1 | MCQUAY-DAIKIN | MDB125ER |  | 36.34kW | FEDERICO DEL CASTILLO | R407C 10.05kg
2.1.5 | Equipo Autónomo BDC 2 | MCQUAY-DAIKIN | MDB125ER |  | 36.34kW | FEDERICO DEL CASTILLO | R407C 10.05kg
2.1.5 | Equipo Autónomo BDC 3 | MCQUAY-DAIKIN | MDB150ER |  | 43.96kW | FEDERICO DEL CASTILLO | R407C 9kg
2.1.5 | Equipo Autónomo BDC 4 | MCQUAY-DAIKIN | M5LCO50CR |  | 14.36kW | FEDERICO DEL CASTILLO | R410 2.25kg
2.1.5 | Split 1 | HAIER | AV092ACAA | HSV-09HH03 |  | FRAILES | R22
2.1.5 | Split 2 | SAUNIER DUVAL | 14-036NHE0 |  |  | FRAILES | R410A
2.1.5 | Split 3 | HAIER | AV092ACAA |  |  | FRAILES | R22
2.1.5 | Split 4 | MITSUBISHI | MVZ-GC35VA |  |  | FRAILES | R410A
2.1.5 | Split 5 | MITSUBISHI | MVZ-GC35VA |  |  | FRAILES | R410A
2.1.5 | Split 6 | HAIER | AV242AHAA |  |  | FRAILES | R22
2.1.5 | FANCOIL 1 | FERROLI | FCS-08 |  |  | FUENTE DE LA VILLA | 5 UNIDADES
2.1.5 | FANCOIL 2 | FERROLI | FCS-10 |  |  | FUENTE DE LA VILLA | 10 UNIDADES
2.1.5 | FANCOIL 3 | FERROLI | FCS-10-4T |  |  | FUENTE DE LA VILLA | 6 UNIDADES
2.1.5 | FANCOIL 4 | FERROLI | FCS-12 |  |  | FUENTE DE LA VILLA | 2 UNIDADES
2.1.5 | FANCOIL 5 | FERROLI | FCS-04-4T |  |  | FUENTE DE LA VILLA | 3 UNIDADES
2.1.5 | FANCOIL 6 | FERROLI | FCS-20 |  |  | FUENTE DE LA VILLA | 1 UNIDADES
2.1.5 | RADIADORES 1 | ROCA | FUNDICION |  | 3.4 kW | HUELMA | 18 UNIDADES
2.1.5 | RADIADORES 2 | ROCA | FUNDICION |  | 2.7 kW | HUELMA | 29 UNIDADES
2.1.5 | Split 1 | CARRIER | 38YY 024G |  | 7.53kW | HUELMA | R410 1.55kg
2.1.5 | Split 10 | CARRIER | 38BH-012G |  | 3.65kW | HUELMA | R410 0.94kg
2.1.5 | Split 11 | CARRIER | 38BH-012G |  | 3.65kW | HUELMA | R410 0.94kg
2.1.5 | Split 12 | CARRIER | 38BH-012G |  | 3.65kW | HUELMA | R410 0.94kg
2.1.5 | Split 13 | CARRIER | 38BH-012G |  | 3.65kW | HUELMA | R410 0.94kg
2.1.5 | Split 14 | CARRIER | 38BH-012G |  | 3.65kW | HUELMA | R410 0.94kg
2.1.5 | Split 15 | CARRIER | 38BH-009G |  | 3.07kW | HUELMA | R410 0.82kg
2.1.5 | Split 16 | CARRIER | 38BH-009G |  | 3.07kW | HUELMA | R410 0.82kg
2.1.5 | Split 17 | CARRIER | 38BH-009G |  | 3.07kW | HUELMA | R410 0.82kg
2.1.5 | Split 18 | CARRIER | 38BH-009G |  | 3.07kW | HUELMA | R410 0.82kg
2.1.5 | Split 19 | CARRIER | 38BH-009G |  | 3.07kW | HUELMA | R410 0.82kg
2.1.5 | Split 2 | CARRIER | 38YY 024G |  | 7.53kW | HUELMA | R410 1.55kg
2.1.5 | Split 20 | CARRIER | 38BH-009G |  | 3.07kW | HUELMA | R410 0.82kg
2.1.5 | Split 21 | CARRIER | 38BH-009G |  | 3.07kW | HUELMA | R410 0.82kg
2.1.5 | Split 22 | CARRIER | 38BH-009G |  | 3.07kW | HUELMA | R410 0.82kg
2.1.5 | Split 23 | CARRIER | 38BH-009G |  | 3.07kW | HUELMA | R410 0.82kg
2.1.5 | Split 24 | CARRIER | 38BH-009G |  | 3.07kW | HUELMA | R410 0.82kg
2.1.5 | Split 25 | CARRIER | 38YY018G |  | 5.59kW | HUELMA | R410 1.33kg
2.1.5 | Split 26 | CARRIER | 38YY018G |  | 5.59kW | HUELMA | R410 1.33kg
2.1.5 | Split 27 | CARRIER | 38YY018G |  | 5.59kW | HUELMA | R410 1.33kg
2.1.5 | Split 28 | CARRIER | 38GL036G |  | 8.28kw | HUELMA | R410 1.98kg
2.1.5 | Split 29 | CARRIER | 38GL036G |  | 8.28kw | HUELMA | R410 1.98kg
2.1.5 | Split 3 | CARRIER | 38YY 024G |  | 7.53kW | HUELMA | R410 1.55kg
2.1.5 | Split 30 | CARRIER | 38GL024G |  | 6.01kW | HUELMA | R410 1.45kg
2.1.5 | Split 31 | GENERAL | AOH14USAC |  | 4.95kW | HUELMA | R410 1.1kg
2.1.5 | Split 32 | GENERAL | AOH9USCC |  | 2.95kW | HUELMA | R410 0.065kg
2.1.5 | Split 33 | GENERAL | AOH9USCC |  | 2.95kW | HUELMA | R410 0.065kg
2.1.5 | Split 34 | GENERAL | AOH18LMAK2 |  | 6.3kW | HUELMA | R410 1.9kg
2.1.5 | Split 35 | TANGO | PE12-410-A |  | 3.6kW | HUELMA | R410 0.84kg
2.1.5 | Split 4 | CARRIER | 38BH-007G |  | 2.33kW | HUELMA | R410 0.63kg
2.1.5 | Split 5 | CARRIER | 38BH-007G |  | 2.33kW | HUELMA | R410 0.63kg
2.1.5 | Split 6 | CARRIER | 38BH-012G |  | 3.65kW | HUELMA | R410 0.94kg
2.1.5 | Split 7 | CARRIER | 38BH-012G |  | 3.65kW | HUELMA | R410 0.94kg
2.1.5 | Split 8 | CARRIER | 38BH-012G |  | 3.65kW | HUELMA | R410 0.94kg
2.1.5 | Split 9 | CARRIER | 38BH-012G |  | 3.65kW | HUELMA | R410 0.94kg
2.1.5 | Enfriadora/BDC 1 | FERROLI | NEPTUNO 70R |  | 77.4kW | LA MAGDALENA | R22 25kg
2.1.5 | Enfriadora/BDC 2 | FERROLI | NEPTUNO 70R |  | 77.4kW | LA MAGDALENA | R22 25kg
2.1.5 | Enfriadora/BDC 3 | FERROLI | NEPTUNO 70R |  | 77.4kW | LA MAGDALENA | R22 25kg
2.1.5 | FANCOIL | FERROLI | 60 |  | 9.4 kW | LA MAGDALENA | 23 UNIDADES
2.1.5 | Split 1 | LG 3X1 | LM-3065H3L | 112KA00574 | 8.2kW | LA RABITA | R22 2.03kg
2.1.5 | Split 2 | TADIRAN | GFL-S200H |  | 5.86kW | LA RABITA | R22 4.22kg
2.1.5 | Split 3 | FUJITSU | AOYRO9LGC |  | 3.2kW | LA RABITA | R410 0.65kg
2.1.5 | Split 4 | FUJITSU | AOYRO9LGC |  | 3.2kW | LA RABITA | R410 0.65kg
2.1.5 | Equipo Autónomo BDC 1 | CARRIER | ASTUN ECO 84B |  | 25kW | LAS FUENTEZUELAS | R407C 7.72kg
2.1.5 | Equipo Autónomo BDC 2 | CARRIER | ASTUN ECO 84B |  | 25kW | LAS FUENTEZUELAS | R407C 7.72kg
2.1.5 | Enfriadora/BDC 1 | CARRIER | 30BQ035900 |  | 75.6 Kw | MANCHA REAL | R422D 24.3 kg
2.1.5 | FANCOIL 1 | CARRIER | MURAL |  | VARIAS | MANCHA REAL | 27 UNIDADES
2.1.5 | FANCOIL 2 | CARRIER | TECHO |  | VARIAS | MANCHA REAL | 6 UNIDADES
2.1.5 | Split 1 | DAITSU | ASD12UIM |  | 4.4kW | MANCHA REAL | R410A 1.2kg
2.1.5 | Split 2 | DAITSU | ASD12UIM |  | 4.4kW | MANCHA REAL | R410A 1.2kg
2.1.5 | Split 3 | DAITSU | ASD12UIM |  | 4.4kW | MANCHA REAL | R410A 1.2kg
2.1.5 | Split 4 | DAITSU | ASD12UIM |  | 4.4kW | MANCHA REAL | R410A 1.2kg
2.1.5 | Split 5 | DAITSU | ASD12UIM |  | 4.4kW | MANCHA REAL | R410A 1.2kg
2.1.5 | Split 6 | DAITSU | ASD12UIM |  | 4.4kW | MANCHA REAL | R410A 1.2kg
2.1.5 | UD EXTERIOR VRF AIRE-AIRE BOMBA DE CALOR |  |  |  | 28 kw | MANCHA REAL (NUEVO)
2.1.5 | UD EXTERIOR VRF AIRE-AIRE BOMBA DE CALOR |  |  |  | 33 kw | MANCHA REAL (NUEVO) | 2 UNIDADES
2.1.5 | UD EXTERIOR VRF AIRE-AIRE BOMBA DE CALOR |  |  |  | 40 kw | MANCHA REAL (NUEVO)
2.1.5 | UD EXTERIOR VRF AIRE-AIRE BOMBA DE CALOR |  |  |  | 73,5 kw | MANCHA REAL (NUEVO)
2.1.5 | UD EXTERIOR VRF AIRE-AIRE BOMBA DE CALOR |  |  |  | 78,5 kw | MANCHA REAL (NUEVO)
2.1.5 | UD EXTERIOR VRF AIRE-AIRE BOMBA DE CALOR |  |  |  | 60 kw | MANCHA REAL (NUEVO)
2.1.5 | UTA RECUPERADOR |  |  |  | 11790 M3/H | MANCHA REAL (NUEVO)
2.1.5 | UTA RECUPERADOR |  |  |  | 5300 M3/H | MANCHA REAL (NUEVO)
2.1.5 | UTA RECUPERADOR |  |  |  | 3890 M3/H | MANCHA REAL (NUEVO)
2.1.5 | UNIDAD INTERIOR CASETTE |  |  |  | 3.2 | ALAMEDA (NUEVO) | 39 UNIDADES
2.1.5 | UNIDAD INTERIOR CASETTE |  |  |  | 4 | ALAMEDA (NUEVO) | 2 UNIDADES
2.1.5 | UNIDAD INTERIOR CASETTE |  |  |  | 8 | ALAMEDA (NUEVO) | 1 UNIDADES
2.1.5 | UNIDAD INTERIOR CASETTE |  |  |  | 12.5 | ALAMEDA (NUEVO) | 6 UNIDADES
2.1.5 | UNIDAD INTERIOR CASETTE |  |  |  | 2.5 | ALAMEDA (NUEVO) | 11 UNIDADES
2.1.5 | UNIDAD INTERIOR CASETTE |  |  |  | 6.3 | ALAMEDA (NUEVO) | 5 UNIDADES
2.1.5 | UNIDAD INTERIOR CASETTE |  |  |  | 10 | ALAMEDA (NUEVO) | 5 UNIDADES
2.1.5 | SPLIT AIRE-AIRE |  |  |  | 3.4 | ALAMEDA (NUEVO) | 2 UNIDADES
2.1.5 | UD EXTERIOR VRF AIRE-AIRE BOMBA DE CALOR |  |  |  | 5 | ALAMEDA (NUEVO) | 3 UNIDADES
2.1.5 | UTA RECUPERADOR |  |  |  | 800 M3/H | ALAMEDA (NUEVO) | 1 UNIDADES
2.1.5 | UTA RECUPERADOR |  |  |  | 3000 M3/H | ALAMEDA (NUEVO) | 4 UNIDADES
2.1.5 | UTA RECUPERADOR |  |  |  | 2400 M3/H | ALAMEDA (NUEVO) | 2 UNIDADES
2.1.5 | UNIDAD INTERIOR CASETTE |  |  |  | 2,2 KW | ALAMEDA (NUEVO) | 93 UNIDADES
2.1.5 | UNIDAD INTERIOR CASETTE |  |  |  | 3,2 KW | ALAMEDA (NUEVO) | 2 UNIDADES
2.1.5 | UNIDAD INTERIOR CASETTE |  |  |  | 4 KW | ALAMEDA (NUEVO) | 2 UNIDADES
2.1.5 | UNIDAD INTERIOR CASETTE |  |  |  | 5 KW | ALAMEDA (NUEVO) | 7 UNIDADES
2.1.5 | UNIDAD INTERIOR CASETTE |  |  |  | 8 KW | ALAMEDA (NUEVO) | 2 UNIDADES
2.1.5 | UNIDAD INTERIOR CASETTE |  |  |  | 1,7 KW | ALAMEDA (NUEVO) | 5 UNIDADES
2.1.5 | FANCOIL 1 | TECHNIVEL | CHF-3B |  |  | MARTOS | 5 UNIDADES
2.1.5 | FANCOIL 2 | TECHNIVEL | CHF-4BF |  |  | MARTOS | 5 UNIDADES
2.1.5 | FANCOIL 3 | TECHNIVEL | CHF-4BE |  |  | MARTOS | 5 UNIDADES
2.1.5 | FANCOIL 4 | EUROFRED | CASSETTE DOBLE |  |  | MARTOS | 5 UNIDADES
2.1.5 | Split 1 | LG 2X1 | LM-4461H2L |  |  | MARTOS
2.1.5 | Split 2 | LG 2X1 | LM-4461H2T |  |  | MARTOS
2.1.5 | Split 1 | CARRIER | 38QNL012 |  | 3.54kW | MENGIBAR | R410
2.1.5 | Split 2 | CARRIER | 38QNL012 |  | 3.54kW | MENGIBAR | R410
2.1.5 | Split 3 | CARRIER | 38QNL012 |  | 3.54kW | MENGIBAR | R410
2.1.5 | Split 4 | FUJITSU | AOG18UNCNL |  | 5.4kW | MENGIBAR | R410
2.1.5 | Split 5 | CARRIER | 38CHF28L9R2 |  | 9kW | MENGIBAR | R22
2.1.5 | Equipo Autónomo BDC 1 | CARRIER | 38CHE60L9C2 |  | 16.6kW | MENGIBAR | R22
2.1.5 | Equipo Autónomo BDC 2 | CARRIER | 38CHE60L9C2 |  | 16.6kW | MENGIBAR | R22
2.1.5 | Equipo Autónomo BDC 3 | CARRIER | 38CHE60L9C2 |  | 16.6kW | MENGIBAR | R22
2.1.5 | Equipo Autónomo BDC 4 | CARRIER | 38CHE60L9C2 |  | 16.6kW | MENGIBAR | R22
2.1.5 | Equipo Autónomo BDC 5 | CARRIER | 38CHE60L9C2 |  | 16.6kW | MENGIBAR | R22
2.1.5 | Equipo Autónomo BDC 6 | FUJITSU | AOG45UMAXT |  | 14.3kW | MENGIBAR | R410
2.1.5 | Equipo Autónomo BDC 7 | CARRIER | 38TB084L9 |  | 24.3kW | MENGIBAR | R22
2.1.5 | Equipo Autónomo BDC 8 | CARRIER | 38TB084L9 |  | 24.3kW | MENGIBAR | R22
2.1.5 | Equipo Autónomo BDC 9 | CARRIER | ??190 KHG3 |  | 22kW | MENGIBAR | R22
2.1.5 | Equipo Autónomo BDC 1 | ROCA | BCVI1-30140 | 3484660538J1036 | 43.1kW | PORCUNA | R22 8.5kg
2.1.5 | Equipo Autónomo BDC 2 | FUJITSU | AOY-90 TPC3L |  | 29.5kW | PORCUNA | R410 7kg
2.1.5 | Equipo Autónomo BDC 3 | ROCA | BCVI1 20-25 | 3484668552J/045 | 27.5kW | PORCUNA | R22 7.8kg
2.1.5 | Equipo Autónomo BDC 4 | ROCA | BCI-15-21/F | 348466058J1019 | 17.4kW | PORCUNA | R22 6.2kg
2.1.5 | Equipo Autónomo BDC 5 | ROCA | BCI-10-21/F | 348466058J1008 | 14.0kW | PORCUNA | R22 5.9kg
2.1.5 | Equipo Autónomo BDC 6 | MITSUBISHI | PVHZ-P100YHA | 6HO4345 | 11.2kW | PORCUNA | R410a 2.7kg
2.1.5 | Split 1 | LG 2X1 | LM-1963H2L | 102KA01538 | 5.56kW | PORCUNA | R22 2.06kg
2.1.5 | Split 2 | LG 2X1 | LM-1963H2L | 102KA01539 | 5.56kW | PORCUNA | R22 2.06kg
2.1.5 | Split 3 | SAUNIER DUVAL | 085H0 | 05399 | 8.35kW | PORCUNA | R22 3.2kg
2.1.5 | Equipo Autónomo BDC 1 | MCQUAY | M5LCO50CRFCCOB |  | 15.8kW | SAN FELIPE | R410 2.5kg
2.1.5 | Equipo Autónomo BDC 2 | MCQUAY | M5LCO50CRFCCOB |  | 15.8kW | SAN FELIPE | R410 2.5kg
2.1.5 | Equipo Autónomo BDC 3 | MCQUAY | M5LCO50CRFCCOB |  | 15.8kW | SAN FELIPE | R410 2.5kg
2.1.5 | Equipo Autónomo BDC 4 | MCQUAY | M5LCO50CRFCCOB |  | 15.8kW | SAN FELIPE | R410 2.5kg
2.1.5 | Equipo Autónomo BDC 5 | SAUNIER DUVAL | 80-180HDO |  | 18.55kW | SAN FELIPE | R407C 6kg
2.1.5 | Equipo Autónomo BDC 6 | SAUNIER DUVAL | 80-180HDO |  | 18.55kW | SAN FELIPE | R407C 6kg
2.1.5 | Equipo Autónomo BDC 7 | MCQUAY | MSLCO40CRFCCOB |  | 12.5kW | SAN FELIPE | R410 2.1kg
2.1.5 | Split 1 | GENERAL | AOG24UNBKL |  | 7.4kW | SAN FELIPE | R410 1.7kg
2.1.5 | Split 2 | PANASONIC | CU-RE12GKE |  | 5.1kW | SAN FELIPE | R410 1.04kg
2.1.5 | Split 3 | PANASONIC | CU-W12DKE |  | 3.9kW | SAN FELIPE | R410 1.09kg
2.1.5 | Split 4 | PANASONIC | CU-W12DKE |  | 3.9kW | SAN FELIPE | R410 1.09kg
2.1.5 | Split 5 | PANASONIC | CU-W12DKE |  | 3.9kW | SAN FELIPE | R410 1.09kg
2.1.5 | Split 6 | PANASONIC | CU-W18CKE |  | 5.55kW | SAN FELIPE | R410 1.62kg
2.1.5 | Split 7 | PANASONIC | CU-W9CKP5 |  | 3.14kW | SAN FELIPE | R410 0.94kg
2.1.5 | Split 8 | PANASONIC | CU-W9CKP5 |  | 3.14kW | SAN FELIPE | R410 0.94kg
2.1.5 | Equipo Autónomo BDC 1 | CIATESA | ISK/ICK200 |  | 54.1kW | TORREDELCAMPO | R410A 22.4kg
2.1.5 | Equipo Autónomo BDC 2 | CIATESA | ISK/ICK200 |  | 54.1kW | TORREDELCAMPO | R410A 22.4kg
2.1.5 | Equipo Autónomo BDC 3 | CIATESA | ISK/ICK320 |  | 79.2kW | TORREDELCAMPO | R410A 29.7kg
2.1.5 | Split 1 | DAITSU | ASD12UIM |  | 4.4kW | TORREDELCAMPO | R410A 1.2kg
2.1.5 | Split 2 | DAITSU | ASD12UIM |  | 4.4kW | TORREDELCAMPO | R410A 1.2kg
2.1.5 | Split 3 | DAITSU | ASD12UIM |  | 4.4kW | TORREDELCAMPO | R410A 1.2kg
2.1.5 | Split 4 | DAITSU | ASD12UIM |  | 4.4kW | TORREDELCAMPO | R410A 1.2kg
2.1.5 | Split 5 | DAITSU | ASD12UIM |  | 4.4kW | TORREDELCAMPO | R410A 1.2kg
2.1.5 | Split 6 | DAITSU | ASD12UIM |  | 4.4kW | TORREDELCAMPO | R410A 1.2kg
2.1.5 | Equipo Autónomo solo Frío 1 | INTERCLISA | SCAV104 | 72600716 | 32.8kW | TORREDONJIMENO | R22 8.4kg
2.1.5 | Equipo Autónomo solo Frío 2 | INTERCLISA | TR-54-B | 72201818 | 16.2kW | TORREDONJIMENO | R22 5.84kg
2.1.5 | Equipo Autónomo solo Frío 3 | ROCA | SOHO/AHO304BG38 |  | 29kW | TORREDONJIMENO | R407C 11.1kg
2.1.5 | Equipo Autónomo solo Frío 4 | ROCA | SOHO/AHO304BG38 | 662513133 | 29kW | TORREDONJIMENO | R407C 11.1kg
2.1.5 | Split 1 | LG | M18H | 401KAMZ01171 | 5.3kW | TORREDONJIMENO | R410A 1.35kg
2.1.5 | Split 2 | FUJITSU | AOYG18LFC |  | 6.3kW | TORREDONJIMENO | R410A 9kg
2.1.5 | Split 3 | FUJITSU | AOYG18LFC |  | 6.3kW | TORREDONJIMENO | R410A 9kg
2.1.5 | Split 4 | FUJITSU | AOYG18LFC |  | 6.3kW | TORREDONJIMENO | R410A 9kg
2.1.5 | Split 5 | SAUNIER DUVAL | 14-026-NHWO |  | 2.2kW | TORREDONJIMENO | R410A 0.7kg
2.1.5 | Split 6 | LG | LM-3065H3L |  | 8.2kW | TORREDONJIMENO | R22 2.03kg
2.1.5 | Split 7 | LG | LM-3065H3L |  | 8.2kW | TORREDONJIMENO | R22 2.03kg
2.1.5 | Split 1 | GENERAL | ASOPH12EW0S2 | 000060 | 3.81kW | VENTAS DEL CARRIZAL | R22 0.88kg
2.1.5 | Split 2 | MITSUBISHI | MVH-GA25VB | 6001405T | 3kW | VENTAS DEL CARRIZAL | R410 0.65kg
2.1.5 | Split 3 | FAGOR | FAC-0B | 7SP03103013 | 2.15kW | VENTAS DEL CARRIZAL | R22 0.7kg
2.1.5 | Equipo Autónomo BDC 1 | HITECSA | CCVBZ801 |  | 24.4kW | VIRGEN DE LA CAPILLA | R407 7.3kg
2.1.5 | Equipo Autónomo solo Frío 1 | INTERCLISA | SCAV144F |  | 41.2kW | VIRGEN DE LA CAPILLA | R22 10,6Kg
2.1.5 | Equipo Autónomo solo Frío 2 | INTERCLISA | SCAV144F |  | 41.2kW | VIRGEN DE LA CAPILLA | R22 10,6Kg
2.1.5 | Equipo Autónomo solo Frío 3 | INTERCLISA | SCAV104 |  | 32.8kW | VIRGEN DE LA CAPILLA | R22 8.4kg
2.1.5 | Equipo Autónomo solo Frío 4 | INTERCLISA | SCAV104 |  | 32.8kW | VIRGEN DE LA CAPILLA | R22 8.4kg
2.1.5 | Equipo Autónomo solo Frío 5 | INTERCLISA | SCAV104 |  | 32.8kW | VIRGEN DE LA CAPILLA | R22 8.4kg
2.1.5 | Equipo Autónomo solo Frío 6 | INTERCLISA | SCAV104 |  | 32.8kW | VIRGEN DE LA CAPILLA | R22 8.4kg
2.1.5 | RADIADORES | ROCA | FUNDICION |  | VARIAS | VIRGEN DE LA CAPILLA | 102 UNIDADES
2.1.5 | Split 1 | HITACHI | RACE14H2 |  | 4.2kW | VIRGEN DE LA CAPILLA | R410 0.87kg
2.1.5 | Split 2 | HITACHI | RACS18H2 |  | 6.5kW | VIRGEN DE LA CAPILLA | R410 1.4kg
2.1.5 | Split 3 | GENERAL | ABHA24L |  | 8kW | VIRGEN DE LA CAPILLA | R410 1.7kg
2.1.5 | Split 4 | DAIKIN | FTKS35BVMB |  | 4.8kW | VIRGEN DE LA CAPILLA | R22 1.8kg
2.1.5 | Split 5 | MITSUBISHI | PU-5YJSA |  | 4.94kW | VIRGEN DE LA CAPILLA | R22 5.1kg
2.1.6 | REFRIGERADOR | INDESIT |  |  |  | CAMPUS BULEVAR/CS BULEVAR/PLANTA SOTANO/SALA CONTROL AEROTERMIA
2.1.6 | REFRIGERADOR | ZANUSSI |  |  |  | CAMPUS BULEVAR/CS BULEVAR/PLANTA SOTANO/SALA CONTROL AEROTERMIA
2.1.6 | REFRIGERADOR | EUROFRED |  |  |  | CAMPUS LAS INFANTAS/CA LAS INFANTAS/PLANTA BAJA/ZONA COMUN
2.1.6 | REFRIGERADOR | SVAN |  |  |  | CAMPUS PEGALAJAR/CS PEGALAJAR/PLANTA BAJA/PASILLO ZONA CONSULTAS
2.1.6 | REFRIGERADOR | EDESA |  |  |  | CAMPUS PEGALAJAR/CS PEGALAJAR/PLANTA BAJA/PASILLO ZONA CONSULTAS
2.1.6 | REFRIGERADOR | LIEBERR |  |  |  | CAMPUS ALBANCHEZ DE MAGINA/CS ALBANCHEZ DE MAGINA
2.1.6 | REFRIGERADOR | CORBERÓ |  |  |  | CAMPUS ALBANCHEZ DE MAGINA/CS ALBANCHEZ DE MAGINA
2.1.6 | REFRIGERADOR | WHIRLPOOL |  |  |  | CAMPUS ARBUNIEL/CS ARBUNIEL
2.1.6 | REFRIGERADOR | INDESIT |  |  |  | CAMPUS ARBUNIEL/CS ARBUNIEL
2.1.6 | REFRIGERADOR | ASPES |  |  |  | CAMPUS ARBUNIEL/CS ARBUNIEL
2.1.6 | REFRIGERADOR | AGNI |  |  |  | CAMPUS CAMPILLO DE ARENAS/CS CAMPILLO DE ARENAS
2.1.6 | REFRIGERADOR | SVAN |  |  |  | CAMPUS CABRA DE SANTO CRISTO/CS CABRA DE SANTO CRISTO
2.1.6 | REFRIGERADOR | INDESIT |  |  |  | CAMPUS ESPELUY/CS ESPELUY
2.1.6 | REFRIGERADOR | YGNIS |  |  |  | CAMPUS ESTACION DE ESPELUY/CS ESTACION DE ESPELUY
2.1.6 | REFRIGERADOR | EUROFRED |  |  |  | CAMPUS JAMILENA/CL JAMILENA
2.1.6 | REFRIGERADOR | INDESIT |  |  |  | CAMPUS JAMILENA/CL JAMILENA
2.1.6 | REFRIGERADOR | INDESIT |  |  |  | CAMPUS JIMENA/CL JIMENA
2.1.6 | REFRIGERADOR | WHIRLPOOL |  |  |  | CAMPUS LA GUARDIA/CL LA GUARDIA
2.1.6 | REFRIGERADOR |  |  |  |  | CAMPUS LA GUARDIA/CL LA GUARDIA
2.1.6 | REFRIGERADOR | LYNX |  |  |  | CAMPUS NOALEJO/CL NOALEJO
2.1.6 | REFRIGERADOR | WHIRLPOOL |  |  |  | CAMPUS PEGALAJAR/CS PEGALAJAR
2.1.6 | REFRIGERADOR | ROMMER |  |  |  | CAMPUS TORRES/CL TORRES
2.1.6 | REFRIGERADOR | LIEBERR |  |  |  | CAMPUS TORREQUEBRADILLA/CL TORREQUEBRADILLA
2.1.6 | REFRIGERADOR | LIEBERR |  |  |  | CAMPUS VILLARGODO/CL VILLARGORDO
2.1.6 | REFRIGERADOR | CORECO |  |  |  | CAMPUS BELEN/CS BELEN
2.1.6 | REFRIGERADOR | WHIRLPOOL |  |  |  | CAMPUS BELEN/CS BELEN
2.1.6 | REFRIGERADOR | SVAN |  |  |  | CAMPUS BULEVAR/CS BULEVAR
2.1.6 | REFRIGERADOR | EDESA |  |  |  | CAMPUS BULEVAR/CS BULEVAR
2.1.6 | REFRIGERADOR | EUROFRED |  |  |  | CAMPUS BULEVAR/CS BULEVAR
2.1.6 | REFRIGERADOR | BEKO |  |  |  | CAMPUS BULEVAR/CS BULEVAR
2.1.6 | REFRIGERADOR | INDESIT |  |  |  | CAMPUS CAMBIL/CS CAMBIL
2.1.6 | REFRIGERADOR | LIEBERR |  |  |  | CAMPUS CAMBIL/CS CAMBIL
2.1.6 | REFRIGERADOR | EDESA |  |  |  | CAMPUS FEDERICO DEL CASTILLO/CS FEDERICO DEL CASTILLO
2.1.6 | REFRIGERADOR | SVAN |  |  |  | CAMPUS FEDERICO DEL CASTILLO/CS FEDERICO DEL CASTILLO
2.1.6 | REFRIGERADOR | SVAN |  |  |  | CAMPUS FEDERICO DEL CASTILLO/CS FEDERICO DEL CASTILLO
2.1.6 | REFRIGERADOR | LYNX |  |  |  | CAMPUS FEDERICO DEL CASTILLO/CS FEDERICO DEL CASTILLO
2.1.6 | REFRIGERADOR | WHIRLPOOL |  |  |  | CAMPUS LAS FUENTEZUELAS/CS LAS FUENTEZUELAS
2.1.6 | REFRIGERADOR | EDESA |  |  |  | CAMPUS LAS FUENTEZUELAS/CS LAS FUENTEZUELAS
2.1.6 | REFRIGERADOR | EUROFRED |  |  |  | CAMPUS HUELMA/CS HUELMA
2.1.6 | REFRIGERADOR |  |  |  |  | CAMPUS HUELMA/CS HUELMA
2.1.6 | REFRIGERADOR | INDESIT |  |  |  | CAMPUS LA MAGDALENA/CS LA MAGDALENA
2.1.6 | REFRIGERADOR | EUROFRED |  |  |  | CAMPUS LA MAGDALENA/CS LA MAGDALENA
2.1.6 | REFRIGERADOR | ZANELLA |  |  |  | CAMPUS MENGIBAR/CS MENGIBAR
2.1.6 | REFRIGERADOR | ZANUSSI |  |  |  | CAMPUS MENGIBAR/CS MENGIBAR
2.1.6 | REFRIGERADOR | EUROFRED |  |  |  | CAMPUS MENGIBAR/CS MENGIBAR
2.1.6 | REFRIGERADOR | INDESIT |  |  |  | CAMPUS MANCHA REAL/CA MANCHA REAL
2.1.6 | REFRIGERADOR | EUROFRED |  |  |  | CAMPUS MANCHA REAL/CA MANCHA REAL
2.1.6 | REFRIGERADOR | INDESIT |  |  |  | CAMPUS MANCHA REAL/CA MANCHA REAL
2.1.6 | REFRIGERADOR | BEKO |  |  |  | CAMPUS SAN FELIPE/CS SAN FELIPE
2.1.6 | REFRIGERADOR | SVAN |  |  |  | CAMPUS SAN FELIPE/CS SAN FELIPE
2.1.6 | REFRIGERADOR | EUROFRED |  |  |  | CAMPUS SAN FELIPE/CS SAN FELIPE
2.1.6 | REFRIGERADOR | LIEBERR |  |  |  | CAMPUS TORREDELCAMPO/CS TORREDELCAMPO
2.1.6 | REFRIGERADOR | INDESIT |  |  |  | CAMPUS TORREDELCAMPO/CS TORREDELCAMPO
2.1.6 | REFRIGERADOR | HISENSE |  |  |  | CAMPUS TORREDELCAMPO/CS TORREDELCAMPO
2.1.6 | REFRIGERADOR | INDESIT |  |  |  | CAMPUS VIRGEN DE LA CAPILLA/CS VIRGEN DE LA CAPILLA
2.1.6 | REFRIGERADOR | EUROFRED |  |  |  | CAMPUS VIRGEN DE LA CAPILLA/CS VIRGEN DE LA CAPILLA
2.1.6 | REFRIGERADOR | INDESIT |  |  |  | CAMPUS EL VALLE/CS EL VALLE
2.1.6 | REFRIGERADOR | BEKO |  |  |  | CAMPUS EL VALLE/CS EL VALLE
2.1.6 | REFRIGERADOR |  |  |  |  | CAMPUS EL VALLE/CS EL VALLE
2.1.6 | REFRIGERADOR |  |  |  |  | CAMPUS EL VALLE/CS EL VALLE
2.1.6 | REFRIGERADOR |  |  |  |  | CAMPUS VALDEPEÑAS/CL VALDEPEÑAS
2.1.6 | REFRIGERADOR |  |  |  |  | CAMPUS LOS VILLARES/CL LOS VILLARES
2.1.6 | REFRIGERADOR | WHIRLPOOL |  |  |  | CAMPUS LOS VILLARES/CL LOS VILLARES
2.1.6 | REFRIGERADOR | SCHNEIDER |  |  |  | CAMPUS HUELMA/CS HUELMA
2.1.6 | REFRIGERADOR | CORBERÓ |  |  |  | CAMPUS EL VALLE/CS EL VALLE
2.1.6 | REFRIGERADOR | EDESA |  |  |  | CAMPUS EL VALLE/CS EL VALLE
2.1.6 | REFRIGERADOR | BLUESKY HEALTHCARE |  |  |  | CAMPUS FEDERICO DEL CASTILLO/CS FEDERICO DEL CASTILLO
2.1.6 | REFRIGERADOR | ASPES |  |  |  | CAMPUS FEDERICO DEL CASTILLO/CS FEDERICO DEL CASTILLO
2.1.6 | REFRIGERADOR | WHIRLPOOL |  |  |  | CAMPUS FEDERICO DEL CASTILLO/CS FEDERICO DEL CASTILLO
2.1.6 | REFRIGERADOR | ARISTON |  |  |  | CAMPUS LA MAGDALENA/CS LA MAGDALENA
2.1.6 | REFRIGERADOR | TEKA |  |  |  | CAMPUS LAS FUENTEZUELAS/CS LAS FUENTEZUELAS
2.1.6 | REFRIGERADOR |  |  |  |  | CAMPUS LAS FUENTEZUELAS/CS LAS FUENTEZUELAS
2.1.6 | REFRIGERADOR |  |  |  |  | CAMPUS LAS FUENTEZUELAS/CS LAS FUENTEZUELAS
2.1.6 | REFRIGERADOR |  |  |  |  | CAMPUS SAN FELIPE/CS SAN FELIPE
2.1.6 | REFRIGERADOR | WHIRLPOOL |  |  |  | CAMPUS SAN FELIPE/CS SAN FELIPE
2.1.6 | REFRIGERADOR |  |  |  |  | CAMPUS VIRGEN DE LA CAPILLA/CS VIRGEN DE LA CAPILLA
2.1.6 | REFRIGERADOR |  |  |  |  | CAMPUS VIRGEN DE LA CAPILLA/CS VIRGEN DE LA CAPILLA
2.1.6 | REFRIGERADOR | INDESIT |  |  |  | CAMPUS MANCHA REAL/CA MANCHA REAL
2.1.6 | REFRIGERADOR | LIEBERR |  |  |  | CAMPUS MENGIBAR/CS MENGIBAR
2.1.6 | REFRIGERADOR | LIEBERR |  |  |  | CAMPUS MENGIBAR/CS MENGIBAR
2.1.6 | REFRIGERADOR | ROMMER |  |  |  | CAMPUS MENGIBAR/CS MENGIBAR
2.1.6 | REFRIGERADOR | CORECO |  |  |  | CAMPUS MENGIBAR/CS MENGIBAR
2.1.6 | REFRIGERADOR |  |  |  |  | CAMPUS TORREDELCAMPO/CS TORREDELCAMPO
2.1.6 | REFRIGERADOR |  |  |  |  | CAMPUS BULEVAR/CS BULEVAR/PLANTA BAJA/CONSULTA 6. ENFERMERIA PED.
2.1.6 | REFRIGERADOR |  |  |  |  | CAMPUS BULEVAR/CS BULEVAR/PLANTA BAJA/CONSULTA 8. ENFERMERIA PED.
2.1.6 | REFRIGERADOR | WHIRLPOOL |  |  |  | CAMPUS BULEVAR/CS BULEVAR/PLANTA PRIMERA/CONSULTA 25
2.1.6 | REFRIGERADOR | ZANUSSI |  |  |  | CAMPUS BULEVAR/CS BULEVAR/PLANTA BAJA/ALMACEN FUNGIBLE-BUCODENT
2.1.6 | REFRIGERADOR |  |  |  |  | CAMPUS LAS INFANTAS/CA LAS INFANTAS/PLANTA BAJA/CONSULTA ENFERMERIA
2.1.6 | REFRIGERADOR |  |  |  |  | CAMPUS VILLARGODO/CL VILLARGORDO/PLANTA BAJA/CONSULTA 1
2.1.6 | REFRIGERADOR |  |  |  |  | CAMPUS VILLARGODO/CL VILLARGORDO/PLANTA PRIMERA/SALA ESTAR PERSONAL
2.1.6 | REFRIGERADOR | INDESIT |  |  |  | CAMPUS TORREQUEBRADILLA/CL TORREQUEBRADILLA/PLANTA BAJA/CONSULTA ENFERMERIA
2.1.6 | REFRIGERADOR |  |  |  |  | CAMPUS VADOS DE TORRALBA/CA VADOS DE TORRALBA/SALA ESPERA/SALA ENFERMERIA
2.1.6 | REFRIGERADOR | INDESIT |  |  |  | CAMPUS ESTACION DE ESPELUY/CS ESTACION DE ESPELUY/PLANTA BAJA/CONSULTA ENFERMERIA
2.1.6 | REFRIGERADOR |  |  |  |  | CAMPUS ESPELUY/CS ESPELUY/PLANTA BAJA/CONSULTA ENFERMERIA
2.1.6 | REFRIGERADOR |  |  |  |  | CAMPUS CAZALILLA/CS CAZALILLA/PLANTA BAJA/CONSULTA
2.1.6 | REFRIGERADOR |  |  |  |  | CAMPUS PEGALAJAR/CS PEGALAJAR/PLANTA BAJA/CONSULTA EXTRACIONES
2.1.6 | REFRIGERADOR |  |  |  |  | CAMPUS GARCIEZ/CS GARCIEZ/PLANTA BAJA/CONSULTA ENFERMERIA
2.1.6 | REFRIGERADOR |  |  |  |  | CAMPUS ALBANCHEZ DE MAGINA/CS ALBANCHEZ DE MAGINA/PLANTA BAJA/CONSULTA PEDIATRIA
2.1.6 | REFRIGERADOR | ASPES |  |  |  | CAMPUS ALBANCHEZ DE MAGINA/CS ALBANCHEZ DE MAGINA/PLANTA BAJA/ALMACEN
2.1.6 | REFRIGERADOR |  |  |  |  | CAMPUS TORRES/CL TORRES/PLANTA BAJA/CONSULTA POLIVALENTE
2.1.6 | REFRIGERADOR | INDESIT |  |  |  | CAMPUS VALDEPEÑAS/CL VALDEPEÑAS/PLANTA BAJA/SALA CURAS
2.1.6 | REFRIGERADOR | LIEBERR |  |  |  | CAMPUS LOS VILLARES/CL LOS VILLARES/PLANTA BAJA/CONSULTA 2 ENFERMERIA
2.1.6 | REFRIGERADOR |  |  |  |  | CAMPUS LOS VILLARES/CL LOS VILLARES/PLANTA SOTANO/CONSULTA MEDICO URGENCIAS
2.1.6 | REFRIGERADOR |  |  |  |  | CAMPUS JAMILENA/CL JAMILENA/PLANTA BAJA/STAR DE PERSONAL
2.1.6 | REFRIGERADOR | ZANUSSI |  |  |  | CAMPUS JAMILENA/CL JAMILENA/PLANTA BAJA/CONSULTA 1 ENFERMERIA
2.1.6 | REFRIGERADOR |  |  |  |  | CAMPUS CAMPILLO DE ARENAS/CS CAMPILLO DE ARENAS/PLANTA BAJA/ALMACEN FUNGIBLE
2.1.6 | REFRIGERADOR | LYNX |  |  |  | CAMPUS CAMPILLO DE ARENAS/CS CAMPILLO DE ARENAS/PLANTA PRIMERA/CONSUL.SALUD INFANTIL
2.1.6 | REFRIGERADOR |  |  |  |  | CAMPUS CAMBIL/CS CAMBIL/PLANTA BAJA/CONSULTA 1 ENFERMERIA
2.1.6 | REFRIGERADOR | SIN MARCA-NO DEFINIDA-DESCONOCIDA |  |  |  | CAMPUS CAMBIL/CS CAMBIL/PLANTA BAJA/CONSULTA 3
2.1.6 | REFRIGERADOR |  |  |  |  | CAMPUS CAMBIL/CS CAMBIL/PLANTA BAJA/SALA ESTAR PERSONAL
2.1.6 | REFRIGERADOR |  |  |  |  | CAMPUS CABRA DE SANTO CRISTO/CS CABRA DE SANTO CRISTO/PLANTA BAJA/ALMACEN
2.1.6 | CAMARA FRIGORIFICA 1 | DANFOSS | MSUM046 ML-G |  |  | BULEVAR
2.1.6 | CAMARA FRIGORIFICA 2 |  |  |  |  | BULEVAR
2.1.6 | CAMARA FRIGORIFICA 1 | EUROPE | TFH4522Z TECUSEH |  |  | ALCALA LA REAL
2.1.6 | CAMARA FRIGORIFICA 2 | ELCO | N25/40-162 |  |  | ALCALA LA REAL
2.1.7 | RED DISTRIBUCIÓN AF/AC |  |  |  |  | MANCHA REAL | CLIMATIZACIÓN
2.1.7 | RED DISTRIBUCIÓN AF/AC |  |  |  |  | LA MAGDALENA | CLIMATIZACIÓN
2.1.7 | RED DISTRIBUCIÓN AC |  |  |  |  | VIRGEN DE LA CAPILLA | CALEFACCIÓN
2.1.7 | RED DISTRIBUCIÓN AC |  |  |  |  | HUELMA | CLIMATIZACIÓN/CALEFACCIÓN
2.1.7 | RED DISTRIBUCIÓN AF/AC |  |  |  |  | ALCALA LA REAL | CLIMATIZACIÓN/CALEFACCIÓN
2.1.7 | RED DISTRIBUCIÓN AF/AC |  |  |  |  | ALCALA LA REAL (NUEVO) | CLIMATIZACIÓN
2.1.7 | RED DISTRIBUCIÓN AF/AC |  |  |  |  | ALCALA LA REAL NORTE | CLIMATIZACIÓN
2.1.7 | RED DISTRIBUCIÓN AF/AC |  |  |  |  | FUENTE DE LA VILLA | CLIMATIZACIÓN
2.1.7 | RED DISTRIBUCIÓN AF/AC |  |  |  |  | EL VALLE | CLIMATIZACIÓN
2.1.7 | RED DISTRIBUCIÓN AF/AC |  |  |  |  | FEDERICO DEL CASTILLO | CLIMATIZACIÓN
2.1.7 | RED DISTRIBUCIÓN AF/AC |  |  |  |  | LAS FUENTEZUELAS | CLIMATIZACIÓN
2.1.7 | RED DISTRIBUCIÓN AF/AC |  |  |  |  | MANCHA REAL | CLIMATIZACIÓN
2.1.7 | RED DISTRIBUCIÓN AF/AC |  |  |  |  | PORCUNA | CLIMATIZACIÓN
2.1.7 | RED DISTRIBUCIÓN AF/AC |  |  |  |  | SAN FELIPE | CLIMATIZACIÓN
2.1.7 | RED DISTRIBUCIÓN AF/AC |  |  |  |  | TORREDELCAMPO | CLIMATIZACIÓN
2.1.7 | RED DISTRIBUCIÓN AF/AC |  |  |  |  | TORREDONJIMENO | CLIMATIZACIÓN
2.1.7 | RED DISTRIBUCIÓN AF/AC |  |  |  |  | BULEVAR | CLIMATIZACIÓN
2.1.7 | RED DISTRIBUCIÓN AF/AC |  |  |  |  | PEGALAJAR | CLIMATIZACIÓN
2.1.7 | RED DISTRIBUCIÓN AF/AC |  |  |  |  | VILLARGORDO | CLIMATIZACIÓN
2.1.7 | RED DISTRIBUCIÓN AF/AC |  |  |  |  | CAMBIL | CLIMATIZACIÓN
2.1.7 | RED DISTRIBUCIÓN AF/AC |  |  |  |  | NOALEJO | CLIMATIZACIÓN
2.1.7 | RED DISTRIBUCIÓN AF/AC |  |  |  |  | CASTILLO LOCUBIN | CLIMATIZACIÓN
2.1.7 | RED DISTRIBUCIÓN AF/AC |  |  |  |  | MARTOS | CLIMATIZACIÓN
2.1.8 | DEPOSITO DE GASOIL 1 |  | 1000L |  |  | HUELMA
2.1.8 | DEPOSITO DE GASOIL 2 |  | 1000L |  |  | HUELMA
2.1.8 | DEPOSITO DE GASOIL 3 |  | 1000L |  |  | HUELMA
2.1.8 | DEPOSITO DE GASOIL 4 |  | 1000L |  |  | HUELMA
2.1.8 | DEPOSITO DE GASOIL 1 | MONTIEL | AEREO 15000L |  |  | ALCALA LA REAL | SIMPLE PARED CON PATAS
2.1.9 | ACUMULADOR ACS |  |  |  |  | HUELMA | 1 UD. 50 L Y 9 UD. 15L
2.1.9 | ACUMULADOR ACS |  |  |  |  | BELEN | 1 UNIDAD DE 50L
2.1.9 | ACUMULADOR ACS |  |  |  |  | VIRGEN DE LA CAPILLA | 3 UD. 50L, 1 UD. 30,L 1 UD 15L
2.1.9 | ACUMULADOR ACS |  |  |  |  | FEDERICO DEL CASTILLO | 12 UD. 50L Y 12 UD. 30L
2.1.9 | ACUMULADOR ACS |  |  |  |  | EL VALLE | 1 UD. 100L Y 4 UD.30L
2.1.9 | ACUMULADOR ACS |  |  |  |  | LA MAGDALENA | 3 UD. 50L
2.1.9 | ACUMULADOR ACS |  |  |  |  | LAS FUENTEZUELAS | 2 UD. 50L
2.1.9 | ACUMULADOR ACS |  |  |  |  | SAN FELIPE | 1 UD. 200L
2.1.9 | ACUMULADOR ACS |  |  |  |  | MANCHA REAL | 15 UD. 50L
2.1.9 | ACUMULADOR ACS |  |  |  |  | TORREDELCAMPO | 2 UD. 50L
2.1.9 | ACUMULADOR ACS |  |  |  |  | MARTOS | 30 UD. 100L, 1UD. 15L
2.1.9 | ACUMULADOR ACS |  |  |  |  | TORREDONJIMENO | 3 UD. 100L, 4 UD 50L., 2UD. 15L
2.1.9 | ACUMULADOR ACS |  |  |  |  | ALCALA LA REAL | 2 UD 75L, 1UD 50L, 2 UD 30L
2.1.9 | ACUMULADOR ACS |  |  |  |  | ALCALA LA REAL NORTE
2.1.9 | ACUMULADOR ACS |  |  |  |  | MENGIBAR
2.1.9 | ALJIBE |  |  |  |  | MARTOS
2.1.9 | ALJIBE |  |  |  |  | MENGIBAR
2.1.9 | ALJIBE |  |  |  |  | TORREDONJIMENO
2.1.9 | DEPOSITOS |  |  |  |  | HUELMA | 2 UNIDADES 500L
2.1.9 | DEPOSITOS |  |  |  |  | VIRGEN DE LA CAPILLA | 9 UNIDADES 100L
2.1.9 | DEPOSITOS |  |  |  |  | FEDERICO DEL CASTILLO | 4 UNIDADES 100L
2.1.9 | DEPOSITOS |  |  |  |  | TORREDELCAMPO | 2 UNIDADES 500L
2.1.9 | DEPOSITOS |  |  |  |  | EL VALLE | 1 UNIDAD 1000L
2.1.9 | DEPOSITOS |  |  |  |  | LA MAGDALENA | 3 UNIDADES 100L
2.1.9 | DEPOSITOS |  |  |  |  | MANCHA REAL | 3 UNIDADES 500L
2.1.9 | DEPOSITOS |  |  |  |  | ALCALA LA REAL NORTE
2.1.9 | ELECTROVALVULAS DE CORTE |  |  |  |  | TORREDELCAMPO
2.1.9 | ELECTROVALVULAS DE CORTE |  |  |  |  | HUELMA
2.1.9 | ELECTROVALVULAS DE CORTE |  |  |  |  | MANCHA REAL
2.1.9 | ELECTROVALVULAS DE CORTE |  |  |  |  | SAN FELIPE
2.1.9 | ELECTROVALVULAS DE CORTE |  |  |  |  | LA MAGDALENA
2.1.9 | ELECTROVALVULAS DE CORTE |  |  |  |  | FEDERICO DEL CASTILLO
2.1.9 | ELECTROVALVULAS DE CORTE |  |  |  |  | MENGIBAR
2.1.9 | GRUPO DE PRESIÓN |  |  |  |  | HUELMA
2.1.9 | GRUPO DE PRESIÓN |  |  |  |  | TORREDELCAMPO
2.1.9 | GRUPO DE PRESIÓN |  |  |  |  | EL VALLE
2.1.9 | GRUPO DE PRESIÓN |  |  |  |  | MANCHA REAL
2.1.9 | GRUPO DE PRESIÓN |  |  |  |  | MENGIBAR
2.1.9 | PUNTOS TERMINALES |  |  |  |  | HUELMA | 22 GRIFOS Y 1 DUCHA
2.1.9 | PUNTOS TERMINALES |  |  |  |  | BELEN | 23 GRIFOS Y 2 DUCHAS
2.1.9 | PUNTOS TERMINALES |  |  |  |  | VIRGEN DE LA CAPILLA | 44 GRIFOS Y 1 DUCHA
2.1.9 | PUNTOS TERMINALES |  |  |  |  | FEDERICO DEL CASTILLO | 47 GRIFOS Y 2 DUCHAS
2.1.9 | PUNTOS TERMINALES |  |  |  |  | EL VALLE | 25 GRIFOS Y 2 DUCHAS
2.1.9 | PUNTOS TERMINALES |  |  |  |  | LA MAGDALENA | 17 GRIFOS Y 3 DUCHAS
2.1.9 | PUNTOS TERMINALES |  |  |  |  | LAS FUENTEZUELAS | 14 GRIFOS Y 1 DUCHA
2.1.9 | PUNTOS TERMINALES |  |  |  |  | SAN FELIPE | 28 GRIFOS Y 4 DUCHAS
2.1.9 | PUNTOS TERMINALES |  |  |  |  | MANCHA REAL | 28 GRIFOS Y 3 DUCHAS
2.1.9 | PUNTOS TERMINALES |  |  |  |  | TORREDELCAMPO | 33 GRIFOS Y 1 DUCHA
2.1.9 | PUNTOS TERMINALES |  |  |  |  | MARTOS
2.1.9 | PUNTOS TERMINALES |  |  |  |  | TORREDONJIMENO
2.1.9 | PUNTOS TERMINALES |  |  |  |  | ALCALA LA REAL
2.1.9 | PUNTOS TERMINALES |  |  |  |  | ALCALA LA REAL NORTE
2.1.9 | PUNTOS TERMINALES |  |  |  |  | MENGIBAR
2.1.9 | SISTEMA AEROTERMIA CON BOMBA DE CALOR ACS |  |  |  | 12 KW | ALAMEDA (NUEVO)
2.1.9 | SISTEMA AEROTERMIA CON BOMBA DE CALOR ACS |  |  |  | 12 KW | MANCHA REAL (NUEVO)
2.1.9 | SISTEMA AEROTERMIA CON BOMBA DE CALOR ACS |  |  |  | 6 KW | ALCALÁ LA REAL (NUEVO) | 3 UNIDADES
2.1.9 | SISTEMA AEROTERMIA CON BOMBA DE CALOR ACS |  |  |  | 12 KW | VIRGEN DE LA CAPILLA
2.1.9 | SISTEMA AEROTERMIA CON BOMBA DE CALOR ACS |  |  |  | 12 KW | MARTOS
2.1.9 | SISTEMA AEROTERMIA CON BOMBA DE CALOR ACS |  |  |  | 12 KW | CARCHELEJO
2.1.9 | SISTEMA AEROTERMIA CON BOMBA DE CALOR ACS |  |  |  | 12 KW | LOPERA
2.1.9 | SISTEMA AEROTERMIA CON BOMBA DE CALOR ACS |  |  |  | 12 KW | MENGIBAR
2.1.9 | SISTEMA AEROTERMIA CON BOMBA DE CALOR ACS |  |  |  | 12 KW | SUAP BULEVAR
2.1.9 | SISTEMA AEROTERMIA CON BOMBA DE CALOR ACS |  |  |  | 12 KW | TORREDONJIMENO
2.1.10 | RED DE SANEAMIENTO |  |  |  |  | CS Alcalá la Real Norte
2.1.10 | RED DE SANEAMIENTO |  |  |  |  | CS Alcalá la Real
2.1.10 | RED DE SANEAMIENTO |  |  |  |  | CL Ventas del Carrizal
2.1.10 | RED DE SANEAMIENTO |  |  |  |  | CL Santa Ana
2.1.10 | RED DE SANEAMIENTO |  |  |  |  | CL Mures
2.1.10 | RED DE SANEAMIENTO |  |  |  |  | CL La Rábita
2.1.10 | RED DE SANEAMIENTO |  |  |  |  | CL La Pedriza
2.1.10 | RED DE SANEAMIENTO |  |  |  |  | CL Frailes
2.1.10 | RED DE SANEAMIENTO |  |  |  |  | CL Castillo de Locubín
2.1.10 | RED DE SANEAMIENTO |  |  |  |  | CA Venta de Agramaderos
2.1.10 | RED DE SANEAMIENTO |  |  |  |  | CA Trujillos
2.1.10 | RED DE SANEAMIENTO |  |  |  |  | CA Sabariego
2.1.10 | RED DE SANEAMIENTO |  |  |  |  | CA Ribera Alta
2.1.10 | RED DE SANEAMIENTO |  |  |  |  | CA La Hoya del Salobral
2.1.10 | RED DE SANEAMIENTO |  |  |  |  | CA Hortichuela
2.1.10 | RED DE SANEAMIENTO |  |  |  |  | CA Fuente Álamo
2.1.10 | RED DE SANEAMIENTO |  |  |  |  | CA Ermita Nueva
2.1.10 | RED DE SANEAMIENTO |  |  |  |  | CA Charilla
2.1.10 | RED DE SANEAMIENTO |  |  |  |  | CS Alcaudete
2.1.10 | RED DE SANEAMIENTO |  |  |  |  | CL Los Noguerones
2.1.10 | RED DE SANEAMIENTO |  |  |  |  | CL La Bobadilla
2.1.10 | RED DE SANEAMIENTO |  |  |  |  | CS Martos
2.1.10 | RED DE SANEAMIENTO |  |  |  |  | CS Fuente de la Villa
2.1.10 | RED DE SANEAMIENTO |  |  |  |  | CL Santiago de Calatrava
2.1.10 | RED DE SANEAMIENTO |  |  |  |  | CL Monte Lope-Álvarez
2.1.10 | RED DE SANEAMIENTO |  |  |  |  | CL Las Casillas de Martos
2.1.10 | RED DE SANEAMIENTO |  |  |  |  | CL La Carrasca
2.1.10 | RED DE SANEAMIENTO |  |  |  |  | CL Fuensanta de Martos
2.1.10 | RED DE SANEAMIENTO |  |  |  |  | CS Porcuna
2.1.10 | RED DE SANEAMIENTO |  |  |  |  | CL Lopera
2.1.10 | RED DE SANEAMIENTO |  |  |  |  | CL Higuera de Calatrava
2.1.10 | RED DE SANEAMIENTO |  |  |  |  | CS Torredonjimeno
2.1.10 | RED DE SANEAMIENTO |  |  |  |  | CL Villardompardo
2.1.10 | RED DE SANEAMIENTO |  |  |  |  | CS Virgen de la Capilla
2.1.10 | RED DE SANEAMIENTO |  |  |  |  | CS San Felipe
2.1.10 | RED DE SANEAMIENTO |  |  |  |  | CS La Magdalena
2.1.10 | RED DE SANEAMIENTO |  |  |  |  | CS El Valle
2.1.10 | RED DE SANEAMIENTO |  |  |  |  | CS Federico del Castillo
2.1.10 | RED DE SANEAMIENTO |  |  |  |  | CS Las Fuentezuelas
2.1.10 | RED DE SANEAMIENTO |  |  |  |  | CL Fuerte del Rey
2.1.10 | RED DE SANEAMIENTO |  |  |  |  | CS Belén
2.1.10 | RED DE SANEAMIENTO |  |  |  |  | CL La Guardia
2.1.10 | RED DE SANEAMIENTO |  |  |  |  | CA Ciudad Jardín
2.1.10 | RED DE SANEAMIENTO |  |  |  |  | CS Los Villares
2.1.10 | RED DE SANEAMIENTO |  |  |  |  | CS Valdepeñas
2.1.10 | RED DE SANEAMIENTO |  |  |  |  | CS Mancha Real
2.1.10 | RED DE SANEAMIENTO |  |  |  |  | CL Albanchez de Mágina
2.1.10 | RED DE SANEAMIENTO |  |  |  |  | CL Garcíez
2.1.10 | RED DE SANEAMIENTO |  |  |  |  | CL Jimena
2.1.10 | RED DE SANEAMIENTO |  |  |  |  | CL Pegalajar
2.1.10 | RED DE SANEAMIENTO |  |  |  |  | CL Torres
2.1.10 | RED DE SANEAMIENTO |  |  |  |  | CA Las Escuelas
2.1.10 | RED DE SANEAMIENTO |  |  |  |  | CS Mengíbar
2.1.10 | RED DE SANEAMIENTO |  |  |  |  | CL Cazalilla
2.1.10 | RED DE SANEAMIENTO |  |  |  |  | CL Espeluy
2.1.10 | RED DE SANEAMIENTO |  |  |  |  | CL Torrequebradilla
2.1.10 | RED DE SANEAMIENTO |  |  |  |  | CL Villargordo
2.1.10 | RED DE SANEAMIENTO |  |  |  |  | CA Estación de Espeluy
2.1.10 | RED DE SANEAMIENTO |  |  |  |  | CA Vados de Torralba
2.1.10 | RED DE SANEAMIENTO |  |  |  |  | CA Las Infantas
2.1.10 | RED DE SANEAMIENTO |  |  |  |  | CS Torredelcampo
2.1.10 | RED DE SANEAMIENTO |  |  |  |  | CL Jamilena
2.1.10 | RED DE SANEAMIENTO |  |  |  |  | CS Huelma
2.1.10 | RED DE SANEAMIENTO |  |  |  |  | CL Bélmez de la Moraleda
2.1.10 | RED DE SANEAMIENTO |  |  |  |  | CL Cabra del Santo Cristo
2.1.10 | RED DE SANEAMIENTO |  |  |  |  | CA Solera
2.1.10 | RED DE SANEAMIENTO |  |  |  |  | CS Cambil
2.1.10 | RED DE SANEAMIENTO |  |  |  |  | CL Arbuniel
2.1.10 | RED DE SANEAMIENTO |  |  |  |  | CL Campillo de Arenas
2.1.10 | RED DE SANEAMIENTO |  |  |  |  | CL Carchelejo
2.1.10 | RED DE SANEAMIENTO |  |  |  |  | CL Noalejo
2.1.10 | RED DE SANEAMIENTO |  |  |  |  | CA Los Cárcheles
2.1.12 | EXTINTOR POLVO ABC |  | 9 kg |  |  | BELEN | 7 UNIDADES
2.1.12 | EXTINTOR CO2 |  | 5 kg |  |  | BELEN | 1 UNIDAD
2.1.12 | SISTEMA DETECCÓN Y ALARMA |  |  |  |  | BELEN | 1 UNIDAD
2.1.12 | DETECTORES DE HUMO |  |  |  |  | BELEN | 30 UNIDADES
2.1.12 | PULSADORES DE ALARMA |  |  |  |  | BELEN | 3 UNIDADES
2.1.12 | CAMPANA DE ALARMA |  |  |  |  | BELEN | 2 UNIDAD
2.1.12 | EXTINTORES CO2 |  |  |  |  | NUEVO CS ALAMEDA | 7 UNIDADES
2.1.12 | EXTINTORES POLVO ABC |  |  |  |  | NUEVO CS ALAMEDA | 18 UNIDADES
2.1.12 | BIE 45 mm |  |  |  |  | NUEVO CS ALAMEDA | 8 UNIDADES
2.1.12 | SISTEMA DETECCÓN Y ALARMA |  |  |  |  | NUEVO CS ALAMEDA | 1 UNIDAD
2.1.12 | DETECTOR OPTICO |  |  |  |  | NUEVO CS ALAMEDA | 7 UNIDADES
2.1.12 | PULSADORES DE ALARMA |  |  |  |  | NUEVO CS ALAMEDA | 15 UNIDADES
2.1.12 | CAMPANA DE ALARMA |  |  |  |  | NUEVO CS ALAMEDA | 15 UNIDADES
2.1.12 | EXTINTORES CO2 |  |  |  |  | NUEVO CS ALCALÁ LA REAL | 5 UNIDADES
2.1.12 | EXTINTORES POLVO ABC |  |  |  |  | NUEVO CS ACALÁ LA REAL | 32 UNIDADES
2.1.12 | BIE 45 mm |  |  |  |  | NUEVO CS ACALÁ LA REAL | 12 UNIDADES
2.1.12 | SISTEMA DETECCÓN Y ALARMA |  |  |  |  | NUEVO CS ACALÁ LA REAL | 1 UNIDAD 6 ZONAS
2.1.12 | DETECTOR OPTICO |  |  |  |  | NUEVO CS ACALÁ LA REAL | 110 UNIDADES
2.1.12 | PULSADORES DE ALARMA |  |  |  |  | NUEVO CS ACALÁ LA REAL | 12 UNIDADES
2.1.12 | CAMPANA DE ALARMA |  |  |  |  | NUEVO CS ACALÁ LA REAL | 12 UNIDADES
2.1.12 | EXTINTORES POLVO ABC |  |  |  |  | BULEVAR | 64 UNIDADES
2.1.12 | BIE 45 mm |  |  |  |  | BULEVAR | 24 UNIDADES
2.1.12 | SISTEMA DETECCÓN Y ALARMA |  |  |  |  | BULEVAR | 5 UNIDADES
2.1.12 | DETECTOR OPTICO |  |  |  |  | BULEVAR | 283 UNIDADES
2.1.12 | PULSADORES DE ALARMA |  |  |  |  | BULEVAR | 26 UNIDADES
2.1.12 | CAMPANA DE ALARMA |  |  |  |  | BULEVAR | 24 UNIDADES
2.1.12 | GRUPO DE PRESIÓN PCI |  |  |  |  | BULEVAR | 1 UNIDAD
2.1.12 | SISTEMA DE EXTINCIÓN AUTOMÁTICA |  | GAS |  |  | BULEVAR | 3 ALMACENES
2.1.12 | PARO EXTINCIÓN |  | PULSADOR |  |  | BULEVAR | 3 UNIDADES
2.1.12 | DISPARO EXTINCIÓN |  | PULSADOR |  |  | BULEVAR | 3 UNIDADES
2.1.12 | ALJIBE PCI |  | 20000 LITROS |  |  | BULEVAR | 1 UNIDAD
2.1.12 | BOTELLAS DE GAS EXTINCIÓN |  |  |  |  | BULEVAR | 7 UNIDADES
2.1.12 | EXTINTORES POLVO ABC |  | 6 kg |  |  | EL VALLE | 5 UNIDADES
2.1.12 | EXTINTOR CO2 1 |  | 2 kg |  |  | EL VALLE | 1 UNIDAD
2.1.12 | EXTINTOR CO2 2 |  | 5 kg |  |  | EL VALLE | 1 UNIDAD
2.1.12 | BOCAS DE INCENDIO EQUIPADAS |  | 20X45 |  |  | EL VALLE | 2 UNIDADES
2.1.12 | SISTEMA DETECCÓN Y ALARMA |  |  |  |  | EL VALLE | 1 UNIDAD
2.1.12 | DETECTORES DE HUMO |  |  |  |  | EL VALLE | 28 UNIDADES
2.1.12 | DETECTORES DE TEMPERATURA |  |  |  |  | EL VALLE | 1 UNIDAD
2.1.12 | PULSADORES DE ALARMA |  |  |  |  | EL VALLE | 3 UNIDADES
2.1.12 | CAMPANA DE ALARMA |  |  |  |  | EL VALLE | 3 UNIDAD
2.1.12 | TOMA EN FACHADA |  |  |  |  | EL VALLE | 1 UNIDAD
2.1.12 | EXTINTORES POLVO ABC |  | 6 kg |  |  | FEDERICO DEL CASTILLO | 18 UNIDADES
2.1.12 | EXTINTOR CO2 1 |  | 2 kg |  |  | FEDERICO DEL CASTILLO | 1 UNIDAD
2.1.12 | EXTINTOR CO2 2 |  | 5 kg |  |  | FEDERICO DEL CASTILLO | 2 UNIDAD
2.1.12 | BOCAS DE INCENDIO EQUIPADAS |  | 20X45 |  |  | FEDERICO DEL CASTILLO | 3 UNIDADES
2.1.12 | SISTEMA DETECCÓN Y ALARMA |  |  |  |  | FEDERICO DEL CASTILLO | 1 UNIDAD
2.1.12 | DETECTORES DE HUMO |  |  |  |  | FEDERICO DEL CASTILLO | 55 UNIDADES
2.1.12 | PULSADORES DE ALARMA |  |  |  |  | FEDERICO DEL CASTILLO | 5 UNIDADES
2.1.12 | CAMPANA DE ALARMA |  |  |  |  | FEDERICO DEL CASTILLO | 4 UNIDAD
2.1.12 | EXTINTORES POLVO ABC |  | 6 kg |  |  | HUELMA | 9 UNIDADES
2.1.12 | EXTINTORES CO2 |  | 5 kg |  |  | HUELMA | 2 UNIDADES
2.1.12 | EXTINTORES AUTOMATICOS |  | 6 kg |  |  | HUELMA | 1 UNIDAD
2.1.12 | BOCAS DE INCENDIO EQUIPADAS |  | 20X25 |  |  | HUELMA | 2 UNIDADES
2.1.12 | EXTINTORES POLVO ABC |  | 6 kg |  |  | LA MAGDALENA | 20 UNIDADES
2.1.12 | EXTINTORES CO2 |  | 5 kg |  |  | LA MAGDALENA | 7 UNIDADES
2.1.12 | BOCAS DE INCENDIO EQUIPADAS |  | 20X25 |  |  | LA MAGDALENA | 9 UNIDADES
2.1.12 | GRUPOS DE PRESION |  | IDEAL |  |  | LA MAGDALENA | 1 UNIDAD
2.1.12 | ALJIBE PCI |  | 5000L |  |  | LA MAGDALENA | 1 UNIDAD
2.1.12 | SISTEMA DETECCÓN Y ALARMA |  |  |  |  | LA MAGDALENA | 1 UNIDAD
2.1.12 | DETECTORES DE HUMO |  |  |  |  | LA MAGDALENA | 22 UNIDADES
2.1.12 | DETECTORES DE TEMPERATURA |  |  |  |  | LA MAGDALENA | 5 UNIDADES
2.1.12 | PULSADORES DE ALARMA |  |  |  |  | LA MAGDALENA | 18 UNIDADES
2.1.12 | CAMPANA DE ALARMA |  |  |  |  | LA MAGDALENA | 3 UNIDADES
2.1.12 | EXTINTORES POLVO ABC |  | 6 kg |  |  | LAS FUENTEZUELAS | 5 UNIDADES
2.1.12 | EXTINTORES CO2 |  | 2 kg |  |  | LAS FUENTEZUELAS | 1 UNIDAD
2.1.12 | SISTEMA DETECCÓN Y ALARMA |  |  |  |  | LAS FUENTEZUELAS | 1 UNIDAD
2.1.12 | DETECTORES DE HUMO |  |  |  |  | LAS FUENTEZUELAS | 16 UNIDADES
2.1.12 | PULSADORES DE ALARMA |  |  |  |  | LAS FUENTEZUELAS | 3 UNIDADES
2.1.12 | CAMPANA DE ALARMA |  |  |  |  | LAS FUENTEZUELAS | 2 UNIDADES
2.1.12 | EXTINTORES POLVO ABC 1 |  | 6 kg |  |  | NUEVO CS MANCHA REAL | 56 UNIDADES
2.1.12 | COLUMNA HIDRANTE |  |  |  |  | NUEVO CS MANCHA REAL | 1 UNIDAD
2.1.12 | SIRENAS |  |  |  |  | NUEVO CS MANCHA REAL | 6 UNIDADES
2.1.12 | GRUPO DE PRESIÓN PCI |  |  |  |  | NUEVO CS MANCHA REAL | 1 UNIDAD
2.1.12 | BOCAS DE INCENDIO EQUIPADAS |  | 20X45 |  |  | NUEVO CS MANCHA REAL | 13 UNIDADES
2.1.12 | PULSADORES DE ALARMA |  |  |  |  | NUEVO CS MANCHA REAL | 12 UNIDADES
2.1.12 | CENTRAL DE DETECCIÓN |  | 2 ZONAS |  |  | NUEVO CS MANCHA REAL
2.1.12 | DETECTOR ÓPTCICO |  |  |  |  | NUEVO CS MANCHA REAL | 202 UNIDADES
2.1.12 | DEPOSITO CONTRA INCENDIOS |  | 12.000 l |  |  | NUEVO CS MANCHA REAL
2.1.12 | EXTINTORES POLVO ABC |  | 6 kg |  |  | MENGIBAR | 13 UNIDADES
2.1.12 | EXTINTORES CO2 |  | 2 kg |  |  | MENGIBAR | 8 UNIDADES
2.1.12 | EXTINTOR HIDRICO |  | 9 kg |  |  | MENGIBAR | 1 UNIDAD
2.1.12 | BOCAS DE INCENDIO EQUIPADAS |  | 20X25 |  |  | MENGIBAR | 5 UNIDADES
2.1.12 | GRUPOS DE PRESION |  | IDEAL |  |  | MENGIBAR | 1 UNIDAD
2.1.12 | ALJIBE PCI |  | 5000L |  |  | MENGIBAR | 1 UNIDAD
2.1.12 | SISTEMA DETECCÓN Y ALARMA |  |  |  |  | MENGIBAR | 1 UNIDAD
2.1.12 | DETECTORES DE HUMO |  |  |  |  | MENGIBAR | 19 UNIDADES
2.1.12 | PULSADORES DE ALARMA |  |  |  |  | MENGIBAR | 6 UNIDADES
2.1.12 | CAMPANA DE ALARMA |  |  |  |  | MENGIBAR | 5 UNIDADES
2.1.12 | EXTINTORES POLVO ABC |  | 6 kg |  |  | SAN FELIPE | 23 UNIDADES
2.1.12 | EXTINTORES CO2 |  | 5 kg |  |  | SAN FELIPE | 2 UNIDADES
2.1.12 | BOCAS DE INCENDIO EQUIPADAS |  | 20X45 |  |  | SAN FELIPE | 6 UNIDADES
2.1.12 | SISTEMA DETECCÓN Y ALARMA |  |  |  |  | SAN FELIPE | 1 UNIDAD
2.1.12 | DETECTORES DE HUMO |  |  |  |  | SAN FELIPE | 55 UNIDADES
2.1.12 | PULSADORES DE ALARMA |  |  |  |  | SAN FELIPE | 6 UNIDADES
2.1.12 | CAMPANA DE ALARMA |  |  |  |  | SAN FELIPE | 3 UNIDADES
| TOMA EN FACHADA |  |  |  |  | SAN FELIPE | 1 UNIDAD
2.1.12 | EXTINTORES POLVO ABC |  | 6 kg |  |  | TORREDELCAMPO | 11 UNIDADES
2.1.12 | EXTINTORES CO2 1 |  | 2 kg |  |  | TORREDELCAMPO | 1 UNIDAD
2.1.12 | EXTINTORES CO2 2 |  | 5 kg |  |  | TORREDELCAMPO | 1 UNIDAD
2.1.12 | BOCAS DE INCENDIO EQUIPADAS |  | 20X45 |  |  | TORREDELCAMPO | 3 UNIDADES
2.1.12 | SISTEMA DETECCÓN Y ALARMA |  |  |  |  | TORREDELCAMPO | 1 UNIDAD
2.1.12 | PULSADORES DE ALARMA |  |  |  |  | TORREDELCAMPO | 5 UNIDADES
2.1.12 | CAMPANA DE ALARMA |  |  |  |  | TORREDELCAMPO | 2 UNIDADES
2.1.12 | EXTINTORES POLVO ABC 1 |  | 6 kg |  |  | VIRGEN DE LA CAPILLA | 13 UNIDADES
2.1.12 | EXTINTORES POLVO ABC 2 |  | 9 kg |  |  | VIRGEN DE LA CAPILLA | 1 UNIDAD
2.1.12 | EXTINTORES CO2 |  | 5 kg |  |  | VIRGEN DE LA CAPILLA | 5 UNIDADES
2.1.12 | EXTINTORES AUTOMATICOS |  | 6 kg |  |  | VIRGEN DE LA CAPILLA | 1 UNIDAD
2.1.12 | BOCAS DE INCENDIO EQUIPADAS 1 |  | 20X25 |  |  | VIRGEN DE LA CAPILLA | 1 UNIDAD
2.1.12 | BOCAS DE INCENDIO EQUIPADAS 2 |  | 20X45 |  |  | VIRGEN DE LA CAPILLA | 7 UNIDADES
2.1.12 | SISTEMA DETECCÓN Y ALARMA |  |  |  |  | VIRGEN DE LA CAPILLA | 1 UNIDAD
2.1.12 | DETECTORES DE HUMO |  |  |  |  | VIRGEN DE LA CAPILLA | 57 UNIDADES
2.1.12 | PULSADORES DE ALARMA |  |  |  |  | VIRGEN DE LA CAPILLA | 6 UNIDADES
2.1.12 | CAMPANA DE ALARMA |  |  |  |  | VIRGEN DE LA CAPILLA | 4 UNIDADES
2.1.12 | EXTINTORES POLVO ABC |  |  |  |  | ALCALA LA REAL
2.1.12 | EXTINTORES POLVO ABC |  |  |  |  | ALCALA LA REAL
2.1.12 | EXTINTORES POLVO ABC |  |  |  |  | ALCALA LA REAL
2.1.12 | EXTINTORES POLVO ABC |  |  |  |  | ALCALA LA REAL
2.1.12 | EXTINTORES POLVO ABC |  |  |  |  | ALCALA LA REAL
2.1.12 | EXTINTORES POLVO ABC |  |  |  |  | ALCALA LA REAL
2.1.12 | EXTINTORES POLVO ABC |  |  |  |  | ALCALA LA REAL
2.1.12 | EXTINTORES POLVO ABC |  |  |  |  | ALCALA LA REAL
2.1.12 | EXTINTORES POLVO ABC |  |  |  |  | ALCALA LA REAL
2.1.12 | EXTINTORES POLVO ABC |  |  |  |  | ALCALA LA REAL
2.1.12 | EXTINTORES POLVO ABC |  |  |  |  | ALCALA LA REAL
2.1.12 | EXTINTORES POLVO ABC |  |  |  |  | ALCALA LA REAL
2.1.12 | EXTINTORES POLVO ABC |  |  |  |  | ALCALA LA REAL
2.1.12 | EXTINTORES POLVO ABC |  |  |  |  | ALCALA LA REAL
2.1.12 | EXTINTORES POLVO ABC |  |  |  |  | ALCALA LA REAL
2.1.12 | EXTINTORES CO2 |  |  |  |  | ALCALA LA REAL
2.1.12 | EXTINTORES CO2 |  |  |  |  | ALCALA LA REAL
2.1.12 | EXTINTORES CO2 |  |  |  |  | ALCALA LA REAL
2.1.12 | EXTINTORES CO2 |  |  |  |  | ALCALA LA REAL
2.1.12 | EXTINTORES CO2 |  |  |  |  | ALCALA LA REAL
2.1.12 | EXTINTORES CO2 |  |  |  |  | ALCALA LA REAL
2.1.12 | EXTINTORES CO2 |  |  |  |  | ALCALA LA REAL
2.1.12 | EXTINTORES POLVO ABC |  |  |  |  | ALCALA LA REAL
2.1.12 | EXTINTORES POLVO ABC |  |  |  |  | ALCALA LA REAL
2.1.12 | EXTINTORES CO2 |  |  |  |  | ALCALA LA REAL
2.1.12 | EXTINTORES CO2 |  |  |  |  | ALCALA LA REAL
2.1.12 | EXTINTORES POLVO ABC |  |  |  |  | ALCALA LA REAL
2.1.12 | EXTINTORES POLVO ABC |  |  |  |  | ALCALA LA REAL
2.1.12 | EXTINTORES POLVO ABC |  |  |  |  | ALCALA LA REAL
2.1.12 | EXTINTORES POLVO ABC |  |  |  |  | ALCALA LA REAL
2.1.12 | EXTINTORES POLVO ABC |  |  |  |  | ALCALA LA REAL
2.1.12 | EXTINTORES POLVO ABC |  |  |  |  | ALCALA LA REAL
2.1.12 | EXTINTORES POLVO ABC |  |  |  |  | ALCALA LA REAL NORTE
2.1.12 | EXTINTORES POLVO ABC |  |  |  |  | ALCALA LA REAL NORTE
2.1.12 | EXTINTORES POLVO ABC |  |  |  |  | ALCALA LA REAL NORTE
2.1.12 | EXTINTORES POLVO ABC |  |  |  |  | ALCALA LA REAL NORTE
2.1.12 | EXTINTORES POLVO ABC |  |  |  |  | ALCALA LA REAL NORTE
2.1.12 | EXTINTORES POLVO ABC |  |  |  |  | ALCALA LA REAL NORTE
2.1.12 | EXTINTORES POLVO ABC |  |  |  |  | ALCALA LA REAL NORTE
2.1.12 | EXTINTORES POLVO ABC |  |  |  |  | ALCALA LA REAL NORTE
2.1.12 | EXTINTORES POLVO ABC |  |  |  |  | ALCALA LA REAL NORTE
2.1.12 | EXTINTORES POLVO ABC |  |  |  |  | ALCALA LA REAL NORTE
2.1.12 | EXTINTORES CO2 |  |  |  |  | ALCALA LA REAL NORTE
2.1.12 | EXTINTORES CO2 |  |  |  |  | ALCALA LA REAL NORTE
2.1.12 | EXTINTORES CO2 |  |  |  |  | ALCALA LA REAL NORTE
2.1.12 | EXTINTORES POLVO ABC |  |  |  |  | PORCUNA
2.1.12 | EXTINTORES POLVO ABC |  |  |  |  | PORCUNA
2.1.12 | EXTINTORES POLVO ABC |  |  |  |  | PORCUNA
2.1.12 | EXTINTORES POLVO ABC |  |  |  |  | PORCUNA
2.1.12 | EXTINTORES POLVO ABC |  |  |  |  | PORCUNA
2.1.12 | EXTINTORES POLVO ABC |  |  |  |  | PORCUNA
2.1.12 | EXTINTORES POLVO ABC |  |  |  |  | PORCUNA
2.1.12 | EXTINTORES POLVO ABC |  |  |  |  | PORCUNA
2.1.12 | EXTINTORES POLVO ABC |  |  |  |  | PORCUNA
2.1.12 | EXTINTORES POLVO ABC |  |  |  |  | PORCUNA
2.1.12 | EXTINTORES POLVO ABC |  |  |  |  | PORCUNA
2.1.12 | EXTINTORES POLVO ABC |  |  |  |  | PORCUNA
2.1.12 | EXTINTORES POLVO ABC |  |  |  |  | PORCUNA
2.1.12 | EXTINTORES POLVO ABC |  |  |  |  | PORCUNA
2.1.12 | EXTINTORES POLVO ABC |  |  |  |  | PORCUNA
2.1.12 | EXTINTORES CO2 |  |  |  |  | PORCUNA
| BIE 45mm |  |  |  |  | PORCUNA | 6 UNIDADES
| TOMA EN FACHADA |  |  |  |  | PORCUNA | 1 UNIDAD
2.1.12 | EXTINTORES POLVO ABC |  |  |  |  | TORREDONJIMENO
2.1.12 | BIE 45mm | PETTY | 20mts |  |  | TORREDONJIMENO
2.1.12 | BIE 45mm | PETTY | 20mts |  |  | TORREDONJIMENO
2.1.12 | EXTINTORES POLVO ABC |  |  |  |  | TORREDONJIMENO
2.1.12 | EXTINTORES POLVO ABC |  |  |  |  | TORREDONJIMENO
2.1.12 | EXTINTORES POLVO ABC |  |  |  |  | TORREDONJIMENO
2.1.12 | EXTINTORES POLVO ABC |  |  |  |  | TORREDONJIMENO
2.1.12 | EXTINTORES POLVO ABC |  |  |  |  | TORREDONJIMENO
2.1.12 | EXTINTORES POLVO ABC |  |  |  |  | TORREDONJIMENO
2.1.12 | EXTINTORES POLVO ABC |  |  |  |  | TORREDONJIMENO
2.1.12 | EXTINTORES POLVO ABC |  |  |  |  | TORREDONJIMENO
2.1.12 | EXTINTORES POLVO ABC |  |  |  |  | TORREDONJIMENO
2.1.12 | EXTINTORES POLVO ABC |  |  |  |  | TORREDONJIMENO
2.1.12 | EXTINTORES CO2 |  |  |  |  | TORREDONJIMENO
2.1.12 | EXTINTORES POLVO ABC |  |  |  |  | TORREDONJIMENO
2.1.12 | EXTINTORES POLVO ABC |  |  |  |  | TORREDONJIMENO
2.1.12 | EXTINTORES POLVO ABC |  |  |  |  | TORREDONJIMENO
2.1.12 | EXTINTORES POLVO ABC |  |  |  |  | TORREDONJIMENO
| SIRENAS |  |  |  |  | MARTOS | 2 UNIDADES
2.1.12 | GRUPO DE PRESIÓN PCI |  |  |  |  | MARTOS
| EXTINTORES POLVO ABC |  |  |  |  | MARTOS
| EXTINTORES POLVO ABC |  |  |  |  | MARTOS
| EXTINTORES POLVO ABC |  |  |  |  | MARTOS
| EXTINTORES POLVO ABC |  |  |  |  | MARTOS
2.1.12 | EXTINTORES POLVO ABC |  |  |  |  | MARTOS
2.1.12 | EXTINTORES POLVO ABC |  |  |  |  | MARTOS
2.1.12 | EXTINTORES POLVO ABC |  |  |  |  | MARTOS
2.1.12 | EXTINTORES POLVO ABC |  |  |  |  | MARTOS
2.1.12 | EXTINTORES POLVO ABC |  |  |  |  | MARTOS
2.1.12 | EXTINTORES POLVO ABC |  |  |  |  | MARTOS
2.1.12 | EXTINTORES POLVO ABC |  |  |  |  | MARTOS
2.1.12 | EXTINTORES POLVO ABC |  |  |  |  | MARTOS
2.1.12 | EXTINTORES POLVO ABC |  |  |  |  | MARTOS
2.1.12 | EXTINTORES POLVO ABC |  |  |  |  | MARTOS
2.1.12 | EXTINTORES POLVO ABC |  |  |  |  | MARTOS
2.1.12 | EXTINTORES POLVO ABC |  |  |  |  | MARTOS
2.1.12 | EXTINTORES POLVO ABC |  |  |  |  | MARTOS
2.1.12 | EXTINTORES POLVO ABC |  |  |  |  | MARTOS
2.1.12 | EXTINTORES POLVO ABC |  |  |  |  | MARTOS
2.1.12 | EXTINTORES POLVO ABC |  |  |  |  | MARTOS
2.1.12 | EXTINTORES POLVO ABC |  |  |  |  | MARTOS
2.1.12 | EXTINTORES POLVO ABC |  |  |  |  | MARTOS
2.1.12 | EXTINTORES POLVO ABC |  |  |  |  | MARTOS
2.1.12 | EXTINTORES POLVO ABC |  |  |  |  | MARTOS
2.1.12 | EXTINTORES POLVO ABC |  |  |  |  | MARTOS
2.1.12 | EXTINTORES POLVO ABC |  |  |  |  | MARTOS
2.1.12 | EXTINTORES POLVO ABC |  |  |  |  | MARTOS
2.1.12 | EXTINTORES POLVO ABC |  |  |  |  | MARTOS
2.1.12 | EXTINTORES POLVO ABC |  |  |  |  | MARTOS
2.1.12 | EXTINTORES POLVO ABC |  |  |  |  | MARTOS
2.1.12 | EXTINTORES POLVO ABC |  |  |  |  | MARTOS
2.1.12 | EXTINTORES POLVO ABC |  |  |  |  | MARTOS
2.1.12 | EXTINTORES POLVO ABC |  |  |  |  | MARTOS
2.1.12 | CENTRAL DE DETECCIÓN 8 ZONAS |  |  |  |  | MARTOS
2.1.12 | DETECTOR ÓPTCICO |  |  |  |  | MARTOS
2.1.12 | DETECTOR ÓPTCICO |  |  |  |  | MARTOS
2.1.12 | DETECTOR ÓPTCICO |  |  |  |  | MARTOS
2.1.12 | DETECTOR ÓPTCICO |  |  |  |  | MARTOS
2.1.12 | DETECTOR ÓPTCICO |  |  |  |  | MARTOS
2.1.12 | DETECTOR ÓPTCICO |  |  |  |  | MARTOS
2.1.12 | DETECTOR ÓPTCICO |  |  |  |  | MARTOS
2.1.12 | DETECTOR ÓPTCICO |  |  |  |  | MARTOS
2.1.12 | DETECTOR ÓPTCICO |  |  |  |  | MARTOS
2.1.12 | DETECTOR ÓPTCICO |  |  |  |  | MARTOS
2.1.12 | DETECTOR ÓPTCICO |  |  |  |  | MARTOS
2.1.12 | DETECTOR ÓPTCICO |  |  |  |  | MARTOS
2.1.12 | DETECTOR ÓPTCICO |  |  |  |  | MARTOS
2.1.12 | DETECTOR ÓPTCICO |  |  |  |  | MARTOS
2.1.12 | DETECTOR ÓPTCICO |  |  |  |  | MARTOS
2.1.12 | DETECTOR ÓPTCICO |  |  |  |  | MARTOS
2.1.12 | DETECTOR ÓPTCICO |  |  |  |  | MARTOS
2.1.12 | DETECTOR ÓPTCICO |  |  |  |  | MARTOS
2.1.12 | DETECTOR ÓPTCICO |  |  |  |  | MARTOS
2.1.12 | DETECTOR ÓPTCICO |  |  |  |  | MARTOS
2.1.12 | DETECTOR ÓPTCICO |  |  |  |  | MARTOS
2.1.12 | DETECTOR ÓPTCICO |  |  |  |  | MARTOS
2.1.12 | DETECTOR ÓPTCICO |  |  |  |  | MARTOS
2.1.12 | DETECTOR ÓPTCICO |  |  |  |  | MARTOS
2.1.12 | DETECTOR ÓPTCICO |  |  |  |  | MARTOS
2.1.12 | DETECTOR ÓPTCICO |  |  |  |  | MARTOS
2.1.12 | PULSADOR REARMABLE |  |  |  |  | MARTOS
2.1.12 | PULSADOR REARMABLE |  |  |  |  | MARTOS
2.1.12 | PULSADOR REARMABLE |  |  |  |  | MARTOS
2.1.12 | PULSADOR REARMABLE |  |  |  |  | MARTOS
2.1.12 | PULSADOR REARMABLE |  |  |  |  | MARTOS
2.1.12 | PULSADOR REARMABLE |  |  |  |  | MARTOS
2.1.12 | PULSADOR REARMABLE |  |  |  |  | MARTOS
2.1.12 | PULSADOR REARMABLE |  |  |  |  | MARTOS
2.1.12 | PULSADOR REARMABLE |  |  |  |  | MARTOS
2.1.12 | PULSADOR REARMABLE |  |  |  |  | MARTOS
2.1.12 | PULSADOR REARMABLE |  |  |  |  | MARTOS
2.1.12 | PULSADOR REARMABLE |  |  |  |  | MARTOS
2.1.12 | PULSADOR REARMABLE |  |  |  |  | MARTOS
2.1.12 | PULSADOR REARMABLE |  |  |  |  | MARTOS
2.1.12 | PULSADOR REARMABLE |  |  |  |  | MARTOS
2.1.12 | PULSADOR REARMABLE |  |  |  |  | MARTOS
2.1.12 | BIE 45mm | PETTY | 20mts |  |  | MARTOS
2.1.12 | BIE 45mm | PETTY | 20mts |  |  | MARTOS
2.1.12 | BIE 45mm | PETTY | 20mts |  |  | MARTOS
2.1.12 | BIE 45mm | PETTY | 20mts |  |  | MARTOS
2.1.12 | BIE 45mm | PETTY | 20mts |  |  | MARTOS
2.1.12 | BIE 45mm | PETTY | 20mts |  |  | MARTOS
2.1.12 | BIE 45mm | PETTY | 20mts |  |  | MARTOS
2.1.12 | BIE 45mm | PETTY | 20mts |  |  | MARTOS
2.1.12 | BIE 45mm | PETTY | 20mts |  |  | MARTOS
2.1.12 | EXTINTORES CO2 |  |  |  |  | MARTOS
2.1.12 | EXTINTORES POLVO ABC |  |  |  |  | MARTOS
| EXTINTORES POLVO ABC |  |  |  |  | CAMBIL | 6 UNIDADES
2.1.12 | EXTINTORES POLVO ABC |  |  |  |  | CARCHEL | 1 Uds
2.1.12 | EXTINTORES POLVO ABC |  |  |  |  | NOELAJO | 4 Uds
2.1.12 | EXTINTORES POLVO ABC |  |  |  |  | CARCHELEJO | 6 Uds
2.1.12 | EXTINTORES POLVO ABC |  |  |  |  | CAMPILLO DE ARENAS | 9 Uds
2.1.12 | EXTINTORES POLVO ABC |  |  |  |  | ARBUNIEL | 4 Uds
2.1.12 | EXTINTORES POLVO ABC |  |  |  |  | SOLERA | 5 Uds
2.1.12 | EXTINTORES POLVO ABC |  |  |  |  | CABRA DEL SANTO CRISTO | 5 Uds
2.1.12 | EXTINTORES POLVO ABC |  |  |  |  | BELMEZ DE LA MORALEDA | 1 Uds
2.1.12 | EXTINTORES POLVO ABC |  |  |  |  | JAMILENA | 8 Uds
2.1.12 | EXTINTORES POLVO ABC |  |  |  |  | CIUDAD JARDIN | 1 Uds
2.1.12 | EXTINTORES POLVO ABC |  |  |  |  | LAS INFANTAS | 1 Uds
2.1.12 | EXTINTORES POLVO ABC |  |  |  |  | VADOS DE TORRALBA | 1 Uds
2.1.12 | EXTINTORES POLVO ABC |  |  |  |  | ESTACIÓN DE ESPELUY | 1 Uds
2.1.12 | EXTINTORES POLVO ABC |  |  |  |  | VILLARGORDO | 7 Uds
2.1.12 | EXTINTORES POLVO ABC |  |  |  |  | TORREQUEBRADILLA | 1 Uds
2.1.12 | EXTINTORES POLVO ABC |  |  |  |  | ESPELUY | 1 Uds
2.1.12 | EXTINTORES POLVO ABC |  |  |  |  | CAZALILLA | 3 Uds
2.1.12 | EXTINTORES POLVO ABC |  |  |  |  | LAS ESCUELAS | 2 Uds
2.1.12 | EXTINTORES POLVO ABC |  |  |  |  | TORRES | 3 Uds
2.1.12 | EXTINTORES POLVO ABC |  |  |  |  | PEGALAJAR | 3 Uds
2.1.12 | EXTINTORES POLVO ABC |  |  |  |  | JIMENA | 4 Uds
2.1.12 | EXTINTORES POLVO ABC |  |  |  |  | GARCIEZ | 2 Uds
2.1.12 | EXTINTORES POLVO ABC |  |  |  |  | ALBANCHEZ DE MAGINA | 6 Uds
2.1.12 | BIE 45mm |  |  |  |  | VALDEPEÑAS | 1 Uds
2.1.12 | EXTINTORES POLVO ABC |  |  |  |  | VALDEPEÑAS | 4 Uds
2.1.12 | EXTINTORES POLVO ABC |  |  |  |  | LOS VILLARES | 10 Uds
2.1.12 | EXTINTORES POLVO ABC |  |  |  |  | LA GUARDIA | 5 Uds
2.1.12 | EXTINTORES POLVO ABC |  |  |  |  | FUERTE DEL REY | 5 Uds
2.1.12 | EXTINTORES POLVO ABC |  |  |  |  | VENTA DE AGRAMADEROS | 1 Uds
2.1.12 | EXTINTORES POLVO ABC |  |  |  |  | SABARIEGO | 1 Uds
2.1.12 | EXTINTORES POLVO ABC |  |  |  |  | RIBERA ALTA | 1 Uds
2.1.12 | EXTINTORES POLVO ABC |  |  |  |  | LA HOYA DEL SALOBRAL | 1 Uds
2.1.12 | EXTINTORES POLVO ABC |  |  |  |  | HORTICHUELA | 1 Uds
2.1.12 | EXTINTORES POLVO ABC |  |  |  |  | FUENTE ALAMO | 1 Uds
2.1.12 | EXTINTORES POLVO ABC |  |  |  |  | ERMITA NUEVA | 1 Uds
2.1.12 | EXTINTORES POLVO ABC |  |  |  |  | VILLARDOMPARDO | 3 Uds
2.1.12 | EXTINTORES POLVO ABC |  |  |  |  | VENTAS DEL CARRIZAL | 2 Uds
2.1.12 | EXTINTORES POLVO ABC |  |  |  |  | NOGUERONES | 2 Uds
2.1.12 | CAMPANA DE ALARMA |  |  |  |  | LOPERA | 4 Uds
2.1.12 | PULSADORES DE ALARMA |  |  |  |  | LOPERA
2.1.12 | DETECTOR ÓPTCICO |  |  |  |  | LOPERA | 3 Uds
2.1.12 | CENTRAL DE DETECCIÓN |  |  |  |  | LOPERA | 5 Uds
2.1.12 | EXTINTORES POLVO ABC |  |  |  |  | LOPERA | 10 Uds
2.1.12 | EXTINTORES POLVO ABC |  |  |  |  | LAS CASILLAS
2.1.12 | EXTINTORES POLVO ABC |  |  |  |  | LA RABITA
2.1.12 | EXTINTORES POLVO ABC |  |  |  |  | LA PEDRIZA
2.1.12 | EXTINTORES POLVO ABC |  |  |  |  | HIGUERA DE CALATRAVA
2.1.12 | EXTINTORES POLVO ABC |  |  |  |  | HIGUERA DE CALATRAVA
2.1.12 | EXTINTORES POLVO ABC |  |  |  |  | VILLARDOMPARDO
2.1.12 | EXTINTORES POLVO ABC |  |  |  |  | VILLARDOMPARDO
2.1.12 | EXTINTORES CO2 |  |  |  |  | VILLARDOMPARDO
2.1.12 | EXTINTORES CO2 |  |  |  |  | CHARILLA
2.1.12 | EXTINTORES POLVO ABC |  |  |  |  | CHARILLA
2.1.12 | EXTINTORES POLVO ABC |  |  |  |  | SANTA ANA
2.1.12 | EXTINTORES CO2 |  |  |  |  | SANTA ANA
2.1.12 | EXTINTORES POLVO ABC |  |  |  |  | FRAILES
2.1.12 | EXTINTORES POLVO ABC |  |  |  |  | FRAILES
2.1.12 | EXTINTORES CO2 |  |  |  |  | FRAILES
2.1.12 | EXTINTORES CO2 |  |  |  |  | CASTILLO DE LOCUBIN
2.1.12 | EXTINTORES POLVO ABC |  |  |  |  | CASTILLO DE LOCUBIN
2.1.12 | EXTINTORES POLVO ABC |  |  |  |  | CASTILLO DE LOCUBIN
2.1.12 | EXTINTORES POLVO ABC |  |  |  |  | CASTILLO DE LOCUBIN
2.1.12 | EXTINTORES POLVO ABC |  |  |  |  | CASTILLO DE LOCUBIN
2.1.12 | EXTINTORES POLVO ABC |  |  |  |  | CASTILLO DE LOCUBIN
2.1.12 | EXTINTORES POLVO ABC |  |  |  |  | MURES
2.1.12 | EXTINTORES CO2 |  |  |  |  | MURES
2.1.12 | EXTINTORES CO2 |  |  |  |  | LA BOBADILLA
2.1.12 | EXTINTORES CO2 |  |  |  |  | LA BOBADILLA
2.1.12 | EXTINTORES POLVO ABC |  |  |  |  | LA BOBADILLA
2.1.12 | EXTINTORES POLVO ABC |  |  |  |  | LA BOBADILLA
2.1.12 | EXTINTORES POLVO ABC |  |  |  |  | LAS CASILLAS
2.1.12 | EXTINTORES POLVO ABC |  |  |  |  | LAS CASILLAS
2.1.12 | EXTINTORES POLVO ABC |  |  |  |  | SANTIAGO DE CALATRAVA
2.1.12 | EXTINTORES POLVO ABC |  |  |  |  | SANTIAGO DE CALATRAVA
2.1.12 | EXTINTORES POLVO ABC |  |  |  |  | SANTIAGO DE CALATRAVA
2.1.12 | EXTINTORES POLVO ABC |  |  |  |  | SANTIAGO DE CALATRAVA
2.1.12 | EXTINTORES POLVO ABC |  |  |  |  | SANTIAGO DE CALATRAVA
2.1.12 | EXTINTORES POLVO ABC |  |  |  |  | TRUJILLOS
2.1.12 | EXTINTORES POLVO ABC |  |  |  |  | TRUJILLOS
2.1.12 | EXTINTORES POLVO ABC |  |  |  |  | MONTE LOPE ALVAREZ
2.1.12 | EXTINTORES POLVO ABC |  |  |  |  | MONTE LOPE ALVAREZ
2.1.12 | EXTINTORES POLVO ABC |  |  |  |  | MONTE LOPE ALVAREZ
2.1.12 | EXTINTORES POLVO ABC |  |  |  |  | MONTE LOPE ALVAREZ
2.1.12 | EXTINTORES POLVO ABC |  |  |  |  | FUENSANTA DE MARTOS
2.1.12 | EXTINTORES POLVO ABC |  |  |  |  | FUENSANTA DE MARTOS
2.1.12 | EXTINTORES POLVO ABC |  |  |  |  | FUENSANTA DE MARTOS
2.1.12 | EXTINTORES POLVO ABC |  |  |  |  | LA CARRASCA
2.1.12 | EXTINTORES POLVO ABC |  |  |  |  | LA CARRASCA
2.1.13 | PARARRAYOS |  |  |  |  | BULEVAR
2.1.13 | PARARRAYOS |  |  |  |  | MARTOS
2.1.13 | PARARRAYOS |  |  |  |  | TORREDONJIMENO
2.1.13 | PARARRAYOS |  |  |  |  | NUEVO CS ALAMEDA
2.1.13 | PARARRAYOS |  |  |  |  | NUEVO CS ALCALÁ LA REAL
2.1.13 | PARARRAYOS |  |  |  |  | NUEVO CS MANCHA REAL
2.1.15 | MOBILIARIO E INMUEBLE |  |  |  |  | Centro de Salud Alcalá la Real (1)
2.1.15 | MOBILIARIO E INMUEBLE |  |  |  |  | Centro de Salud Alcalá la Real Norte
2.1.15 | MOBILIARIO E INMUEBLE |  |  |  |  | Centro de Salud Belén (2)
2.1.15 | MOBILIARIO E INMUEBLE |  |  |  |  | Centro de Salud El Valle
2.1.15 | MOBILIARIO E INMUEBLE |  |  |  |  | Centro de Salud Federico del Castillo
2.1.15 | MOBILIARIO E INMUEBLE |  |  |  |  | Centro de Salud Fuente de la Villa
2.1.15 | MOBILIARIO E INMUEBLE |  |  |  |  | Centro de Salud Huelma
2.1.15 | MOBILIARIO E INMUEBLE |  |  |  |  | Centro de Salud la Magdalena
2.1.15 | MOBILIARIO E INMUEBLE |  |  |  |  | Centro de Salud Las Fuentezuelas
2.1.15 | MOBILIARIO E INMUEBLE |  |  |  |  | Centro de Salud Mancha Real (3)
2.1.15 | MOBILIARIO E INMUEBLE |  |  |  |  | Centro de Salud Martos
2.1.15 | MOBILIARIO E INMUEBLE |  |  |  |  | Centro de Salud Mengibar
2.1.15 | MOBILIARIO E INMUEBLE |  |  |  |  | Centro de Salud Porcuna
2.1.15 | MOBILIARIO E INMUEBLE |  |  |  |  | Centro de Salud San Felipe
2.1.15 | MOBILIARIO E INMUEBLE |  |  |  |  | Centro de Salud Torredelcampo
2.1.15 | MOBILIARIO E INMUEBLE |  |  |  |  | Centro de Salud Torredonjimeno
2.1.15 | MOBILIARIO E INMUEBLE |  |  |  |  | Centro de Salud Virgen de la Capilla
2.1.15 | MOBILIARIO E INMUEBLE |  |  |  |  | Consultorio Castillo de Locubín
2.1.15 | MOBILIARIO E INMUEBLE |  |  |  |  | Consultorio Frailes
2.1.15 | MOBILIARIO E INMUEBLE |  |  |  |  | Consultorio Fuensanta de Martos
2.1.15 | MOBILIARIO E INMUEBLE |  |  |  |  | Consultorio Higuera de Calatrava
2.1.15 | MOBILIARIO E INMUEBLE |  |  |  |  | Consultorio La Bobadilla
2.1.15 | MOBILIARIO E INMUEBLE |  |  |  |  | Consultorio La Pedriza
2.1.15 | MOBILIARIO E INMUEBLE |  |  |  |  | Consultorio La Rábita
2.1.15 | MOBILIARIO E INMUEBLE |  |  |  |  | Consultorio Las Casillas de Martos
2.1.15 | MOBILIARIO E INMUEBLE |  |  |  |  | Consultorio Lopera
2.1.15 | MOBILIARIO E INMUEBLE |  |  |  |  | Consultorio Los Noguerones
2.1.15 | MOBILIARIO E INMUEBLE |  |  |  |  | Consultorio Monte Lope-Álvarez
2.1.15 | MOBILIARIO E INMUEBLE |  |  |  |  | Consultorio Mures
2.1.15 | MOBILIARIO E INMUEBLE |  |  |  |  | Consultorio Santa Ana
2.1.15 | MOBILIARIO E INMUEBLE |  |  |  |  | Consultorio Santiago de Calatrava
2.1.15 | MOBILIARIO E INMUEBLE |  |  |  |  | Consultorio Ventas del Carrizal
2.1.15 | MOBILIARIO E INMUEBLE |  |  |  |  | Consultorio Villardompardo
2.1.15 | MOBILIARIO E INMUEBLE |  |  |  |  | Consultorio Auxiliar Charilla
2.1.15 | MOBILIARIO E INMUEBLE |  |  |  |  | Consultorio Auxiliar Ermita Nueva
2.1.15 | MOBILIARIO E INMUEBLE |  |  |  |  | Consultorio Auxiliar Fuente Álamo
2.1.15 | MOBILIARIO E INMUEBLE |  |  |  |  | Consultorio Auxiliar Hortichuela
2.1.15 | MOBILIARIO E INMUEBLE |  |  |  |  | Consultorio Auxiliar La Carrasca
2.1.15 | MOBILIARIO E INMUEBLE |  |  |  |  | Consultorio Auxiliar La Hoya del Salobral
2.1.15 | MOBILIARIO E INMUEBLE |  |  |  |  | Consultorio Auxiliar Ribera Alta
2.1.15 | MOBILIARIO E INMUEBLE |  |  |  |  | Consultorio Auxiliar Sabariego
2.1.15 | MOBILIARIO E INMUEBLE |  |  |  |  | Consultorio Auxiliar Trujillos
2.1.15 | MOBILIARIO E INMUEBLE |  |  |  |  | Consultorio Auxiliar Venta de Agramaderos
2.1.15 | MOBILIARIO E INMUEBLE |  |  |  |  | Consultorio Local Fuerte del Rey
2.1.15 | MOBILIARIO E INMUEBLE |  |  |  |  | Consultorio Local La Guardia
2.1.15 | MOBILIARIO E INMUEBLE |  |  |  |  | Consultorio Auxiliar Ciudad Jardín
2.1.15 | MOBILIARIO E INMUEBLE |  |  |  |  | Centro de Salud Los Villares
2.1.15 | MOBILIARIO E INMUEBLE |  |  |  |  | Centro de Salud Valdepeñas
2.1.15 | MOBILIARIO E INMUEBLE |  |  |  |  | Consultorio Local Albanchez de Mágina
2.1.15 | MOBILIARIO E INMUEBLE |  |  |  |  | Consultorio Local Garcíez
2.1.15 | MOBILIARIO E INMUEBLE |  |  |  |  | Consultorio Local Jimena
2.1.15 | MOBILIARIO E INMUEBLE |  |  |  |  | Consultorio Local Pegalajar
2.1.15 | MOBILIARIO E INMUEBLE |  |  |  |  | Consultorio Local Torres
2.1.15 | MOBILIARIO E INMUEBLE |  |  |  |  | Consultorio Auxiliar Las Escuelas
2.1.15 | MOBILIARIO E INMUEBLE |  |  |  |  | Consultorio Local Cazalilla
2.1.15 | MOBILIARIO E INMUEBLE |  |  |  |  | Consultorio Local Espeluy
2.1.15 | MOBILIARIO E INMUEBLE |  |  |  |  | Consultorio Local Torrequebradilla
2.1.15 | MOBILIARIO E INMUEBLE |  |  |  |  | Consultorio Local Villargordo
2.1.15 | MOBILIARIO E INMUEBLE |  |  |  |  | Consultorio Auxiliar Estación de Espeluy
2.1.15 | MOBILIARIO E INMUEBLE |  |  |  |  | Consultorio Auxiliar Vados de Torralba
2.1.15 | MOBILIARIO E INMUEBLE |  |  |  |  | Consultorio Auxiliar Las Infantas
2.1.15 | MOBILIARIO E INMUEBLE |  |  |  |  | Consultorio Local Jamilena
2.1.15 | MOBILIARIO E INMUEBLE |  |  |  |  | Consultorio Local Bélmez de la Moraleda
2.1.15 | MOBILIARIO E INMUEBLE |  |  |  |  | Consultorio Local Cabra del Santo Cristo
2.1.15 | MOBILIARIO E INMUEBLE |  |  |  |  | Consultorio Auxiliar Solera
2.1.15 | MOBILIARIO E INMUEBLE |  |  |  |  | Centro de Salud Cambil
2.1.15 | MOBILIARIO E INMUEBLE |  |  |  |  | Consultorio Local Arbuniel
2.1.15 | MOBILIARIO E INMUEBLE |  |  |  |  | Consultorio Local Campillo de Arenas
2.1.15 | MOBILIARIO E INMUEBLE |  |  |  |  | Consultorio Local Carchelejo
2.1.15 | MOBILIARIO E INMUEBLE |  |  |  |  | Consultorio Local Noalejo
2.1.15 | MOBILIARIO E INMUEBLE |  |  |  |  | Consultorio Auxiliar Cárchel
2.1.15 | MOBILIARIO E INMUEBLE |  |  |  |  | Centro de Salud Bulevar
2.1.16 | PUERTA AUTOMATICA |  |  |  |  | CA Charilla
2.1.16 | PUERTA AUTOMATICA |  |  |  |  | CL Castillo de Locubín
2.1.16 | PUERTA AUTOMATICA |  |  |  |  | CL Frailes
2.1.16 | PUERTA AUTOMATICA |  |  |  |  | CL La Rábita
2.1.16 | PUERTA AUTOMATICA |  |  |  |  | CS Alcalá la Real
2.1.16 | PUERTA AUTOMATICA |  |  |  |  | CS Alcalá la Real Norte
2.1.16 | PUERTA AUTOMATICA |  |  |  |  | CL La Bobadilla
2.1.16 | PUERTA AUTOMATICA |  |  |  |  | CL Los Noguerones
2.1.16 | PUERTA AUTOMATICA |  |  |  |  | CS Alcaudete
2.1.16 | PUERTA AUTOMATICA |  |  |  |  | CA Ciudad Jardín
2.1.16 | PUERTA AUTOMATICA |  |  |  |  | CL La Guardia
2.1.16 | PUERTA AUTOMATICA |  |  |  |  | CS Belén
2.1.16 | PUERTA AUTOMATICA |  |  |  |  | CS Bulevar
2.1.16 | PUERTA AUTOMATICA |  |  |  |  | CL Arbuniel
2.1.16 | PUERTA AUTOMATICA |  |  |  |  | CL Campillo de Arenas
2.1.16 | PUERTA AUTOMATICA |  |  |  |  | CL Carchelejo
2.1.16 | PUERTA AUTOMATICA |  |  |  |  | CL Noalejo
2.1.16 | PUERTA AUTOMATICA |  |  |  |  | CS Cambil
2.1.16 | PUERTA AUTOMATICA |  |  |  |  | CS El Valle
2.1.16 | PUERTA AUTOMATICA |  |  |  |  | CS Federico del Castillo
2.1.16 | PUERTA AUTOMATICA |  |  |  |  | CL Bélmez de la Moraleda
2.1.16 | PUERTA AUTOMATICA |  |  |  |  | CL Cabra del Santo Cristo
2.1.16 | PUERTA AUTOMATICA |  |  |  |  | CS Huelma
2.1.16 | PUERTA AUTOMATICA |  |  |  |  | CS La Magdalena
2.1.16 | PUERTA AUTOMATICA |  |  |  |  | CL Fuerte del Rey
2.1.16 | PUERTA AUTOMATICA |  |  |  |  | CS Las Fuentezuelas
2.1.16 | PUERTA AUTOMATICA |  |  |  |  | CL Albanchez de Mágina
2.1.16 | PUERTA AUTOMATICA |  |  |  |  | CL Garcíez
2.1.16 | PUERTA AUTOMATICA |  |  |  |  | CL Jimena
2.1.16 | PUERTA AUTOMATICA |  |  |  |  | CL Pegalajar
2.1.16 | PUERTA AUTOMATICA |  |  |  |  | CL Torres
2.1.16 | PUERTA AUTOMATICA |  |  |  |  | CS Mancha Real
2.1.16 | PUERTA AUTOMATICA |  |  |  |  | CL Fuensanta de Martos
2.1.16 | PUERTA AUTOMATICA |  |  |  |  | CL Las Casillas de Martos
2.1.16 | PUERTA AUTOMATICA |  |  |  |  | CL Monte Lope-Álvarez
2.1.16 | PUERTA AUTOMATICA |  |  |  |  | CS Fuente de la Villa
2.1.16 | PUERTA AUTOMATICA |  |  |  |  | CS Martos
2.1.16 | PUERTA AUTOMATICA |  |  |  |  | CL Cazalilla
2.1.16 | PUERTA AUTOMATICA |  |  |  |  | CL Espeluy
2.1.16 | PUERTA AUTOMATICA |  |  |  |  | CL Torrequebradilla
2.1.16 | PUERTA AUTOMATICA |  |  |  |  | CL Villargordo
2.1.16 | PUERTA AUTOMATICA |  |  |  |  | CS Mengíbar
2.1.16 | PUERTA AUTOMATICA |  |  |  |  | CL Higuera de Calatrava
2.1.16 | PUERTA AUTOMATICA |  |  |  |  | CL Lopera
2.1.16 | PUERTA AUTOMATICA |  |  |  |  | CS Porcuna
2.1.16 | PUERTA AUTOMATICA |  |  |  |  | CS San Felipe
2.1.16 | PUERTA AUTOMATICA |  |  |  |  | CS Los Villares
2.1.16 | PUERTA AUTOMATICA |  |  |  |  | CS Valdepeñas
2.1.16 | PUERTA AUTOMATICA |  |  |  |  | CL Jamilena
2.1.16 | PUERTA AUTOMATICA |  |  |  |  | CS Torredelcampo
2.1.16 | PUERTA AUTOMATICA |  |  |  |  | CL Villardompardo
2.1.16 | PUERTA AUTOMATICA |  |  |  |  | CS Torredonjimeno
2.1.16 | PUERTA AUTOMATICA |  |  |  |  | CS Virgen de la Capilla
2.1.18 | LIMPIEZA ESPECIFICA |  |  |  |  | Centro de Salud Alcalá la Real (1)
2.1.18 | LIMPIEZA ESPECIFICA |  |  |  |  | Centro de Salud Alcalá la Real Norte
2.1.18 | LIMPIEZA ESPECIFICA |  |  |  |  | Centro de Salud Belén (2)
2.1.18 | LIMPIEZA ESPECIFICA |  |  |  |  | Centro de Salud El Valle
2.1.18 | LIMPIEZA ESPECIFICA |  |  |  |  | Centro de Salud Federico del Castillo
2.1.18 | LIMPIEZA ESPECIFICA |  |  |  |  | Centro de Salud Fuente de la Villa
2.1.18 | LIMPIEZA ESPECIFICA |  |  |  |  | Centro de Salud Huelma
2.1.18 | LIMPIEZA ESPECIFICA |  |  |  |  | Centro de Salud la Magdalena
2.1.18 | LIMPIEZA ESPECIFICA |  |  |  |  | Centro de Salud Las Fuentezuelas
2.1.18 | LIMPIEZA ESPECIFICA |  |  |  |  | Centro de Salud Mancha Real (3)
2.1.18 | LIMPIEZA ESPECIFICA |  |  |  |  | Centro de Salud Martos
2.1.18 | LIMPIEZA ESPECIFICA |  |  |  |  | Centro de Salud Mengibar
2.1.18 | LIMPIEZA ESPECIFICA |  |  |  |  | Centro de Salud Porcuna
2.1.18 | LIMPIEZA ESPECIFICA |  |  |  |  | Centro de Salud San Felipe
2.1.18 | LIMPIEZA ESPECIFICA |  |  |  |  | Centro de Salud Torredelcampo
2.1.18 | LIMPIEZA ESPECIFICA |  |  |  |  | Centro de Salud Torredonjimeno
2.1.18 | LIMPIEZA ESPECIFICA |  |  |  |  | Centro de Salud Virgen de la Capilla
2.1.18 | LIMPIEZA ESPECIFICA |  |  |  |  | Consultorio Castillo de Locubín
2.1.18 | LIMPIEZA ESPECIFICA |  |  |  |  | Consultorio Frailes
2.1.18 | LIMPIEZA ESPECIFICA |  |  |  |  | Consultorio Fuensanta de Martos
2.1.18 | LIMPIEZA ESPECIFICA |  |  |  |  | Consultorio Higuera de Calatrava
2.1.18 | LIMPIEZA ESPECIFICA |  |  |  |  | Consultorio La Bobadilla
2.1.18 | LIMPIEZA ESPECIFICA |  |  |  |  | Consultorio La Pedriza
2.1.18 | LIMPIEZA ESPECIFICA |  |  |  |  | Consultorio La Rábita
2.1.18 | LIMPIEZA ESPECIFICA |  |  |  |  | Consultorio Las Casillas de Martos
2.1.18 | LIMPIEZA ESPECIFICA |  |  |  |  | Consultorio Lopera
2.1.18 | LIMPIEZA ESPECIFICA |  |  |  |  | Consultorio Los Noguerones
2.1.18 | LIMPIEZA ESPECIFICA |  |  |  |  | Consultorio Monte Lope-Álvarez
2.1.18 | LIMPIEZA ESPECIFICA |  |  |  |  | Consultorio Mures
2.1.18 | LIMPIEZA ESPECIFICA |  |  |  |  | Consultorio Santa Ana
2.1.18 | LIMPIEZA ESPECIFICA |  |  |  |  | Consultorio Santiago de Calatrava
2.1.18 | LIMPIEZA ESPECIFICA |  |  |  |  | Consultorio Ventas del Carrizal
2.1.18 | LIMPIEZA ESPECIFICA |  |  |  |  | Consultorio Villardompardo
2.1.18 | LIMPIEZA ESPECIFICA |  |  |  |  | Consultorio Auxiliar Charilla
2.1.18 | LIMPIEZA ESPECIFICA |  |  |  |  | Consultorio Auxiliar Ermita Nueva
2.1.18 | LIMPIEZA ESPECIFICA |  |  |  |  | Consultorio Auxiliar Fuente Álamo
2.1.18 | LIMPIEZA ESPECIFICA |  |  |  |  | Consultorio Auxiliar Hortichuela
2.1.18 | LIMPIEZA ESPECIFICA |  |  |  |  | Consultorio Auxiliar La Carrasca
2.1.18 | LIMPIEZA ESPECIFICA |  |  |  |  | Consultorio Auxiliar La Hoya del Salobral
2.1.18 | LIMPIEZA ESPECIFICA |  |  |  |  | Consultorio Auxiliar Ribera Alta
2.1.18 | LIMPIEZA ESPECIFICA |  |  |  |  | Consultorio Auxiliar Sabariego
2.1.18 | LIMPIEZA ESPECIFICA |  |  |  |  | Consultorio Auxiliar Trujillos
2.1.18 | LIMPIEZA ESPECIFICA |  |  |  |  | Consultorio Auxiliar Venta de Agramaderos
2.1.18 | LIMPIEZA ESPECIFICA |  |  |  |  | Consultorio Local Fuerte del Rey
2.1.18 | LIMPIEZA ESPECIFICA |  |  |  |  | Consultorio Local La Guardia
2.1.18 | LIMPIEZA ESPECIFICA |  |  |  |  | Consultorio Auxiliar Ciudad Jardín
2.1.18 | LIMPIEZA ESPECIFICA |  |  |  |  | Centro de Salud Los Villares
2.1.18 | LIMPIEZA ESPECIFICA |  |  |  |  | Centro de Salud Valdepeñas
2.1.18 | LIMPIEZA ESPECIFICA |  |  |  |  | Consultorio Local Albanchez de Mágina
2.1.18 | LIMPIEZA ESPECIFICA |  |  |  |  | Consultorio Local Garcíez
2.1.18 | LIMPIEZA ESPECIFICA |  |  |  |  | Consultorio Local Jimena
2.1.18 | LIMPIEZA ESPECIFICA |  |  |  |  | Consultorio Local Pegalajar
2.1.18 | LIMPIEZA ESPECIFICA |  |  |  |  | Consultorio Local Torres
2.1.18 | LIMPIEZA ESPECIFICA |  |  |  |  | Consultorio Auxiliar Las Escuelas
2.1.18 | LIMPIEZA ESPECIFICA |  |  |  |  | Consultorio Local Cazalilla
2.1.18 | LIMPIEZA ESPECIFICA |  |  |  |  | Consultorio Local Espeluy
2.1.18 | LIMPIEZA ESPECIFICA |  |  |  |  | Consultorio Local Torrequebradilla
2.1.18 | LIMPIEZA ESPECIFICA |  |  |  |  | Consultorio Local Villargordo
2.1.18 | LIMPIEZA ESPECIFICA |  |  |  |  | Consultorio Auxiliar Estación de Espeluy
2.1.18 | LIMPIEZA ESPECIFICA |  |  |  |  | Consultorio Auxiliar Vados de Torralba
2.1.18 | LIMPIEZA ESPECIFICA |  |  |  |  | Consultorio Auxiliar Las Infantas
2.1.18 | LIMPIEZA ESPECIFICA |  |  |  |  | Consultorio Local Jamilena
2.1.18 | LIMPIEZA ESPECIFICA |  |  |  |  | Consultorio Local Bélmez de la Moraleda
2.1.18 | LIMPIEZA ESPECIFICA |  |  |  |  | Consultorio Local Cabra del Santo Cristo
2.1.18 | LIMPIEZA ESPECIFICA |  |  |  |  | Consultorio Auxiliar Solera
2.1.18 | LIMPIEZA ESPECIFICA |  |  |  |  | Centro de Salud Cambil
2.1.18 | LIMPIEZA ESPECIFICA |  |  |  |  | Consultorio Local Arbuniel
2.1.18 | LIMPIEZA ESPECIFICA |  |  |  |  | Consultorio Local Campillo de Arenas
2.1.18 | LIMPIEZA ESPECIFICA |  |  |  |  | Consultorio Local Carchelejo
2.1.18 | LIMPIEZA ESPECIFICA |  |  |  |  | Consultorio Local Noalejo
2.1.18 | LIMPIEZA ESPECIFICA |  |  |  |  | Consultorio Auxiliar Cárchel
2.1.18 | LIMPIEZA ESPECIFICA |  |  |  |  | Centro de Salud Bulevar