## LOTE 1
Nº Equipo. | Provincia | Centro | Instalación | Equipo | Tipo | Fecha | Marca | Modelo | Nº Serie | Ubicación | Observaciones
PCI-16281 | Cádiz | ITV Algeciras | PCI | PCI | Extintor | 2018-08-01 | AEROFEU | 2KG CO2 | 52 | SERVIDOR | -
PCI-18235 | Cádiz | ITV Algeciras | PCI | PCI | Extintor | 2022-01-01 | ANAF | 6KG POLVO ABC | 397335 | LÍNEA 3-4 | ALTA TRAS OTP-35666
PCI-6793 | Cádiz | ITV Algeciras | PCI | PCI | Extintor | 2010-12-01 | BILI EXTINTORES | 6KG POLVO ABC | 8183 | SALA SERVIDORES | -
PCI-8793 | Cádiz | ITV Algeciras | PCI | PCI | Extintor | 2015-03-01 | CHUBB PARSI | 2 KG CO2 | 90324 | CUDRO ELÉCTRICO L 5 | -
PCI-9209 | Cádiz | ITV Algeciras | PCI | PCI | Extintor | 2016-03-01 | CHUBB PARSI | 6 KG POLVO ABC | 28507 | PASILLO INSPECCIÓN ENTRE L3 Y L4 | -
PCI-9208 | Cádiz | ITV Algeciras | PCI | PCI | Extintor | 2016-03-01 | CHUBB PARSI | 6 KG POLVO ABC | 28543 | REPUESTO OFICINA | -
PCI-2702 | Cádiz | ITV Algeciras | PCI | PCI | Extintor | 2006-10-01 | DEF | 6KG POLVO ABC | 3775 | SALA ESPERA | RETIMBRADO 10/06
PCI-2703 | Cádiz | ITV Algeciras | PCI | PCI | Extintor | 2006-09-01 | DEF | 6KG POLVO ABC | 3685 | LINEA 1 | RETIMBRADO 01/06
PCI-6796 | Cádiz | ITV Algeciras | PCI | PCI | Extintor | 2010-09-01 | EXTINCISE | 25 KG POLVO ABC | 439174 | PASILLO INSPECCIÓN ENTRE L2 Y L3 | -
PCI-7994 | Cádiz | ITV Algeciras | PCI | PCI | Extintor | 2014-12-01 | EXTINTOR | 6KG POLVO ABC | 16343 | FOSO LÍNEA 1-2-3 | -
PCI-7995 | Cádiz | ITV Algeciras | PCI | PCI | Extintor | 2014-12-01 | EXTINTOR | 6KG POLVO ABC | 1252 | FOSO LÍNEA 4-5 | -
PCI-7993 | Cádiz | ITV Algeciras | PCI | PCI | Extintor | 2014-12-01 | EXTINTOR | 6KG POLVO ABC | 344 | PASILLO OFICINAS | -
PCI-2735 | Cádiz | ITV Algeciras | PCI | PCI | Extintor | 2011-12-01 | MACOIN | 6KG POLVO ABC | 1046968 | COCINA | RETIMBRADO 01/11
PCI-12217 | Cádiz | ITV Algeciras | PCI | PCI | Sirenas | 2021-01-01 | NOTEFIER | ACUSTICA |  | S/PLANO | -
PCI-12216 | Cádiz | ITV Algeciras | PCI | PCI | Pulsadores | 2021-01-01 | NOTEFIER | CONVENCIONAL |  | S/PLANO | -
PCI-12215 | Cádiz | ITV Algeciras | PCI | PCI | Central de Alarma | 2020-01-01 | NOTIFIER | CONVENCIONAL |  | S/PLANO | -
PCI-11832 | Cádiz | ITV Algeciras | PCI | PCI | Señalización Luminiscente | 2010-09-01 | SEÑALIZACIÓN LUMINISCENTE | N/A | DESCONOCIDO | S/PLANO | -
PCI-6794 | Cádiz | ITV Algeciras | PCI | PCI | Extintor | 2013-12-01 | TODOEXTINTOR | 6 KG POLVO ABC | 725 | FRENÓMETRO L1 | -
PCI-11907 | Cádiz | ITV Algeciras | PCI | PCI | Extintor | 2019-01-01 | TODOEXTINTOR | 6KG POLVO ABC | 838 | LINEA 7-8 | -
PCI-11904 | Cádiz | ITV Algeciras | PCI | PCI | Extintor | 2019-01-01 | TODOEXTINTOR | 6KG POLVO ABC | 739 | LINEA 7 | -
PCI-11905 | Cádiz | ITV Algeciras | PCI | PCI | Extintor | 2019-01-01 | TODOEXTINTOR | 6KG POLVO ABC | 62 | LINEA 7-8 | -
PCI-18234 | Cádiz | ITV Algeciras | PCI | PCI | Extintor | 2024-01-01 | TODOEXTINTOR | 6KG POLVO ABC | L10-0104 | LÍNEA 7-8 | ALTA TRAS OTP-35666
PCI-11909 | Cádiz | ITV Algeciras | PCI | PCI | Extintor | 2019-01-01 | TODOEXTINTOR | 6KG POLVO ABC | 1238 | FOSO LINEA 7-8 | -
PCI-11906 | Cádiz | ITV Algeciras | PCI | PCI | Extintor | 2019-01-01 | TODOEXTINTOR | 5KG CO2 | 1641 | LINEA 7-8 | -
PCI-11910 | Cádiz | ITV Algeciras | PCI | PCI | Extintor | 2019-01-01 | TODOEXTINTOR | 6KG POLVO ABC | 650 | LINEA 7-8 | -
PCI-10539 | Cádiz | ITV Cádiz | PCI | PCI | Central de Alarma | 2017-02-23 | CENTRAL DE INCENDIOS |  |  | PASILLO OFICINA | -
PCI-10538 | Cádiz | ITV Cádiz | PCI | PCI | Extintor | 2016-08-01 | CHUBB | 5 KG CO2 | 18438 | OFICINA ESCALERA | -
PCI-10530 | Cádiz | ITV Cádiz | PCI | PCI | Extintor | 2017-05-01 | CHUBB | 6 KG POLVO ABC | 127075 | PASILLO 1ª PLANTA OFICINA | -
PCI-10528 | Cádiz | ITV Cádiz | PCI | PCI | Extintor | 2017-05-01 | CHUBB | 6 KG POLVO ABC | 127071 | PASILLO OFICINAS | -
PCI-10535 | Cádiz | ITV Cádiz | PCI | PCI | Extintor | 2017-05-01 | CHUBB | 6 KG POLVO ABC | 127198 | LÍNEA 2 | -
PCI-10527 | Cádiz | ITV Cádiz | PCI | PCI | Extintor | 2016-08-01 | CHUBB | 5 KG CO2 | 17671 | CDRO ELÉCTRICO PRINCIPAL L1 | -
PCI-10536 | Cádiz | ITV Cádiz | PCI | PCI | Extintor | 2017-05-01 | CHUBB | 6 KG POLVO ABC | 127217 | LÍNEA 3 | -
PCI-10534 | Cádiz | ITV Cádiz | PCI | PCI | Extintor | 2017-05-01 | CHUBB | 6 KG POLVO ABC | 127164 | LÍNEA 1 | -
PCI-10532 | Cádiz | ITV Cádiz | PCI | PCI | Extintor | 2017-05-01 | CHUBB | 6 KG POLVO ABC | 127264 | LÍNEA 2 | -
PCI-10529 | Cádiz | ITV Cádiz | PCI | PCI | Extintor | 2017-05-01 | CHUBB | 6 KG POLVO ABC | 127142 | PASILLO OFICINAS | -
PCI-10531 | Cádiz | ITV Cádiz | PCI | PCI | Extintor | 2017-05-01 | CHUBB | 6 KG POLVO ABC | 127320 | OFICINA 1ª PLANTA | -
PCI-10537 | Cádiz | ITV Cádiz | PCI | PCI | Extintor | 2017-05-01 | CHUBB | 6 KG POLVO ABC | 127306 | LÍNEA 3 | -
PCI-10533 | Cádiz | ITV Cádiz | PCI | PCI | Extintor | 2017-05-01 | CHUBB | 6 KG POLVO ABC | 127085 | LÍNEA 1 | -
PCI-15145 | Cádiz | ITV Cádiz | PCI | PCI | Extintor | 2018-05-25 | EXMON | 6KG POLVO ABC | 5151628 | PASILOO 1º PLANTA | -
PCI-2726 | Cádiz | ITV Cádiz | PCI | PCI | Extintor | 2013-05-01 | EXTINTOR DESCONOCIDO | 6KG POLVO ABC | 55 | FOSO | RETIMBRADO 09/98 ; SUSTITUYE AL 5151639
PCI-11119 | Cádiz | ITV Cádiz | PCI | PCI | Piloto Indicador de Acción | 2010-09-30 | NOTIFIER | IRK-2E | 10 UNIDADES | SEGÚN PLANO | -
PCI-11116 | Cádiz | ITV Cádiz | PCI | PCI | Detector Incendios | 2010-09-30 | ÓPTICO CONVENCIONAL | DESCONOCIDO | 20 UNIDADES | SEGÚN PLANO | -
PCI-11117 | Cádiz | ITV Cádiz | PCI | PCI | Pulsadores | 2010-09-30 | PULSADOR | DESCONOCIDO | 4 UNIDADES | SEGÚN PLANO | -
PCI-11841 | Cádiz | ITV Cádiz | PCI | PCI | Señalización Luminiscente | 2012-01-01 | SEÑALIZACIÓN LUMINISCENTE | N/A | DESCONOCIDO | S/PLANO | -
PCI-11118 | Cádiz | ITV Cádiz | PCI | PCI | Sirenas | 2010-09-30 | SIRENA | DESCONOCIDO | 3 INTERIORES + 1 EXTERIOR | SEGÚN PLANO | -
PCI-14614 | Cádiz | ITV Cádiz | PCI | PCI | Extintor | 2018-01-01 | TODOEXTINTOR | 6KG ABC | L50-01803 | CASTILLETE | -
PCI-14618 | Cádiz | ITV Cádiz | PCI | PCI | Extintor | 2018-01-01 | TODOEXTINTOR | CARRO 25 KG POLVO ABC | L102-00017 | LINEA 3 | -
PCI-2710 | Cádiz | ITV Cádiz | PCI | PCI | Extintor | 2013-05-01 | TODOEXTINTOR | 6 KG POLVO ABC | 1141 | HALL ENTRADA | RETIMBRADO 10/97. NECESITA PH
PCI-14613 | Cádiz | ITV Cádiz | PCI | PCI | Extintor | 2018-01-01 | TODOEXTINTOR | 6 KG ABC | L59-01813 | PLANTA OFICINA | -
PCI-6779 | Cádiz | ITV Cádiz | PCI | PCI | Extintor | 2013-05-01 | TODOEXTINTOR | 6 KG POLVO ABC | 1419 | SALA ESPERA | -
PCI-14617 | Cádiz | ITV Cádiz | PCI | PCI | Extintor | 2018-01-01 | TODOEXTINTOR | CARRO 25 KG POLVO ABC | L102-00048 | LINEA 3 | -
PCI-6780 | Cádiz | ITV Cádiz | PCI | PCI | Extintor | 2013-05-01 | TODOEXTINTOR | 6 KG POLVO ABC | 1025 | LÍNEA 1 | -
PCI-14616 | Cádiz | ITV Cádiz | PCI | PCI | Extintor | 2017-01-01 | TODOEXTINTOR | CARRO 25 KG POLVO ABC | L84-00030 | LINEA 1 | -
PCI-14615 | Cádiz | ITV Cádiz | PCI | PCI | Extintor | 2018-01-01 | TODOEXTINTOR | 2 KG CO2 | 1800 | OFICINA 1ª PLANTA | -
PCI-6785 | Cádiz | ITV Chipiona | PCI | PCI | Extintor | 2010-12-01 | BILI EXTINTORES | 6KG POLVO ABC | 3189 | PASILLO VESTUARIOS | -
PCI-3511 | Cádiz | ITV Chipiona | PCI | PCI | Central de Alarma | 2008-07-07 | CENTRAL DE ALARMA PCI | DESCONOCIDO | DESCONOCIDO | EDIFICIO ITV | 5 PULSADORES MANUALES, 4 SIRENAS INTERIORES, 3 SIRENAS EXTERIORES, 1 DETECTOR OPTICO, 1 CENTRAL CONVECIONAL DE 6 ZONAS.
PCI-16279 | Cádiz | ITV Chipiona | PCI | PCI | Detector Incendios | 2021-01-01 | DETECTOR ÓPTICO | DESCONOCIDO | 1 UNIDAD | SEGÚN PLANO | -
PCI-3139 | Cádiz | ITV Chipiona | PCI | PCI | Extintor | 2010-06-01 | FAEX | 6KG POLVO ABC | 3328708 | FOSO | -
PCI-6786 | Cádiz | ITV Chipiona | PCI | PCI | Extintor | 2010-06-01 | FAEX | 6 KG POLVO ABC | 3345374 | LÍNEA 5 | -
PCI-6787 | Cádiz | ITV Chipiona | PCI | PCI | Extintor | 2010-06-01 | FAEX | 6 KG POLVO ABC | 3345397 | LÍNEA 5 | -
PCI-3138 | Cádiz | ITV Chipiona | PCI | PCI | Extintor | 2009-09-01 | FARIVAL | CARRO 25 KG POLVO | 3140977 | LÍNEA 5 | RETIMBRADO 05/09
PCI-3137 | Cádiz | ITV Chipiona | PCI | PCI | Extintor | 2009-10-01 | FARIVAL | 2 KG CO2 | 46992 | OFICINA | RETIMBRADO 05/09
PCI-6789 | Cádiz | ITV Chipiona | PCI | PCI | Extintor | 2012-06-01 | FIREFOX | 5 KG CO2 | 180 | ALMACÉN C. ELÉCTRICOS | -
PCI-6788 | Cádiz | ITV Chipiona | PCI | PCI | Extintor | 2008-04-01 | MAGNUM | 25 KG POLVO ABC | 283887 | LÍNEA 2 | -
PCI-11132 | Cádiz | ITV Chipiona | PCI | PCI | Pulsadores | 2008-07-07 | PULSADOR | DESCONOCIDO | 5 UNIDADES | SEGÚN PLANO | -
PCI-16278 | Cádiz | ITV Chipiona | PCI | PCI | Señalización Luminiscente | 2021-01-01 | SEÑALIZACION LUMINISCENTE | N/A | DESCONOCIDO | S/PLANO | -
PCI-11133 | Cádiz | ITV Chipiona | PCI | PCI | Sirenas | 2008-07-07 | SIRENA | DESCONOCIDO | 4 INTERIORES + 3 EXTERIORES | SEGÚN PLANO | -
PCI-880 | Cádiz | ITV Chipiona | PCI | PCI | Extintor | 2013-05-01 | TODO EXTINTOR | 6KG POLVO ABC | 631 | LINEA 2 | -
PCI-888 | Cádiz | ITV Chipiona | PCI | PCI | Extintor | 2013-05-01 | TODO EXTINTOR | 6KG POLVO ABC | 1617 | PASILLO LÍNEA | RETIMBRADO 07/08, SUSTITUYE AL EXTINTOR Nº 293317
PCI-885 | Cádiz | ITV Chipiona | PCI | PCI | Extintor | 2013-06-01 | TODO EXTINTOR | 6KG POLVO ABC | 42 | SALA REUNION | SUSTITUYE A Nº 293215
PCI-882 | Cádiz | ITV Chipiona | PCI | PCI | Extintor | 2013-06-01 | TODO EXTINTOR | 6KG POLVO ABC | 683 | FOSO | -
PCI-899 | Cádiz | ITV Chipiona | PCI | PCI | Extintor | 2014-05-01 | TODO EXTINTOR | 6KG POLVO ABC | 154 | PASILLO OFICINAS | -
PCI-893 | Cádiz | ITV Chipiona | PCI | PCI | Extintor | 2013-05-01 | TODO EXTINTOR | 6KG POLVO ABC | 1834 | LÍNEA 2 | RETIMBRADO 05/08, SUSTITUYE AL EXTINTOR Nº 01087
PCI-18026 | Cádiz | ITV Chipiona | PCI | PCI | Extintor | 2021-01-01 | TODOEXTINTOR | 6KG POLVO ABC | L21-01168 | LÍNEA 4 | -
PCI-3140 | Cádiz | ITV Chipiona | PCI | PCI | Extintor | 2013-06-01 | TODOEXTINTOR | 6 KG POLVO ABC | 1113 | FOSO | RETIMBRADO 05/10
PCI-902 | Cádiz | ITV Chipiona | PCI | PCI | Extintor | 2013-06-01 | VALLEUNIO | 6KG POLVO ABC | 299577 | LÍNEA 2 | -
PCI-879 | Cádiz | ITV Chipiona | PCI | PCI | Extintor | 2013-06-01 | VALLEUNION | 6KG POLVO ABC | 299574 | LÍNEA 2 | -
PCI-884 | Cádiz | ITV Chipiona | PCI | PCI | Extintor | 2013-06-01 | VALLEUNION | 6KG POLVO ABC | 299593 | OFICINA ENTRADA | \n
PCI-878 | Cádiz | ITV Chipiona | PCI | PCI | Extintor | 2013-06-01 | VALLEUNION | 6KG POLVO ABC | 299580 | LÍNEA 2 | SIN PLACA DE CARACTERÍSTICAS. RETIMBRADO 05/08, SUSTITUYE AL EXTINTOR Nº 0872\n
PCI-903 | Cádiz | ITV Chipiona | PCI | PCI | Extintor | 2013-06-01 | VALLEUNION | 6KG POLVO ABC | 299589 | PASILLO LÍNEA | RETIMBRADO 04/08, SUSTITUYE AL Nº 283887
PCI-887 | Cádiz | ITV Chipiona | PCI | PCI | Extintor | 2013-06-01 | VALLEUNION | 6KG POLVO ABC | 299573 | LÍNEA 5 | -
PCI-900 | Cádiz | ITV Chipiona | PCI | PCI | Extintor | 2013-06-01 | VALLEUNION | 6KG POLVO ABC | 299562 | LÍNEA 2 | RETIMBRADO 05/08,SUSTITUYE AL EXTINTOR Nº 00863
PCI-896 | Cádiz | ITV Chipiona | PCI | PCI | Extintor | 2013-06-01 | VALLEUNION | 6KG POLVO ABC | 299587 | LÍNEA 2 | RETIMBRADO 05/08, SUSTITUYE AL EXTINTOR Nº 1174
PCI-891 | Cádiz | ITV Chipiona | PCI | PCI | Extintor | 2013-06-01 | VALLEUNION | 6KG POLVO ABC | 299586 | LÍNEA 3 | RETIMBRADO 05/08, SUSTITUYE AL EXTINTOR Nº 0544
PCI-890 | Cádiz | ITV Chipiona | PCI | PCI | Extintor | 2013-06-01 | VALLEUNION | 6KG POLVO ABC | 299595 | LÍNEA 2 | SUSTITUYE AL EXTINTOR Nº 293305
PCI-889 | Cádiz | ITV Chipiona | PCI | PCI | Extintor | 2013-06-01 | VALLEUNION | 6KG POLVO ABC | 299592 | LÍNEA 3 | SUSTITUYE AL EXTINTOR Nº 293221
PCI-6784 | Cádiz | ITV Chipiona | PCI | PCI | Extintor | 2013-05-01 | VALLEUNION | 2KG CO2 | 46545 | LÍNEA 5 | SUSTITUYE AL EXTINTOR Nº 293282
PCI-892 | Cádiz | ITV Chipiona | PCI | PCI | Extintor | 2013-06-01 | VALLEUNION | 6KG POLVO ABC | 299584 | LÍNEA 3 | RETIMBRADO 07/08, SUSTITUYE AL EXTINTOR Nº 293270
PCI-3134 | Cádiz | ITV Chipiona | PCI | PCI | Extintor | 2013-06-01 | VALLEUNION | 6 KG POLVO ABC | 299576 | LINEA 1 | RETIMBRADO 07/08, SUSTITUYE AL EXTINTOR Nº 293197
PCI-3135 | Cádiz | ITV Chipiona | PCI | PCI | Extintor | 2013-06-01 | VALLEUNION | 6 KG POLVO ABC | 299590 | LINEA 3 | RETIMBRADO 05/08, SUSTITUYE AL EXTINTOR Nº DE SERIE 0685
PCI-3133 | Cádiz | ITV Chipiona | PCI | PCI | Extintor | 2013-06-01 | VALLEUNION | 6 KG POLVO ABC | 299575 | PASILLO LÍNEA | RETIMBRADO 06/10, SUSTITUYE AL EXTINTOR Nº 3345397
PCI-3132 | Cádiz | ITV Chipiona | PCI | PCI | Extintor | 2013-06-01 | VALLEUNION | 6 KG POLVO ABC | 299594 | LÍNEA 3 | RETIMBRADO 06/10, SUSTITUYE AL EXTINTOR Nº 3345374
PCI-3141 | Cádiz | ITV Chipiona | PCI | PCI | Extintor | 2013-06-01 | VELLEUNION | 6 KG POLVO ABC | 299588 | OFICINA ARCHIVOS | RETIMBRADO 05/10, SUSTITUYE AL EXTINTOR Nº 299588
PCI-3265 | Cádiz | ITV Jerez de la Frontera | PCI | PCI | Extintor | 2010-06-01 | BILLI EXTINTORES | 6 KG POLVO ABC | 4684 | LÍNEA 1 FIN | RETIMBRADO 12/12
PCI-11138 | Cádiz | ITV Jerez de la Frontera | PCI | PCI | Sirenas | 2013-05-15 | CAMPANA INTERIOR | GOLMAR P/440D | 8 UNIDADES | LINEAS Y OFICINA | -
PCI-8711 | Cádiz | ITV Jerez de la Frontera | PCI | PCI | Extintor | 2015-07-01 | CHUBB | 2KG CO2 | 85625 | LÍNEA 1 INICIO | SUSTITUYE AL PCI-857
PCI-8701 | Cádiz | ITV Jerez de la Frontera | PCI | PCI | Extintor | 2015-07-01 | CHUBB | 6KG POLVO ABC | 95147 | LÍNEA MOTOS | SUSTITUYE AL PCI-847
PCI-8703 | Cádiz | ITV Jerez de la Frontera | PCI | PCI | Extintor | 2015-07-01 | CHUBB | 6KG POLVO ABC | 95190 | LÍNEA 4 | SUSTITUYE AL PCI-849
PCI-8708 | Cádiz | ITV Jerez de la Frontera | PCI | PCI | Extintor | 2015-07-01 | CHUBB | CARRO 25KG POLVO ABC | 6515 | LÍNEA 1 | SUSTITUYE AL PCI-854
PCI-8707 | Cádiz | ITV Jerez de la Frontera | PCI | PCI | Extintor | 2015-07-01 | CHUBB | CARRO 25KG POLVO ABC | 6518 | LÍNEA 2 | SUSTITUYE AL PCI-853
PCI-8704 | Cádiz | ITV Jerez de la Frontera | PCI | PCI | Extintor | 2015-07-01 | CHUBB | 6KG POLVO ABC | 95490 | LÍNEA 4 | SUSTITUYE AL PCI-850
PCI-8705 | Cádiz | ITV Jerez de la Frontera | PCI | PCI | Extintor | 2015-07-01 | CHUBB | 6KG POLVO ABC | 95355 | LÍNEA 3 | SUSTITUYE AL PCI-851
PCI-8702 | Cádiz | ITV Jerez de la Frontera | PCI | PCI | Extintor | 2015-07-01 | CHUBB | 6KG POLVO ABC | 95154 | LÍNEA 4 | SUSTITUYE AL PCI-848
PCI-8710 | Cádiz | ITV Jerez de la Frontera | PCI | PCI | Extintor | 2015-07-01 | CHUBB | CARRO 25KG POLVO ABC | 6519 | LÍNEA 4 | SUSTITUYE AL PCI-856
PCI-8706 | Cádiz | ITV Jerez de la Frontera | PCI | PCI | Extintor | 2015-07-01 | CHUBB | CARRO 25KG POLVO ABC | 6517 | LÍNEA 4 | SUSTITUYE AL PCI-852
PCI-8700 | Cádiz | ITV Jerez de la Frontera | PCI | PCI | Extintor | 2015-07-01 | CHUBB | 6KG POLVO ABC | 94956 | FOSO LÍNEA 3-4 | SUSTITUYE AL PCI-845
PCI-8709 | Cádiz | ITV Jerez de la Frontera | PCI | PCI | Extintor | 2015-07-01 | CHUBB | CARRO 25KG POLVO ABC | 6514 | LÍNEA 3 | SUSTITUYE AL PCI-855
PCI-8348 | Cádiz | ITV Jerez de la Frontera | PCI | PCI | Extintor | 2015-06-01 | CHUBB PARSI | 3 KG POLVO ABC | 354591 | 6292JRP - RESERVA FURGONETA METROLOGÍA | -
PCI-8697 | Cádiz | ITV Jerez de la Frontera | PCI | PCI | Extintor | 2015-07-01 | CHUBB PARSI | 6KG POLVO ABC | 95275 | LÍNEA 3 INICIO | SUSTITUYE AL PCI-840
PCI-8698 | Cádiz | ITV Jerez de la Frontera | PCI | PCI | Extintor | 2015-07-01 | CONTINENTAL | 6KG POLVO ABC | 94714 | LÍNEA 2 INICIO | SUSTITUYE AL PCI-843
PCI-8699 | Cádiz | ITV Jerez de la Frontera | PCI | PCI | Extintor | 2015-07-01 | CONTINENTAL | 6KG POLVO ABC | 95187 | FOSO LÍNEA 1-2 | SUSTITUYE AL PCI-844
PCI-11136 | Cádiz | ITV Jerez de la Frontera | PCI | PCI | Detector Incendios | 2013-05-15 | DETECTOR ÓPTICO | GOLMAR DOH2A | 2 UNIDADES | ARCHIVO | -
PCI-11139 | Cádiz | ITV Jerez de la Frontera | PCI | PCI | Detector Incendios | 2013-05-15 | DETECTOR TERMOVELOCIMÉTRICO | GOLMAR DTVT2 | 1 UNIDAD | SERVIDOR | -
PCI-8696 | Cádiz | ITV Jerez de la Frontera | PCI | PCI | Extintor | 2015-07-01 | EXTINCISE | 6KG POLVO ABC | 95159 | LÍNEA 1 | SUSTITUYE AL PCI-731
PCI-8347 | Cádiz | ITV Jerez de la Frontera | PCI | PCI | Extintor | 2012-07-01 | EXTINTOR | 6 KG POLVO ABC | 1409 | FOSO LÍNEA 5 - 6 | -
PCI-8346 | Cádiz | ITV Jerez de la Frontera | PCI | PCI | Extintor | 2014-02-01 | EXTINTOR | 6 KG POLVO ABC | 7043 | LÍNEA MOTOS | -
PCI-8712 | Cádiz | ITV Jerez de la Frontera | PCI | PCI | Extintor | 2015-07-01 | EXTINTOR | 5KG CO2 | 63214 | LÍNEA 1 | SUSTITUYE AL PCI-2708
PCI-8345 | Cádiz | ITV Jerez de la Frontera | PCI | PCI | Extintor | 2014-02-01 | EXTINTOR | 5 KG CO2 | 2548 | LÍNEA MOTOS | -
PCI-7645 | Cádiz | ITV Jerez de la Frontera | PCI | PCI | Extintor | 2009-01-01 | EXTINTOR | 3KG POLVO ABC | 1368 | 8054FWG - FURGONETA METROLOGÍA | ASIGNADO A PLANIFICACIÓN METROLOGÍA - METROLOGÍA CÁDIZ, ANTERIORMENTE EN METROLOGÍA SEVILLA
PCI-859 | Cádiz | ITV Jerez de la Frontera | PCI | PCI | Extintor | 2015-03-01 | EXTINTOR | 2 KG CO2 | 89995 | CUARTO SERVIDORES | RETIMBRADO 05/94 \n
PCI-8713 | Cádiz | ITV Jerez de la Frontera | PCI | PCI | Extintor | 2015-12-01 | EXTINTOR VEHÍCULO CICLOMOTORES | 6KG POLVO ABC | 203764 | 8054FWG | SUSTITUYE AL PCI-841
PCI-3267 | Cádiz | ITV Jerez de la Frontera | PCI | PCI | Extintor | 2012-07-01 | FEREFOX | 2 KG CO2 | 47 | LÍNEA 5 INICIO | RETIMBRADO 12/12
PCI-3258 | Cádiz | ITV Jerez de la Frontera | PCI | PCI | Extintor | 2012-05-01 | FIREFOX | 5 KG CO2 | 1116 | PASILLO ALMACEN | RETIMBRADO 12/12
PCI-3270 | Cádiz | ITV Jerez de la Frontera | PCI | PCI | Extintor | 2012-07-01 | FIREFOX | 2 KG CO2 | 38 | LÍNEA 6 INICIO | RETIMBRADO 12/12
PCI-5168 | Cádiz | ITV Jerez de la Frontera | PCI | PCI | Extintor | 2013-01-01 | FIREFOX | 5 KG CO2 | 1292 | LÍNEA 1 FIN | RETIMBRADO 03/13
PCI-3271 | Cádiz | ITV Jerez de la Frontera | PCI | PCI | Extintor | 2012-07-01 | FIREFOX | 2 KG CO2 | 65 | LÍNEA 7 | RETIMBRADO 12/12
PCI-3272 | Cádiz | ITV Jerez de la Frontera | PCI | PCI | Extintor | 2012-07-01 | FIREFOX | 5 KG CO2 | 2738 | LÍNEA 7 | RETIMBRADO 12/12
PCI-5166 | Cádiz | ITV Jerez de la Frontera | PCI | PCI | Extintor | 2012-07-01 | FIREFOX | CARRO 25 KG POLVO ABC | 26 | LÍNEA 6 FIN | RETIMBRADO 12/12
PCI-3263 | Cádiz | ITV Jerez de la Frontera | PCI | PCI | Extintor | 2012-07-01 | FIREFOX | 5 KG CO2 | 2746 | OFICINA | -
PCI-11135 | Cádiz | ITV Jerez de la Frontera | PCI | PCI | Central de Alarma | 2013-05-15 | GOLMAR | CCD-104 (4 ZONAS) | DESCONOCIDO | JUNTO MOSTRADOR | -
PCI-3266 | Cádiz | ITV Jerez de la Frontera | PCI | PCI | Extintor | 2012-07-01 | NOCFO | 6 KG POLVO ABC | 1405 | LÍNEA 5 | RETIMBRADO 12/12
PCI-3052 | Cádiz | ITV Jerez de la Frontera | PCI | PCI | Extintor | 2012-07-01 | NOCFO | 6 KG POLVO ABC | 1423 | LÍNEA 7 | RETIMBRADO 09/12
PCI-3051 | Cádiz | ITV Jerez de la Frontera | PCI | PCI | Extintor | 2012-07-01 | NOCFO | 6 KG POLVO ABC | 1415 | LÍNEA 7 | RETIMBRADO 09/12
PCI-3264 | Cádiz | ITV Jerez de la Frontera | PCI | PCI | Extintor | 2012-07-01 | NOCFO | 6 KG POLVO ABC | 1432 | PASILLO OFICINA | RETIMBRADO 12/12
PCI-3260 | Cádiz | ITV Jerez de la Frontera | PCI | PCI | Extintor | 2012-07-01 | NOCFO | 6 KG POLVO ABC | 1406 | SALA DE ESPERA | RETIMBRADO 12/12
PCI-3257 | Cádiz | ITV Jerez de la Frontera | PCI | PCI | Extintor | 2012-11-01 | NOCFO | 6 KG POLVO ABC | 11853 | PASILLO ALMACEN | RETIMBRADO 12/12
PCI-3269 | Cádiz | ITV Jerez de la Frontera | PCI | PCI | Extintor | 2012-07-01 | NOCFO | 6 KG POLVO ABC | 1431 | LÍNEA 6 INICIO | RETIMBRADO 12/12
PCI-3268 | Cádiz | ITV Jerez de la Frontera | PCI | PCI | Extintor | 2012-07-01 | NOCFO | 6 KG POLVO ABC | 1419 | LÍNEA 5 INICIO | RETIMBRADO 12/12
PCI-3261 | Cádiz | ITV Jerez de la Frontera | PCI | PCI | Extintor | 2012-07-01 | NOCFO | 6 KG POLVO ABC | 1410 | SALA DE ESPERA | -
PCI-3259 | Cádiz | ITV Jerez de la Frontera | PCI | PCI | Extintor | 2012-11-01 | NOCFO | 6 KG POLVO ABC | 12140 | LÍNEA 1 | RETIMBRADO 12/12
PCI-3274 | Cádiz | ITV Jerez de la Frontera | PCI | PCI | Extintor | 2012-07-01 | NOCFO | 6 KG POLVO ABC | 1420 | ZONA NUEVA OFICINA | RETIMBRADO 12/12
PCI-3273 | Cádiz | ITV Jerez de la Frontera | PCI | PCI | Extintor | 2012-11-01 | NOCFO | 6 KG POLVO ABC | 12106 | LÍNEA 7 | RETIMBRADO 12/12
PCI-3262 | Cádiz | ITV Jerez de la Frontera | PCI | PCI | Extintor | 2012-07-01 | NOCFO | 6 KG POLVO ABC | 1412 | OFICINA | RETIMBRADO 12/12
PCI-3050 | Cádiz | ITV Jerez de la Frontera | PCI | PCI | Extintor | 2012-07-01 | NOCFO | 6 KG POLVO ABC | 1411 | LÍNEA 5 FIN | RETIMBRADO 09/12
PCI-11137 | Cádiz | ITV Jerez de la Frontera | PCI | PCI | Pulsadores | 2013-05-15 | PULSADOR REARMABLE | GOLMAR P/440D | 16 UNIDADES | LINEAS Y OFICINA | -
PCI-11860 | Cádiz | ITV Jerez de la Frontera | PCI | PCI | Señalización Luminiscente | 2014-03-01 | SEÑALIZACIÓN LUMINISCENTE | N/A | DESCONOCIDO | S/PLANO | -
PCI-11914 | Cádiz | ITV Jerez de la Frontera | PCI | PCI | Extintor | 2020-01-01 | TODOEXTINTOR | 6KG POLVO ABC | 1114167 | LINEA 7 | -
PCI-11911 | Cádiz | ITV Jerez de la Frontera | PCI | PCI | Extintor | 2020-01-01 | TODOEXTINTOR | 6KG POLVO ABC | 1114169 | LINEA 1 | -
PCI-11913 | Cádiz | ITV Jerez de la Frontera | PCI | PCI | Extintor | 2020-01-01 | TODOEXTINTOR | 6KG POLVO ABC | 1114159 | LINEA 4 | -
PCI-11912 | Cádiz | ITV Jerez de la Frontera | PCI | PCI | Extintor | 2020-01-01 | TODOEXTINTOR | 6KG POLVO ABC | 1007 | LINEA 1 | -
PCI-11570 | Cádiz | ITV Jerez de la Frontera | PCI | PCI | Extintor | 2020-01-02 | TODOEXTINTOR A2J | 3KG POLVO ABC | L01-00657 | 5606GRW - RESERVA FURGONETA METROLOGÍA | ASIGNADO A PLANIFICACIÓN METROLOGÍA - METROLOGÍA CÁDIZ, ANTERIORMENTE EN METROLOGÍA SEVILLA
PCI-16250 | Cádiz | ITV San Fernando | PCI | PCI | Extintor | 2022-02-09 | ANAF | 6 KG POLVO ABC | 338555 | SALA FORMACION | -
PCI-16249 | Cádiz | ITV San Fernando | PCI | PCI | Extintor | 2022-02-01 | ANAF | 6KG POLVO ABC | 355411 | PASILLO LABORATORIO | -
PCI-8054 | Cádiz | ITV San Fernando | PCI | PCI | Central de Alarma | 2015-05-31 | CENTRAL DE ALARMA MORLEY | CONVENCIONAL 4 ZONAS VISION | 17435 | OFICINA | 1 CENTRAL CONVENCIONAL 4 ZONAS CON BATERIAS; 7 PULSADORES DE ALARMA CONVENCIONAL CON TAPA; 2 SIRENA INCENDIO INTERIOR DE BAJO CONSUMO.
PCI-8341 | Cádiz | ITV San Fernando | PCI | PCI | Extintor | 2005-05-01 | EXTARSA | 5 KG CO2 | 23602 | COMEDOR | -
PCI-10555 | Cádiz | ITV San Fernando | PCI | PCI | Extintor | 2017-06-01 | EXTINTOR | 6 KG POLVO ABC | 127092 | PTA OFICINAS | -
PCI-6771 | Cádiz | ITV San Fernando | PCI | PCI | Extintor | 2014-05-01 | EXTINTOR | 25 KG POLVO ABC | 22 | LINEA 2 | -
PCI-6772 | Cádiz | ITV San Fernando | PCI | PCI | Extintor | 2013-12-01 | EXTINTOR | 5 KG CO2 | 616 | LINEA 2 | -
PCI-6769 | Cádiz | ITV San Fernando | PCI | PCI | Extintor | 2005-04-01 | EXTINTOR EXMON | 6 KG POLVO ABC | 4904129 | LINEA TAXIS | FECHA ULT. RET. 04/2013
PCI-7726 | Cádiz | ITV San Fernando | PCI | PCI | Extintor | 2010-09-01 | EXTINTOR EXTINCISE | 6KG POLVO ABC | 439331 | NAVE MOTOS | -
PCI-7727 | Cádiz | ITV San Fernando | PCI | PCI | Extintor | 2010-09-01 | EXTINTOR EXTINCISE | 6KG POLVO ABC | 439335 | LÍNEA DE MOTOS | -
PCI-7728 | Cádiz | ITV San Fernando | PCI | PCI | Extintor | 2013-05-01 | EXTINTOR FIRE FOX | 5KG CO2 | 1188 | LÍNEA DE MOTOS | -
PCI-3296 | Cádiz | ITV San Fernando | PCI | PCI | Extintor | 2012-10-01 | EXTINTOR FIREFOX | 6 KG POLVO ABC | 2431 | LINEA 2 | -
PCI-6768 | Cádiz | ITV San Fernando | PCI | PCI | Extintor | 2012-10-01 | EXTINTOR FIREFOX | 6 KG POLVO ABC | 2356 | LINEA 1 | -
PCI-3293 | Cádiz | ITV San Fernando | PCI | PCI | Extintor | 2013-01-01 | EXTINTOR FIREFOX | 6 KG POLVO ABC | 10783 | LÍNEA 1 | -
PCI-3294 | Cádiz | ITV San Fernando | PCI | PCI | Extintor | 2012-10-01 | EXTINTOR FIREFOX | 6 KG POLVO ABC | 2432 | LINEA 2 | -
PCI-3292 | Cádiz | ITV San Fernando | PCI | PCI | Extintor | 2012-10-01 | EXTINTOR FIREFOX | 6 KG POLVO ABC | 1711 | LÍNEA 1 BOX PESADOS | -
PCI-3295 | Cádiz | ITV San Fernando | PCI | PCI | Extintor | 2012-10-01 | EXTINTOR FIREFOX | 6 KG POLVO ABC | 2336 | LINEA 2 | -
PCI-404 | Cádiz | ITV San Fernando | PCI | PCI | Extintor | 2010-09-01 | EXTINTOR FIREICE | 6 KG POLVO ABC | 26934 | FOSO | -
PCI-3126 | Cádiz | ITV San Fernando | PCI | PCI | Extintor | 2003-12-01 | EXTINTOR FIREICE | 5 KG CO2 | 903333 | MANIOBRA ASCENSOR | RETIMBRADO 05/03
PCI-3128 | Cádiz | ITV San Fernando | PCI | PCI | Extintor | 2003-12-01 | EXTINTOR FIREICE | 5 KG CO2 | 903346 | PASILLO-LABORATORIO AGUA | RETIMBRADO 05/03
PCI-7560 | Cádiz | ITV San Fernando | PCI | PCI | Extintor | 2014-05-01 | EXTINTOR FUEGOTECNIC | 6KG POLVO ABC | L34-01245 | PASILLO-ARCHIVO | -
PCI-7558 | Cádiz | ITV San Fernando | PCI | PCI | Extintor | 2014-05-01 | EXTINTOR TODOEXTINTOR | 5KG CO2 | 348 | LABORATORIO ELECTRICIDAD | -
PCI-7559 | Cádiz | ITV San Fernando | PCI | PCI | Extintor | 2014-05-01 | EXTINTOR TODOEXTINTOR | 6KG POLVO ABC | L34-01488 | PASILLO-ASCENSOR | -
PCI-7725 | Cádiz | ITV San Fernando | PCI | PCI | Extintor | 2014-05-01 | EXTINTOR TODOEXTINTOR | 6KG POLVO ABC | L034-0468 | OFICINAS | -
PCI-411 | Cádiz | ITV San Fernando | PCI | PCI | Extintor | 2002-03-01 | EXTINTOR VALLEUNION | 6KG POLVO ABC | 8425861 | PASILLO-LABORATORIO AGUA | RET 2002 \N
PCI-415 | Cádiz | ITV San Fernando | PCI | PCI | Extintor | 2005-05-01 | EXTINTOR VALLEUNION | 5 KG CO2 | 22691 | OFICINA | RETIMBRADO 03/10
PCI-8342 | Cádiz | ITV San Fernando | PCI | PCI | Extintor | 2014-05-01 | FUEGOTECNIC | 6 KG POLVO ABC | 454 | PTA OFICINAS | -
PCI-11140 | Cádiz | ITV San Fernando | PCI | PCI | Pulsadores | 2015-05-31 | PULSADOR | DESCONOCIDO | 7 UNIDADES | SEGÚN PLANO | -
PCI-8343 | Cádiz | ITV San Fernando | PCI | PCI | Extintor | 2004-01-01 | RECIPRESS | 5 KG CO2 | 6644 | PTA OFICINAS | -
PCI-11884 | Cádiz | ITV San Fernando | PCI | PCI | Señalización Luminiscente | 1990-12-03 | SEÑALIZACIÓN LUMINISCENTE | N/A | DESCONOCIDO | S/PLANO | -
PCI-11141 | Cádiz | ITV San Fernando | PCI | PCI | Sirenas | 2015-05-31 | SIRENA | DESCONOCIDO | 2 INTERIORES | SEGÚN PLANO | -
PCI-3068 | Cádiz | ITV Tres Caminos | PCI | PCI | Extintor | 2010-10-01 | BILI EXTINTORES | 2 KG CO2 | 40077 | COMPRESOR | RETIMBRADO 07/10
PCI-3059 | Cádiz | ITV Tres Caminos | PCI | PCI | Extintor | 2010-01-01 | BILI EXTINTORES | 3 KG POLVO ABC | 978 | COMEDOR PERSONAL | RETIMBRADO 07/10
PCI-3079 | Cádiz | ITV Tres Caminos | PCI | PCI | Extintor | 2010-01-01 | BILI EXTINTORES | CARRO 25 KG POLVO ABC | 128 | LÍNEA 2-3 | RETIMBRADO 07/10
PCI-3055 | Cádiz | ITV Tres Caminos | PCI | PCI | Extintor | 2010-01-01 | EXTINTOR BILI | 3 KG POLVO ABC | 812 | ENTRADA SALA DE ESPERA | RETIMBRADO 07/10
PCI-3078 | Cádiz | ITV Tres Caminos | PCI | PCI | Extintor | 2010-01-01 | EXTINTOR BILI | 25 KG CARRO POLVO ABC | 197 | LÍNEA 3-4 | RETIMBRADO 07/10
PCI-3060 | Cádiz | ITV Tres Caminos | PCI | PCI | Extintor | 2010-01-01 | EXTINTORES BILI | 3 KG POLVO ABC | 827 | SERVIDORES | RETIMBRADO 07/10
PCI-3057 | Cádiz | ITV Tres Caminos | PCI | PCI | Extintor | 2010-02-01 | EXTINTORES BILI | 3 KG POLVO ABC | 544 | OFICINAS | RETIMBRADO 07/10
PCI-3058 | Cádiz | ITV Tres Caminos | PCI | PCI | Extintor | 2010-02-01 | EXTINTORES BILI | 6 KG POLVO ABC | 8182 | LÍNEA 4 BOX\n | RETIMBRADO 07/10
PCI-3080 | Cádiz | ITV Tres Caminos | PCI | PCI | Extintor | 2010-01-01 | EXTINTORES BILI | CARRO 25 KG POLVO ABC | 3 | LÍNEA 3-4 | RETIMBRADO 07/10
PCI-3065 | Cádiz | ITV Tres Caminos | PCI | PCI | Extintor | 2010-10-01 | EXTINTORES BILI | 2KG CO2 | 40097 | LÍNEA 6 | RETIMBRADO 07/10
PCI-3063 | Cádiz | ITV Tres Caminos | PCI | PCI | Extintor | 2010-02-01 | FARIVAL | 6 KG POLVO ABC | 251791 | LÍNEA 2-3 | RETIMBRADO 07/10
PCI-3076 | Cádiz | ITV Tres Caminos | PCI | PCI | Extintor | 2010-02-01 | FARIVAL | 6 KG POLVO ABC | 251770 | LÍNEA 1 | RETIMBRADO 07/10
PCI-3062 | Cádiz | ITV Tres Caminos | PCI | PCI | Extintor | 2010-02-01 | FARIVAL | 6 KG POLVO ABC | 251788 | LÍNEA 1 | RETIMBRADO 07/10
PCI-3056 | Cádiz | ITV Tres Caminos | PCI | PCI | Extintor | 2010-02-01 | FARIVAL | 6 KG POLVO ABC | 240992 | OFICINAS | RETIMBRADO 07/10
PCI-3077 | Cádiz | ITV Tres Caminos | PCI | PCI | Extintor | 2010-02-01 | FARIVAL | 6 KG POLVO ABC | 251789 | ENTRADA SALA ESPERA | RETIMBRADO 07/10
PCI-3074 | Cádiz | ITV Tres Caminos | PCI | PCI | Extintor | 2010-01-01 | FARIVAL | 2 KG CO2 | 29371 | LÍNEA 1 | RETIMBRADO 07/10
PCI-3067 | Cádiz | ITV Tres Caminos | PCI | PCI | Extintor | 2010-02-01 | FARIVAL | 6 KG POLVO ABC | 251798 | OFICINA PASILLO | RETIMBRADO 07/10
PCI-3066 | Cádiz | ITV Tres Caminos | PCI | PCI | Extintor | 2010-02-01 | FARIVAL | 6 KG POLVO ABC | 251773 | PUERTA BOTIQUÍN | RETIMBRADO 07/10
PCI-3070 | Cádiz | ITV Tres Caminos | PCI | PCI | Extintor | 2010-02-01 | FARIVAL | 6 KG POLVO ABC | 251772 | LINEA 4 - 5 | RETIMBRADO 07/10
PCI-3061 | Cádiz | ITV Tres Caminos | PCI | PCI | Extintor | 2010-01-01 | FARIVAL | 2 KG CO2 | 23715 | LÍNEA 6 | RETIMBRADO 07/10
PCI-3069 | Cádiz | ITV Tres Caminos | PCI | PCI | Extintor | 2010-02-01 | FARIVAL | 6 KG POLVO ABC | 251781 | TALLER 1 PLANTA | RETIMBRADO 07/10
PCI-3075 | Cádiz | ITV Tres Caminos | PCI | PCI | Extintor | 2010-02-01 | FARIVAL | 6 KG POLVO ABC | 251797 | LÍNEA 6 | RETIMBRADO 07/10
PCI-3072 | Cádiz | ITV Tres Caminos | PCI | PCI | Extintor | 2010-02-01 | FARIVAL | 6 KG POLVO ABC | 251787 | LÍNEA 1 | RETIMBRADO 07/10
PCI-3071 | Cádiz | ITV Tres Caminos | PCI | PCI | Extintor | 2010-02-01 | FARIVAL | 6 KG POLVO ABC | 251793 | LÍNEA 2-3 | RETIMBRADO 07/10
PCI-3073 | Cádiz | ITV Tres Caminos | PCI | PCI | Extintor | 2010-02-01 | FARIVAL | 6 KG POLVO ABC | 240976 | LÍNEA 6 | RETIMBRADO 07/10
PCI-11887 | Cádiz | ITV Tres Caminos | PCI | PCI | Señalización Luminiscente | 2013-01-01 | SEÑALIZACIÓN LUMINISCENTE | N/A | DESCONOCIDO | S/PLANO | -
PCI-16241 | Cádiz | ITV Tres Caminos | PCI | PCI | Extintor | 2021-01-31 | TODO EXTINTOR | 5 KG CO2 | 2198 | SERVIDOR | -
PCI-16280 | Cádiz | ITV Tres Caminos | PCI | PCI | Extintor | 2021-01-01 | TODOEXTINTOR | 5KG CO2 | 2198 | SERVIDOR | -
PCI-16247 | Cádiz | ITV Villamartín | PCI | PCI | Extintor | 2022-02-01 | A2J | 6 KG POLVO ABC | 334656 | LINEA 1-3 | -
PCI-16248 | Cádiz | ITV Villamartín | PCI | PCI | Extintor | 2022-02-01 | A2J | 6 KG POLVO ABC | 335060 | LINEA 1 | -
PCI-16245 | Cádiz | ITV Villamartín | PCI | PCI | Extintor | 2022-02-01 | A2J | 6 KG POLVO ABC | 338246 | LINEA 2 | -
PCI-16246 | Cádiz | ITV Villamartín | PCI | PCI | Extintor | 2022-02-01 | A2J | 6 KG POLVO ABC | 338330 | LINEA 1-3 | -
PCI-16244 | Cádiz | ITV Villamartín | PCI | PCI | Extintor | 2022-02-01 | A2J | 6 KG POLVO ABC | 338428 | LINEA 1 | -
PCI-3344 | Cádiz | ITV Villamartín | PCI | PCI | Extintor | 2003-06-01 | BILI EXTINTORES | 5 KG CO2 | 5346 | OFICINA PASILLO | RETIMBRADO 02/11
PCI-8258 | Cádiz | ITV Villamartín | PCI | PCI | Central de Alarma | 1995-03-13 | CENTRAL ALARMA PCI | MORLEY 4 ZONAS | DESCONOCIDO | ITV | 7 PULSADORES, 1 DETECTOR ÓPTICO, 1 SIRENA EXTERIOR Y 2 SIRENAS INTERIORES.
PCI-689 | Cádiz | ITV Villamartín | PCI | PCI | Extintor | 2016-04-01 | CHUBB PARSI | 5KG CO2 | 55015 | PTA ALMACEN | RETIMBRADO 01/05
PCI-11143 | Cádiz | ITV Villamartín | PCI | PCI | Detector Incendios | 2009-10-01 | DETECTOR ÓPTICO | DESCONOCIDO | 1 UNIDAD | SEGÚN PLANO | -
PCI-8056 | Cádiz | ITV Villamartín | PCI | PCI | Extintor | 2007-03-01 | EXTINTOR | 6 KG POLVO ABC | 355363 | FOSO LÍNEA 3 | -
PCI-8055 | Cádiz | ITV Villamartín | PCI | PCI | Extintor | 2007-03-01 | EXTINTOR | 6 KG POLVO ABC | 431 | LÍNEA MOTOS | -
PCI-2578 | Cádiz | ITV Villamartín | PCI | PCI | Extintor | 2015-07-01 | EXTINTOR | CARRO 25 KG POLVO ABC | 7057 | LINEA 1 | EXTINTOR DE POLVO ANTIBRASAS, POLIVALENTE, UNIVERSAL O ABC, PRESIÓN INVORPORADA, RÁPIDO DISPARO, MANÓMETRO, VÁLVULA DE COMPROBACIÓN SOBRE CARRO. RETIMBRADO 01/05
PCI-690 | Cádiz | ITV Villamartín | PCI | PCI | Extintor | 2006-03-01 | EXTINTOR | 6 KG POLVO ABC | 689 | OFICINA PASILLO | AÑO 06, CAD 2026, RETIMBRADO 03/12
PCI-6775 | Cádiz | ITV Villamartín | PCI | PCI | Extintor | 2007-03-01 | FARIVAL | 6 KG DE POLVO ABC | 1989 | LÍNEA MOTOS | -
PCI-691 | Cádiz | ITV Villamartín | PCI | PCI | Extintor | 2007-03-01 | FARIVAL | 6KG POLVO ABC | 4087 | OFICINA | CAD 2027, RET 2007 \n
PCI-711 | Cádiz | ITV Villamartín | PCI | PCI | Extintor | 2007-03-01 | FARIVAL | 6KG POLVO ABC | 13619 | PASILLO NAVE | CAD 2027, RET2010 . RETIMBRADO 01/07\n
PCI-698 | Cádiz | ITV Villamartín | PCI | PCI | Extintor | 2015-05-01 | GLORIA | 6KG POLVO ABC | 62207 | FOSO LÍNEA 1-2 | -
PCI-715 | Cádiz | ITV Villamartín | PCI | PCI | Extintor | 2015-05-13 | GLORIA | 6KG POLVO ABC | 62251 | PASILLO NAVE | \n
PCI-693 | Cádiz | ITV Villamartín | PCI | PCI | Extintor | 2015-05-01 | GLORIA | 6KG POLVO ABC | 63632 | ALMACEN | RETIMBRADO 01/07
PCI-11144 | Cádiz | ITV Villamartín | PCI | PCI | Pulsadores | 2009-10-01 | PULSADORES | DESCONOCIDO | 7 UNIDADES | SEGÚN PLANO | -
PCI-11893 | Cádiz | ITV Villamartín | PCI | PCI | Señalización Luminiscente | 2007-03-01 | SEÑALIZACIÓN LUMINISCENTE | N/A | DESCONOCIDO | S/PLANO | -
PCI-11142 | Cádiz | ITV Villamartín | PCI | PCI | Sirenas | 2009-10-01 | SIRENA | DESCONOCIDO | 2 INTERIORES + 1 EXTERIOR | SEGÚN PLANO | -
PCI-6774 | Cádiz | ITV Villamartín | PCI | PCI | Extintor | 2007-03-01 | TODOEXTINTOR | 6 KG DE POLVO ABC | 1366 | LÍNEA 3 | -
PCI-710 | Cádiz | ITV Villamartín | PCI | PCI | Extintor | 2007-03-01 | TODOEXTINTOR | 6KG POLVO ABC | 988 | PASILLO NAVE | -
PCI-3324 | Cádiz | ITV Villamartín | PCI | PCI | Extintor | 2007-03-01 | TODOEXTINTOR | 6 KG POLVO ABC | 1623 | ARCHIVO OFICINA | -
PCI-3339 | Cádiz | ITV Villamartín | PCI | PCI | Extintor | 2008-12-01 | TODOEXTINTOR | 6KG POLVO ABC | 1317 | MAQUINA CAFÉ OFICINA | RETIMBRADO 01/07
PCI-6901 | Cádiz | Metrología Cádiz | PCI | PCI | Extintor | 2003-05-01 | EXTINTOR | 3KG POLVO ABC | 102 | 5615GRW - FURGONETA METROLOGÍA | -
PCI-6902 | Cádiz | Metrología Cádiz | PCI | PCI | Extintor | 2003-10-01 | EXTINTOR | 3KG POLVO ABC | 2155959 | 9852FRR - FURGONETA METROLOGÍA | -
PCI-6899 | Cádiz | Metrología Cádiz | PCI | PCI | Extintor | 2003-10-01 | EXTINTOR | 3KG POLVO ABC | 2155944 | 2159CJZ - FURGONETA METROLOGÍA | -
PCI-10556 | Cádiz | Metrología Cádiz | PCI | PCI | Extintor | 2017-05-23 | EXTINTOR VEHÍCULO METROLOGÍA | 2 KG POLVO ABC | 13504 | 7674BHD | -
PCI-6900 | Cádiz | Metrología Cádiz | PCI | PCI | Extintor | 2003-05-01 | EXTINTOR VEHÍCULO METROLOGÍA | 3KG POLVO ABC | 2155960 | 7110CMM - JERÉZ | -
PCI-11572 | Cádiz | Metrología Cádiz | PCI | PCI | Extintor | 2020-01-02 | TODOEXTINTOR A2J | 3KG POLVO ABC | L01-00424 | 5615GRW - RESERVA FURGONETA METROLOGÍA | -
PCI-11571 | Cádiz | Metrología Cádiz | PCI | PCI | Extintor | 2020-01-02 | TODOEXTINTOR A2J | 3KG POLVO ABC | L01-00476 | 2159CJZ - RESERVA FURGONETA METROLOGÍA | -
PCI-11573 | Cádiz | Metrología Cádiz | PCI | PCI | Extintor | 2020-01-02 | TODOEXTINTOR A2J | 3KG POLVO ABC | L12-00601 | 9852FRR - RESERVA FURGONETA METROLOGÍA | -
PCI-6326 | Córdoba | ITV Baena | PCI | PCI | Central de Alarma | 1996-01-04 | CENTRAL DE ALARMA | COFEM | 79149/4/1 | ALMACEN | CENTRAL DE INCENDIOS CONVENCIONAL, 4 PULSADORES DE ALARMAS, 3 SIRENAS INTERIOR Y 1 SIRENA EXTERIOR
PCI-11915 | Córdoba | ITV Baena | PCI | PCI | Detector Incendios | 2018-01-01 | DESCONOCIDO | CONVENCIONAL | DESCONOCIDO | SALA DE CUADROS | -
PCI-687 | Córdoba | ITV Baena | PCI | PCI | Extintor | 2009-07-01 | PARSI | 6 KG POLVO ABC | 6729 | PASILLO SALAS DE REUNIONES | -
PCI-679 | Córdoba | ITV Baena | PCI | PCI | Extintor | 2009-07-01 | PARSI | 6 KG POLVO ABC | 6728 | LINEA 1 | -
PCI-681 | Córdoba | ITV Baena | PCI | PCI | Extintor | 2009-07-01 | PARSI | 6 KG POLVO ABC | 6718 | OFICINA
PCI-672 | Córdoba | ITV Baena | PCI | PCI | Extintor | 2011-12-01 | PARSI | 6 KG POLVO ABC | 3480 | LÍNEA 4 ENTRADA | -
PCI-674 | Córdoba | ITV Baena | PCI | PCI | Extintor | 2010-12-01 | PARSI | 6 KG POLVO ABC | 1687 | FOSO 1
PCI-686 | Córdoba | ITV Baena | PCI | PCI | Extintor | 2011-12-01 | PARSI | 6 KG POLVO ABC | 3495 | LÍNEA 4 FRENOS
PCI-678 | Córdoba | ITV Baena | PCI | PCI | Extintor | 2010-12-01 | PARSI | 6 KG POLVO ABC | 4397 | LÍNEA 1 ENTRADA | -
PCI-683 | Córdoba | ITV Baena | PCI | PCI | Extintor | 2009-07-01 | PARSI | 6 KG POLVO ABC | 2928 | BANCOS DE ESPERA
PCI-684 | Córdoba | ITV Baena | PCI | PCI | Extintor | 2011-12-01 | PARSI | 6 KG POLVO ABC | 4016 | LINEA 3 FRENOS | -
PCI-688 | Córdoba | ITV Baena | PCI | PCI | Extintor | 2007-12-01 | PARSI | 6 KG POLVO ABC | 3474 | LÍNEA 3 INICIO-LUCES | LA FECHA DE FABRICACIÓN NO ES CORRECTA SEGÚN CERTIFICADO DE CHUBB PARSI A 2/08/13
PCI-670 | Córdoba | ITV Baena | PCI | PCI | Extintor | 2009-07-01 | PARSI | 6 KG POLVO ABC | 2951 | PASILLOS | -
PCI-671 | Córdoba | ITV Baena | PCI | PCI | Extintor | 2010-12-01 | PARSI | CARRO 25 KG POLVO ABC | 1277 | LÍNEA 4 FINAL | -
PCI-669 | Córdoba | ITV Baena | PCI | PCI | Extintor | 2009-09-01 | PARSI | 5 KG CO2 | 47858 | ALMACÉN | -
PCI-677 | Córdoba | ITV Baena | PCI | PCI | Extintor | 2009-07-01 | PARSI | 6 KG POLVO ABC | 6737 | PASILLO MITAD VESTUARIOS | -
PCI-680 | Córdoba | ITV Baena | PCI | PCI | Extintor | 2011-12-01 | PARSI | 6 KGS POLVO ABC | 3513 | FOSO 2 | -
PCI-685 | Córdoba | ITV Baena | PCI | PCI | Extintor | 2011-12-01 | PARSI | 6 KG POLVO ABC | 3517 | LÍNEA 2 INICIO | -
PCI-682 | Córdoba | ITV Baena | PCI | PCI | Extintor | 2010-12-01 | PARSI | CARRO 25 KG POLVO ABC | 52 | LINEA 2 FINAL | -
PCI-676 | Córdoba | ITV Baena | PCI | PCI | Extintor | 2009-07-01 | PARSI | 6 KG POLVO ABC | 829 | PASILLO VESTUARIOS | -
PCI-673 | Córdoba | ITV Baena | PCI | PCI | Extintor | 2010-12-01 | PARSI | 6 KG POLVO ABC | 2411 | LÍNEA 2 FRENÓMETROS - LUCES | -
PCI-675 | Córdoba | ITV Baena | PCI | PCI | Extintor | 2010-12-01 | PARSI | 6 KG POLVO ABC | 1699 | LÍNEA 2 FRENÓMETRO | -
PCI-11145 | Córdoba | ITV Baena | PCI | PCI | Pulsadores | 2015-01-01 | PULSADORES | DESCONOCIDO | 4 UNIDADES | SEGÚN PLANO | -
PCI-11837 | Córdoba | ITV Baena | PCI | PCI | Señalización Luminiscente | 2009-09-19 | SEÑALIZACIÓN LUMINISCENTE | N/A | DESCONOCIDO | S/PLANO | -
PCI-11146 | Córdoba | ITV Baena | PCI | PCI | Sirenas | 2015-01-01 | SIRENAS | DESCONOCIDO | 3 INTERIORES + 1 EXTERIOR | SEGÚN PLANO | -
PCI-2695 | Córdoba | ITV Córdoba 1 | PCI | PCI | Extintor | 2008-09-01 | BILI | 6 KG POLVO ABC | 1912 | SALA SERVIDOR 16 | -
PCI-6321 | Córdoba | ITV Córdoba 1 | PCI | PCI | Central de Alarma | 1991-02-12 | CENTRAL DE ALARMA | CENTRAL CONFEM 4 ZONA | CLVR 04Z | -CUADRO ELECTRICO | CENTRAL DE 4 ZONAS , 2 PULSADORES Y 3 SIRENAS
PCI-611 | Córdoba | ITV Córdoba 1 | PCI | PCI | Extintor | 2003-04-01 | EXFAEX | 6 KG POLVO ABC | 1181807 | LÍNEA 1 FINAL CASETA | -
PCI-619 | Córdoba | ITV Córdoba 1 | PCI | PCI | Extintor | 2003-03-01 | EXFAEX | CARRO 25 KG POLVO ABC | 1181723 | MITAD LINEA 1 | -
PCI-613 | Córdoba | ITV Córdoba 1 | PCI | PCI | Extintor | 2003-09-01 | EXTINCISE | 6 KG POLVO ABC | 52471 | FOSO LINEA 2 | -
PCI-617 | Córdoba | ITV Córdoba 1 | PCI | PCI | Extintor | 2003-04-01 | EXTINCISE | 6 KG POLVO ABC | 52475 | LINEA 1 ENTRADA | -
PCI-11510 | Córdoba | ITV Córdoba 1 | PCI | PCI | Extintor | 2020-01-02 | EXTINTOR | 6 KG POLVO ABC | L06-00856 | ARCHIVO | -
PCI-11509 | Córdoba | ITV Córdoba 1 | PCI | PCI | Extintor | 2020-01-02 | EXTINTOR | 5 KG CO2 | L03-0783 | PUERTA CUADRO ELÉCTRICO | -
PCI-11508 | Córdoba | ITV Córdoba 1 | PCI | PCI | Extintor | 2020-01-02 | EXTINTOR | 5 KG CO2 | L03-1542 | LÍNEA 2 - FRENÓMETROS | -
PCI-8040 | Córdoba | ITV Córdoba 1 | PCI | PCI | Extintor | 2010-01-01 | EXTINTOR CHUBB PARSI | 6KG POLVO ABC | 854 | VERIFICACIÓN TAXI | -
PCI-7638 | Córdoba | ITV Córdoba 1 | PCI | PCI | Extintor | 2007-10-01 | EXTINTOR VEHÍCULO CICLOMOTORES | 3KG POLVO ABC | 90 | 0751FWF | -
PCI-7637 | Córdoba | ITV Córdoba 1 | PCI | PCI | Extintor | 2012-10-01 | EXTINTOR VEHÍCULO CICLOMOTORES | 3KG POLVO ABC | 70 | 0751FWF | -
PCI-607 | Córdoba | ITV Córdoba 1 | PCI | PCI | Extintor | 2011-12-01 | PARSI | 6 KG POLVO ABC | 3189 | FOSO 1 | -
PCI-609 | Córdoba | ITV Córdoba 1 | PCI | PCI | Extintor | 2011-12-12 | PARSI | 6 KG POLVO ABC | 1900 | TREN INSPECCION 2 | -
PCI-618 | Córdoba | ITV Córdoba 1 | PCI | PCI | Extintor | 2010-12-01 | PARSI | CARRO 25 KG POLVO ABC | 1255 | VESTUARIOS | -
PCI-615 | Córdoba | ITV Córdoba 1 | PCI | PCI | Extintor | 2011-12-01 | PARSI | 6 KG POLVO ABC | 3195 | LINEA 1 INICIO | -
PCI-2044 | Córdoba | ITV Córdoba 1 | PCI | PCI | Extintor | 2010-12-01 | PARSI | 6 KG POLVO ABC | 5779 | FINAL LINEA A PUERTA DE CUADRO ELECTRICO | -
PCI-621 | Córdoba | ITV Córdoba 1 | PCI | PCI | Extintor | 2004-12-01 | PARSI | 6 KG POLVO ABC | 15434 | OFICINAS | -
PCI-616 | Córdoba | ITV Córdoba 1 | PCI | PCI | Extintor | 2010-12-01 | PARSI | 6 KG POLVO ABC | 4908 | LINEA 1 MITAD | -
PCI-608 | Córdoba | ITV Córdoba 1 | PCI | PCI | Extintor | 2011-12-01 | PARSI | 6 KG POLVO ABC | 3842 | ARCHIVO | -
PCI-612 | Córdoba | ITV Córdoba 1 | PCI | PCI | Extintor | 2010-12-01 | PARSI | 6 KG POLVO ABC | 1096 | SALA DE ESPERA | -
PCI-11147 | Córdoba | ITV Córdoba 1 | PCI | PCI | Pulsadores | 2008-10-10 | PULSADORES | DESCONOCIDO | 3 UNIDADES | SEGÚN PLANO | -
PCI-11846 | Córdoba | ITV Córdoba 1 | PCI | PCI | Señalización Luminiscente | 1991-02-12 | SEÑALIZACIÓN LUMINISCENTE | N/A | DESCONOCIDO | S/PLANO | -
PCI-11148 | Córdoba | ITV Córdoba 1 | PCI | PCI | Sirenas | 2008-10-10 | SIRENAS | DESCONOCIDO | 1 EXTERIOR + 2 INTERIORES | SEGÚN PLANO | -
PCI-18283 | Córdoba | ITV Córdoba 1 | PCI | PCI | Extintor | 2023-01-01 | TODO EXTINTOR | 6 KG POLVO ABC | L17-01391 | ASCENSOR PRIMERA PLANTA | -
PCI-18281 | Córdoba | ITV Córdoba 1 | PCI | PCI | Extintor | 2023-01-01 | TODO EXTINTOR | 6 KG POLVO ABC | L17-01567 | ASCENSOR | -
PCI-16334 | Córdoba | ITV Córdoba 1 | PCI | PCI | Extintor | 2021-01-01 | TODO EXTINTOR | 5 KG CO2 | L041087 | PUERTA CUADRO ELECTRICO | -
PCI-18280 | Córdoba | ITV Córdoba 1 | PCI | PCI | Extintor | 2023-01-01 | TODO EXTINTOR | 6 KG POLVO ABC | L17-00262 | PLANTA BAJA LABORATORIO | -
PCI-18282 | Córdoba | ITV Córdoba 1 | PCI | PCI | Extintor | 2023-01-01 | TODO EXTINTOR | 6 KG POLVO ABC | L17-01791 | ASCENSOR PRIMERA PLANTA | -
PCI-18279 | Córdoba | ITV Córdoba 1 | PCI | PCI | Extintor | 2025-01-01 | VALLE UNIÓN | 5 KG CO2 | 513489 | LABORATORIO MAGNITUDES MECÁNICAS | -
PCI-18278 | Córdoba | ITV Córdoba 1 | PCI | PCI | Extintor | 2025-01-01 | VALLE UNIÓN | 5 KG CO2 | 513491 | CUADRO ELÉCTRICO METROLOGÍA | -
PCI-11149 | Córdoba | ITV Córdoba 2 | PCI | PCI | Detector Incendios | 2019-01-02 | DETECTOR ÓPTICO | NOTIFIER NFX-IOS-OPT | 14 UNIDADES | SEGÚN PLANO | -
PCI-11150 | Córdoba | ITV Córdoba 2 | PCI | PCI | Detector Incendios | 2019-01-02 | DETECTOR ÓPTICO-TERMOVELOCIMÉTRICO | NOTIFIER NFX-ISO-TDIFF | 3 UNIDADES | SEGÚN PLANO | -
PCI-12202 | Córdoba | ITV Córdoba 2 | PCI | PCI | Extintor | 2018-01-01 | FIRE ICE | 6 KG POLVO ABC | 692044 | MOTOS | -
PCI-10985 | Córdoba | ITV Córdoba 2 | PCI | PCI | Extintor | 2018-01-01 | FIRE ICE | 6 KG POLVO ABC | 692029 | OFICINAS - PL.BAJA - ADMINISTR. | EFICACIA 27A-183 B
PCI-10988 | Córdoba | ITV Córdoba 2 | PCI | PCI | Extintor | 2018-01-01 | FIRE ICE | 6 KG POLVO ABC | 692052 | OFICINAS - PL.BAJA - PASILLO INSP. | EFICACIA 27A-183B
PCI-10981 | Córdoba | ITV Córdoba 2 | PCI | PCI | Extintor | 2018-01-01 | FIRE ICE | 6 KG POLVO ABC | 692031 | OFICINAS - PL.BAJA - C.E | EFICACIA 27A-183B
PCI-10990 | Córdoba | ITV Córdoba 2 | PCI | PCI | Extintor | 2018-01-01 | FIRE ICE | 6 KG POLVO ABC | 692016 | OFICINAS - PL.ALTA - C.E | EFICACIA 27A-183B
PCI-11002 | Córdoba | ITV Córdoba 2 | PCI | PCI | Cortina Cortafuegos Automática | 2019-01-02 | FIRE ICE | FIRE ICE EW120 | DESCONOCIDO | OFICINAS - PL.ALTA - VESTÍBULO | -
PCI-11019 | Córdoba | ITV Córdoba 2 | PCI | PCI | Extintor | 2018-01-01 | FIRE ICE | 6 KG POLVO ABC | 692030 | NAVE INSPECCIÓN - FOSO INSP. | EFICACIA 27A-183B
PCI-10996 | Córdoba | ITV Córdoba 2 | PCI | PCI | Extintor | 2018-01-01 | FIRE ICE | 6 KG POLVO ABC | 692026 | MOTOS | EFICACIA 27A-183B
PCI-10982 | Córdoba | ITV Córdoba 2 | PCI | PCI | Extintor | 2018-01-01 | FIRE ICE | 2 KG CO2 | 1847284 | OFICINAS - PL.BAJA - C.E | EFICACIA 89B
PCI-10994 | Córdoba | ITV Córdoba 2 | PCI | PCI | Extintor | 2018-01-01 | FIRE ICE | 6 KG POLVO ABC | 692018 | OFICINAS - PL.ALTA - PASILLO INSP. | EFICACIA 27A-183B
PCI-11005 | Córdoba | ITV Córdoba 2 | PCI | PCI | Extintor | 2018-01-01 | FIRE ICE | 6 KG POLVO ABC | 692033 | NAVE INSPECCIÓN - LÍNEA 1 | EFICACIA 27A-183B
PCI-10986 | Córdoba | ITV Córdoba 2 | PCI | PCI | Extintor | 2018-01-01 | FIRE ICE | 6 KG POLVO ABC | 692019 | PL.BAJA - C.E | EFICACIA 27A-183B
PCI-10991 | Córdoba | ITV Córdoba 2 | PCI | PCI | Extintor | 2018-01-01 | FIRE ICE | 2 KG CO2 | 1848315 | OFICINAS - PL.ALTA - C.E | EFICACIA 89B
PCI-10983 | Córdoba | ITV Córdoba 2 | PCI | PCI | Extintor | 2018-01-01 | FIRE ICE | 6 KG POLVO ABC | 602038 | OFICINAS - PL.BAJA - ADMINISTR. | EFICACIA 27A-183 B
PCI-11004 | Córdoba | ITV Córdoba 2 | PCI | PCI | Extintor | 2018-01-01 | FIRE ICE | 6 KG POLVO ABC | 692021 | NAVE INSPECCIÓN - LÍNEA 1 | EFICACIA 27A-183B
PCI-11008 | Córdoba | ITV Córdoba 2 | PCI | PCI | Extintor | 2018-01-01 | FIRE ICE | 6 KG POLVO ABC | 692032 | NAVE INSPECCIÓN - LÍNEA 3 | EFICACIA 27A-183B
PCI-11009 | Córdoba | ITV Córdoba 2 | PCI | PCI | Extintor | 2018-01-01 | FIRE ICE | 6 KG POLVO ABC | 692020 | NAVE INSPECCIÓN - LÍNEA 3 | EFICACIA 27A-183B
PCI-11022 | Córdoba | ITV Córdoba 2 | PCI | PCI | Extintor | 2018-01-01 | FIRE ICE | 6 KG POLVO ABC | 692043 | NAVE INSP - PL.ALTA - ARCHI. GNRAL | NAVE INSP - PL.ALTA - ARCHI. GNRAL
PCI-11006 | Córdoba | ITV Córdoba 2 | PCI | PCI | Extintor | 2018-01-01 | FIRE ICE | 6 KG POLVO ABC | 692023 | NAVE INSPECCIÓN - LÍNEA 2 | EFICACIA 27A-183B
PCI-10995 | Córdoba | ITV Córdoba 2 | PCI | PCI | Extintor | 2018-01-01 | FIRE ICE | 6 KG POLVO ABC | 692042 | OFICINAS - PL.ALTA - JEFE ÁREA | EFICACIA 27A-183B
PCI-10999 | Córdoba | ITV Córdoba 2 | PCI | PCI | Cortina Cortafuegos Automática | 2019-01-02 | FIRE ICE | FIRE ICE EW120 | DESCONOCIDO | OFICINAS - PL.ALTA - VESTÍBULO | -
PCI-11013 | Córdoba | ITV Córdoba 2 | PCI | PCI | Extintor | 2018-01-01 | FIRE ICE | 6 KG POLVO ABC | 692045 | NAVE INSPECCIÓN - LÍNEA 4 | EFICACIA 27A-183B
PCI-11000 | Córdoba | ITV Córdoba 2 | PCI | PCI | Cortina Cortafuegos Automática | 2019-01-02 | FIRE ICE | FIRE ICE EW120 | DESCONOCIDO | OFICINAS - PL.ALTA - VESTÍBULO | -
PCI-10989 | Córdoba | ITV Córdoba 2 | PCI | PCI | Extintor | 2018-01-01 | FIRE ICE | 6 KG POLVO ABC | 692022 | OFICINAS - PL.BAJA - PASILLO INSP. | EFICACIA 27A-183B
PCI-11014 | Córdoba | ITV Córdoba 2 | PCI | PCI | Extintor | 2018-01-01 | FIRE ICE | 6 KG POLVO ABC | 692034 | NAVE INSPECCIÓN - LÍNEA 5 | EFICACIA 27A-183B
PCI-11023 | Córdoba | ITV Córdoba 2 | PCI | PCI | Extintor | 2019-01-02 | FIRE ICE | 6 KG POLVO ABC | 692049 | NAVE INSP - PL.ALTA - LIMPIEZA | EFICACIA 27A-183B
PCI-11024 | Córdoba | ITV Córdoba 2 | PCI | PCI | Extintor | 2018-01-01 | FIRE ICE | 6 KG POLVO ABC | 692028 | NAVE INSP - PL.ALTA - VESTÍBULO | EFICACIA 27A-183B
PCI-10987 | Córdoba | ITV Córdoba 2 | PCI | PCI | Extintor | 2018-01-01 | FIRE ICE | 6 KG POLVO ABC | 692039 | OFICINAS - PL.BAJA - ALMACÉN | EFICACIA 27A-183B
PCI-10993 | Córdoba | ITV Córdoba 2 | PCI | PCI | Extintor | 2018-01-01 | FIRE ICE | 6 KG POLVO ABC | 692047 | OFICINAS - PL.ALTA - PASILLO INSP. | EFICACIA 27A-183B
PCI-10998 | Córdoba | ITV Córdoba 2 | PCI | PCI | Cortina Cortafuegos Automática | 2019-01-02 | FIRE ICE | FIRE ICE EW120 | DESCONOCIDO | OFICINAS - PL.ALTA - VESTÍBULO | -
PCI-11018 | Córdoba | ITV Córdoba 2 | PCI | PCI | Extintor | 2018-01-01 | FIRE ICE | 6 KG POLVO ABC | 602040 | NAVE INSPECCIÓN - FOSO INSP. | EFICACIA 27A-183B
PCI-11020 | Córdoba | ITV Córdoba 2 | PCI | PCI | Extintor | 2018-01-01 | FIRE ICE | 6 KG POLVO ABC | 692046 | NAVE INSPECCIÓN - FOSO INSP. | EFICACIA 27A-183B
PCI-11003 | Córdoba | ITV Córdoba 2 | PCI | PCI | Central de Alarma | 2019-01-02 | FIRE ICE | NOTIFIER ID3000 | DESCONOCIDO | OFICINAS - PL.BAJA - ADMINISTR. | -
PCI-11011 | Córdoba | ITV Córdoba 2 | PCI | PCI | Extintor | 2019-01-02 | FIRE ICE | 25 KG POLVO ABC | 6152 | NAVE INSPECCIÓN - LÍNEA 3 | EFICACIA 34A-144B
PCI-11016 | Córdoba | ITV Córdoba 2 | PCI | PCI | Extintor | 2019-01-02 | FIRE ICE | 25 KG POLVO ABC | 13640 | NAVE INSPECCIÓN - LÍNEA 6 | EFICACIA 34A-144B
PCI-11021 | Córdoba | ITV Córdoba 2 | PCI | PCI | Extintor | 2018-01-01 | FIRE ICE | 6 KG POLVO ABC | 692051 | NAVE INSP - PL.ALTA - ARCHI. GNRAL | EFICACIA 27A-183B
PCI-11001 | Córdoba | ITV Córdoba 2 | PCI | PCI | Cortina Cortafuegos Automática | 2019-01-02 | FIRE ICE | FIRE ICE EW120 | DESCONOCIDO | OFICINAS - PL.ALTA - VESTÍBULO | -
PCI-10984 | Córdoba | ITV Córdoba 2 | PCI | PCI | Extintor | 2018-01-01 | FIRE ICE | 6 KG POLVO ABC | 602025 | OFICINAS - PL.BAJA - ADMINISTR. | EFICACIA 27A-183 B
PCI-10997 | Córdoba | ITV Córdoba 2 | PCI | PCI | Cortina Cortafuegos Automática | 2019-01-02 | FIRE ICE | FIRE ICE EW120 | DESCONOCIDO | OFICINAS - PL.ALTA - VESTÍBULO | -
PCI-11007 | Córdoba | ITV Córdoba 2 | PCI | PCI | Extintor | 2018-01-01 | FIRE ICE | 6 KG POLVO ABC | 692041 | NAVE INSPECCIÓN - LÍNEA 2 | -
PCI-11010 | Córdoba | ITV Córdoba 2 | PCI | PCI | Extintor | 2018-01-01 | FIRE ICE | 6 KG POLVO ABC | 692017 | NAVE INSPECCIÓN - LÍNEA 3 | EFICACIA 27A-183B
PCI-11012 | Córdoba | ITV Córdoba 2 | PCI | PCI | Extintor | 2018-01-01 | FIRE ICE | 6 KG POLVO ABC | 692027 | NAVE INSPECCIÓN - LÍNEA 4 | EFICACIA 27A-183B
PCI-11015 | Córdoba | ITV Córdoba 2 | PCI | PCI | Extintor | 2018-01-01 | FIRE ICE | 6 KG POLVO ABC | 692035 | NAVE INSPECCIÓN - LÍNEA 6 | EFICACIA 27A-183B
PCI-10992 | Córdoba | ITV Córdoba 2 | PCI | PCI | Extintor | 2018-01-01 | FIRE ICE | 6 KG POLVO ABC | 692036 | OFICINAS - PL.ALTA - PASILLO INSP. | EFICACIA 27A-183B
PCI-12200 | Córdoba | ITV Córdoba 2 | PCI | PCI | Extintor | 2018-01-01 | FIRE ICE | 6 KG POLVO ABC | 692037 | ACCIDENTADOS | -
PCI-12199 | Córdoba | ITV Córdoba 2 | PCI | PCI | Extintor | 2018-01-01 | FIRE ICE | 6 KG POLVO ABC | 692024 | MOTOS | -
PCI-12201 | Córdoba | ITV Córdoba 2 | PCI | PCI | Extintor | 2018-01-01 | FIRE ICE | 6 KG POLVO ABC | 692050 | MOTOS | -
PCI-11151 | Córdoba | ITV Córdoba 2 | PCI | PCI | Pulsadores | 2019-01-02 | PULSADOR ANALÓGICO REARMABLE | NOTIFIER M700KACI-FF/C | 25 UNIDADES | SEGÚN PLANO | -
PCI-11153 | Córdoba | ITV Córdoba 2 | PCI | PCI | Señalización Luminiscente | 2019-01-02 | SEÑALIZACIÓN | N/A | 81 UD PCI+25 UD SALV. Y SOC+32 UD SALIDA | SEGÚN PLANO | -
PCI-11152 | Córdoba | ITV Córdoba 2 | PCI | PCI | Sirenas | 2019-01-02 | SIRENA ANALÓGICA | NOTIFIER AWSB32/R/R-I | 6 UNIDADES | SEGÚN PLANO | -
PCI-479 | Córdoba | ITV Córdoba 2 (Antig.) | PCI | PCI | Extintor | 2008-11-01 | BILI | CARRO 25 KG POLVO ABC | 1627 | FRENÓMETRO LÍNEA 5 | -
PCI-477 | Córdoba | ITV Córdoba 2 (Antig.) | PCI | PCI | Extintor | 2007-06-01 | BILI | 6 KG POLVO ABC | 1788 | PASILLO TRASERO OFICINA | -
PCI-6743 | Córdoba | ITV Córdoba 2 (Antig.) | PCI | PCI | Extintor | 2009-07-01 | BILI | 6 KG POLVO ABC | 6034 | BOX LÍNEA 3 | -
PCI-2935 | Córdoba | ITV Córdoba 2 (Antig.) | PCI | PCI | Extintor | 2009-07-01 | BILI | 6 KG POLVO ABC | 2382 | ASEOS | -
PCI-376 | Córdoba | ITV Córdoba 2 (Antig.) | PCI | PCI | Extintor | 2009-02-01 | BILI | 2 KG CO2 | 52825 | CUADRO ELÉCTRICO | -
PCI-476 | Córdoba | ITV Córdoba 2 (Antig.) | PCI | PCI | Extintor | 2007-07-01 | BILI | 6 KG POLVO ABC | 2733 | FRENÓMETRO LÍNEA 2 | FECHA DE FABRICACIÓN 07/2007
PCI-480 | Córdoba | ITV Córdoba 2 (Antig.) | PCI | PCI | Extintor | 2009-02-25 | EXT. ANDALUCES | 6 KGS POLVO ABC | 6035 | ARCHIVO OFICINA | -
PCI-478 | Córdoba | ITV Córdoba 2 (Antig.) | PCI | PCI | Extintor | 2009-07-01 | EXT. ANDALUCES | 6 KG POLVO ABC | 3674 | OFICINAS | -
PCI-387 | Córdoba | ITV Córdoba 2 (Antig.) | PCI | PCI | Extintor | 2003-11-01 | EXT. ANDALUCES | 25 KG POLVO ABC | 1624 | FRENÓMETRO LÍNEA 1-2 | -39193
PCI-2934 | Córdoba | ITV Córdoba 2 (Antig.) | PCI | PCI | Extintor | 2009-07-01 | EXT. ANDALUCES | 6 KG POLVO ABC | 6038 | BOX RUIDO | (40085)FECHA DE FABRICACIÓN 07/2009
PCI-8039 | Córdoba | ITV Córdoba 2 (Antig.) | PCI | PCI | Extintor | 2009-07-01 | EXTINTOR PARSI | 6KG POLVO ABC | 6065 | LÍNEA 5 | -
PCI-6754 | Córdoba | ITV Córdoba 2 (Antig.) | PCI | PCI | Extintor | 2009-07-01 | EXTINTORES ANDALUCES | 6 KG POLVO ABC | 6055 | LÍNEA 5 CENTRAL | -
PCI-6750 | Córdoba | ITV Córdoba 2 (Antig.) | PCI | PCI | Extintor | 2009-07-01 | EXTINTORES ANDALUCES | 6 KG POLVO ABC | 6045 | LÍNEA 5 FRENÓMETRO | -
PCI-6745 | Córdoba | ITV Córdoba 2 (Antig.) | PCI | PCI | Extintor | 2009-07-01 | EXTINTORES ANDALUCES | 6 KG POLVO ABC | 6023 | ENTRADA OFICINA | -
PCI-6749 | Córdoba | ITV Córdoba 2 (Antig.) | PCI | PCI | Extintor | 2009-07-01 | EXTINTORES ANDALUCES | 6 KG POLVO ABC | 6540 | FRENÓMETRO LÍNEA 3 | -
PCI-6747 | Córdoba | ITV Córdoba 2 (Antig.) | PCI | PCI | Extintor | 2009-07-01 | EXTINTORES ANDALUCES | 6 KG POLVO ABC | 6037 | ARCHIVO 1 | -
PCI-6748 | Córdoba | ITV Córdoba 2 (Antig.) | PCI | PCI | Extintor | 2009-07-01 | EXTINTORES ANDALUCES | 6 KG POLVO ABC | 6532 | BOX LÍNEA 3 | -
PCI-6752 | Córdoba | ITV Córdoba 2 (Antig.) | PCI | PCI | Extintor | 2009-07-01 | EXTINTORES ANDALUCES | 6 KG POLVO ABC | 4156 | LINEA 1 | -
PCI-6753 | Córdoba | ITV Córdoba 2 (Antig.) | PCI | PCI | Extintor | 2009-07-01 | EXTINTORES ANDALUCES | 6 KG POLVO ABC | 6048 | FRENÓMETRO LÍNEA 1 | -
PCI-6746 | Córdoba | ITV Córdoba 2 (Antig.) | PCI | PCI | Extintor | 2009-07-01 | EXTINTORES ANDALUCES | 6 KG POLVO ABC | 3628 | LÍNEA 5 | -
PCI-2937 | Córdoba | ITV Córdoba 2 (Antig.) | PCI | PCI | Extintor | 2012-07-01 | FARIVAL | 6 KG POLVO ABC | 390684 | FOSO 2 | -
PCI-6751 | Córdoba | ITV Córdoba 2 (Antig.) | PCI | PCI | Extintor | 2012-07-01 | FARIVAL | 6 KG POLVO ABC | 391496 | FOSO 3 | -
PCI-2936 | Córdoba | ITV Córdoba 2 (Antig.) | PCI | PCI | Extintor | 2012-07-01 | FARIVAL | 6 KG POLVO ABC | 391513 | FOSO 1 | -
PCI-11847 | Córdoba | ITV Córdoba 2 (Antig.) | PCI | PCI | Señalización Luminiscente | 2007-02-25 | SEÑALIZACIÓN LUMINISCENTE | N/A | DESCONOCIDO | S/PLANO | -
PCI-8041 | Córdoba | ITV Lucena | PCI | PCI | Extintor | 2012-12-01 | EXTINTOR | 6KG POLVO ABC | 342736 | FOSO 2 | -
PCI-8042 | Córdoba | ITV Lucena | PCI | PCI | Extintor | 2013-02-01 | EXTINTOR | 25KG POLVO ABC | 2947 | ENTRADA FOSO | -
PCI-7642 | Córdoba | ITV Lucena | PCI | PCI | Extintor | 2007-01-01 | EXTINTOR VEHÍCULO MIXTO | 3KG POLVO ABC | 110 | 0751FWF | ANTERIORMENTE UBICADO EN 8062FWG ITV CICLOMOTORES UTRERA
PCI-2906 | Córdoba | ITV Lucena | PCI | PCI | Extintor | 2012-12-22 | FARIVAL | 6 KGS POLVO ABC | 342732 | FOSO 2 | -
PCI-3143 | Córdoba | ITV Lucena | PCI | PCI | Extintor | 2012-12-01 | FARIVAL | 6 KG POLVO ABC | 410857 | FOSO 1 | -
PCI-3144 | Córdoba | ITV Lucena | PCI | PCI | Extintor | 2012-12-01 | FARIVAL | 5 KG CO2 | 28436 | NAVE MOTOS | -
PCI-2903 | Córdoba | ITV Lucena | PCI | PCI | Extintor | 2012-12-01 | FARIVAL | 6 KG POLVO ABC | 349349 | MOTOS | -
PCI-908 | Córdoba | ITV Lucena | PCI | PCI | Extintor | 2008-03-01 | FIREFOX | 9 KG POLVO ABC | 1882 | FINAL LINEA 4 | (ERA EL 1412)
PCI-2907 | Córdoba | ITV Lucena | PCI | PCI | Extintor | 2010-07-01 | FIREFOX | 9 KG POLVO ABC | 1790 | HUMOS LÍNEA 2 | -
PCI-2904 | Córdoba | ITV Lucena | PCI | PCI | Extintor | 2011-07-01 | FIREFOX | 9 KG POLVO ABC | 1493 | LÍNEA 3 | -
PCI-912 | Córdoba | ITV Lucena | PCI | PCI | Extintor | 2011-07-01 | FIREFOX | 9 KG POLVO ABC | 1505 | NAVE MOTOS | -
PCI-6767 | Córdoba | ITV Lucena | PCI | PCI | Extintor | 2008-03-01 | FIREFOX | 9 KG POLVO ABC | 1894 | INICIO LÍNEA 4 | -
PCI-6766 | Córdoba | ITV Lucena | PCI | PCI | Extintor | 2008-03-01 | FIREFOX | 9 KG POLVO ABC | 1784 | FINAL LINEA 1 | -
PCI-11918 | Córdoba | ITV Lucena | PCI | PCI | Extintor | 2020-01-01 | FIREFOX | 6KG POLVO ABC | 981788 | OFICINAS | -
PCI-11919 | Córdoba | ITV Lucena | PCI | PCI | Extintor | 2020-01-01 | FIREFOX | 6KG POLVO ABC | 981798 | OFICINAS | -
PCI-11920 | Córdoba | ITV Lucena | PCI | PCI | Extintor | 2020-01-01 | FIREFOX | 5KG CO2 | 1998726 | CUADRO ELECTRICO | -
PCI-11916 | Córdoba | ITV Lucena | PCI | PCI | Extintor | 2021-01-01 | FIREFOX | 6 KG POLVO ABC | L50-01139 | LINEA 1 MITAD | -
PCI-11917 | Córdoba | ITV Lucena | PCI | PCI | Extintor | 2021-01-01 | FIREFOX | 6 KG POLVO ABC | L50-01138 | HUMOS LINEA 1 | -
PCI-11867 | Córdoba | ITV Lucena | PCI | PCI | Señalización Luminiscente | 2006-07-22 | SEÑALIZACIÓN LUMINISCENTE | N/A | DESCONOCIDO | S/PLANO | -
PCI-6336 | Córdoba | ITV Montoro | PCI | PCI | Extintor | 2007-12-01 | ACTION FIRE | 5 KGS CO2 | 212638 | ALMACÉN | -
PCI-6323 | Córdoba | ITV Montoro | PCI | PCI | Central de Alarma | 2011-12-28 | CENTRAL DE ALARMA | COFEM | 115154/2/1 | ALMACEN - ALARMA DE 2 SIRENAS EXTERIORES, 7 PULSADORES Y 2 SIRENAS INTERIOR | -
PCI-11154 | Córdoba | ITV Montoro | PCI | PCI | Detector Incendios | 2011-12-28 | DETECTOR OPTICO | DESCONOCIDO | 1 UNIDAD | SALA CALDERA | -
PCI-11155 | Córdoba | ITV Montoro | PCI | PCI | Detector Incendios | 2011-12-28 | DETECTOR ÓPTICO-TERMOVELOCIMÉTRICO | ARCHIVO | 1 UNIDAD | SEGÚN PLANO | -
PCI-7643 | Córdoba | ITV Montoro | PCI | PCI | Extintor | 2007-01-01 | EXTINTOR | 3KG POLVO ABC | 17 | 6292JRP - FURGONETA METROLOGÍA | -
PCI-11156 | Córdoba | ITV Montoro | PCI | PCI | Pulsadores | 2011-12-28 | PULSADORES | DESCONOCIDO | 7 UNIDADES | SEGÚN PLANO | -
PCI-11869 | Córdoba | ITV Montoro | PCI | PCI | Señalización Luminiscente | 2011-12-28 | SEÑALIZACIÓN LUMINISCENTE | N/A | DESCONOCIDO | S/PLANO | -
PCI-11157 | Córdoba | ITV Montoro | PCI | PCI | Sirenas | 2011-12-28 | SIRENAS | DESCONOCIDO | 2 EXTERIORES + 2 INTERIORES | SEGÚN PLANO | -
PCI-16335 | Córdoba | ITV Montoro | PCI | PCI | Extintor | 2021-01-01 | TODO EXTINTOR | 6 KG POLVO ABC | L1400223 | BOX LINEA 2 | -
PCI-6332 | Córdoba | ITV Montoro | PCI | PCI | Extintor | 2008-05-01 | VALLE UNION | 6 KGS POLVO ABC | 65583 | ZONA VEHÍCULOS | -
PCI-6331 | Córdoba | ITV Montoro | PCI | PCI | Extintor | 2008-06-01 | VALLE UNION | 6 KGS POLVO ABC | 64674 | BOX LINEA 2 | -
PCI-6334 | Córdoba | ITV Montoro | PCI | PCI | Extintor | 2012-01-01 | VALLE UNION | 25 KGS POLVO ABC | 9369 | ZONA DE VEHÍCULOS | -
PCI-6330 | Córdoba | ITV Montoro | PCI | PCI | Extintor | 2008-05-01 | VALLE UNION | 6 KG POLVO ABC | 65535 | PASILLO | -
PCI-6342 | Córdoba | ITV Montoro | PCI | PCI | Extintor | 2008-05-01 | VALLE UNION | 6 KGS POLVO ABC | 64656 | BUHARDILLA | -
PCI-6340 | Córdoba | ITV Montoro | PCI | PCI | Extintor | 2008-05-01 | VALLE UNION | 6 KGS POLVO ABC | 65587 | BOX LINEA 1 | -
PCI-6329 | Córdoba | ITV Montoro | PCI | PCI | Extintor | 2008-05-01 | VALLE UNION | 6 KGS POLVO ABC | 64617 | TURNO | -
PCI-6328 | Córdoba | ITV Montoro | PCI | PCI | Extintor | 2013-05-01 | VALLE UNION | 6 KG POLVO ABC | 166455 | MOSTRADOR | -
PCI-6339 | Córdoba | ITV Montoro | PCI | PCI | Extintor | 2008-05-01 | VALLE UNION | 6 KGS POLVO ABC | 65466 | BOX LINEA 1 | -
PCI-6341 | Córdoba | ITV Montoro | PCI | PCI | Extintor | 2008-05-01 | VALLE UNION | 6 KGS POLVO ABC | 64661 | BOX LINEA 1 | -
PCI-6335 | Córdoba | ITV Montoro | PCI | PCI | Extintor | 2008-05-01 | VALLE UNION | 6 KGS POLVO ABC | 65605 | ZONA VEHÍCULOS | -
PCI-6337 | Córdoba | ITV Montoro | PCI | PCI | Extintor | 2008-05-01 | VALLE UNION | 6 KGS POLVO ABC | 65461 | SÓTANO | -
PCI-6338 | Córdoba | ITV Montoro | PCI | PCI | Extintor | 2008-05-01 | VALLE UNION | 6 KGS POLVO ABC | 65589 | LINEA 1 | -
PCI-6333 | Córdoba | ITV Montoro | PCI | PCI | Extintor | 2008-05-01 | VALLE UNIÓN | 6 KGS POLVO ABC | 65083 | ZONA VEHÍCULOS | -
PCI-8257 | Córdoba | ITV Palma del Rio | PCI | PCI | Central de Alarma | 2015-11-30 | CENTRAL DE ALARMA | KILSEN 4Z | N/A | ADMINISTRACIÓN | 4 ZONAS: INSPECCIÓN, ADMINISTRACIÓN, ARCHIVO Y SALA TÉCNICA. 1 DETECTOR ÓPTICO HUMOS, 1 DETECTOR ÓPTICO TERMOVELOCIMETRICO, 2 DETECTOR OPTICO-TERMICO, 9 PULSADORES DISPARO, PUESTO ALARMA OPTICO-ACUSTICA, 2 CAMPANA DE ALARMA
PCI-11159 | Córdoba | ITV Palma del Rio | PCI | PCI | Detector Incendios | 2011-12-28 | DETECTOR ÓPTICO | DESCONOCIDO | 1 UNIDAD | ARCHIVO | -
PCI-11161 | Córdoba | ITV Palma del Rio | PCI | PCI | Detector Incendios | 2011-12-28 | DETECTOR ÓPTICO-TÉRMICO | DESCONOCIDO | 1 UNIDAD | SEGÚN PLANO | -
PCI-11160 | Córdoba | ITV Palma del Rio | PCI | PCI | Detector Incendios | 2011-12-28 | DETECTOR TERMOVELOCIMÉTRICO | DESCONOCIDO | 1 UNIDAD | SALA TECNICA | -
PCI-8239 | Córdoba | ITV Palma del Rio | PCI | PCI | Extintor | 2015-12-30 | EXTINTOR | 6KG POLVO ABC | 6473 | ADMINISTRACIÓN | EFICACIA 21A-113B
PCI-8240 | Córdoba | ITV Palma del Rio | PCI | PCI | Extintor | 2015-05-30 | EXTINTOR | 2KG CO | 1279 | ADMINISTRACIÓN | EFICACIA 34-B
PCI-8241 | Córdoba | ITV Palma del Rio | PCI | PCI | Extintor | 2015-06-30 | EXTINTOR | 5KG CO | 11750 | CUADRO PRINCIPAL | EFICACIA 34-B
PCI-8242 | Córdoba | ITV Palma del Rio | PCI | PCI | Extintor | 2015-12-30 | EXTINTOR | 6KG POLVO ABC | 6356 | CUADRO PRINCIPAL | EFICACIA 21A-113B
PCI-8243 | Córdoba | ITV Palma del Rio | PCI | PCI | Extintor | 2015-01-30 | EXTINTOR | 5KG CO | 1364 | SALA TÉCNICA | EFICACIA 34-B
PCI-8244 | Córdoba | ITV Palma del Rio | PCI | PCI | Extintor | 2015-12-30 | EXTINTOR | 6KG POLVO ABC | 5773 | PASILLO OFICINAS | EFICACIA 21A-113B
PCI-8245 | Córdoba | ITV Palma del Rio | PCI | PCI | Extintor | 2015-12-30 | EXTINTOR | 6KG POLVO ABC | 6335 | ARCHIVO | EFICACIA 21A-113B
PCI-8246 | Córdoba | ITV Palma del Rio | PCI | PCI | Extintor | 2015-12-30 | EXTINTOR | 6KG POLVO ABC | 6280 | BOX LÍNEA 2 | EFICACIA 21A-113B
PCI-8247 | Córdoba | ITV Palma del Rio | PCI | PCI | Extintor | 2015-05-30 | EXTINTOR | 2KG CO | 1294 | BOX LÍNEA 2 | EFICACIA 34-B
PCI-8248 | Córdoba | ITV Palma del Rio | PCI | PCI | Extintor | 2015-12-30 | EXTINTOR | 6KG POLVO ABC | 6531 | LÍNEA 2 (FRENÓMETRO) | EFICACIA 21A-113B
PCI-8249 | Córdoba | ITV Palma del Rio | PCI | PCI | Extintor | 2015-12-30 | EXTINTOR | 6KG POLVO ABC | 5827 | LÍNEA 2 | EFICACIA 21A-113B
PCI-8250 | Córdoba | ITV Palma del Rio | PCI | PCI | Extintor | 2015-12-30 | EXTINTOR | 6KG POLVO ABC | 5731 | BOX LÍNEA 1 (ZONA A) | EFICACIA 21A-113B
PCI-8251 | Córdoba | ITV Palma del Rio | PCI | PCI | Extintor | 2015-12-30 | EXTINTOR | 2KG CO | 1291 | BOX LÍNEA 1 (ZONA A) | EFICACIA 34-B
PCI-8252 | Córdoba | ITV Palma del Rio | PCI | PCI | Extintor | 2015-05-30 | EXTINTOR | 2KG CO | 971 | BOX LÍNEA 1 (ZONA B) | EFICACIA 34-B
PCI-8253 | Córdoba | ITV Palma del Rio | PCI | PCI | Extintor | 2015-12-30 | EXTINTOR | 6KG POLVO ABC | 6046 | BOX LÍNEA 1 (ZONA B) | EFICACIA 21A-113B
PCI-8254 | Córdoba | ITV Palma del Rio | PCI | PCI | Extintor | 2015-12-30 | EXTINTOR | 25KG POLVO ABC | 7193 | LÍNEA 1 | EFICACIA 34A-144B
PCI-8255 | Córdoba | ITV Palma del Rio | PCI | PCI | Extintor | 2015-12-30 | EXTINTOR | 6KG POLVO ABC | 6156 | GALERÍA FOSO LÍNEAS 1-2 | EFICACIA 21A-113B
PCI-8256 | Córdoba | ITV Palma del Rio | PCI | PCI | Extintor | 2015-12-30 | EXTINTOR | 6KG POLVO ABC | 5805 | ENTREPLANTA | EFICACIA 21A-113B
PCI-11162 | Córdoba | ITV Palma del Rio | PCI | PCI | Pulsadores | 2011-12-28 | PULSADORES | DESCONOCIDO | 9 UNIDADES | SEGÚN PLANO | -
PCI-11875 | Córdoba | ITV Palma del Rio | PCI | PCI | Señalización Luminiscente | 2015-12-28 | SEÑALIZACIÓN LUMINISCENTE | N/A | DESCONOCIDO | S/PLANO | -
PCI-11158 | Córdoba | ITV Palma del Rio | PCI | PCI | Sirenas | 2011-12-28 | SIRENAS | DESCONOCIDO | 1 EXTERIOR + 2 INTERIORES | SEGÚN PLANO | -
PCI-6327 | Córdoba | ITV Peñarroya | PCI | PCI | Central de Alarma | 2000-05-08 | CENTRAL DE INCENDIOS COFEM | DESCONOCIDO | 315 | ALMACEN | 1 CENTRAL COFEM, 1 SIRENA EXTERIOR Y 2 INTERIOR\n2 PULSADORES ALARMA, 1 HIDRANTE
PCI-7598 | Córdoba | ITV Peñarroya | PCI | PCI | Hidrante | 2000-05-08 | HIDRANTE 1 | DESCONOCIDO | DESCONOCIDO | PARCELA JUNTO SALIDA PARCELA | -
PCI-11164 | Córdoba | ITV Peñarroya | PCI | PCI | Pulsadores | 2000-05-08 | PULSADORES | DESCONOCIDO | 2 UNIDADES | SEGÚN PLANO | -
PCI-11877 | Córdoba | ITV Peñarroya | PCI | PCI | Señalización Luminiscente | 2000-05-08 | SEÑALIZACIÓN LUMINISCENTE | N/A | DESCONOCIDO | S/PLANO | -
PCI-11163 | Córdoba | ITV Peñarroya | PCI | PCI | Sirenas | 2000-05-08 | SIRENAS | DESCONOCIDO | 1 EXTERIOR + 1 INTERIOR | SEGÚN PLANO | -
PCI-11249 | Córdoba | ITV Peñarroya | PCI | PCI | Extintor | 2018-07-18 | TODOEXTINTOR | 6 KG POLVO ABC | 2351 | PASILLO VEHÍCULOS | -
PCI-11248 | Córdoba | ITV Peñarroya | PCI | PCI | Extintor | 2018-07-18 | TODOEXTINTOR | 6 KG POLVO ABC | 932 | PASILLO | -
PCI-11255 | Córdoba | ITV Peñarroya | PCI | PCI | Extintor | 2018-07-18 | TODOEXTINTOR | 6 KG POLVO ABC | 232 | PASILLO | -
PCI-11253 | Córdoba | ITV Peñarroya | PCI | PCI | Extintor | 2018-07-18 | TODOEXTINTOR | 6 KG POLVO ABC | 1583 | ZONA VEHICULOS | -
PCI-11252 | Córdoba | ITV Peñarroya | PCI | PCI | Extintor | 2018-07-18 | TODOEXTINTOR | 6 KG POLVO ABC | 337 | PASILLO OFICINAS | -
PCI-11256 | Córdoba | ITV Peñarroya | PCI | PCI | Extintor | 2018-07-18 | TODOEXTINTOR | 5 KG CO2 | 1850 | ALMACÉN | -
PCI-11254 | Córdoba | ITV Peñarroya | PCI | PCI | Extintor | 2018-07-18 | TODOEXTINTOR | 6 KG POLVO ABC | 1545 | TURNO | -
PCI-16283 | Córdoba | ITV Peñarroya | PCI | PCI | Extintor | 2021-05-01 | TODOEXTINTOR | 25KG POLVO ABC | L11-00038 | LINEA 1-2 | -
PCI-11251 | Córdoba | ITV Peñarroya | PCI | PCI | Extintor | 2018-07-18 | TODOEXTINTOR | 6 KG POLVO ABC | 870 | ZONA VEHÍCULOS | -
PCI-11250 | Córdoba | ITV Peñarroya | PCI | PCI | Extintor | 2018-07-18 | TODOEXTINTOR | 6 KG POLVO ABC | 873 | PASILLO OFICINAS | -
PCI-11247 | Córdoba | ITV Peñarroya | PCI | PCI | Extintor | 2018-07-18 | TODOEXTINTOR | 6 KG POLVO ABC | 53 | FOSO | -
PCI-11923 | Córdoba | ITV Peñarroya | PCI | PCI | Extintor | 2021-01-01 |  | 6 KG POLVO ABC | L1400046 | ZONA VEHICULOS | -
PCI-11921 | Córdoba | ITV Peñarroya | PCI | PCI | Extintor | 2021-01-01 |  | 6 KG POLVO ABC | L1400152 | ZONA VEHICULOS | -
PCI-11922 | Córdoba | ITV Peñarroya | PCI | PCI | Extintor | 2021-01-01 |  | 6 KG POLVO ABC | L1400202 | ZONA VEHICULOS | -
PCI-12158 | Córdoba | ITV Pozoblanco | PCI | PCI | Extintor | 2021-02-01 | A2J | 6 KG POLVO ABC | L1400073 | VEHICULOS | -
PCI-659 | Córdoba | ITV Pozoblanco | PCI | PCI | Extintor | 2008-12-01 | BILI | 5 KG CO2 | 66453 | PASILLO OFICINA | -
PCI-6325 | Córdoba | ITV Pozoblanco | PCI | PCI | Central de Alarma | 1993-12-29 | CENTRAL DE ALARMA | MORLEY IAS | 313 | ALMACÉN | -
PCI-16282 | Córdoba | ITV Pozoblanco | PCI | PCI | Detector Incendios | 2022-02-17 | DETECTOR | DESCONOCIDO | N/A | SALA DE CUADROS | 1 UNIDAD
PCI-646 | Córdoba | ITV Pozoblanco | PCI | PCI | Extintor | 2008-02-01 | EXFAEX | 6 KG POLVO ABC | 2692707 | MOSTRADOR | -
PCI-643 | Córdoba | ITV Pozoblanco | PCI | PCI | Extintor | 2008-02-01 | EXFAEX | 6 KG POLVO ABC | 2691738 | OFICINA (TURNO) | SUSTITUYE AL 2601738
PCI-647 | Córdoba | ITV Pozoblanco | PCI | PCI | Extintor | 2008-12-01 | EXFAEX | 6 KG POLVO ABC | 2692683 | VEHÍCULOS | -
PCI-653 | Córdoba | ITV Pozoblanco | PCI | PCI | Extintor | 2011-01-01 | EXT. ANDALUCES | 6 KG POLVO ABC | 1132 | VEHÍCULOS | -
PCI-2926 | Córdoba | ITV Pozoblanco | PCI | PCI | Extintor | 2011-12-01 | EXT. ANDALUCES | 6 KG POLVO ABC | 514 | PASILLO OFICINA | -
PCI-645 | Córdoba | ITV Pozoblanco | PCI | PCI | Extintor | 2011-01-01 | EXT. ANDALUCES | 6 KG POLVO ABC | 894 | VEHÍCULOS | -
PCI-644 | Córdoba | ITV Pozoblanco | PCI | PCI | Extintor | 2011-01-01 | EXT. ANDALUCES | 6 KG POLVO ABC | 213 | VEHÍCULOS | -
PCI-12159 | Córdoba | ITV Pozoblanco | PCI | PCI | Extintor | 2021-02-01 | EXTARSA | 6 KG POLVO ABC | L1400242Y | VEHICULOS | -
PCI-12157 | Córdoba | ITV Pozoblanco | PCI | PCI | Extintor | 2021-02-01 | EXTARSA | 6KG POLVO ABC | L1400015 | PASILLO VEHICULOS | -
PCI-657 | Córdoba | ITV Pozoblanco | PCI | PCI | Extintor | 2013-09-01 | EXTINTOR CHUBB PARSI S.A. | CARRO 25 KG POLVO ABC | 17755 | PASILLO VEHÍCULOS | -
PCI-4616 | Córdoba | ITV Pozoblanco | PCI | PCI | Extintor | 2013-12-01 | FARIVAL | 6 KG POLVO ABC | 414140 | FOSO | -
PCI-4618 | Córdoba | ITV Pozoblanco | PCI | PCI | Extintor | 2013-12-01 | FARIVAL | 6 KG POLVO ABC | 414133 | VEHÍCULOS | -
PCI-4617 | Córdoba | ITV Pozoblanco | PCI | PCI | Extintor | 2013-12-01 | FARIVAL | 6 KGS POLVO ABC | 414087 | VEHÍCULOS | -
PCI-4615 | Córdoba | ITV Pozoblanco | PCI | PCI | Extintor | 2013-12-01 | FARIVAL | 6 KG POLVO ABC | 414139 | PASILLO VEHÍCULOS | -
PCI-658 | Córdoba | ITV Pozoblanco | PCI | PCI | Extintor | 2005-04-01 | FIRE ICE | 5 KG CO2 | 1108608 | PASILLO VEHÍCULOS | -
PCI-11165 | Córdoba | ITV Pozoblanco | PCI | PCI | Pulsadores | 1993-12-29 | PULSADORES | DESCONOCIDO | 2 UNIDADES | SEGÚN PLANO | -
PCI-11878 | Córdoba | ITV Pozoblanco | PCI | PCI | Señalización Luminiscente | 1993-12-29 | SEÑALIZACIÓN LUMINISCENTE | N/A | DESCONOCIDO | S/PLANO | -
PCI-11879 | Córdoba | ITV Pozoblanco | PCI | PCI | Señalización Luminiscente | 1993-12-29 | SEÑALIZACIÓN LUMINISCENTE | N/A | DESCONOCIDO | S/PLANO | -
PCI-11166 | Córdoba | ITV Pozoblanco | PCI | PCI | Sirenas | 1993-12-29 | SIRENAS | DESCONOCIDO | 2 INTERIORES + 1 EXTERIOR | SEGÚN PLANO | -
PCI-5708 | Córdoba | ITV Priego de Córdoba | PCI | PCI | Central de Alarma | 2013-07-01 | CENTRAL DE ALARMA | DESCONOCIDO | DESCONOCIDO | ZONA DE ADMINISTRACIÓN | -
PCI-11217 | Córdoba | ITV Priego de Córdoba | PCI | PCI | Detector Incendios | 2013-12-01 | DETECTOR ÓPTICO | DESCONOCIDO | 2 UNIDADES | SEGÚN PLANO | -
PCI-6985 | Córdoba | ITV Priego de Córdoba | PCI | PCI | Extintor | 2013-07-01 | EXTINTOR | EXTINTOR 6 KILOS POLVO ABC | 309838 | FOSO | -
PCI-6986 | Córdoba | ITV Priego de Córdoba | PCI | PCI | Extintor | 2013-08-01 | EXTINTOR | EXTINTOR 25 KILOS POLVO ABC | 310944 | LÍNEA | -
PCI-6993 | Córdoba | ITV Priego de Córdoba | PCI | PCI | Extintor | 2013-07-01 | EXTINTOR | EXTINTOR 6 KILOS POLVO ABC | 309841 | BUHARDILLA | -
PCI-6976 | Córdoba | ITV Priego de Córdoba | PCI | PCI | Extintor | 2013-12-01 | EXTINTOR | EXTINTOR 2 KILOS CO2 | 65519 | OFICINAS | -
PCI-6977 | Córdoba | ITV Priego de Córdoba | PCI | PCI | Extintor | 2013-12-01 | EXTINTOR | EXTINTOR 6 KILOS POLVO ABC | 309837 | OFICINAS | -
PCI-6992 | Córdoba | ITV Priego de Córdoba | PCI | PCI | Extintor | 2013-12-01 | EXTINTOR | 2KG CO2 | 65700 | LÍNEA | -
PCI-6989 | Córdoba | ITV Priego de Córdoba | PCI | PCI | Extintor | 2013-07-01 | EXTINTOR | EXTINTOR 6 KILOS POLVO ABC | 309851 | LÍNEA | -
PCI-6974 | Córdoba | ITV Priego de Córdoba | PCI | PCI | Extintor | 2013-07-07 | EXTINTOR | EXTINTOR POLVO ABC 6 KG | 309847 | OFICINAS CLIENTES | -
PCI-6975 | Córdoba | ITV Priego de Córdoba | PCI | PCI | Extintor | 2013-07-01 | EXTINTOR | EXTINTOR 6 KG POLVO ABC | 309848 | OFICINAS | -
PCI-6981 | Córdoba | ITV Priego de Córdoba | PCI | PCI | Extintor | 2013-07-01 | EXTINTOR | EXTINTOR 6 KILOS POLVO ABC | 309839 | ALMACEN | -
PCI-6983 | Córdoba | ITV Priego de Córdoba | PCI | PCI | Extintor | 2013-12-01 | EXTINTOR | 2KG CO2 | 65511 | ENTRADA LÍNEA | -
PCI-6984 | Córdoba | ITV Priego de Córdoba | PCI | PCI | Extintor | 2013-12-01 | EXTINTOR | EXTINTOR 6 KILOS POLVO ABC | 309835 | ENTRADA A LA LÍNEA | -
PCI-6988 | Córdoba | ITV Priego de Córdoba | PCI | PCI | Extintor | 2013-07-01 | EXTINTOR | EXTINTOR 6 KILOS POLVO ABC | 309836 | LÍNEA | -
PCI-6990 | Córdoba | ITV Priego de Córdoba | PCI | PCI | Extintor | 2013-12-01 | EXTINTOR | 2KG CO2 | 65649 | LÍNEA | -
PCI-6979 | Córdoba | ITV Priego de Córdoba | PCI | PCI | Extintor | 2013-07-01 | EXTINTOR | EXTINTOR 6 KILOS POLVO ABC | 309834 | LÍNEA | -
PCI-6982 | Córdoba | ITV Priego de Córdoba | PCI | PCI | Extintor | 2013-07-01 | EXTINTOR | EXTINTOR 6 KILOS POLVO ABC | 309849 | PASILLO | -
PCI-6987 | Córdoba | ITV Priego de Córdoba | PCI | PCI | Extintor | 2013-07-01 | EXTINTOR | EXTINTOR 6 KILOS POLVO ABC | 309842 | LÍNEA FONDO | -
PCI-6991 | Córdoba | ITV Priego de Córdoba | PCI | PCI | Extintor | 2013-07-01 | EXTINTOR | EXTINTOR 6 KILOS POLVO ABC | 309846 | LÍNEA | -
PCI-6980 | Córdoba | ITV Priego de Córdoba | PCI | PCI | Extintor | 2013-12-01 | EXTINTOR | 5 KG CO2 | 47450 | ALMACEN | -
PCI-11218 | Córdoba | ITV Priego de Córdoba | PCI | PCI | Pulsadores | 2013-12-01 | PULSADORES | DESCONOCIDO | 9 UNIDADES | SEGÚN PLANO | -
PCI-11880 | Córdoba | ITV Priego de Córdoba | PCI | PCI | Señalización Luminiscente | 2013-07-01 | SEÑALIZACIÓN LUMINISCENTE | N/A | DESCONOCIDO | S/PLANO | -
PCI-11219 | Córdoba | ITV Priego de Córdoba | PCI | PCI | Sirenas | 2013-12-01 | SIRENAS | DESCONOCIDO | 2 INTERIORES + 2 EXTERIORES | SEGÚN PLANO | -
PCI-16336 | Córdoba | ITV Priego de Córdoba | PCI | PCI | Extintor | 2021-01-01 | TODO EXTINTOR | 6 KG POLVO ABC | L38 01780 | PASILLO | -
PCI-3164 | Córdoba | ITV Puente Genil | PCI | PCI | Central de Alarma | 2011-12-28 | CENTRAL ALARMA | COFEM CONVENCIONAL DE 4 ZONAS | 115155/2/1 | ITV | 2 SIRENAS EXTERIOR OPTICOACUSTICA \n2 SIRENAS INTERIOR ACUSTICA\n8 PULSADORES ALARMA\n1 SISTEMA DETECCIÓN AUTOMÁTIC.
PCI-11221 | Córdoba | ITV Puente Genil | PCI | PCI | Detector Incendios | 2011-12-28 | DETECTOR IÓNICO | DESCONOCIDO | 1 UNIDAD | ARCHIVO | -
PCI-11222 | Córdoba | ITV Puente Genil | PCI | PCI | Detector Incendios | 2011-12-28 | DETECTOR ÓPTICO-TERMOVELÓCIMÉTRICO | DESCONOCIDO | 1 UNIDAD | CPD | -
PCI-3159 | Córdoba | ITV Puente Genil | PCI | PCI | Extintor | 2012-12-01 | FARIVAL | 6 KG POLVO ABC | 410907 | FOSO | -
PCI-11223 | Córdoba | ITV Puente Genil | PCI | PCI | Pulsadores | 2011-12-28 | PULSADORES | DESCONOCIDO | 8 UNIDADES | SEGÚN PLANO | -
PCI-11881 | Córdoba | ITV Puente Genil | PCI | PCI | Señalización Luminiscente | 2011-12-28 | SEÑALIZACIÓN LUMINISCENTE | N/A | DESCONOCIDO | S/PLANO | -
PCI-11220 | Córdoba | ITV Puente Genil | PCI | PCI | Sirenas | 2011-12-28 | SIRENAS | DESCONOCIDO | 2 INTERIORES + 2 EXTERIORES | SEGÚN PLANO | -
PCI-16338 | Córdoba | ITV Puente Genil | PCI | PCI | Extintor | 2021-01-01 | TODO EXTINTOR | 6 KG POLVO ABC | L50 00156 | PUERTA A MESAS INTERIOR | -
PCI-16337 | Córdoba | ITV Puente Genil | PCI | PCI | Extintor | 2021-01-01 | TODO EXTINTOR | 6 KG POLVO ABC | L50 00699 | PASILLO LINEA 2021 | -
PCI-3156 | Córdoba | ITV Puente Genil | PCI | PCI | Extintor | 2011-12-01 | TODOEXTINTOR | 25 KG CARRO POLVO ABC | 72 | FINAL LÍNEAS | -
PCI-4761 | Córdoba | ITV Puente Genil | PCI | PCI | Extintor | 2011-12-01 | TODOEXTINTOR | 6 KG POLVO ABC | 1794 | BUHARDILLA | -
PCI-3154 | Córdoba | ITV Puente Genil | PCI | PCI | Extintor | 2011-12-01 | TODOEXTINTOR | 6 KG POLVO ABC | 1339 | ENTRADA LÍNEA 1 | -
PCI-3155 | Córdoba | ITV Puente Genil | PCI | PCI | Extintor | 2011-12-01 | TODOEXTINTOR | 6 KG POLVO ABC | 1503 | LÍNEA 1 | -
PCI-3158 | Córdoba | ITV Puente Genil | PCI | PCI | Extintor | 2011-12-01 | TODOEXTINTOR | 6 KG POLVO ABC | 1780 | MITAD LÍNEAS | -
PCI-3161 | Córdoba | ITV Puente Genil | PCI | PCI | Extintor | 2011-12-01 | TODOEXTINTOR | 6 KG POLVO ABC | 1387 | PUERTA ENTRADA A MESAS | -
PCI-3157 | Córdoba | ITV Puente Genil | PCI | PCI | Extintor | 2011-12-01 | TODOEXTINTOR | 6 KG POLVO ABC | 1811 | FINAL LÍNEA 1 | -
PCI-3149 | Córdoba | ITV Puente Genil | PCI | PCI | Extintor | 2010-12-01 | TODOEXTINTOR | 5 KG CO2 | 1015 | PUERTA ALMACÉN | -
PCI-3160 | Córdoba | ITV Puente Genil | PCI | PCI | Extintor | 2011-12-01 | TODOEXTINTOR | 6 KG POLVO ABC | 926 | PASILLO ARCHIVO | -
PCI-3162 | Córdoba | ITV Puente Genil | PCI | PCI | Extintor | 2011-12-01 | TODOEXTINTOR | 6 KG POLVO ABC | 1276 | MÁQUINAS DE TURNO | -
PCI-3148 | Córdoba | ITV Puente Genil | PCI | PCI | Extintor | 2011-12-01 | TODOEXTINTOR | 6 KG POLVO ABC | 1610 | ALMACÉN | -
PCI-3153 | Córdoba | ITV Puente Genil | PCI | PCI | Extintor | 2011-12-01 | TODOEXTINTOR | 6 KG POLVO ABC | 1239 | ENTRADA LÍNEA 2 | -
PCI-3150 | Córdoba | ITV Puente Genil | PCI | PCI | Extintor | 2011-12-01 | TODOEXTINTOR | 6 KG POLVO ABC | 622 | PUERTA A VESTUARIOS | -
PCI-3151 | Córdoba | ITV Puente Genil | PCI | PCI | Extintor | 2011-12-01 | TODOEXTINTOR | 6 KG POLVO ABC | 505 | PUERTA A MESAS INTERIOR | -
PCI-3152 | Córdoba | ITV Puente Genil | PCI | PCI | Extintor | 2011-12-01 | TODOEXTINTOR | 6 KG POLVO ABC | 1198 | PASILLO INICIO LÍNEAS | -
PCI-10497 | Córdoba | Metrología Córdoba | PCI | PCI | Extintor | 2011-01-01 | EXFAEX | 6 KG POLVO ABC | 3656863 | 9869 FRR | -
PCI-6763 | Córdoba | Metrología Córdoba | PCI | PCI | Extintor | 2010-12-01 | EXFAEX | 3 KG POLVO ABC | 749 | GRUPO DE PRESIÓN RESPUESTO COCH | -
PCI-7587 | Córdoba | Metrología Córdoba | PCI | PCI | Extintor | 2010-09-01 | EXTINTOR | 9KG POLVO ABC | 2093 | 0364BTM - CAMIÓN UNIDAD MÓVIL | CAMIÓN DAF CF85430
PCI-7623 | Córdoba | Metrología Córdoba | PCI | PCI | Extintor | 2009-12-01 | EXTINTOR | 3KG POLVO ABC | 1048 | 7128CMM - FURGONETA METROLOGÍA | -
PCI-7621 | Córdoba | Metrología Córdoba | PCI | PCI | Extintor | 2015-01-01 | EXTINTOR | 3KG POLVO ABC | 472736 | 5823GRX - FURGONETA METROLOGÍA | -
PCI-7586 | Córdoba | Metrología Córdoba | PCI | PCI | Extintor | 2010-09-01 | EXTINTOR | 9KG POLVO ABC | 1070 | 0364BTM - CAMIÓN UNIDAD MÓVIL | CAMIÓN DAF CF85430
PCI-7622 | Córdoba | Metrología Córdoba | PCI | PCI | Extintor | 2015-01-01 | EXTINTOR VEHÍCULO METROLOGÍA | 3KG POLVO ABC | 946 | 9869FRR - FURGONETA METROLOGÍA | ASIGNADO A PLANIFICACIÓN METROLOGÍA
PCI-16339 | Córdoba | Metrología Córdoba | PCI | PCI | Extintor | 2022-03-01 | TODO EXTINTOR | 5 KG CO2 | 123428 | GRUPO | -
PCI-11551 | Córdoba | Metrología Córdoba | PCI | PCI | Extintor | 2020-01-02 | TODOEXTINTO A2J | 9KG POLVO ABC | L12-00737 | 0364BTM - RESERVA CAMIÓN UNIDAD MÓVIL | -
PCI-11550 | Córdoba | Metrología Córdoba | PCI | PCI | Extintor | 2020-01-02 | TODOEXTINTOR A2J | 9KG POLVO ABC | L12-00762 | 0364BTM - RESERVA CAMIÓN UNIDAD MÓVIL | -
PCI-11579 | Córdoba | Metrología Córdoba | PCI | PCI | Extintor | 2020-01-02 | TODOEXTINTOR A2J | 3KG POLVO ABC |  | 1172JJR - RESERVA FURGONETA METROLOGÍA | -
PCI-7997 | Huelva | ITV Galaroza | PCI | PCI | Central de Alarma | 2015-12-08 | CENTRAL DE ALARMA | AGUILERA AE/C5-4 | 4471210479 | OFICINA PASILLO | -
PCI-11273 | Huelva | ITV Galaroza | PCI | PCI | Detector Incendios | 2015-02-20 | DETECTOR ÓPTICO | DESCONOCIDO | 1 UNIDAD | SEGÚN PLANO | -
PCI-11274 | Huelva | ITV Galaroza | PCI | PCI | Detector Incendios | 2015-02-20 | DETECTOR TERMOVELOCIMÉTRICO | DESCONOCIDO | 2 UNIDADES | SEGÚN PLANO | -
PCI-7666 | Huelva | ITV Galaroza | PCI | PCI | Extintor | 2015-02-20 | EXTINTOR | 6KG POLVO ABC | L27-01615 | LÍNEA 1 | 27A-183B
PCI-7668 | Huelva | ITV Galaroza | PCI | PCI | Extintor | 2015-02-20 | EXTINTOR | 5KG CO2 | 122 | LÍNEA 1 | 89B
PCI-7673 | Huelva | ITV Galaroza | PCI | PCI | Extintor | 2015-02-20 | EXTINTOR | 6KG POLVO ABC | L27-00297 | ENTREPLANTA | 27A-183B
PCI-7653 | Huelva | ITV Galaroza | PCI | PCI | Extintor | 2015-02-20 | EXTINTOR | 6KG POLVO ABC | L27-01733 | LÍNEA (PASILLO) | 27A-183B
PCI-7664 | Huelva | ITV Galaroza | PCI | PCI | Extintor | 2015-02-20 | EXTINTOR | 5KG CO2 | 1232 | LÍNEA 2 | 89B
PCI-7667 | Huelva | ITV Galaroza | PCI | PCI | Extintor | 2015-02-20 | EXTINTOR | 6KG POLVO ABC | L27-01532 | LÍNEA 1 | 27A-183B
PCI-7671 | Huelva | ITV Galaroza | PCI | PCI | Extintor | 2015-02-20 | EXTINTOR | 25KG POLVO ABC | L27-00141 | LÍNEA 1-2 | -
PCI-7657 | Huelva | ITV Galaroza | PCI | PCI | Extintor | 2015-02-20 | EXTINTOR | 2KG CO2 | 150 | ENTREPLANTA | 34B
PCI-7662 | Huelva | ITV Galaroza | PCI | PCI | Extintor | 2015-02-20 | EXTINTOR | 6KG POLVO ABC | L27-00644 | LÍNEA 2 | 27A-183B
PCI-7660 | Huelva | ITV Galaroza | PCI | PCI | Extintor | 2015-02-20 | EXTINTOR | 2KG CO2 | 1798 | COMPRESOR | 34B
PCI-7651 | Huelva | ITV Galaroza | PCI | PCI | Extintor | 2015-02-20 | EXTINTOR | 6KG POLVO ABC | L27-1831 | OFICINA | 27A-183B
PCI-7661 | Huelva | ITV Galaroza | PCI | PCI | Extintor | 2015-02-20 | EXTINTOR | 6KG POLVO ABC | L27-00529 | ENTRADA ASEOS | 27A-183B
PCI-7665 | Huelva | ITV Galaroza | PCI | PCI | Extintor | 2015-02-20 | EXTINTOR | 6KG POLVO ABC | L27-01627 | LÍNEA 2 | 27A-183B
PCI-7650 | Huelva | ITV Galaroza | PCI | PCI | Extintor | 2015-02-20 | EXTINTOR | 5KG CO2 | 123 | OFICINA | 89B
PCI-7654 | Huelva | ITV Galaroza | PCI | PCI | Extintor | 2015-02-20 | EXTINTOR | 6KG POLVO ABC | L27-01759 | ALMACÉN | 27A-183B
PCI-7659 | Huelva | ITV Galaroza | PCI | PCI | Extintor | 2015-02-20 | EXTINTOR | 5KG CO2 | 1295 | CPD | 89B
PCI-7669 | Huelva | ITV Galaroza | PCI | PCI | Extintor | 2015-02-20 | EXTINTOR | 6KG POLVO ABC | L27-01608 | LÍNEA 1 | 27A-183B
PCI-7670 | Huelva | ITV Galaroza | PCI | PCI | Extintor | 2015-02-20 | EXTINTOR | 5KG CO2 | 884 | LÍNEA 1 | 89B
PCI-7672 | Huelva | ITV Galaroza | PCI | PCI | Extintor | 2015-02-20 | EXTINTOR | 6KG POLVO ABC | L27-01606 | FOSO | 27A-183B
PCI-7649 | Huelva | ITV Galaroza | PCI | PCI | Extintor | 2015-02-20 | EXTINTOR | 6KG POLVO ABC | L27-00922 | OFICINA | 27A-183B
PCI-7658 | Huelva | ITV Galaroza | PCI | PCI | Extintor | 2015-02-20 | EXTINTOR | 2KG CO2 | 107 | ENTREPLANTA | 34B
PCI-7652 | Huelva | ITV Galaroza | PCI | PCI | Extintor | 2015-02-20 | EXTINTOR | 6KG POLVO ABC | L27-00574 | LÍNEA (PASILLO) | 27A-183B
PCI-7655 | Huelva | ITV Galaroza | PCI | PCI | Extintor | 2015-02-20 | EXTINTOR | 5KG CO2 | 147 | ALMACÉN | 89B
PCI-7656 | Huelva | ITV Galaroza | PCI | PCI | Extintor | 2015-02-20 | EXTINTOR | 2KG CO2 | 1635 | ALJIBE | 34B
PCI-7663 | Huelva | ITV Galaroza | PCI | PCI | Extintor | 2015-02-20 | EXTINTOR | 6KG POLVO ABC | L27-01575 | LÍNEA 2 | 27A-183B
PCI-11272 | Huelva | ITV Galaroza | PCI | PCI | Pulsadores | 2015-02-20 | PULSADORES | DESCONOCIDO | 9 UNIDADES | SEGÚN PLANO | -
PCI-11852 | Huelva | ITV Galaroza | PCI | PCI | Señalización Luminiscente | 2015-03-12 | SEÑALIZACIÓN LUMINISCENTE | N/A | DESCONOCIDO | S/PLANO | -
PCI-11275 | Huelva | ITV Galaroza | PCI | PCI | Sirenas | 2015-02-20 | SIRENA | DESCONOCIDO | 4 INTERIORES + 1 EXTERIOR | SEGÚN PLANO | -
PCI-487 | Huelva | ITV Huelva | PCI | PCI | Extintor | 2001-09-01 | BILI | 6 KGS POLVO ABC | 2570 | 1ª PLANTA | -
PCI-3002 | Huelva | ITV Huelva | PCI | PCI | Central de Alarma | 2014-01-01 | CENTRAL DE ALARMA | KILSEN KFP-CP4 | 170511208083 | OFICINA - PULSADOR 1UND - SIRENA ACUSTICA 1UND | -
PCI-1378 | Huelva | ITV Huelva | PCI | PCI | Central de Alarma | 1990-11-25 | CENTRAL DE ALARMA KILSEN | KFT-CF4 | 170511208083 | ITV | -
PCI-10522 | Huelva | ITV Huelva | PCI | PCI | Extintor | 2017-02-01 | CHUBB | 5 KG CO2 | 59403 | LÍNEA 2 - CENTRO | -
PCI-10521 | Huelva | ITV Huelva | PCI | PCI | Extintor | 2017-02-01 | CHUBB | 5 KG CO2 | 58823 | LÍNEA 2 - INICIO | -
PCI-9221 | Huelva | ITV Huelva | PCI | PCI | Extintor | 2016-11-01 | CHUBB PARSI | 6 KG POLVO ABC | 27666 | LINEA 1 | -
PCI-11277 | Huelva | ITV Huelva | PCI | PCI | Detector Incendios | 2014-08-01 | DETECTOR IÓNICO | DESCONOCIDO | 2 UNIDADES | SEGÚN PLANO | -
PCI-11278 | Huelva | ITV Huelva | PCI | PCI | Detector Incendios | 2014-08-01 | DETECTOR ÓPTICO-TERMOVELOCIMÉTRICO | DESCONOCIDO | 1 UNIDAD | SEGÚN PLANO | -
PCI-482 | Huelva | ITV Huelva | PCI | PCI | Extintor | 2005-01-01 | EXTARSIA | 6 KGS POLVO ABC | 92610 | FOSO LINEA 3 | -
PCI-2975 | Huelva | ITV Huelva | PCI | PCI | Extintor | 2012-01-01 | EXTINTOR VALLE UNION | 5KG CO2 | 67857 | ACCIDENTADOS | -
PCI-2977 | Huelva | ITV Huelva | PCI | PCI | Extintor | 2012-01-01 | EXTINTOR VALLE UNION | 5KG CO2 | 67803 | LINEA 3 | -
PCI-2980 | Huelva | ITV Huelva | PCI | PCI | Extintor | 2012-01-01 | EXTINTOR VALLE UNION | 5KG CO2 | 67817 | LINEA 9 | -
PCI-459 | Huelva | ITV Huelva | PCI | PCI | Extintor | 2006-07-01 | FARIVAL | 5KG CO2 | 11569 | OFICINAS PLANTA BAJA | -
PCI-463 | Huelva | ITV Huelva | PCI | PCI | Extintor | 2006-07-01 | FARIVAL | 5KG CO2 | 11179 | 1ª PLANTA SALA FORMACION | -
PCI-6833 | Huelva | ITV Huelva | PCI | PCI | Extintor | 2013-01-01 | FARIVAL | 6 KG POLVO ABC | 426609 | FOSO LINEA 2 | -
PCI-6831 | Huelva | ITV Huelva | PCI | PCI | Extintor | 2006-01-01 | FARIVAL | 5KG CO2 | 6986 | 1ª PLANTA | -
PCI-2966 | Huelva | ITV Huelva | PCI | PCI | Extintor | 2008-11-01 | FIREFOX | 6 KG POLVO ABC | 5718 | PASILLO METROLOGÍA | -
PCI-2510 | Huelva | ITV Huelva | PCI | PCI | Extintor | 2006-06-01 | FIREFOX | 6 KGS POLVO ABC | 2563 | LINEA 3 | -
PCI-6830 | Huelva | ITV Huelva | PCI | PCI | Extintor | 2009-01-01 | FIREFOX | 6 KG POLVO ABC | 40 | ENTRADA METROLOGÍA | -
PCI-6828 | Huelva | ITV Huelva | PCI | PCI | Extintor | 2008-11-01 | FIREFOX | 5 KG CO2 | 1123 | LABORATORIO ELECTRICIDAD | -
PCI-488 | Huelva | ITV Huelva | PCI | PCI | Extintor | 2007-07-01 | FIREFOX | 6 KGS POLVO ABC | 681 | LINEA 2 | -
PCI-6829 | Huelva | ITV Huelva | PCI | PCI | Extintor | 2009-01-01 | FIREFOX | 6 KG POLVO ABC | 2 | LABORATORIO VOLUMETRÍA LÍQUIDOS | -
PCI-461 | Huelva | ITV Huelva | PCI | PCI | Extintor | 2006-07-01 | FIRE-ICE | 5KG CO2 | 8171 | ARCHIVOS PLANTA BAJA | -
PCI-462 | Huelva | ITV Huelva | PCI | PCI | Extintor | 2006-07-01 | FIRE-ICE | 5KG CO2 | 11075 | ARCHIVOS 1ª PLANTA | -
PCI-486 | Huelva | ITV Huelva | PCI | PCI | Extintor | 2012-07-01 | MOGASUR | 6 KGS POLVO ABC | 215217 | LINEA 9 | -
PCI-2976 | Huelva | ITV Huelva | PCI | PCI | Extintor | 2012-07-01 | MOGASUR | 6 KGS POLVO ABC | 215220 | LINEA 3 | -
PCI-2978 | Huelva | ITV Huelva | PCI | PCI | Extintor | 2012-07-01 | MOGASUR | 6 KGS POLVO ABC | 215215 | LINEA 3 | -
PCI-2979 | Huelva | ITV Huelva | PCI | PCI | Extintor | 2012-07-01 | MOGASUR | 6 KGS POLVO ABC | 215204 | ACCIDENTADOS | -
PCI-11276 | Huelva | ITV Huelva | PCI | PCI | Pulsadores | 2014-08-01 | PULSADORES | DESCONOCIDO | 12 UNIDADES | SEGÚN PLANO | -
PCI-11857 | Huelva | ITV Huelva | PCI | PCI | Señalización Luminiscente | 1990-11-25 | SEÑALIZACIÓN LUMINISCENTE | N/A | DESCONOCIDO | RECORRIDO 14 UNDS - PULSADOR 12 UNDS - SIRENA 6 UNDS - SALIDA 12 UNDS- RECORR. ESCALERA 3 UNDS | -
PCI-11279 | Huelva | ITV Huelva | PCI | PCI | Sirenas | 2014-08-01 | SIRIENA OPTICA | DESCONOCIDO | 5 INTERIORES + 1 EXTERIOR | SEGÚN PLANO | -
PCI-12164 | Huelva | ITV Huelva | PCI | PCI | Extintor | 2021-01-01 | TODOEXTINTOR | 6KG ABC | L25-01187 | LINEA 1 | -
PCI-12160 | Huelva | ITV Huelva | PCI | PCI | Extintor | 2021-01-01 | TODOEXTINTOR | 6 KG ABC | L25-01163 | LINEA 2 | -
PCI-12162 | Huelva | ITV Huelva | PCI | PCI | Extintor | 2021-01-01 | TODOEXTINTOR | 6KG ABC | L27-00385 | FOSO | -
PCI-12161 | Huelva | ITV Huelva | PCI | PCI | Extintor | 2021-01-01 | TODOEXTINTOR | 6KG ABC | L27-00499 | LINEA 2 | -
PCI-12163 | Huelva | ITV Huelva | PCI | PCI | Extintor | 2021-01-01 | TODOEXTINTOR | 6KG ABC | L25-01337 | LINEA 1 | -
PCI-467 | Huelva | ITV Huelva | PCI | PCI | Extintor | 2006-07-01 | VALLE-UNION | 6 KGS POLVO ABC | 64652 | 1ª PLANTA SALA FORMACION | -
PCI-470 | Huelva | ITV Huelva | PCI | PCI | Extintor | 2006-07-01 | VALLE-UNION | 6 KGS POLVO ABC | 64267 | OFICINA PLANTA BAJA | -
PCI-471 | Huelva | ITV Huelva | PCI | PCI | Extintor | 2006-07-01 | VALLE-UNION | 6 KGS POLVO ABC | 64205 | ARCHIVO PLANTA BAJA | -
PCI-468 | Huelva | ITV Huelva | PCI | PCI | Extintor | 2006-07-01 | VALLE-UNION | 6 KGS POLVO ABC | 64295 | OFICINAS PLANTA BAJA | -
PCI-469 | Huelva | ITV Huelva | PCI | PCI | Extintor | 2006-07-01 | VALLE-UNION | 6 KGS POLVO ABC | 64279 | ARCHIVO 1ª PLANTA | -
PCI-6832 | Huelva | ITV Huelva | PCI | PCI | Extintor | 2006-07-01 | VALLE-UNION | 6 KG POLVO ABC | 63913 | CUARTO INFORMATICA\n | -
PCI-1405 | Huelva | ITV La Palma | PCI | PCI | Central de Alarma | 2001-01-01 | CENTRAL DE ALARMA | CLUR | DESCONOCIDO | ALMACÉN | -
PCI-549 | Huelva | ITV La Palma | PCI | PCI | Extintor | 2015-05-01 | CHUBB | 6 KGS POLVO ABC | 63594 | FOSO | -
PCI-561 | Huelva | ITV La Palma | PCI | PCI | Extintor | 2015-05-01 | EXTARSA | CARRO 25 KGS POLVO ABC | 985 | LINEA 2 | -
PCI-10071 | Huelva | ITV La Palma | PCI | PCI | Extintor | 2017-02-09 | EXTINTOR CHUBB PARSI | 5KG CO2 | 15294 | CENTRO DE TRANSFORMACIÓN | EL EXTINTOR SE COLOCA EN FECHA 14/03/2017, PERO APARECE LA PUESTA EN SERVICIO EN FECHA 09/02/17 PARA QUE COINCIDA CON TODOS LOS PCI
PCI-7979 | Huelva | ITV La Palma | PCI | PCI | Extintor | 2010-10-01 | EXTINTOR FIREFOX | 6KG POLVO ABC | 3161 | SALA CPD | -
PCI-7978 | Huelva | ITV La Palma | PCI | PCI | Extintor | 2014-05-01 | EXTINTOR FIREFOX | 6KG POLVO ABC | 2049 | LÍNEA 2 JUNTO ALMACEN | -
PCI-7639 | Huelva | ITV La Palma | PCI | PCI | Extintor | 2013-04-01 | EXTINTOR VEHÍCULO CICLOMOTORES | 3KG POLVO ABC | 282597 | 8049FWG | -
PCI-7640 | Huelva | ITV La Palma | PCI | PCI | Extintor | 2013-04-01 | EXTINTOR VEHÍCULO CICLOMOTORES | 3KG POLVO ABC | 282570 | 8049FWG | -
PCI-546 | Huelva | ITV La Palma | PCI | PCI | Extintor | 2011-06-01 | FIRE | 6 KGS POLVO ABC | 8675 | OFICINAS | -
PCI-552 | Huelva | ITV La Palma | PCI | PCI | Extintor | 2011-06-01 | FIRE | 6 KGS POLVO ABC | 8659 | OFICINAS | -
PCI-553 | Huelva | ITV La Palma | PCI | PCI | Extintor | 2011-06-01 | FIREFOX | 6 KGS POLVO ABC | 8657 | PASILLO A LÍNEAS | -
PCI-555 | Huelva | ITV La Palma | PCI | PCI | Extintor | 2011-06-01 | FIREFOX | 6 KGS POLVO ABC | 8648 | PASILLO A LÍNEAS | -
PCI-6810 | Huelva | ITV La Palma | PCI | PCI | Extintor | 2011-06-01 | FIREFOX | 6 KG POLVO ABC | 11344 | SALA ESPERA | -
PCI-560 | Huelva | ITV La Palma | PCI | PCI | Extintor | 2009-02-01 | FIREFOX | 6 KGS POLVO ABC | 2864 | LINEA 1 | -
PCI-551 | Huelva | ITV La Palma | PCI | PCI | Extintor | 2009-02-01 | FIREFOX | 6 KGS POLVO ABC | 4092 | LINEA 1 | -
PCI-548 | Huelva | ITV La Palma | PCI | PCI | Extintor | 2014-05-01 | FIREFOX | 6 KGS POLVO ABC | 2048 | LÍNEA 3 | -
PCI-554 | Huelva | ITV La Palma | PCI | PCI | Extintor | 2015-01-01 | FIREFOX | 5 KGS CO2 | 62471 | PASILLO A LÍNEAS | -
PCI-6809 | Huelva | ITV La Palma | PCI | PCI | Extintor | 2009-02-01 | FIREFOX | 6 KG POLVO ABC | 2845 | LINEA 3 | -
PCI-547 | Huelva | ITV La Palma | PCI | PCI | Extintor | 2014-05-01 | FIREFOX | 6 KGS POLVO ABC | 2050 | LINEA 3 | -
PCI-550 | Huelva | ITV La Palma | PCI | PCI | Extintor | 2014-05-01 | FIREFOX | 6 KGS POLVO ABC | 2052 | FOSO | -
PCI-11281 | Huelva | ITV La Palma | PCI | PCI | Pulsadores | 1996-05-08 | PULSADORES | DESCONOCIDO | 3 UNIDADES | SEGÚN PLANO | -
PCI-11862 | Huelva | ITV La Palma | PCI | PCI | Señalización Luminiscente | 1996-05-08 | SEÑALIZACIÓN LUMINISCENTE | N/A | DESCONOCIDO | RECORRIDO 10 UNDS - SALIDA 12 UNDS - SALIDA EM 08 UNDS - SALIDA EM DCHA 02 UNDS - SALIDA EM IZQ 05 UNDS - PULSADOR 03 UNDS - AVISADOR 03 UNDS - CENTRAL DETCCION 01 UND. | -
PCI-11280 | Huelva | ITV La Palma | PCI | PCI | Sirenas | 1996-05-08 | SIRENA | DESCONOCIDO | 3 INTERIORES | SEGÚN PLANO | -
PCI-12166 | Huelva | ITV La Palma | PCI | PCI | Extintor | 2021-01-01 | TODOEXTINTOR | 6KG POLVO ABC | L27-00338 | LINEA 2 | -
PCI-12168 | Huelva | ITV La Palma | PCI | PCI | Extintor | 2021-01-01 | TODOEXTINTOR | 6KG POLVO ABC | L25-00270 | LINEA 2 | -
PCI-12165 | Huelva | ITV La Palma | PCI | PCI | Extintor | 2021-01-01 | TODOEXTINTOR | 6KG POLVO ABC | L25-00219 | LINEA 2 | -
PCI-12167 | Huelva | ITV La Palma | PCI | PCI | Extintor | 2021-01-01 | TODOEXTINTOR | 6KG POLVO ABC | L27-00307 | LINEA 2 | -
PCI-4720 | Huelva | ITV San Juan del Puerto | PCI | PCI | Extintor | 2013-01-01 | FARIVAL | 6 KG POLVO ABC | 426610 | FOSO LINEA 1-2 | -
PCI-4719 | Huelva | ITV San Juan del Puerto | PCI | PCI | Extintor | 2013-01-01 | FARIVAL | 6 KG POLVO ABC | 426644 | FOSO LINEA 3 | -
PCI-4718 | Huelva | ITV San Juan del Puerto | PCI | PCI | Extintor | 2013-01-01 | FARIVAL | 6 KG POLVO ABC | 426646 | FOSO LINEA 4 | -
PCI-2524 | Huelva | ITV San Juan del Puerto | PCI | PCI | Extintor | 2011-07-01 | FIREFOX | 6 KG POLVO ABC | 2266 | LINEA 1 | -
PCI-6813 | Huelva | ITV San Juan del Puerto | PCI | PCI | Extintor | 2011-06-01 | FIREFOX | 2 KG CO2 | 711 | LINEA 4 | -
PCI-2520 | Huelva | ITV San Juan del Puerto | PCI | PCI | Extintor | 2011-07-01 | FIREFOX | 6 KG POLVO ABC | 2273 | SALA ESPERA | -
PCI-6812 | Huelva | ITV San Juan del Puerto | PCI | PCI | Extintor | 2011-07-01 | FIREFOX | CARRO 25 KG POLVO ABC | 57 | LINEA 1 | -
PCI-6811 | Huelva | ITV San Juan del Puerto | PCI | PCI | Extintor | 2011-07-01 | FIREFOX | CARRO 25 KG POLVO ABC | 58 | LINEA 4 | -
PCI-2526 | Huelva | ITV San Juan del Puerto | PCI | PCI | Extintor | 2011-07-01 | FIRE-ICE | 6 KG POLVO ABC | 2282 | 1ª PLANTA ARCHIVOS | -
PCI-2527 | Huelva | ITV San Juan del Puerto | PCI | PCI | Extintor | 2011-06-02 | FIRE-ICE | 2KG CO2 | 696 | LINEA 1 | -
PCI-2518 | Huelva | ITV San Juan del Puerto | PCI | PCI | Extintor | 2011-07-01 | FIRE-ICE | 6 KG POLVO ABC | 2289 | LINEA 4 | -
PCI-2522 | Huelva | ITV San Juan del Puerto | PCI | PCI | Extintor | 2011-07-01 | FIRE-ICE | 6 KG POLVO ABC | 2291 | LINEA 4 | -
PCI-2516 | Huelva | ITV San Juan del Puerto | PCI | PCI | Extintor | 2011-07-02 | FIRE-ICE | 6 KG POLVO ABC | 2275 | OFICINAS | -
PCI-2519 | Huelva | ITV San Juan del Puerto | PCI | PCI | Extintor | 2011-07-01 | FIRE-ICE | 6 KG POLVO ABC | 2023 | LINEA 1 | -
PCI-2525 | Huelva | ITV San Juan del Puerto | PCI | PCI | Extintor | 2011-07-01 | FIRE-ICE | 6 KG POLVO ABC | 2290 | LINEA 4 | -
PCI-2521 | Huelva | ITV San Juan del Puerto | PCI | PCI | Extintor | 2011-07-01 | FIRE-ICE | 6 KG POLVO ABC | 2245 | LINEA 4 | -
PCI-2517 | Huelva | ITV San Juan del Puerto | PCI | PCI | Extintor | 2011-07-01 | FIRE-ICE | 6 KG POLVO ABC | 2246 | LINEA 3 | -
PCI-2515 | Huelva | ITV San Juan del Puerto | PCI | PCI | Extintor | 2014-11-01 | FIRE-ICE | 6 KG POLVO ABC | 150261 | LINEA 2 | -
PCI-2523 | Huelva | ITV San Juan del Puerto | PCI | PCI | Extintor | 2011-07-01 | FIRE-ICE | 6 KG POLVO ABC | 2284 | 1ª PLANTA ARCHIVOS | -
PCI-6814 | Huelva | ITV San Juan del Puerto | PCI | PCI | Extintor | 2011-06-01 | FIREICEFOX | 2 KG CO2 | 704 | OFICINAS | -
PCI-11885 | Huelva | ITV San Juan del Puerto | PCI | PCI | Señalización Luminiscente | 2011-01-02 | SEÑALIZACIÓN LUMINISCENTE | N/A | DESCONOCIDO | S/PLANO | -
PCI-506 | Huelva | ITV Tharsis | PCI | PCI | Extintor | 2008-05-01 | FIRE-ICE | 5KG CO2 | 1479739 | ALMACEN | -
PCI-517 | Huelva | ITV Tharsis | PCI | PCI | Extintor | 2015-02-01 | LINEA 1 | CARRO 25 KGS POLVO ABC | 19357 | LINEA 1 | -
PCI-11886 | Huelva | ITV Tharsis | PCI | PCI | Señalización Luminiscente | 1994-05-09 | SEÑALIZACIÓN LUMINISCENTE | N/A | DESCONOCIDO | S/PLANO | -
PCI-509 | Huelva | ITV Tharsis | PCI | PCI | Extintor | 2008-07-01 | TECNO | 6 KGS POLVO ABC | 6111 | OFICINAS ENTRADA | -
PCI-511 | Huelva | ITV Tharsis | PCI | PCI | Extintor | 2008-07-01 | TECNO | 6 KGS POLVO ABC | 6100 | PASILLO NAVE | -
PCI-508 | Huelva | ITV Tharsis | PCI | PCI | Extintor | 2008-07-01 | TECNO | 6 KGS POLVO ABC | 6108 | OFICINA | -
PCI-514 | Huelva | ITV Tharsis | PCI | PCI | Extintor | 2008-07-01 | TECNO | 6 KGS POLVO ABC | 6101 | LINEA 1 | -
PCI-510 | Huelva | ITV Tharsis | PCI | PCI | Extintor | 2008-07-01 | TECNO | 6 KGS POLVO ABC | 6109 | PASILLO NAVE | -
PCI-513 | Huelva | ITV Tharsis | PCI | PCI | Extintor | 2008-07-01 | TECNO | 6 KGS POLVO ABC | 6099 | FOSO | -
PCI-516 | Huelva | ITV Tharsis | PCI | PCI | Extintor | 2008-07-01 | TECNO | 6 KGS POLVO ABC | 6093 | LINEA 1 | -
PCI-507 | Huelva | ITV Tharsis | PCI | PCI | Extintor | 2008-07-01 | TECNO | 6 KGS POLVO ABC | 6091 | ARCHIVOS | -
PCI-512 | Huelva | ITV Tharsis | PCI | PCI | Extintor | 2008-07-01 | TECNO | 6 KGS POLVO ABC | 6107 | LINEA 1 | -
PCI-515 | Huelva | ITV Tharsis | PCI | PCI | Extintor | 2008-07-01 | TECNO | 6 KGS POLVO ABC | 6086 | LINEA 1 | -
PCI-10505 | Huelva | ITV Zalamea | PCI | PCI | Extintor | 2016-11-01 | CHUBB | 6 KG POLVO ABC | 183917 | LÍNEA 2 | -
PCI-10500 | Huelva | ITV Zalamea | PCI | PCI | Extintor | 2016-11-01 | CHUBB | 6 KG POLVO ABC | 181690 | LÍNEA 1 | -
PCI-10504 | Huelva | ITV Zalamea | PCI | PCI | Extintor | 2016-11-01 | CHUBB | 6 KG POLVO ABC | 183852 | LÍNEA 2 | -
PCI-10499 | Huelva | ITV Zalamea | PCI | PCI | Extintor | 2016-11-01 | CHUBB | 6 KG POLVO ABC | 184017 | FOSO | -
PCI-10509 | Huelva | ITV Zalamea | PCI | PCI | Extintor | 2016-11-01 | CHUBB | CARRO 25 KG POLVO ABC | 51741 | LÍNEA 1 | -
PCI-10508 | Huelva | ITV Zalamea | PCI | PCI | Extintor | 2016-11-01 | CHUBB | 6 KG POLVO ABC | 183821 | LÍNEA 2 | -
PCI-10503 | Huelva | ITV Zalamea | PCI | PCI | Extintor | 2016-11-01 | CHUBB | 6 KG POLVO ABC | 182347 | LÍNEA 1 | -
PCI-10506 | Huelva | ITV Zalamea | PCI | PCI | Extintor | 2016-11-01 | CHUBB | 6 KG POLVO ABC | 182322 | LÍNEA 1 | -
PCI-10507 | Huelva | ITV Zalamea | PCI | PCI | Extintor | 2016-11-01 | CHUBB | 6 KG POLVO ABC | 181682 | LÍNEA 2 | -
PCI-10502 | Huelva | ITV Zalamea | PCI | PCI | Extintor | 2016-11-01 | CHUBB | 6 KG POLVO ABC | 182636 | FOSO | -
PCI-10498 | Huelva | ITV Zalamea | PCI | PCI | Extintor | 2016-11-01 | CHUBB | 5 KG CO2 | 4704 | ALMACÉN | -
PCI-10501 | Huelva | ITV Zalamea | PCI | PCI | Extintor | 2016-11-01 | CHUBB | 6 KG POLVO ABC | 182717 | LÍNEA 2 | -
PCI-574 | Huelva | ITV Zalamea | PCI | PCI | Extintor | 2010-10-01 | EXTINTOR VALLE-UNION | 6 KGS POLVO ABC | 19278 | LINEA 1 | -
PCI-577 | Huelva | ITV Zalamea | PCI | PCI | Extintor | 2010-10-01 | EXTINTOR VALLE-UNION | 6 KGS POLVO ABC | 19506 | PASILLO | -
PCI-576 | Huelva | ITV Zalamea | PCI | PCI | Extintor | 2010-10-01 | EXTINTOR VALLE-UNION | 6 KGS POLVO ABC | 19328 | VESTUARIOS | -
PCI-11894 | Huelva | ITV Zalamea | PCI | PCI | Señalización Luminiscente | 1997-09-24 | SEÑALIZACIÓN LUMINISCENTE | N/A | DESCONOCIDO | S/PLANO | -
PCI-16307 | Huelva | ITV Zalamea | PCI | PCI | Extintor | 2021-01-01 | TODOEXTINTOR | 6 KG POLVO ABC | L27-01265 | OFICINA | -
PCI-16306 | Huelva | ITV Zalamea | PCI | PCI | Extintor | 2021-01-01 | TODOEXTINTOR | 6 KG POLVO ABC | L27-01286 | OFICINA - PUBLICO | -
PCI-16308 | Huelva | ITV Zalamea | PCI | PCI | Extintor | 2021-01-01 | TODOEXTINTOR | 6 KG POLVO ABC | L27-01100 | OFICINA | -
PCI-578 | Huelva | ITV Zalamea | PCI | PCI | Extintor | 2010-01-01 | VALLE-UNION | 6 KGS POLVO ABC | 20265 | PASILLO | -
PCI-6808 | Huelva | ITV Zalamea | PCI | PCI | Extintor | 2010-01-01 | VALLE-UNION | 6 KG POLVO ABC | 19318 | ALMACEN | -
PCI-7556 | Huelva | Metrología Huelva | PCI | PCI | Extintor | 2015-03-01 | EXTINTOR | 3KG POLVO ABC | 330566 | 7157CMM - FURGONETA METROLOGÍA | -
PCI-7557 | Huelva | Metrología Huelva | PCI | PCI | Extintor | 2009-11-01 | EXTINTOR | 3KG POLVO ABC | 25 | 5618GRW - FURGONETA METROLOGÍA | -
PCI-7555 | Huelva | Metrología Huelva | PCI | PCI | Extintor | 2003-10-01 | EXTINTOR | 3KG POLVO ABC | 2155951 | 7672BHD - FURGONETA METROLOGÍA | -
PCI-11575 | Huelva | Metrología Huelva | PCI | PCI | Extintor | 2020-01-02 | TODOEXTINTOR A2J | 3KG POLVO ABC | L01-00645 | 5618GRW - RESERVA FURGONETA METROLOGÍA | -
PCI-11576 | Huelva | Metrología Huelva | PCI | PCI | Extintor | 2020-01-02 | TODOEXTINTOR A2J | 3KG POLVO ABC | L12-00344 | 7672BHD - RESERVA FURGONETA METROLOGÍA | -
PCI-12169 | Huelva | Metrología Huelva | PCI | PCI | Extintor | 2020-01-02 | TODOEXTINTOR A2J | 3 KG POLVO ABC | L12-00533 | 7157CMM - RESERVA FURGONETA METROLOGIA | -
PCI-3198 | Sevilla | ITV Alcalá de Guadaira | PCI | PCI | Extintor | 2005-01-01 | ALERTA | 6 KGS POLVO ABC | 46316 | ARCHIVO (RESERVA) | -
PCI-16310 | Sevilla | ITV Alcalá de Guadaira | PCI | PCI | Extintor | 2022-01-01 | ANAF | 6 KG POLVO ABC | 336353 | LINEA 4 - CENTRO | -
PCI-3191 | Sevilla | ITV Alcalá de Guadaira | PCI | PCI | Extintor | 2006-07-01 | AREOFEU | 6 KG POLVO ABC | 2570 | TALLER | -
PCI-3207 | Sevilla | ITV Alcalá de Guadaira | PCI | PCI | Extintor | 2006-07-01 | AREOFEU | 6 KG POLVO ABC | 2535 | OFICINAS | -
PCI-3201 | Sevilla | ITV Alcalá de Guadaira | PCI | PCI | Extintor | 2015-07-01 | AREOFEU | 50 KGS POLVO ABC | 6511 | LINEA 4 | -
PCI-3200 | Sevilla | ITV Alcalá de Guadaira | PCI | PCI | Extintor | 2004-06-01 | AREOFEU | 6 KGS POLVO ABC | 7820 | LINEA 3 INICIO | -
PCI-3199 | Sevilla | ITV Alcalá de Guadaira | PCI | PCI | Extintor | 2006-07-01 | AREOFEU | 6 KGS POLVO ABC | 2530 | LINEA 4 BOXE | -
PCI-3192 | Sevilla | ITV Alcalá de Guadaira | PCI | PCI | Extintor | 2003-10-01 | AREOFEU | 6 KG POLVO ABC | 91468 | LÍNEA 4 | -
PCI-3202 | Sevilla | ITV Alcalá de Guadaira | PCI | PCI | Extintor | 2006-07-01 | AREOFEU | 6 KG POLVO ABC | 2554 | LÍNEA 4 CENTRO | -
PCI-3195 | Sevilla | ITV Alcalá de Guadaira | PCI | PCI | Extintor | 2006-07-01 | EUROFEU | 6 KG POLVO ABC | 3022 | SALIDA LÍNEA 1 | -
PCI-3193 | Sevilla | ITV Alcalá de Guadaira | PCI | PCI | Extintor | 2006-07-01 | EUROFEU | 6 KG POLVO ABC | 2557 | COMEDOR PERSONAL | -
PCI-3197 | Sevilla | ITV Alcalá de Guadaira | PCI | PCI | Extintor | 2003-06-01 | EXTINCISE | 6 KG POLVO ABC | 2067955 | ARCHIVO | -
PCI-3205 | Sevilla | ITV Alcalá de Guadaira | PCI | PCI | Extintor | 2012-10-01 | EXTINCISE | 6 KG POLVO ABC | 391502 | FOSO | -
PCI-3196 | Sevilla | ITV Alcalá de Guadaira | PCI | PCI | Extintor | 2015-07-01 | EXTINTOR | 50 KG POLVO ABC | 6509 | LINEA 2-3 | -
PCI-10390 | Sevilla | ITV Alcalá de Guadaira | PCI | PCI | Extintor | 2014-11-11 | EXTINTOR | 2KG CO2 | 1606 | CUARTO SAI | -
PCI-8382 | Sevilla | ITV Alcalá de Guadaira | PCI | PCI | Extintor | 2009-01-01 | EXTINTOR | 6 KG POLVO ABC | 23019 | CUARTO MOTORES | -
PCI-3206 | Sevilla | ITV Alcalá de Guadaira | PCI | PCI | Extintor | 2008-01-01 | FARIVAL | 2 KG CO2 | 44866 | OFICINAS | -
PCI-16309 | Sevilla | ITV Alcalá de Guadaira | PCI | PCI | Señalización Luminiscente | 2022-02-10 | SEÑALIZACIÓN LUMINISCENTE | N/A | DESCONOCIDO | S/PLANO | -
PCI-12174 | Sevilla | ITV Alcalá de Guadaira | PCI | PCI | Extintor | 2021-01-01 | TODOEXTINTOR | 6 KG POLVO ABC | 529 | LINEA 4 CENTRO | -
PCI-12172 | Sevilla | ITV Alcalá de Guadaira | PCI | PCI | Extintor | 2020-06-01 | TODOEXTINTOR | 6 KG POLVO ABC | 1117236 | LINEA 2 INICIO | -
PCI-12170 | Sevilla | ITV Alcalá de Guadaira | PCI | PCI | Extintor | 2020-06-01 | TODOEXTINTOR | 6 KG POLVO ABC | 1117237 | ENTRADA LINEA 1 | -
PCI-12175 | Sevilla | ITV Alcalá de Guadaira | PCI | PCI | Extintor | 2020-06-01 | TODOEXTINTOR | 5KG CO2 | 63342 | LINEA 1 CUADRO ELECTRICO | -
PCI-12173 | Sevilla | ITV Alcalá de Guadaira | PCI | PCI | Extintor | 2021-01-01 | TODOEXTINTOR | 6 KG POLVO ABC | 841 | LINEA 1 BOXES | -
PCI-12180 | Sevilla | ITV Alcalá de Guadaira | PCI | PCI | Extintor | 2021-02-01 | TODOEXTINTOR | 6 KG POLVO ABC | L14-00346 | ASEOS | -
PCI-12171 | Sevilla | ITV Alcalá de Guadaira | PCI | PCI | Extintor | 2020-06-01 | TODOEXTINTOR | 6 KG POLVO ABC | 1117238 | FOSO | -
PCI-3215 | Sevilla | ITV Carmona | PCI | PCI | Central de Alarma | 2001-09-01 | CENTRAL DE ALARMA 1 | KILSEN K-606 | DESCONOCIDO | OFICINA | SERVICIO A PARTE ANTIGUA
PCI-7987 | Sevilla | ITV Carmona | PCI | PCI | Central de Alarma | 1994-12-21 | CENTRAL DE ALARMA 2 | KILSEN | DESCONOCIDO | ALMACÉN | SERVICIO A LA AMPLIACIÓN
PCI-3325 | Sevilla | ITV Carmona | PCI | PCI | Extintor | 2001-09-01 | EXTARSA | 6 KGS POLVO ABC | 440018 | LINEA 1 BOXE | Nº 9
PCI-3320 | Sevilla | ITV Carmona | PCI | PCI | Extintor | 2014-12-01 | EXTINTOR | 6 KGS POLVO ABC | 1162 | OFICINAS | -
PCI-3322 | Sevilla | ITV Carmona | PCI | PCI | Extintor | 2014-12-01 | EXTINTOR | 6 KGS POLVO ABC | 1602 | LINEA 2 | -
PCI-3327 | Sevilla | ITV Carmona | PCI | PCI | Extintor | 2014-12-01 | EXTINTOR | 6 KGS POLVO ABC | 880 | PASILLO OFICINAS | -
PCI-3334 | Sevilla | ITV Carmona | PCI | PCI | Extintor | 2007-02-01 | EXTINTOR | 5KG CO | 72012 | ALMACÉN | -
PCI-3318 | Sevilla | ITV Carmona | PCI | PCI | Extintor | 2005-12-01 | EXTINTOR | 6 KGS POLVO ABC | 386837 | ALMACÉN | -
PCI-7989 | Sevilla | ITV Carmona | PCI | PCI | Extintor | 2000-04-01 | EXTINTOR | 6KG POLVO ABC | 742051 | LÍNEA 3 | -
PCI-3323 | Sevilla | ITV Carmona | PCI | PCI | Extintor | 2001-09-01 | EXTINTOR | 6 KGS POLVO ABC | 440019 | LINEA 1 | -
PCI-7990 | Sevilla | ITV Carmona | PCI | PCI | Extintor | 2014-12-01 | EXTINTOR | 6KG POLVO ABC | 1084 | LÍNEA 2 | -
PCI-7636 | Sevilla | ITV Carmona | PCI | PCI | Extintor | 2014-01-01 | EXTINTOR | 2KG POLVO ABC | 35180 | 5612GRW - FURGONETA METROLOGÍA | ASIGNADO A PLANIFICACIÓN METROLOGÍA - METROLOGÍA SEVILLA
PCI-3319 | Sevilla | ITV Carmona | PCI | PCI | Extintor | 2005-12-01 | EXTINTOR | 6 KGS POLVO ABC | 424239 | OFICINAS MOSTRADOR | -
PCI-3321 | Sevilla | ITV Carmona | PCI | PCI | Extintor | 2014-12-01 | EXTINTOR | 6 KGS POLVO ABC | 1312 | LINEA 2 | -
PCI-7988 | Sevilla | ITV Carmona | PCI | PCI | Extintor | 1997-08-01 | EXTINTOR | 6KG POLVO ABC | 6137101 | LÍNEA | -
PCI-3328 | Sevilla | ITV Carmona | PCI | PCI | Extintor | 2005-07-01 | EXTINTOR | 6KGS POLVO ABC | 176921 | LÍNEA 3 | -
PCI-3337 | Sevilla | ITV Carmona | PCI | PCI | Extintor | 2014-12-01 | EXTINTOR | 6 KGS POLVO ABC | 1716 | FOSO 1-2 | -
PCI-3338 | Sevilla | ITV Carmona | PCI | PCI | Extintor | 2005-07-01 | EXTINTOR | 25KG POLVO ABC | 58 | LÍNEA 3 | -
PCI-3317 | Sevilla | ITV Carmona | PCI | PCI | Extintor | 2005-12-01 | EXTINTOR | 6 KGS POLVO ABC | 431609 | LÍNEA 2 | -
PCI-3333 | Sevilla | ITV Carmona | PCI | PCI | Extintor | 2009-12-01 | EXTINTOR BILI | 6 KGS POLVO ABC | 3151 | ARCHIVOS OFICINAS | Nº 17
PCI-3335 | Sevilla | ITV Carmona | PCI | PCI | Extintor | 1999-02-01 | EXTINTOR EXTARSA | 6 KGS POLVO ABC | 288391 | OFICINAS | Nº 19
PCI-3336 | Sevilla | ITV Carmona | PCI | PCI | Extintor | 2001-09-01 | EXTINTOR EXTARSA | 6 KGS POLVO ABC | 440025 | OFICINAS SERVICIOS | Nº 20
PCI-3316 | Sevilla | ITV Carmona | PCI | PCI | Extintor | 2014-12-01 | EXTINTOR FAEX | 6 KGS POLVO ABC | 251 | FOSO 3-4 | -
PCI-7529 | Sevilla | ITV Carmona | PCI | PCI | Extintor | 2007-02-01 | EXTINTOR MÓVIL MIXTA | 3KG POLVO ABC | 62 | 7444FTT MÓVIL MIXTA | UBICADO ANTERIORMENTE EN 7444FTT MÓVIL CICLOMOTORES ITV ALMERÍA1
PCI-3329 | Sevilla | ITV Carmona | PCI | PCI | Extintor | 2006-10-01 | EXTINTOR VALLE-UNION | 6 KGS POLVO ABC | 75857 | LINEA 3 BOXE | -
PCI-3330 | Sevilla | ITV Carmona | PCI | PCI | Extintor | 2006-10-01 | EXTINTOR VALLE-UNION | 6 KGS POLVO ABC | 75215 | LINEA 4 | -
PCI-3326 | Sevilla | ITV Carmona | PCI | PCI | Extintor | 2014-12-01 | EXTINTOR VALLE-UNION | 25KGS POLVO ABC | 63 | LÍNEA 1 | -
PCI-11398 | Sevilla | ITV Carmona | PCI | PCI | Pulsadores | 2005-12-07 | PULSADOR | DESCONOCIDO | 9 UNIDADES | SEGÚN PLANO | -
PCI-11842 | Sevilla | ITV Carmona | PCI | PCI | Señalización Luminiscente | 1994-12-21 | SEÑALIZACIÓN LUMINISCENTE | N/A | DESCONOCIDO | S/PLANO | -
PCI-11843 | Sevilla | ITV Carmona | PCI | PCI | Señalización Luminiscente | 1994-12-21 | SEÑALIZACIÓN LUMINISCENTE | N/A | DESCONOCIDO | S/PLANO | -
PCI-11399 | Sevilla | ITV Carmona | PCI | PCI | Sirenas | 2005-12-07 | SIRENA | DESCONOCIDO | 1 INTERIOR + 2 EXTERIOR | SEGÚN PLANO | -
PCI-12176 | Sevilla | ITV Carmona | PCI | PCI | Extintor | 2021-02-01 | TODOEXTINTOR | 6 KG POLVO ABC | 1206 | LINEA 1 | -
PCI-12178 | Sevilla | ITV Carmona | PCI | PCI | Extintor | 2021-02-01 | TODOEXTINTOR | 6 KG POLVO ABC | 220 | OFICINAS SERVICIOS | -
PCI-12179 | Sevilla | ITV Carmona | PCI | PCI | Extintor | 2020-01-01 | TODOEXTINTOR | 6 KG POLVO ABC | 1117239 | LINEA 3 | -
PCI-12177 | Sevilla | ITV Carmona | PCI | PCI | Extintor | 2021-02-01 | TODOEXTINTOR | 6 KG POLVO ABC | 115 | LINEA 1 BOX | -
PCI-3332 | Sevilla | ITV Carmona | PCI | PCI | Extintor | 2006-10-01 | VALLE-UNION | 6 KGS POLVO ABC | 74442 | LINEA 4 | -
PCI-3331 | Sevilla | ITV Carmona | PCI | PCI | Extintor | 2006-10-01 | VALLE-UNION | 6 KGS POLVO ABC | 75141 | LINEA 4 | -
PCI-3216 | Sevilla | ITV Cazalla | PCI | PCI | Central de Alarma | 2001-09-01 | CENTRAL DE ALARMA | CYRTEIK | DESCONOCIDO | ITV ARCHIVO | -
PCI-3278 | Sevilla | ITV Cazalla | PCI | PCI | Extintor | 2004-06-01 | EXTINCISE | 6 KG POLVO ABC | 144460 | LÍNEA 2 | -
PCI-3276 | Sevilla | ITV Cazalla | PCI | PCI | Extintor | 2004-06-01 | EXTINCISE | 6 KG POLVO ABC | 143827 | ARCHIVO | -
PCI-3284 | Sevilla | ITV Cazalla | PCI | PCI | Extintor | 2004-06-01 | EXTINCISE | 6 KG POLVO ABC | 144343 | LÍNEA 1 | -
PCI-3275 | Sevilla | ITV Cazalla | PCI | PCI | Extintor | 2004-06-01 | EXTINCISE | 6 KG POLVO ABC | 144493 | SALA DE ESPERA | -
PCI-6934 | Sevilla | ITV Cazalla | PCI | PCI | Extintor | 2015-12-01 | EXTINTOR | 25 KG CARRO POLVO ABC | 21799 | LÍNEA 1-2 | -
PCI-6931 | Sevilla | ITV Cazalla | PCI | PCI | Extintor | 2008-10-01 | EXTINTOR | 6 KG POLVO ABC | 201033 | OFICINA | -
PCI-10135 | Sevilla | ITV Cazalla | PCI | PCI | Extintor | 2015-12-01 | EXTINTOR CHUBB | 6 KG POLVO ABC | 204914 | ARCHIVO | -
PCI-10134 | Sevilla | ITV Cazalla | PCI | PCI | Extintor | 2015-12-01 | EXTINTOR CHUBB | 6 KG POLVO ABC | 62029 | ALMACÉN | -
PCI-10133 | Sevilla | ITV Cazalla | PCI | PCI | Extintor | 2015-12-01 | EXTINTOR CHUBB | 6 KG POLVO ABC | 61828 | FOSO | -
PCI-3277 | Sevilla | ITV Cazalla | PCI | PCI | Extintor | 2012-12-01 | FARIVAL | 2 KG CO2 | 12251 | JUNTO ARCHIVO | -
PCI-3285 | Sevilla | ITV Cazalla | PCI | PCI | Extintor | 2013-12-01 | FIREFOX | 6 KG POLVO ABC | 414138 | LÍNEA 1 BOXE | -
PCI-3280 | Sevilla | ITV Cazalla | PCI | PCI | Extintor | 2013-12-01 | FIREFOX | 6 KG POLVO ABC | 414136 | LÍNEA 2 | -
PCI-11401 | Sevilla | ITV Cazalla | PCI | PCI | Pulsadores | 2001-09-01 | PULSADORES | DESCONOCIDO | 2 UNIDADES | SEGÚN PLANO | -
PCI-11844 | Sevilla | ITV Cazalla | PCI | PCI | Señalización Luminiscente | 1996-03-21 | SEÑALIZACIÓN LUMINISCENTE | N/A | DESCONOCIDO | S/PLANO | -
PCI-11400 | Sevilla | ITV Cazalla | PCI | PCI | Pulsadores | 2001-09-01 | SIRENA | DESCONOCIDO | 5 INTERIORES | SEGÚN PLANO | -
PCI-12182 | Sevilla | ITV Cazalla | PCI | PCI | Extintor | 2021-01-01 | TODOEXTINTOR | 6 KG POLVO ABC | L14-01759 | ALMACEN | -
PCI-12183 | Sevilla | ITV Cazalla | PCI | PCI | Extintor | 2021-01-01 | TODOEXTINTOR | 6 KG POLVO ABC | L14-00655 | LINEA 1 BOX | -
PCI-12181 | Sevilla | ITV Cazalla | PCI | PCI | Extintor | 2020-01-01 | TODOEXTINTOR | 5 KG CO2 | 1999274 | ALMACEN | -
PCI-11404 | Sevilla | ITV Écija | PCI | PCI | Detector Incendios | 2008-01-01 | DETECTOR IÓNICO | DESCONOCIDO | 1 UNIDAD | ARCHIVO | -
PCI-7991 | Sevilla | ITV Écija | PCI | PCI | Extintor | 2008-12-01 | EXTINTOR | 6KG POLVO ABC | 5094 | LÍNEA 1 BOXES | -
PCI-7992 | Sevilla | ITV Écija | PCI | PCI | Extintor | 2006-09-01 | EXTINTOR | 6KG POLVO ABC | 44926 | LÍNEA | -
PCI-3170 | Sevilla | ITV Écija | PCI | PCI | Extintor | 2006-10-01 | EXTINTOR ACTION FIRE | 5 KG CO2 | 87390 | ALMACÉN | -
PCI-3177 | Sevilla | ITV Écija | PCI | PCI | Extintor | 2007-03-01 | EXTINTOR COINTRA | 6 KG POLVO ABC | 12586 | FOSO LÍNEA 2-3 | -
PCI-3179 | Sevilla | ITV Écija | PCI | PCI | Extintor | 2004-10-01 | EXTINTOR EXMON | 6 KG POLVO ABC | 104 | LÍNEA 3 | -
PCI-3180 | Sevilla | ITV Écija | PCI | PCI | Extintor | 2009-02-01 | EXTINTOR FARIVAL | 6 KG POLVO ABC | 49737 | ENTRADA LÍNEA 3 | -
PCI-3178 | Sevilla | ITV Écija | PCI | PCI | Extintor | 2003-12-01 | EXTINTOR FARIVAL | 6 KG POLVO ABC | 145465 | RESERVA | -
PCI-3174 | Sevilla | ITV Écija | PCI | PCI | Extintor | 2012-03-01 | EXTINTOR FIREFOX | 6 KG POLVO ABC | 187705 | PASILLO LÍNEAS | -
PCI-3176 | Sevilla | ITV Écija | PCI | PCI | Extintor | 2006-10-01 | EXTINTOR FIREFOX | 25 KG POLVO ABC | 8 | INTERMEDIO LÍNEA 1 - 2 | -
PCI-3173 | Sevilla | ITV Écija | PCI | PCI | Extintor | 2007-01-01 | EXTINTOR FIREFOX | 6 KG POLVO ABC | 1630 | FOSO LÍNEAS 1 - 2 | -
PCI-3169 | Sevilla | ITV Écija | PCI | PCI | Extintor | 2007-01-01 | EXTINTOR FIREFOX | 6 KG POLVO ABC | 1626 | RESERVA | -
PCI-3183 | Sevilla | ITV Écija | PCI | PCI | Extintor | 2007-01-01 | EXTINTOR FIREFOX | 6 KG POLVO ABC | 1635 | OFICINAS SALA DE ESPERA | -
PCI-3172 | Sevilla | ITV Écija | PCI | PCI | Extintor | 2007-01-01 | EXTINTOR FIREFOX | 6 KG POLVO ABC | 1629 | LÍNEA 2 | -
PCI-3175 | Sevilla | ITV Écija | PCI | PCI | Extintor | 2007-01-01 | EXTINTOR FIREFOX | 6 KG POLVO ABC | 1631 | LÍNEA 1 BOXES | -
PCI-3182 | Sevilla | ITV Écija | PCI | PCI | Extintor | 2007-01-01 | EXTINTOR FIREFOX | 6 KG POLVO ABC | 1642 | OFICINAS | -
PCI-3181 | Sevilla | ITV Écija | PCI | PCI | Extintor | 2007-01-01 | EXTINTOR FIREFOX | 6 KG POLVO ABC | 1644 | FRENTE A SALA DE REUNIONES | -
PCI-3171 | Sevilla | ITV Écija | PCI | PCI | Extintor | 2008-12-01 | EXTINTOR FIREFOX | 6 KG POLVO ABC | 45147 | LÍNEA 3 | -
PCI-3168 | Sevilla | ITV Écija | PCI | PCI | Extintor | 2007-01-01 | EXTINTOR FIREFOX | 6 KG POLVO ABC | 1628 | ACCESO EXTERIOR A LÍNEAS | -
PCI-11402 | Sevilla | ITV Écija | PCI | PCI | Pulsadores | 2008-01-01 | PULSADORES | DESCONOCIDO | 4 UNIDADES | SEGÚN PLANO | -
PCI-11848 | Sevilla | ITV Écija | PCI | PCI | Señalización Luminiscente | 2007-04-22 | SEÑALIZACIÓN LUMINISCENTE | N/A | DESCONOCIDO | S/PLANO | -
PCI-11403 | Sevilla | ITV Écija | PCI | PCI | Sirenas | 2008-01-01 | SIRENAS | DESCONOCIDO | 3 INTERIORES + 1 EXTERIOR | SEGÚN PLANO | -
PCI-16311 | Sevilla | ITV Écija | PCI | PCI | Extintor | 2022-02-17 | TODO EXTINTOR | 6 KG POLVO ABC | L38-01742 | FOSO L2 - L3 | -
PCI-3166 | Sevilla | ITV Écija | PCI | PCI | Central de Alarma | 2008-01-01 | VISION HONEYWELL | CONVENCIONAL 4 ZONAS | N/A | EDIFICIO | 4 PULSADORES ALARMA; 3 SIRENAS INTERIOR; 1 SIRENA EXTERIOR
PCI-3209 | Sevilla | ITV Gelves | PCI | PCI | Central de Alarma | 2007-08-05 | CENTRAL DE ALARMA | DESCONOCIDO | DESCONOCIDO | ITV | 1 PULSADOR ALARMA\n1 SIRENA INTERIOR
PCI-11787 | Sevilla | ITV Gelves | PCI | PCI | Central de Alarma | 2019-11-15 | CENTRAL DE ALARMA | VISION USN4 | DESCONOCIDO | ITV | -
PCI-11790 | Sevilla | ITV Gelves | PCI | PCI | Detector Incendios | 2019-11-15 | DETECTOR OPTICO | DESCONOCIDO | 2 UNIDADES | ITV | -
PCI-11762 | Sevilla | ITV Gelves | PCI | PCI | Extintor | 2019-11-15 | EXTINTOR | 5 KG CO2 | 609917 | PASILLO LINEAS | -
PCI-11767 | Sevilla | ITV Gelves | PCI | PCI | Extintor | 2019-11-15 | EXTINTOR | 6 KG POLVO ABC | 612237 | LINEA 1 | -
PCI-11770 | Sevilla | ITV Gelves | PCI | PCI | Extintor | 2019-11-15 | EXTINTOR | 6 KG POLVO ABC | 612249 | LINEA 2 | -
PCI-11771 | Sevilla | ITV Gelves | PCI | PCI | Extintor | 2019-11-15 | EXTINTOR | 6 KG POLVO ABC | 612236 | FOSO LINEA 1-2-3 | -
PCI-11773 | Sevilla | ITV Gelves | PCI | PCI | Extintor | 2019-11-15 | EXTINTOR | 25 KG CARRO POLVO ABC | 611413 | LINEA 2-3 | -
PCI-11777 | Sevilla | ITV Gelves | PCI | PCI | Extintor | 2019-11-15 | EXTINTOR | 6 KG POLVO ABC | 660177 | LINEA 3-4 | -
PCI-11782 | Sevilla | ITV Gelves | PCI | PCI | Extintor | 2019-11-15 | EXTINTOR | 6 KG POLVO ABC | 660175 | FOSO LINEA 4-5-6 | -
PCI-11757 | Sevilla | ITV Gelves | PCI | PCI | Extintor | 2019-11-15 | EXTINTOR | 6 KG POLVO ABC | 612256 | ZONA ADMINISTRACION | -
PCI-11785 | Sevilla | ITV Gelves | PCI | PCI | Extintor | 2019-11-15 | EXTINTOR | 6 KG POLVO ABC | 660179 | LINEA 6 | -
PCI-12186 | Sevilla | ITV Gelves | PCI | PCI | Extintor | 2020-01-01 | EXTINTOR | 6 KG POLVO ABC | 678869 | SINIESTRADOS | -
PCI-12184 | Sevilla | ITV Gelves | PCI | PCI | Extintor | 2020-01-01 | EXTINTOR | 6 KG POLVO ABC | 1167 | SINIESTRADOS | -
PCI-12185 | Sevilla | ITV Gelves | PCI | PCI | Extintor | 2020-01-01 | EXTINTOR | 6 KG POLVO ABC | 678872 | SINIESTRADOS | -
PCI-11784 | Sevilla | ITV Gelves | PCI | PCI | Extintor | 2019-11-15 | EXTINTOR | 6 KG POLVO ABC | 660174 | LINEA 6 | -
PCI-11754 | Sevilla | ITV Gelves | PCI | PCI | Extintor | 2019-11-15 | EXTINTOR | 6 KG POLVO ABC | 612255 | ZONA PUBLICO | -
PCI-11752 | Sevilla | ITV Gelves | PCI | PCI | Extintor | 2019-11-15 | EXTINTOR | 6 KG POLVO ABC | 612254 | ZONA PUBLICO | -
PCI-11759 | Sevilla | ITV Gelves | PCI | PCI | Extintor | 2019-11-15 | EXTINTOR | 6 KG POLVO ABC | 612251 | PASILLO VESTUARIO | -
PCI-11763 | Sevilla | ITV Gelves | PCI | PCI | Extintor | 2019-11-15 | EXTINTOR | 6 KG POLVO ABC | 612241 | LINEA 9 | -
PCI-11769 | Sevilla | ITV Gelves | PCI | PCI | Extintor | 2019-11-15 | EXTINTOR | 6 KG POLVO ABC | 612250 | LINEA 1 | -
PCI-11774 | Sevilla | ITV Gelves | PCI | PCI | Extintor | 2019-11-15 | EXTINTOR | 6 KG POLVO ABC | 38121 | LINEA 3 | -
PCI-11776 | Sevilla | ITV Gelves | PCI | PCI | Extintor | 2019-11-15 | EXTINTOR | 25 KG CARRO POLVO ABC | 13 | LINEA 3-4 | -
PCI-11783 | Sevilla | ITV Gelves | PCI | PCI | Extintor | 2020-01-01 | EXTINTOR | 25 KG CARRO POLVO ABC | 654347 | LINEA 5-6 | -
PCI-11760 | Sevilla | ITV Gelves | PCI | PCI | Extintor | 2019-11-15 | EXTINTOR | 6 KG POLVO ABC | 612244 | PASILLO VESTUARIO | -
PCI-11761 | Sevilla | ITV Gelves | PCI | PCI | Extintor | 2019-11-15 | EXTINTOR | 6 KG POLVO ABC | 6896 | PASILLO LINEAS | -
PCI-11765 | Sevilla | ITV Gelves | PCI | PCI | Extintor | 2019-11-15 | EXTINTOR | 6 KG POLVO ABC | 612242 | LINEA 9 | -
PCI-11768 | Sevilla | ITV Gelves | PCI | PCI | Extintor | 2019-11-15 | EXTINTOR | 6 KG POLVO ABC | 612239 | LINEA 1 | -
PCI-11772 | Sevilla | ITV Gelves | PCI | PCI | Extintor | 2019-11-15 | EXTINTOR | 6 KG POLVO ABC | 612239 | FOSO LINEA 1-2-3 | -
PCI-11778 | Sevilla | ITV Gelves | PCI | PCI | Extintor | 2019-11-15 | EXTINTOR | 6 KG POLVO ABC | 1209 | LINEA 3 | -
PCI-11779 | Sevilla | ITV Gelves | PCI | PCI | Extintor | 2019-11-15 | EXTINTOR | 6 KG POLVO ABC | 660180 | LINEA 4 | -
PCI-11780 | Sevilla | ITV Gelves | PCI | PCI | Extintor | 2019-11-15 | EXTINTOR | 6 KG POLVO ABC | 660178 | LINEA 5 | -
PCI-11786 | Sevilla | ITV Gelves | PCI | PCI | Extintor | 2019-11-15 | EXTINTOR | 6 KG POLVO ABC | 660172 | LINEA 6 | -
PCI-11755 | Sevilla | ITV Gelves | PCI | PCI | Extintor | 2019-11-15 | EXTINTOR | 6 KG POLVO ABC | 612252 | ZONA PUBLICO | -
PCI-11756 | Sevilla | ITV Gelves | PCI | PCI | Extintor | 2019-11-15 | EXTINTOR | 6 KG POLVO ABC | 612247 | ZONA ADMINISTRACION | -
PCI-11775 | Sevilla | ITV Gelves | PCI | PCI | Extintor | 2019-11-15 | EXTINTOR | 6 KG POLVO ABC | 660173 | LINEA 3-4 | -
PCI-11753 | Sevilla | ITV Gelves | PCI | PCI | Extintor | 2019-11-15 | EXTINTOR | 6 KG POLVO ABC | 612257 | ZONA PUBLICO | -
PCI-11764 | Sevilla | ITV Gelves | PCI | PCI | Extintor | 2019-11-15 | EXTINTOR | 6 KG POLVO ABC | 612246 | LINEA 9-8 | -
PCI-11766 | Sevilla | ITV Gelves | PCI | PCI | Extintor | 2019-11-15 | EXTINTOR | 6 KG POLVO ABC | 612235 | LINEA 8 | -
PCI-11781 | Sevilla | ITV Gelves | PCI | PCI | Extintor | 2019-11-15 | EXTINTOR | 6 KG POLVO ABC | 660176 | FOSO LINEA 4-5-6 | -
PCI-11758 | Sevilla | ITV Gelves | PCI | PCI | Extintor | 2019-11-15 | EXTINTOR | 6 KG POLVO ABC | 612253 | ARCHIVO | -
PCI-11405 | Sevilla | ITV Gelves | PCI | PCI | Pulsadores | 2007-08-05 | PULSADOR | DESCONOCIDO | 1 UNIDAD | SEGÚN PLANO | -
PCI-11788 | Sevilla | ITV Gelves | PCI | PCI | Pulsadores | 2019-11-15 | PULSADOR | DESCONOCIDO | 17 UNIDADES | ITV | -
PCI-11791 | Sevilla | ITV Gelves | PCI | PCI | Puerta Cortafuegos | 2019-11-15 | RETENEDOR | DESCONOCIDO | 4 UNIDADES | PASILLO VESTUARIOS | -
PCI-11853 | Sevilla | ITV Gelves | PCI | PCI | Señalización Luminiscente | 2019-11-15 | SEÑALIZACIÓN LUMINISCENTE | N/A | DESCONOCIDO | S/PLANO | -
PCI-11406 | Sevilla | ITV Gelves | PCI | PCI | Sirenas | 2007-08-05 | SIRENA | DESCONOCIDO | 1 INTERIOR | SEGÚN PLANO | -
PCI-11789 | Sevilla | ITV Gelves | PCI | PCI | Sirenas | 2019-11-15 | SIRENA | DESCONOCIDO | 6 UNIDADES | ITV | -
PCI-3208 | Sevilla | ITV La Rinconada | PCI | PCI | Central de Alarma | 2007-08-05 | CENTRAL DE ALARMA | DESCONOCIDO | DESCONOCIDO | ITV SALA ESPERA | -
PCI-11407 | Sevilla | ITV La Rinconada | PCI | PCI | Detector Incendios | 2015-08-01 | DETECTOR ÓPTICO | DESCONOCIDO | 1 UNIDAD | SEGÚN PLANO | -
PCI-11409 | Sevilla | ITV La Rinconada | PCI | PCI | Detector Incendios | 2015-08-01 | DETECTOR ÓPTICO-TÉRMICO | DESCONOCIDO | 2 UNIDADES | SEGÚN PLANO | -
PCI-11408 | Sevilla | ITV La Rinconada | PCI | PCI | Detector Incendios | 2015-08-01 | DETECTOR ÓPTICO-TERMOVELOCIMÉTRICO | DESCONOCIDO | 1 UNIDAD | SEGÚN PLANO | -
PCI-8162 | Sevilla | ITV La Rinconada | PCI | PCI | Extintor | 2015-08-01 | EXTINTOR | 6KG POLVO ABC | 37725 | BOX MOTOS | -
PCI-8163 | Sevilla | ITV La Rinconada | PCI | PCI | Extintor | 2015-08-01 | EXTINTOR | 6KG POLVO ABC | 37713 | BOX MOTOS | -
PCI-8167 | Sevilla | ITV La Rinconada | PCI | PCI | Extintor | 2015-08-01 | EXTINTOR | 6KG POLVO ABC | 37766 | LÍNEA 1 | -
PCI-8169 | Sevilla | ITV La Rinconada | PCI | PCI | Extintor | 2015-08-01 | EXTINTOR | 6KG POLVO ABC | 37704 | LÍNEA 1 | -
PCI-8170 | Sevilla | ITV La Rinconada | PCI | PCI | Extintor | 2015-05-01 | EXTINTOR | 2KG CO2 | 1344 | LÍNEA 1 | -
PCI-8176 | Sevilla | ITV La Rinconada | PCI | PCI | Extintor | 2015-08-01 | EXTINTOR | 6KG POLVO ABC | 37218 | PASILLO VESTUARIOS | -
PCI-8177 | Sevilla | ITV La Rinconada | PCI | PCI | Extintor | 2015-08-01 | EXTINTOR | 6KG POLVO ABC | 37288 | FOSO | -
PCI-8160 | Sevilla | ITV La Rinconada | PCI | PCI | Extintor | 2015-05-01 | EXTINTOR | 2KG CO2 | 965 | OFICINAS | -
PCI-8164 | Sevilla | ITV La Rinconada | PCI | PCI | Extintor | 2015-05-01 | EXTINTOR | 2KG CO2 | 1005 | BOX MOTOS | -
PCI-8166 | Sevilla | ITV La Rinconada | PCI | PCI | Extintor | 2015-08-01 | EXTINTOR | 6KG POLVO ABC | 37290 | LÍNEA 1 | -
PCI-8171 | Sevilla | ITV La Rinconada | PCI | PCI | Extintor | 2015-06-01 | EXTINTOR | 5KG CO2 | 11762 | FRENTE ALMACÉN | -
PCI-8173 | Sevilla | ITV La Rinconada | PCI | PCI | Extintor | 2015-05-01 | EXTINTOR | 5KG CO2 | 11898 | CUARTO INSTALACIONES | -
PCI-8161 | Sevilla | ITV La Rinconada | PCI | PCI | Extintor | 2015-08-01 | EXTINTOR | 6KG POLVO ABC | 37391 | AULA DE FORMACIÓN | -
PCI-8165 | Sevilla | ITV La Rinconada | PCI | PCI | Extintor | 2015-08-01 | EXTINTOR | 6KG POLVO ABC | 37219 | LÍNEA 1 | -
PCI-8174 | Sevilla | ITV La Rinconada | PCI | PCI | Extintor | 2015-08-01 | EXTINTOR | 6KG POLVO ABC | 37278 | CUARTO DE INSTALACIONES | -
PCI-8175 | Sevilla | ITV La Rinconada | PCI | PCI | Extintor | 2015-08-01 | EXTINTOR | 6KG POLVO ABC | 37255 | ALMACÉN | -
PCI-8159 | Sevilla | ITV La Rinconada | PCI | PCI | Extintor | 2015-08-01 | EXTINTOR | 6KG POLVO ABC | 37244 | OFICINAS | -
PCI-8158 | Sevilla | ITV La Rinconada | PCI | PCI | Extintor | 2015-08-01 | EXTINTOR | 6KG POLVO ABC | 37149 | ZONA PÚBLICO | -
PCI-8178 | Sevilla | ITV La Rinconada | PCI | PCI | Extintor | 2015-08-01 | EXTINTOR | 6KG POLVO ABC | 37701 | LÍNEA 2 | -
PCI-8168 | Sevilla | ITV La Rinconada | PCI | PCI | Extintor | 2015-08-01 | EXTINTOR | 6KG POLVO ABC | 37300 | LÍNEA 1 | -
PCI-10141 | Sevilla | ITV La Rinconada | PCI | PCI | Extintor | 2016-11-10 | EXTINTOR | 25 KG POLVO ABC | 52272 | LÍNEA 3 | -
PCI-8179 | Sevilla | ITV La Rinconada | PCI | PCI | Extintor | 2015-05-01 | EXTINTOR | 2KG CO2 | 1026 | LÍNEA 2 | -
PCI-10140 | Sevilla | ITV La Rinconada | PCI | PCI | Extintor | 2016-11-10 | EXTINTOR | 25 KG POLVO ABC | 26098 | LÍNEA 1 | -
PCI-9467 | Sevilla | ITV La Rinconada | PCI | PCI | Extintor | 2015-01-01 | EXTINTOR BILI | 6 KG POLVO ABC | 37221 | LÍNEA 4 | -
PCI-9468 | Sevilla | ITV La Rinconada | PCI | PCI | Extintor | 2015-01-01 | EXTINTOR BILI | 6 KG POLVO ABC | 37712 | LÍNEA 4 | -
PCI-9470 | Sevilla | ITV La Rinconada | PCI | PCI | Extintor | 2015-01-01 | EXTINTOR BILI | 6KG POLVO ABC | 37224 | LÍNEA 3 | -
PCI-4739 | Sevilla | ITV La Rinconada | PCI | PCI | Extintor | 2010-08-01 | EXTINTOR BILI | 5KG CO2 | 26478 | LINEA 4 | -
PCI-4741 | Sevilla | ITV La Rinconada | PCI | PCI | Extintor | 2010-08-01 | EXTINTOR BILI | 6 KG POLVO ABC | 3315 | LÍNEA 4 | -
PCI-4742 | Sevilla | ITV La Rinconada | PCI | PCI | Extintor | 2009-09-01 | EXTINTOR BILI | 6 KG POLVO ABC | 3291 | ENTRE PLANTA | -
PCI-9469 | Sevilla | ITV La Rinconada | PCI | PCI | Extintor | 2015-01-01 | EXTINTOR BILI | 6KG POLVO ABC | 37138 | LÍNEA 3 | -
PCI-9471 | Sevilla | ITV La Rinconada | PCI | PCI | Extintor | 2015-01-01 | EXTINTOR BILI | 6KG POLVO ABC | 37739 | LÍNEA 4 | -
PCI-4735 | Sevilla | ITV La Rinconada | PCI | PCI | Extintor | 2007-02-01 | EXTINTOR EUROFEU | 6 KG POLVO ABC | 29073 | ARCHIVO | -
PCI-4747 | Sevilla | ITV La Rinconada | PCI | PCI | Extintor | 2012-06-01 | EXTINTOR FARIVAL | 6 KG POLVO ABC | 390680 | FOSOS 3-4 | -
PCI-4743 | Sevilla | ITV La Rinconada | PCI | PCI | Extintor | 2008-01-01 | EXTINTOR TODOEXTINTOR | 2KG CO2 | 783 | LÍNEA 3 | -
PCI-11410 | Sevilla | ITV La Rinconada | PCI | PCI | Pulsadores | 2015-08-01 | PULSADORES | DESCONOCIDO | 10 UNIDADES | SEGÚN PLANO | -
PCI-11863 | Sevilla | ITV La Rinconada | PCI | PCI | Señalización Luminiscente | 2007-08-05 | SEÑALIZACIÓN LUMINISCENTE | N/A | DESCONOCIDO | S/PLANO | -
PCI-11411 | Sevilla | ITV La Rinconada | PCI | PCI | Sirenas | 2015-08-01 | SIRENAS | DESCONOCIDO | 4 INTERIORES + 2 EXTERIORES | SEGÚN PLANO | -
PCI-12189 | Sevilla | ITV La Rinconada | PCI | PCI | Extintor | 2021-01-01 | TODOEXTINTOR | 6 KG POLVO ABC | L14-1005 | FOSO | -
PCI-12187 | Sevilla | ITV La Rinconada | PCI | PCI | Extintor | 2021-01-01 | TODOEXTINTOR | 6 KG POLVO ABC | L14-0041 | FRENTE ALMACÉN | -
PCI-12188 | Sevilla | ITV La Rinconada | PCI | PCI | Extintor | 2021-01-01 | TODOEXTINTOR | 6 KG POLVO ABC | L14-442 | LINEA 1 | -
PCI-18305 | Sevilla | ITV La Rinconada | PCI | PCI | Extintor | 2025-02-01 | VALLE UNION | CO2 5 KG | 943/515820 | LÍNEA 4 | -
PCI-18288 | Sevilla | ITV La Rinconada | PCI | PCI | Extintor | 2025-02-01 | VALLE UNIÓN | 6 KG POLVO ABC | 1480821 | LÍNEA 3 | -
PCI-3214 | Sevilla | ITV Lebrija | PCI | PCI | Central de Alarma | 2011-04-01 | CENTRAL DE ALARMA | N/A | N/A | ITV | -
PCI-11414 | Sevilla | ITV Lebrija | PCI | PCI | Detector Incendios | 2012-03-20 | DETECTOR OPTICO | DESCONOCIDO | 1 UNIDAD | ARCHIVO | -
PCI-11415 | Sevilla | ITV Lebrija | PCI | PCI | Detector Incendios | 2012-03-20 | DETECTOR ÓPTICO-TERMOVELOCIMÉTRICO | DESCONOCIDO | 1 UNIDAD | CPD | -
PCI-8376 | Sevilla | ITV Lebrija | PCI | PCI | Extintor | 2011-04-01 | EXTINTOR | 6KG POLVO ABC | 1478 | LÍNEA 1 | -
PCI-8375 | Sevilla | ITV Lebrija | PCI | PCI | Extintor | 2012-03-20 | EXTINTOR | 6KG POLVO ABC | 3904 | ENTREPLANTA | -
PCI-3297 | Sevilla | ITV Lebrija | PCI | PCI | Extintor | 2012-03-20 | EXTINTOR | 6 KG POLVO ABC | 5353 | SALA ESPERA | -
PCI-3302 | Sevilla | ITV Lebrija | PCI | PCI | Extintor | 2011-04-01 | FIREFOX | 5 KG POLVO ABC | 1583 | LÍNEA 2 | -
PCI-3310 | Sevilla | ITV Lebrija | PCI | PCI | Extintor | 2011-04-01 | FIREFOX | 5 KG CO2 | 1195 | LÍNEA 1 | -
PCI-3313 | Sevilla | ITV Lebrija | PCI | PCI | Extintor | 2011-04-01 | FIREFOX | 5 KG CO2 | 1100 | ALMACÉN | -
PCI-3314 | Sevilla | ITV Lebrija | PCI | PCI | Extintor | 2011-04-01 | FIREFOX | 6 KG POLVO ABC | 1482 | ALMACÉN | -
PCI-3299 | Sevilla | ITV Lebrija | PCI | PCI | Extintor | 2011-04-01 | FIREFOX | 5 KG CO2 | 1581 | OFICINAS | -
PCI-3309 | Sevilla | ITV Lebrija | PCI | PCI | Extintor | 2011-04-01 | FIREFOX | 6 KG POLVO ABC | 1455 | LÍNEA 1 | -
PCI-3312 | Sevilla | ITV Lebrija | PCI | PCI | Extintor | 2011-04-01 | FIREFOX | 6 KG POLVO ABC | 3715 | LÍNEA 1 | -
PCI-3300 | Sevilla | ITV Lebrija | PCI | PCI | Extintor | 2012-03-01 | FIREFOX | 6 KG POLVO ABC | 5497 | PASILLO OFICINAS | -
PCI-3307 | Sevilla | ITV Lebrija | PCI | PCI | Extintor | 2011-04-01 | FIREFOX | 6 KG POLVO ABC | 1449 | PASILLO FOSOS | -
PCI-3306 | Sevilla | ITV Lebrija | PCI | PCI | Extintor | 2011-04-01 | FIREFOX | 6 KG POLVO ABC | 1471 | PASILLO A LÍNEAS | -
PCI-3298 | Sevilla | ITV Lebrija | PCI | PCI | Extintor | 2011-04-01 | FIREFOX | 6 KG POLVO ABC | 1459 | OFICINAS | -
PCI-3311 | Sevilla | ITV Lebrija | PCI | PCI | Extintor | 2011-04-01 | FIREFOX | 6 KG POLVO ABC | 1461 | LÍNEA 1 | -
PCI-3305 | Sevilla | ITV Lebrija | PCI | PCI | Extintor | 2011-04-01 | FIREFOX | 25 KG POLVO ABC | 6 | LÍNEA 2-1 CENTRO | -
PCI-3301 | Sevilla | ITV Lebrija | PCI | PCI | Extintor | 2011-04-01 | FIREFOX | 6 KG POLVO ABC | 1477 | LÍNEA 2 | -
PCI-3304 | Sevilla | ITV Lebrija | PCI | PCI | Extintor | 2011-04-01 | FIREFOX | 6 KG POLVO ABC | 1476 | LÍNEA 2 CENTRO | -
PCI-3308 | Sevilla | ITV Lebrija | PCI | PCI | Extintor | 2011-04-01 | FIREFOX | 5 KG CO2 | 3119 | LÍNEA 1 | -
PCI-3303 | Sevilla | ITV Lebrija | PCI | PCI | Extintor | 2011-04-01 | FIREFOX | 6 KG POLVO ABC | 3722 | PASILLO JUNTO VESTUARIO | -
PCI-11413 | Sevilla | ITV Lebrija | PCI | PCI | Pulsadores | 2012-03-20 | PULSADORES | DESCONOCIDO | 7 UNIDADES | SEGÚN PLANO | -
PCI-11416 | Sevilla | ITV Lebrija | PCI | PCI | Señalización Luminiscente | 2012-03-20 | SEÑALIZACIÓN LUMINISCENTE | DESCONOCIDO | 12 UNDS | ITV | -
PCI-11412 | Sevilla | ITV Lebrija | PCI | PCI | Sirenas | 2012-03-20 | SIRENAS | DESCONOCIDO | 4 INTERIORES + 2 EXTERIORES | SEGÚN PLANO | -
PCI-8228 | Sevilla | ITV Morón de la Frontera | PCI | PCI | Extintor | 2015-11-30 | BILI | 6KG POLVO ABC | 37104 | BOX LÍNEA 1 (ZONA A) | EFICACIA 21A-113B
PCI-8225 | Sevilla | ITV Morón de la Frontera | PCI | PCI | Extintor | 2015-05-11 | BILI | 2KG CO | 993 | BOX LÍNEA 2 | EFICACIA 34-B
PCI-8230 | Sevilla | ITV Morón de la Frontera | PCI | PCI | Extintor | 2015-05-11 | BILI | 2KG CO | 923 | BOX LÍNEA 1 (ZONA B) | EFICACIA 34-B
PCI-8229 | Sevilla | ITV Morón de la Frontera | PCI | PCI | Extintor | 2015-05-11 | BILI | 2KG CO | 902 | BOX LÍNEA 1 (ZONA A) | EFICACIA 34-B
PCI-8224 | Sevilla | ITV Morón de la Frontera | PCI | PCI | Extintor | 2015-11-30 | BILI | 6KG POLVO ABC | 37299 | BOX LÍNEA 2 | EFICACIA 21A-113B
PCI-8220 | Sevilla | ITV Morón de la Frontera | PCI | PCI | Extintor | 2015-05-11 | BILI | 2KG CO | 1346 | OFICINA | EFICACIA 34-B
PCI-8233 | Sevilla | ITV Morón de la Frontera | PCI | PCI | Extintor | 2015-11-30 | BILI | 6KG POLVO ABC | 37721 | GALERÍA FOSO LINEAS 1-2 | EFICACIA 21A-113B
PCI-8221 | Sevilla | ITV Morón de la Frontera | PCI | PCI | Extintor | 2015-06-01 | BILI | 5KG CO | 11739 | CUADRO PRINCIPAL ALMACÉN 1 | EFICACIA 34-B
PCI-8222 | Sevilla | ITV Morón de la Frontera | PCI | PCI | Extintor | 2015-11-30 | BILI | 6KG POLVO ABC | 37727 | CUADRO PRINCIPAL ALMACÉN 1 | EFICACIA 21A-113B
PCI-8226 | Sevilla | ITV Morón de la Frontera | PCI | PCI | Extintor | 2015-11-30 | BILI | 6KG POLVO ABC | 37781 | LÍNEA 2 (FRENÓMETRO) | EFICACIA 21A-113B
PCI-8808 | Sevilla | ITV Morón de la Frontera | PCI | PCI | Extintor | 2015-11-30 | BILI | 6KG POLVO ABC | 37734 | ARCHIVOS | -
PCI-8235 | Sevilla | ITV Morón de la Frontera | PCI | PCI | Extintor | 2015-11-30 | BILI | 6KG POLVO ABC | 37740 | LINEA 3 | EFICACIA 21A-113B
PCI-8236 | Sevilla | ITV Morón de la Frontera | PCI | PCI | Extintor | 2015-11-30 | BILI | 6KG POLVO ABC | 37245 | GALERÍA FOSO LINEA 3 | EFICACIA 21A-113B
PCI-8227 | Sevilla | ITV Morón de la Frontera | PCI | PCI | Extintor | 2015-11-30 | BILI | 6KG POLVO ABC | 37128 | LÍNEA 2 | EFICACIA 21A-113B
PCI-8218 | Sevilla | ITV Morón de la Frontera | PCI | PCI | Extintor | 2015-11-30 | BILI | 6KG POLVO ABC | 37292 | PASILLO OFICINAS | EFICACIA 21A-113B
PCI-8219 | Sevilla | ITV Morón de la Frontera | PCI | PCI | Extintor | 2015-11-30 | BILI | 6KG POLVO ABC | 37719 | OFICINA | EFICACIA 21A-113B
PCI-8238 | Sevilla | ITV Morón de la Frontera | PCI | PCI | Central de Alarma | 2015-11-30 | CENTRAL DE ALARMA | KILSEN | DESCONOCIDO | OFICINAS | 4 ZONAS: INSPECCIÓN, ADMINISTRACIÓN, ARCHIVO Y SALA TÉCNICA. 1DETECTOR DE HUMOS, 1DETECTOR TERMOELOCIMÉTRICO, 2 DETECTOR ÓPTICO-TÉRMICO, 10 PULSADORES, 1 ALARMA ÓPTICO-ACÚSTICA EXTERIOR Y 2 CAMPANAS INTERIORES.
PCI-11417 | Sevilla | ITV Morón de la Frontera | PCI | PCI | Detector Incendios | 2015-11-30 | DETECTOR ÓPTICO | DESCONOCIDO | 1 UNIDAD | ARCHIVO | -
PCI-11419 | Sevilla | ITV Morón de la Frontera | PCI | PCI | Detector Incendios | 2015-11-30 | DETECTOR OPTICO-TÉRMICO | DESCONOCIDO | 2 UNIDADES | CPD / CUADRO ELÉCTRICO PRINCIPAL | -
PCI-11418 | Sevilla | ITV Morón de la Frontera | PCI | PCI | Detector Incendios | 2015-11-30 | DETECTOR TÉRMICO-TERMOVELOCIMÉTRICO | DESCONOCIDO | 1 UNIDAD | CPD | -
PCI-8232 | Sevilla | ITV Morón de la Frontera | PCI | PCI | Extintor | 2015-11-30 | EXTINTOR | 25KG POLVO ABC | 36236 | LÍNEA 1 | EFICACIA 34A-144B
PCI-8234 | Sevilla | ITV Morón de la Frontera | PCI | PCI | Extintor | 2015-11-30 | EXTINTOR | 6KG POLVO ABC | 37129 | LINEA 3 | EFICACIA 21A-113B
PCI-8231 | Sevilla | ITV Morón de la Frontera | PCI | PCI | Extintor | 2015-11-30 | EXTINTOR | 6KG POLVO ABC | 37744 | BOX LÍNEA 1 (ZONA B) | EFICACIA 21A-113B
PCI-8237 | Sevilla | ITV Morón de la Frontera | PCI | PCI | Extintor | 2015-11-30 | EXTINTOR | 6KG POLVO ABC | 37732 | ENTREPLANTA | EFICACIA 21A-113B
PCI-11420 | Sevilla | ITV Morón de la Frontera | PCI | PCI | Pulsadores | 2015-11-30 | PULSADORES | DESCONOCIDO | 10 UNIDADES | SEGÚN PLANO | -
PCI-11870 | Sevilla | ITV Morón de la Frontera | PCI | PCI | Señalización Luminiscente | 2015-12-21 | SEÑALIZACIÓN LUMINISCENTE | N/A | DESCONOCIDO | S/PLANO | -
PCI-11421 | Sevilla | ITV Morón de la Frontera | PCI | PCI | Sirenas | 2015-11-30 | SIRENA | DESCONOCIDO | 2 INTERIORES + 1 EXTERIOR | SEGÚN PLANO | -
PCI-8223 | Sevilla | ITV Morón de la Frontera | PCI | PCI | Extintor | 2015-11-30 | TODO EXTINTOR | 5KG CO | 1201 | CPD SALA TÉCNICA | EFICACIA 34-B
PCI-3211 | Sevilla | ITV Osuna | PCI | PCI | Central de Alarma | 2013-11-01 | CENTRAL ALARMA KILSEN | KH-260 | 122437/3/1 | ZONA LÍNEA 2 | 4 ZONAS, 1 DETECTORES CONVENCIONAL Y 9 PULSADORES. 6 SIRENAS (3 EXT. Y 3 INT.)
PCI-11422 | Sevilla | ITV Osuna | PCI | PCI | Detector Incendios | 2008-11-01 | DETECTOR ÓPTICO | DESCONOCIDO | 1 UNIDAD | ARCHIVO | -
PCI-3223 | Sevilla | ITV Osuna | PCI | PCI | Extintor | 2007-09-01 | EXMON | 6 KG POLVO ABC | 666753 | LÍNEA 3 CENTRO | -
PCI-3221 | Sevilla | ITV Osuna | PCI | PCI | Extintor | 2001-09-01 | EXTARSA | 6 KG POLVO ABC | 440030 | LÍNEA 2 | -
PCI-3226 | Sevilla | ITV Osuna | PCI | PCI | Extintor | 2001-09-01 | EXTARSA | 6 KG POLVO ABC | 440036 | LÍNEA 1 | -
PCI-3231 | Sevilla | ITV Osuna | PCI | PCI | Extintor | 2004-06-01 | EXTINCISE | 6 KGS POLVO ABC | 141022 | ARCHIVO (RESERVA) | -
PCI-3225 | Sevilla | ITV Osuna | PCI | PCI | Extintor | 2004-06-01 | EXTINCISE | 6 KGS POLVO ABC | 143913 | LINEA 2 | -
PCI-6926 | Sevilla | ITV Osuna | PCI | PCI | Extintor | 2004-06-01 | EXTINCISE | 6 KG POLVO ABC | 140946 | FOSO LINEA 3-4 | -
PCI-3219 | Sevilla | ITV Osuna | PCI | PCI | Extintor | 2004-06-01 | EXTINCISE | 6 KG POLVO ABC | 140961 | LÍNEA 2 CENTRO | -
PCI-3236 | Sevilla | ITV Osuna | PCI | PCI | Extintor | 2004-05-01 | EXTINCISE | 6 KG POLVO ABC | 139241 | LINEA 3 | -
PCI-8377 | Sevilla | ITV Osuna | PCI | PCI | Extintor | 2007-09-01 | EXTINTOR | 6 KG POLVO ABC | 489 | PASILLO OFICINAS | -
PCI-8379 | Sevilla | ITV Osuna | PCI | PCI | Extintor | 2015-11-17 | EXTINTOR | 6 KG POLVO ABC | 143103 | ARCHIVO (RESERVA) | -
PCI-8395 | Sevilla | ITV Osuna | PCI | PCI | Extintor | 2015-11-17 | EXTINTOR | POLVO ABC | 62005 | SALA DE ESPERA | -
PCI-12192 | Sevilla | ITV Osuna | PCI | PCI | Extintor | 2021-01-01 | EXTINTOR | 6 KG POLVO ABC | 1729 | LINEA 1 | -
PCI-18160 | Sevilla | ITV Osuna | PCI | PCI | Extintor | 2025-01-01 | EXTINTOR | 6 KG POLVO ABC | 1480769 | ARCHIVOS | SUSTITUYE AL PCI-8378
PCI-12190 | Sevilla | ITV Osuna | PCI | PCI | Extintor | 2021-02-22 | EXTINTOR | 25 KG CARRO POLVO ABC | L13 00005 | VESTUARIO LINEA 2 | -
PCI-16340 | Sevilla | ITV Osuna | PCI | PCI | Extintor | 2022-03-01 | EXTINTOR | 5 KG CO2 | 203379 | LINEA 2 - CUADRO ELECTRICO | -
PCI-12191 | Sevilla | ITV Osuna | PCI | PCI | Extintor | 2021-01-01 | EXTINTOR | 6 KG POLVO ABC | 1725 | LINEA 2 | -
PCI-6929 | Sevilla | ITV Osuna | PCI | PCI | Extintor | 2004-06-01 | EXTINTOR | 6 KG POLVO ABC | 140938 | PASILLO OFICINAS | -
PCI-6928 | Sevilla | ITV Osuna | PCI | PCI | Extintor | 2004-06-01 | EXTINTOR | 6 KG POLVO ABC | 141028 | LÍNEA 4 | -
PCI-6927 | Sevilla | ITV Osuna | PCI | PCI | Extintor | 2004-06-01 | EXTINTOR | 6 KG POLVO ABC | 141014 | LÍNEA 1 | -
PCI-3237 | Sevilla | ITV Osuna | PCI | PCI | Extintor | 2007-06-01 | FARIVAL | 6 KG POLVO ABC | 12135 | LINEA 2 | -
PCI-3234 | Sevilla | ITV Osuna | PCI | PCI | Extintor | 2007-06-01 | FARIVAL | 6 KG POLVO ABC | 15292 | PUERTA ALMACEN | -
PCI-3238 | Sevilla | ITV Osuna | PCI | PCI | Extintor | 2008-01-01 | FARIVAL | 6 KG POLVO ABC | 54707 | FOSO LINEA 1-2 | -
PCI-3217 | Sevilla | ITV Osuna | PCI | PCI | Extintor | 2002-07-01 | GAMA | 5KG CO2 | 527927 | LÍNEA 2 CUADRO ELECTRICO | -
PCI-7370 | Sevilla | ITV Osuna | PCI | PCI | Hidrante | 2013-11-01 | HIDRANTE 1 | DESCONOCIDO | DESCONOCIDO | PARCELA | -
PCI-7371 | Sevilla | ITV Osuna | PCI | PCI | Hidrante | 2013-11-01 | HIDRANTE 2 | DESCONOCIDO | DESCONOCIDO | PARCELA | -
PCI-7372 | Sevilla | ITV Osuna | PCI | PCI | Hidrante | 2013-11-01 | HIDRANTE 3 | DESCONOCIDO | DESCONOCIDO | PARCELA | -
PCI-7373 | Sevilla | ITV Osuna | PCI | PCI | Hidrante | 2013-11-01 | HIDRANTE 4 | DESCONOCIDO | DESCONOCIDO | PARCELA | -
PCI-11423 | Sevilla | ITV Osuna | PCI | PCI | Pulsadores | 2013-11-01 | PULSADORES | DESCONOCIDO | 9 UNIDADES | SEGÚN PLANO | -
PCI-11874 | Sevilla | ITV Osuna | PCI | PCI | Señalización Luminiscente | 1992-07-09 | SEÑALIZACIÓN LUMINISCENTE | N/A | DESCONOCIDO | S/PLANO | -
PCI-11424 | Sevilla | ITV Osuna | PCI | PCI | Sirenas | 2013-11-01 | SIRENA | DESCONOCIDO | 3 INTERIORES + 3 EXTERIORES | SEGÚN PLANO | -
PCI-3228 | Sevilla | ITV Osuna | PCI | PCI | Extintor | 2014-02-01 | VALLE-UNION | 6 KG POLVO ABC | 353709 | LÍNEA 4 INICIO | -
PCI-10339 | Sevilla | ITV Sanlúcar la Mayor | PCI | PCI | Cortina Cortafuegos Automática | 2017-12-01 | CENTRAL CONTROL CORTINA CORTAFUEGO | BACH FIRE CMB12 | DESCONOCIDO | PL.ALTA - VESTÍBULO | CONTROLA PCI-10335 Y PCI-10337
PCI-10340 | Sevilla | ITV Sanlúcar la Mayor | PCI | PCI | Cortina Cortafuegos Automática | 2017-12-01 | CENTRAL CONTROL CORTINA CORTAFUEGO | BACH FIRE CMB2 BECKER OUT | DESCONOCIDO | PL.ALTA - VESTÍBULO | CONTROLA PCI-10336 Y PCI-10338
PCI-10334 | Sevilla | ITV Sanlúcar la Mayor | PCI | PCI | Central de Alarma | 2017-07-01 | CENTRAL DE ALARMA | GOLMAR | CCD104 | PL.BAJA - ADMINISTRACIÓN | -
PCI-10338 | Sevilla | ITV Sanlúcar la Mayor | PCI | PCI | Cortina Cortafuegos Automática | 2017-12-01 | CORTINA CORTAFUEGO | BACH FIRE EW PLUS | DESCONOCIDO | PL.ALTA - VESTÍBULO SALA JUNTAS | -
PCI-10335 | Sevilla | ITV Sanlúcar la Mayor | PCI | PCI | Cortina Cortafuegos Automática | 2017-12-01 | CORTINA CORTAFUEGO | BACH FIRE EW PLUS | DESCONOCIDO | PL.ALTA - VESTÍBULO CUARTO INSTALACIONES | -
PCI-10336 | Sevilla | ITV Sanlúcar la Mayor | PCI | PCI | Cortina Cortafuegos Automática | 2017-12-01 | CORTINA CORTAFUEGO | BACH FIRE EW PLUS | DESCONOCIDO | PL.ALTA - VESTÍBULO FRENTE VESTUARIOS | -
PCI-10337 | Sevilla | ITV Sanlúcar la Mayor | PCI | PCI | Cortina Cortafuegos Automática | 2017-12-01 | CORTINA CORTAFUEGO | BACH FIRE EW PLUS | DESCONOCIDO | PL.ALTA - VESTÍBULO PASILLO | -
PCI-11425 | Sevilla | ITV Sanlúcar la Mayor | PCI | PCI | Detector Incendios | 2017-07-01 | DETECTOR ÓPTICO | DESCONOCIDO | 4 UNIDADES | SEGÚN PLANO | -
PCI-11426 | Sevilla | ITV Sanlúcar la Mayor | PCI | PCI | Detector Incendios | 2017-07-01 | DETECTOR ÓPTICO-TÉRMICO | DESCONOCIDO | 3 UNIDADES | SEGÚN PLANO | -
PCI-11427 | Sevilla | ITV Sanlúcar la Mayor | PCI | PCI | Detector Incendios | 2017-07-01 | DETECTOR TERMOVELOCIMÉTRICO | DESCONOCIDO | 2 UNIDADES | SEGÚN PLANO | -
PCI-11749 | Sevilla | ITV Sanlúcar la Mayor | PCI | PCI | Extintor | 2017-11-01 | EXTINTOR | 6 KG POLVO ABC | 7398 | CASETA GRUPO | -
PCI-10327 | Sevilla | ITV Sanlúcar la Mayor | PCI | PCI | Extintor | 2017-07-01 | EXTINTOR | 6 KG POLVO ABC | 1031 | PL.ALTA - VESTÍBULO VESTUARIOS | EFICACIA 21A-113B
PCI-10291 | Sevilla | ITV Sanlúcar la Mayor | PCI | PCI | Extintor | 2017-07-01 | EXTINTOR | 6 KG POLVO ABC | 1043 | ZONA INSPECCIÓN MOTOS | EFICACIA 21A-113B
PCI-10292 | Sevilla | ITV Sanlúcar la Mayor | PCI | PCI | Extintor | 2017-07-01 | EXTINTOR | 6 KG POLVO ABC | 1027 | LÍNEA 4 (BOX) | EFICACIA 21A-113B
PCI-10388 | Sevilla | ITV Sanlúcar la Mayor | PCI | PCI | Extintor | 2017-12-01 | EXTINTOR | 6 KG POLVO ABC | 1025 | PASILLO A LÍNEAS | -
PCI-10389 | Sevilla | ITV Sanlúcar la Mayor | PCI | PCI | Extintor | 2017-12-01 | EXTINTOR | 6 KG POLVO ABC | 1032 | LÍNEA DE MOTOS | -
PCI-10288 | Sevilla | ITV Sanlúcar la Mayor | PCI | PCI | Extintor | 2017-07-01 | EXTINTOR | 5 KG CO2 | 1735 | PL.BAJA - ALMACÉN | EFICACIA 34B
PCI-10290 | Sevilla | ITV Sanlúcar la Mayor | PCI | PCI | Extintor | 2017-07-01 | EXTINTOR | 6 KG POLVO ABC | 1030 | ARCHIVO (PLANTA BAJA) | EFICACIA 21A-113B
PCI-10293 | Sevilla | ITV Sanlúcar la Mayor | PCI | PCI | Extintor | 2017-07-01 | EXTINTOR | 6 KG POLVO ABC | 1047 | LÍNEA 4 (FRENÓMETRO) | EFICACIA 21A-113B
PCI-10294 | Sevilla | ITV Sanlúcar la Mayor | PCI | PCI | Extintor | 2017-07-01 | EXTINTOR | 6 KG POLVO ABC | 1034 | LÍNEA 4 (FOSO) | EFICACIA 21A-113B
PCI-10903 | Sevilla | ITV Sanlúcar la Mayor | PCI | PCI | Extintor | 2017-12-01 | EXTINTOR | 2 KG CO2 | 940 | PL.BAJA - ARCHIVO | ELIMINADO POR ERROR: ANTIGUO PCI-10554
PCI-10167 | Sevilla | ITV Sanlúcar la Mayor | PCI | PCI | Extintor | 2017-07-01 | EXTINTOR | 6 KG POLVO ABC | 1035 | SALA DE ESPERA | EFICACIA 21A 113B
PCI-10169 | Sevilla | ITV Sanlúcar la Mayor | PCI | PCI | Extintor | 2017-07-01 | EXTINTOR | 6 KG POLVO ABC | 1048 | ADMINISTRACIÓN | EFICACIA 21A-113B
PCI-10170 | Sevilla | ITV Sanlúcar la Mayor | PCI | PCI | Extintor | 2017-07-01 | EXTINTOR | 6 KG POLVO ABC | 1040 | CPD | EFICACIA 21A-113B
PCI-10296 | Sevilla | ITV Sanlúcar la Mayor | PCI | PCI | Extintor | 2017-07-01 | EXTINTOR | 6 KG POLVO ABC | 1023 | LÍNEA 4-3 (GALERÍA FOSO) | EFICACIA 21A-113B
PCI-10298 | Sevilla | ITV Sanlúcar la Mayor | PCI | PCI | Extintor | 2017-07-01 | EXTINTOR | 6 KG POLVO ABC | 1021 | LÍNEA 2 (BOX) | EFICACIA 21A-113B
PCI-10300 | Sevilla | ITV Sanlúcar la Mayor | PCI | PCI | Extintor | 2017-07-01 | EXTINTOR | 6 KG POLVO ABC | 1022 | FOSO LÍNEA 2 | EFICACIA 21A-113B
PCI-10898 | Sevilla | ITV Sanlúcar la Mayor | PCI | PCI | Extintor | 2017-12-01 | EXTINTOR | 2 KG CO2 | 934 | PL.BAJA - ARCHIVO | ELIMINADO POR ERROR: ANTIGUO PCI-10549
PCI-10902 | Sevilla | ITV Sanlúcar la Mayor | PCI | PCI | Extintor | 2017-12-01 | EXTINTOR | 2 KG CO2 | 932 | PL.BAJA - ARCHIVO | ELIMINADO POR ERROR: ANTIGUO PCI-10553
PCI-10900 | Sevilla | ITV Sanlúcar la Mayor | PCI | PCI | Extintor | 2017-12-01 | EXTINTOR | 2 KG CO2 | 938 | PL.BAJA - ARCHIVO | ELIMINADO POR ERROR: ANTIGUO PCI-10551
PCI-10289 | Sevilla | ITV Sanlúcar la Mayor | PCI | PCI | Extintor | 2017-07-01 | EXTINTOR | 6 KG POLVO ABC | 1051 | PL.BAJA - ALMACÉN | EFICACIA 21A-113B
PCI-10302 | Sevilla | ITV Sanlúcar la Mayor | PCI | PCI | Extintor | 2017-07-01 | EXTINTOR | 6 KG POLVO ABC | 1020 | LÍNEA 1 (BOX) FRENÓMETRO | EFICACIA 21A-113B
PCI-10330 | Sevilla | ITV Sanlúcar la Mayor | PCI | PCI | Extintor | 2017-07-01 | EXTINTOR | 6 KG POLVO ABC | 1024 | PL.ALTA - PASILLO | EFICACIA 21A-113B
PCI-10297 | Sevilla | ITV Sanlúcar la Mayor | PCI | PCI | Extintor | 2017-07-01 | EXTINTOR | 6 KG POLVO ABC | 1041 | LÍNEA 2 (BOX) | EFICACIA 21A-113B
PCI-10299 | Sevilla | ITV Sanlúcar la Mayor | PCI | PCI | Extintor | 2017-07-01 | EXTINTOR | 25 KG POLVO ABC | 9 | LÍNEA 2 (SALIDA BOX) | EFICACIA 34A-144B
PCI-10303 | Sevilla | ITV Sanlúcar la Mayor | PCI | PCI | Extintor | 2017-07-01 | EXTINTOR | 6 KG POLVO ABC | 1042 | LÍNEA 1 (DETECTORA HOLGURAS) | EFICACIA 21A-113B
PCI-10331 | Sevilla | ITV Sanlúcar la Mayor | PCI | PCI | Extintor | 2017-07-01 | EXTINTOR | 5 KG CO2 | 1736 | C. ELÉCTRICO | EFICACIA 34B
PCI-10899 | Sevilla | ITV Sanlúcar la Mayor | PCI | PCI | Extintor | 2017-12-01 | EXTINTOR | 2 KG CO2 | 929 | PL.BAJA - ARCHIVO | SE ELIMINO POR ERROR: ANTIGUO PCI-10550
PCI-10901 | Sevilla | ITV Sanlúcar la Mayor | PCI | PCI | Extintor | 2017-12-01 | EXTINTOR | 2 KG CO2 | 930 | PL.BAJA - ARCHIVO | ELIMINADO POR ERROR: ANTIGUO PCI-10552
PCI-10328 | Sevilla | ITV Sanlúcar la Mayor | PCI | PCI | Extintor | 2017-07-01 | EXTINTOR | 6 KG POLVO ABC | 1015 | PL.ALTA - CUARTO DE INSTALACIONES | EFICACIA 21A-113B
PCI-10329 | Sevilla | ITV Sanlúcar la Mayor | PCI | PCI | Extintor | 2017-07-01 | EXTINTOR | 6 KG POLVO ABC | 1029 | PL.ALTA - ENTRADA SALA CONFERENCIAS | EFICACIA 21A-113B
PCI-10333 | Sevilla | ITV Sanlúcar la Mayor | PCI | PCI | Extintor | 2017-07-01 | EXTINTOR | 6 KG POLVO ABC | 1033 | PL.ALTA - AULA CONFERENCIAS 2 | EFICACIA 21A-113B
PCI-10168 | Sevilla | ITV Sanlúcar la Mayor | PCI | PCI | Extintor | 2017-07-01 | EXTINTOR | 6 KG POLVO ABC | 1044 | SALA ESPERA | EFICACIA 21A-113B
PCI-10171 | Sevilla | ITV Sanlúcar la Mayor | PCI | PCI | Extintor | 2017-07-01 | EXTINTOR | 5 KG CO2 | 1742 | CPD | EFICACIA 34B
PCI-10295 | Sevilla | ITV Sanlúcar la Mayor | PCI | PCI | Extintor | 2017-07-01 | EXTINTOR | 6 KG POLVO ABC | 1026 | LÍNEA 3 (BOX) | EFICACIA 21A-113B
PCI-10301 | Sevilla | ITV Sanlúcar la Mayor | PCI | PCI | Extintor | 2017-07-01 | EXTINTOR | 6 KG POLVO ABC | 1028 | LÍNEA 1 (BOX) BÁSCULA | EFICACIA 21A-113B
PCI-11431 | Sevilla | ITV Sanlúcar la Mayor | PCI | PCI | Sobrepresión Escaleras | 2017-07-01 | KIT SOBREPRESIÓN ESCALERA | NOVOVENT A1S-AXIAL 4-500T45 | DESCONOCIDO | CUBIERTA | -
PCI-11432 | Sevilla | ITV Sanlúcar la Mayor | PCI | PCI | Puerta Cortafuegos | 2017-07-01 | PUERTA CORTAFUEGO 1 | DESCONOCIDO | DESCONOCIDO | NÚCLEO ESCALERA PROTEGIDA PLANTA BAJA | -
PCI-11433 | Sevilla | ITV Sanlúcar la Mayor | PCI | PCI | Puerta Cortafuegos | 2017-07-01 | PUERTA CORTAFUEGO 2 | DESCONOCIDO | DESCONOCIDO | NÚCLEO ESCALERA PROTEGIDA PLANTA BAJA | -
PCI-11434 | Sevilla | ITV Sanlúcar la Mayor | PCI | PCI | Puerta Cortafuegos | 2017-07-01 | PUERTA CORTAFUEGO 3 | DESCONOCIDO | DESCONOCIDO | NÚCLEO ESCALERA PROTEGIDA PLANTA ALTA | -
PCI-11435 | Sevilla | ITV Sanlúcar la Mayor | PCI | PCI | Puerta Cortafuegos | 2017-07-01 | PUERTA CORTAFUEGO 4 | DESCONOCIDO | DESCONOCIDO | NÚCLEO ESCALERA PROTEGIDA PLANTA ALTA | -
PCI-11436 | Sevilla | ITV Sanlúcar la Mayor | PCI | PCI | Puerta Cortafuegos | 2017-07-01 | PUERTA CORTAFUEGO 5 | DESCONOCIDO | DESCONOCIDO | CPD | -
PCI-11429 | Sevilla | ITV Sanlúcar la Mayor | PCI | PCI | Pulsadores | 2017-07-01 | PULSADORES | DESCONOCIDO | 14 UNIDADES | SEGÚN PLANO | -
PCI-11430 | Sevilla | ITV Sanlúcar la Mayor | PCI | PCI | Señalización Luminiscente | 2017-07-01 | SEÑALIZACIÓN LUMINISCENTE | DESCONOCIDO | 21 UNIDADES | SEGÚN PLANO | -
PCI-11428 | Sevilla | ITV Sanlúcar la Mayor | PCI | PCI | Sirenas | 2017-07-01 | SIRENAS | DESCONOCIDO | 5 INTERIORES | SEGÚN PLANO | -
PCI-11439 | Sevilla | ITV Sevilla | PCI | PCI | Detector Incendios | 2012-03-22 | BARRERA INFRARROJOS | BF-100R | DESCONOCIDO | PLANTA SÓTANO | -
PCI-7917 | Sevilla | ITV Sevilla | PCI | PCI | BIE | 2011-01-01 | BIE 1 | 25 MM | DESCONOCIDO | PLANTA BAJA | -
PCI-7926 | Sevilla | ITV Sevilla | PCI | PCI | BIE | 2010-12-01 | BIE 10 | 25 MM | DESCONOCIDO | PARKING | -
PCI-7927 | Sevilla | ITV Sevilla | PCI | PCI | BIE | 2010-12-01 | BIE 11 | 25 MM | DESCONOCIDO | PARKING | -
PCI-8396 | Sevilla | ITV Sevilla | PCI | PCI | BIE | 2015-12-16 | BIE 12 | 25 MM | DESCONOCIDO | SALA BOMBAS | -
PCI-7918 | Sevilla | ITV Sevilla | PCI | PCI | BIE | 2010-12-01 | BIE 2 | 25 MM | DESCONOCIDO | PLANTA PRIMERA | -
PCI-7919 | Sevilla | ITV Sevilla | PCI | PCI | BIE | 2010-12-01 | BIE 3 | 25 MM | DESCONOCIDO | PARKING | -
PCI-7920 | Sevilla | ITV Sevilla | PCI | PCI | BIE | 2010-12-01 | BIE 4 | 25 MM | DESCONOCIDO | PARKING | -
PCI-7921 | Sevilla | ITV Sevilla | PCI | PCI | BIE | 2010-12-01 | BIE 5 | 25 MM | DESCONOCIDO | PARKING | -
PCI-7922 | Sevilla | ITV Sevilla | PCI | PCI | BIE | 2011-12-01 | BIE 6 | 25 MM | DESCONOCIDO | PARKING | -
PCI-7923 | Sevilla | ITV Sevilla | PCI | PCI | BIE | 2011-12-01 | BIE 7 | 25 MM | DESCONOCIDO | PARKING | -
PCI-7924 | Sevilla | ITV Sevilla | PCI | PCI | BIE | 2010-12-01 | BIE 8 | 25 MM | DESCONOCIDO | PARKING | -
PCI-7925 | Sevilla | ITV Sevilla | PCI | PCI | BIE | 2010-12-01 | BIE 9 | 25 MM | DESCONOCIDO | PARKING | -
PCI-3210 | Sevilla | ITV Sevilla | PCI | PCI | Central de Alarma | 2011-10-01 | CENTRAL DE ALARMA | MX-4404 GUARDAL | DESCONOCIDO | ITV | 1 SISTEMA DETECCIÓN ANALÓGICO; 8 DETECTORES ÓPTICOS ANALÓGICOS; 195 DETECTORES TÉRMICOS ANALÓGICOS; 3 SIRENAS INTERIOR; 9 SIRENA EXTERIOR; 46 PULSADORES ALARMA ANALÓGICOS; 1 CENTRAL DETECCIÓN ANALÓGICA; 1 SISTEMA DE DETECCIÓN MONÓXIDO; 1 CENTRAL DETECCIÓN MONÓXIDO; 37 DETECTORES MONÓXIDO; 1 SISTEMAS EXTRACCIÓN VENTILACIÓN; 1 SISTEMA EXTINCIÓN ABASTECIMIENTO AGUA; 1 GRUPO PRESIÓN BOMBA PRINCIPAL MAS JOCKEY; 12 BOCA DE INCENDIOS 25MM/20M; 6 ROCIADORES COLGANTES AUTOMÁTICOS; 1 DEPÓSITO 12.000 LITROS.
PCI-7254 | Sevilla | ITV Sevilla | PCI | PCI | Sist. control humos y calor Garajes | 2012-03-22 | CENTRAL DETECCIÓN CO | DESCONOCIDO | DESCONOCIDO | DESCONOCIDO | APARCAMIENTO SUBTERRÁNEO. EXTRACTOR 1 (8 DETECTORES) EXTRACTOR 2 (7 DETECTORES) EXTRACTOR 3-4 (14 DETECTORES)
PCI-10332 | Sevilla | ITV Sevilla | PCI | PCI | Extintor | 2017-11-01 | CHUBB | POLVO ABC 6KG | 127116 | OFICINA MÓVIL AGRÍCOLA SEVILLA | -
PCI-10525 | Sevilla | ITV Sevilla | PCI | PCI | Extintor | 2016-01-01 | CHUBB | 2 KG CO2 | 5157 | CUADRO ELÉCTRICO METROLOGÍA | -
PCI-10326 | Sevilla | ITV Sevilla | PCI | PCI | Extintor | 2016-01-01 | CHUBB | CO2 2KG | 5618 | SALA INTECA | -
PCI-10474 | Sevilla | ITV Sevilla | PCI | PCI | Extintor | 2017-02-16 | CHUBB | 6 KG POLVO ABC | 8063 | PASILLO NAVE 6 | -
PCI-10324 | Sevilla | ITV Sevilla | PCI | PCI | Extintor | 2016-01-01 | CHUBB | CO2 2KG | 5473 | OFICINAS | -
PCI-10325 | Sevilla | ITV Sevilla | PCI | PCI | Extintor | 2016-01-01 | CHUBB | CO2 2KG | 3910 | PL. ALTA JEFE ÁREA | -
PCI-8384 | Sevilla | ITV Sevilla | PCI | PCI | Extintor | 2010-10-01 | EXTINTOR | 6 KG POLVO ABC | 8735 | RESERVA LABORATORIO MASAS | -
PCI-8385 | Sevilla | ITV Sevilla | PCI | PCI | Extintor | 2004-12-01 | EXTINTOR | 6 KG POLVO ABC | 1691696 | RESERVA | -
PCI-3410 | Sevilla | ITV Sevilla | PCI | PCI | Extintor | 2011-10-01 | EXTINTOR | 6 KGS POLVO | 3622608 | PLANTA ALTA PASILLO | -
PCI-16341 | Sevilla | ITV Sevilla | PCI | PCI | Extintor | 2022-02-01 | EXTINTOR | 5 KG CO2 | 920 | CENTRO DE TRANSFORMACION | -
PCI-11751 | Sevilla | ITV Sevilla | PCI | PCI | Extintor | 2015-01-01 | EXTINTOR | 6 KG POLVO ABC | 4298 | CARPA MOTOS | -
PCI-11750 | Sevilla | ITV Sevilla | PCI | PCI | Extintor | 2015-01-01 | EXTINTOR | 5 KG CO2 | 10092698 | CARPA MOTOS | -
PCI-7567 | Sevilla | ITV Sevilla | PCI | PCI | Extintor | 2001-08-01 | EXTINTOR VEHÍCULO MÓVIL AGRÍCOLA | 6KG POLVO ABC | 840663 | E9958BJR | ÚLTIMO RETIMBRADO 01-09-14
PCI-7583 | Sevilla | ITV Sevilla | PCI | PCI | Extintor | 2006-10-01 | EXTINTOR OFICINA MÓVIL AGRÍCOLA | 3KG POLVO ABC | 797 | OFICINA MÓVIL AGRÍCOLA | -
PCI-7578 | Sevilla | ITV Sevilla | PCI | PCI | Extintor | 2015-01-01 | EXTINTOR OFICINA MÓVIL AGRÍCOLA | 6KG POLVO ABC | 517269 | OFICINA MÓVIL AGRÍCOLA | -
PCI-7582 | Sevilla | ITV Sevilla | PCI | PCI | Extintor | 2007-01-01 | EXTINTOR OFICINA MÓVIL AGRÍCOLA | 2KG CO2 | 23214 | OFICINA MÓVIL AGRÍCOLA | -
PCI-7579 | Sevilla | ITV Sevilla | PCI | PCI | Extintor | 2001-06-01 | EXTINTOR OFICINA MÓVIL AGRÍCOLA | 6KG POLVO ABC | 839502 | OFICINA MÓVIL AGRÍCOLA | ÚLTIMO RETIMBRADO 01-09-11
PCI-7580 | Sevilla | ITV Sevilla | PCI | PCI | Extintor | 2005-03-01 | EXTINTOR OFICINA MÓVIL AGRÍCOLA | 6KG POLVO ABC | 25451 | OFICINA MÓVIL AGRÍCOLA | ÚLTIMO RETIMBRADO 01-03-05
PCI-7576 | Sevilla | ITV Sevilla | PCI | PCI | Extintor | 2006-09-01 | EXTINTOR OFICINA MÓVIL AGRÍCOLA | 6KG POLVO ABC | 2067 | OFICINA MÓVIL AGRÍCOLA | -
PCI-7581 | Sevilla | ITV Sevilla | PCI | PCI | Extintor | 2001-11-01 | EXTINTOR OFICINA MÓVIL AGRÍCOLA | 3KG POLVO ABC | 851764 | OFICINA MÓVIL AGRÍCOLA | -
PCI-12194 | Sevilla | ITV Sevilla | PCI | PCI | Extintor | 2021-01-01 | EXTINTOR OFICINA MÓVIL AGRÍCOLA | 6 KG POLVO ABC | 1161 | RESERVA | -
PCI-12195 | Sevilla | ITV Sevilla | PCI | PCI | Extintor | 2021-01-01 | EXTINTOR OFICINA MÓVIL AGRÍCOLA | 6 KG POLVO ABC | 1785 | RESERVA | -
PCI-12193 | Sevilla | ITV Sevilla | PCI | PCI | Extintor | 2021-01-01 | EXTINTOR VEHÍCULO MÓVIL AGRÍCOLA | 6 KG POLVO ABC | 1106 | RESERVA | -
PCI-3466 | Sevilla | ITV Sevilla | PCI | PCI | Extintor | 2011-10-01 | FAEX | 6 KGS POLVO ABC | 3623637 | MOSTRADOR | -
PCI-3402 | Sevilla | ITV Sevilla | PCI | PCI | Extintor | 2011-10-01 | FAEX | 6 KG POLVO ABC | 3622597 | ENTRADA LABORATORIO | -
PCI-3416 | Sevilla | ITV Sevilla | PCI | PCI | Extintor | 2011-10-01 | FAEX | 6 KGS POLVO ABC | 3623639 | SOTANO APARCAMIENTO PERSONAL | -
PCI-3429 | Sevilla | ITV Sevilla | PCI | PCI | Extintor | 2011-10-01 | FAEX | 6 KGS POLVO ABC | 3622702 | PLANTA BAJAS ASEOS PUBLICOS | -
PCI-3432 | Sevilla | ITV Sevilla | PCI | PCI | Extintor | 2011-10-01 | FAEX | 6 KGS POLVO ABC | 3622743 | PLANTA BAJA ARCIVO | -
PCI-3434 | Sevilla | ITV Sevilla | PCI | PCI | Extintor | 2011-10-01 | FAEX | 6 KGS POLVO ABC | 3623650 | PLANTA BAJA ARCHIVO | -
PCI-3436 | Sevilla | ITV Sevilla | PCI | PCI | Extintor | 2011-10-01 | FAEX | 6 KGS POLVO ABC | 3622600 | BOX LINEA 1 | -
PCI-3443 | Sevilla | ITV Sevilla | PCI | PCI | Extintor | 2011-10-01 | FAEX | 6 KGS POLVO ABC | 3622595 | LINEA 3 | -
PCI-3448 | Sevilla | ITV Sevilla | PCI | PCI | Extintor | 2011-10-01 | FAEX | 6 KGS POLVO ABC | 3623653 | FOSO LINEA 4-5-6 (1) | -
PCI-3453 | Sevilla | ITV Sevilla | PCI | PCI | Extintor | 2011-10-01 | FAEX | 6 KGS POLVO ABC | 3622680 | LINEA 6 ZONA 2 | -
PCI-3465 | Sevilla | ITV Sevilla | PCI | PCI | Extintor | 2011-10-01 | FAEX | 6 KGS POLVO ABC | 3623617 | 1ª PLANTA AULA FORMACION | -
PCI-3467 | Sevilla | ITV Sevilla | PCI | PCI | Extintor | 2011-10-01 | FAEX | 6 KGS POLVO ABC | 3622599 | 1ª PLANTA DESPACHO MYRIAM | -
PCI-3470 | Sevilla | ITV Sevilla | PCI | PCI | Extintor | 2011-09-01 | FAEX | 5 KG CO2 | E1583122 | SOTANO SALA TECNICA | -
PCI-3403 | Sevilla | ITV Sevilla | PCI | PCI | Extintor | 2011-10-01 | FAEX | 6 KG POLVO ABC | 3630241 | LABORATORIO ELECTRICO | -
PCI-3404 | Sevilla | ITV Sevilla | PCI | PCI | Extintor | 2011-10-01 | FAEX | 6 KG POLVO ABC | 3630365 | LABORATORIO ELECTRICO | -
PCI-3412 | Sevilla | ITV Sevilla | PCI | PCI | Extintor | 2012-02-01 | FAEX | 6 KGS POLVO ABC | 3699275 | SOTANO ZONA TARIMETRO | -
PCI-3415 | Sevilla | ITV Sevilla | PCI | PCI | Extintor | 2011-10-01 | FAEX | 6 KGS POLVO ABC | 3623634 | SOTANO APARCAMIENTO PERSONAL | -
PCI-3417 | Sevilla | ITV Sevilla | PCI | PCI | Extintor | 2011-10-01 | FAEX | 6 KGS POLVO ABC | 3623636 | SOTANO APARCAMIENTO PERSONAL | -
PCI-3418 | Sevilla | ITV Sevilla | PCI | PCI | Extintor | 2011-10-01 | FAEX | 6 KGS POLVO ABC | 3622710 | SOTANO APARCAMIENTO MOTOS PERSONAL | -
PCI-3422 | Sevilla | ITV Sevilla | PCI | PCI | Extintor | 2011-10-01 | FAEX | 6 KGS POLVO ABC | 3622685 | SOTANO APARCAMIENTO PUBLICO | -
PCI-3424 | Sevilla | ITV Sevilla | PCI | PCI | Extintor | 2011-10-01 | FAEX | 6 KGS POLVO ABC | 3622681 | SOTANO APARCAMIENTO PUBLICO | -
PCI-3425 | Sevilla | ITV Sevilla | PCI | PCI | Extintor | 2011-10-01 | FAEX | 6 KGS POLVO ABC | 3623632 | SOTANO APARCAMIENTO PUBLICO | -
PCI-3426 | Sevilla | ITV Sevilla | PCI | PCI | Extintor | 2011-10-01 | FAEX | 6 KGS POLVO ABC | 3623651 | SOTANO ENTRADA LINEA 8/9 | -
PCI-3435 | Sevilla | ITV Sevilla | PCI | PCI | Extintor | 2011-10-01 | FAEX | 6 KGS POLVO ABC | 3623631 | BOX LINEA 1 | -
PCI-3447 | Sevilla | ITV Sevilla | PCI | PCI | Extintor | 2011-10-01 | FAEX | 25 KGS POLVO ABC | 3623294 | SALIDA 2-3 | -
PCI-3449 | Sevilla | ITV Sevilla | PCI | PCI | Extintor | 2011-10-01 | FAEX | 6 KGS POLVO ABC | 3622598 | FOSO LINEA 4-5-6 (2) | -
PCI-3450 | Sevilla | ITV Sevilla | PCI | PCI | Extintor | 2011-10-01 | FAEX | 6 KGS POLVO ABC | 3622682 | BOX LINEA 4 | -
PCI-3454 | Sevilla | ITV Sevilla | PCI | PCI | Extintor | 2011-10-01 | FAEX | 6 KGS POLVO ABC | 3622706 | SALIDA LINEA 5-6 | -
PCI-3469 | Sevilla | ITV Sevilla | PCI | PCI | Extintor | 2011-09-01 | FAEX | 5 KG CO2 | E1583118 | SOTANO C. ELECTRICO-CENTRALES | -
PCI-3419 | Sevilla | ITV Sevilla | PCI | PCI | Extintor | 2011-10-01 | FAEX | 5KG CO2 | 10000925 | SOTANO ENTRADA CICLOMOTORES | -
PCI-3420 | Sevilla | ITV Sevilla | PCI | PCI | Extintor | 2011-10-01 | FAEX | 6 KGS POLVO ABC | 3622704 | SOTANO APARCAMIENTO PUBLICO | -
PCI-3437 | Sevilla | ITV Sevilla | PCI | PCI | Extintor | 2011-10-01 | FAEX | 6 KGS POLVO ABC | 3622709 | LINEA 1 ZONA 3 | -
PCI-3439 | Sevilla | ITV Sevilla | PCI | PCI | Extintor | 2011-10-01 | FAEX | 6 KGS POLVO ABC | 3623648 | FOSO LINEA 1-2-3 (1) | -
PCI-3446 | Sevilla | ITV Sevilla | PCI | PCI | Extintor | 2011-10-01 | FAEX | 6 KGS POLVO ABC | 3623649 | SALIDA LINEA 3-4 | -
PCI-3460 | Sevilla | ITV Sevilla | PCI | PCI | Extintor | 2011-10-01 | FAEX | 6 KGS POLVO ABC | 3622602 | 1ª PLANTA PASILLO | -
PCI-3408 | Sevilla | ITV Sevilla | PCI | PCI | Extintor | 2011-10-01 | FAEX | 6 KGS POLVO ABC | 3630302 | SOTANO FENOMETRO CICLOMOTORES | -
PCI-3409 | Sevilla | ITV Sevilla | PCI | PCI | Extintor | 2012-02-01 | FAEX | 6 KGS POLVO ABC | 3699273 | CARPA MOTOS | -
PCI-3411 | Sevilla | ITV Sevilla | PCI | PCI | Extintor | 2012-02-01 | FAEX | 6 KGS POLVO ABC | 3699280 | SOTANO ENTRADA CICLOMOTORES | -
PCI-3444 | Sevilla | ITV Sevilla | PCI | PCI | Extintor | 2011-04-01 | FAEX | 6 KGS POLVO ABC | 3520839 | COLUMNA CENTRO NAVE 1 | -
PCI-3452 | Sevilla | ITV Sevilla | PCI | PCI | Extintor | 2011-10-01 | FAEX | 6 KGS POLVO ABC | 3622689 | BOX LINEA 6 | -
PCI-3405 | Sevilla | ITV Sevilla | PCI | PCI | Extintor | 2011-10-01 | FAEX | 6 KG POLVO ABC | 3622601 | LABORATORIO PASILLO ARCHIVOS | -
PCI-3413 | Sevilla | ITV Sevilla | PCI | PCI | Extintor | 2011-10-01 | FAEX | 6 KGS POLVO ABC | 3623635 | SOTANO SERVICIOS | -
PCI-3442 | Sevilla | ITV Sevilla | PCI | PCI | Extintor | 2011-10-01 | FAEX | 6 KGS POLVO ABC | 3622693 | LINEA 2 BOX | -
PCI-3445 | Sevilla | ITV Sevilla | PCI | PCI | Extintor | 2011-10-01 | FAEX | 6 KGS POLVO ABC | 3622711 | COLUMNA CENTRO NAVE 2 | -
PCI-3451 | Sevilla | ITV Sevilla | PCI | PCI | Extintor | 2011-10-01 | FAEX | 6 KGS POLVO ABC | 3622604 | BOX LINEA 5 | -
PCI-3458 | Sevilla | ITV Sevilla | PCI | PCI | Extintor | 2011-10-01 | FAEX | 6 KGS POLVO ABC | 3622705 | PLANTA BAJA SALA INTECA | -
PCI-3462 | Sevilla | ITV Sevilla | PCI | PCI | Extintor | 2011-10-01 | FAEX | 6 KGS POLVO ABC | 3622596 | 1ª PLANTA VESTUARIOS CABALLEROS | -
PCI-3464 | Sevilla | ITV Sevilla | PCI | PCI | Extintor | 2011-10-01 | FAEX | 6 KGS POLVO ABC | 3622697 | 1ª PLANTA PASILLO | -
PCI-3414 | Sevilla | ITV Sevilla | PCI | PCI | Extintor | 2011-10-01 | FAEX | 6 KGS POLVO ABC | 3622683 | SOTANO APARCAMIENTO PERSONAL | -
PCI-3423 | Sevilla | ITV Sevilla | PCI | PCI | Extintor | 2011-10-01 | FAEX | 6 KGS POLVO ABC | 3622686 | SOTANO APARCAMIENTO PUBLICO | -
PCI-3427 | Sevilla | ITV Sevilla | PCI | PCI | Extintor | 2011-10-01 | FAEX | 6 KGS POLVO ABC | 3622684 | SOTANO ENTRADA LINEA 8/9 | -
PCI-3440 | Sevilla | ITV Sevilla | PCI | PCI | Extintor | 2011-10-01 | FAEX | 6 KGS POLVO ABC | 3622692 | FOSO LINEA 1-2-3 (2) | -
PCI-3441 | Sevilla | ITV Sevilla | PCI | PCI | Extintor | 2011-10-01 | FAEX | 25 KGS POLVO ABC | 3623295 | SALIDA LINEA 2-3 | -
PCI-3471 | Sevilla | ITV Sevilla | PCI | PCI | Extintor | 2011-10-01 | FAEX | 6 KGS POLVO ABC | 3622703 | 1ª PLANTA ARCHIVOS | -
PCI-3407 | Sevilla | ITV Sevilla | PCI | PCI | Extintor | 2012-02-01 | FAEX | 6 KGS POLVO ABC | 3699271 | SOTANO BOX RUIDO 1 | -
PCI-3421 | Sevilla | ITV Sevilla | PCI | PCI | Extintor | 2011-10-01 | FAEX | 6 KGS POLVO ABC | 3622699 | SOTANO APARCAMIENTO PUBLICO | -
PCI-3428 | Sevilla | ITV Sevilla | PCI | PCI | Extintor | 2011-10-01 | FAEX | 6 KGS POLVO ABC | 3622708 | SOTANO ASUELO ESOMERA SERVI | -
PCI-3430 | Sevilla | ITV Sevilla | PCI | PCI | Extintor | 2011-10-01 | FAEX | 6 KGS POLVO ABC | 3622701 | PLANTA BAJA ESPERA PUBLICO | -
PCI-3431 | Sevilla | ITV Sevilla | PCI | PCI | Extintor | 2011-10-01 | FAEX | 6 KGS POLVO ABC | 3622696 | PLANTA BAJA ESPERA PUBLICO | -
PCI-3438 | Sevilla | ITV Sevilla | PCI | PCI | Extintor | 2011-10-01 | FAEX | 6 KGS POLVO ABC | 3622691 | SALIDA LINEA 1-2 | -
PCI-3455 | Sevilla | ITV Sevilla | PCI | PCI | Extintor | 2011-10-01 | FAEX | 6 KGS POLVO ABC | 3622695 | FINAL PASILLO NAVE | -
PCI-3456 | Sevilla | ITV Sevilla | PCI | PCI | Extintor | 2011-10-01 | FAEX | 6 KGS POLVO ABC | 3623638 | SERVICIOS PERSONAL NAVE | -
PCI-3461 | Sevilla | ITV Sevilla | PCI | PCI | Extintor | 2011-10-01 | FAEX | 6 KGS POLVO ABC | 3622707 | 1ª PLANTA ENTRADA VESTUARIOS | -
PCI-3463 | Sevilla | ITV Sevilla | PCI | PCI | Extintor | 2011-09-01 | FIRE ICE | 5KG CO2 | E1583115 | 1ª PLANTA TECNICA | -
PCI-3468 | Sevilla | ITV Sevilla | PCI | PCI | Extintor | 2011-09-01 | FIRE ICE | 5KG CO2 | E1583117 | SOTANO C. ELECTRICO | -
PCI-3457 | Sevilla | ITV Sevilla | PCI | PCI | Extintor | 2011-09-01 | FIRE ICE | 5KG CO2 | E1583116 | PLANTA BAJA SALA TECNICA | -
PCI-3472 | Sevilla | ITV Sevilla | PCI | PCI | Extintor | 2011-09-01 | FIRE ICE | 5 KG CO2 | E1583121 | SOTANO C. LIMPIEZA | -
PCI-6836 | Sevilla | ITV Sevilla | PCI | PCI | Grupo Extinción | 2012-01-01 | GRUPO EXTINCIÓN | DESCONOCIDO | DESCONOCIDO | PARKING SUBTERRANEO JUNTO RAMPA ACCESO | -
PCI-11437 | Sevilla | ITV Sevilla | PCI | PCI | Sobrepresión Escaleras | 2012-03-22 | KIT SOBREPRESIÓN ESCALERA | NOVOVENT A1-S | DESCONOCIDO | ESCALERA PERSONAL NORTE | -
PCI-11438 | Sevilla | ITV Sevilla | PCI | PCI | Sobrepresión Escaleras | 2012-03-22 | KIT SOBREPRESIÓN VESTÍBULO | NOVOVENT A1-S | DESCONOCIDO | VESTÍBULO APARCAMIENTO SUR | -
PCI-11071 | Sevilla | ITV Sevilla | PCI | PCI | Detector Incendios | 2012-03-22 | ÓPTICO ANALÓGICO | DESCONICIDO | 6 UNIDADES | SEGÚN PLANO | -
PCI-11440 | Sevilla | ITV Sevilla | PCI | PCI | Puerta Cortafuegos | 2012-03-22 | PUERTA CORTAFUEGOS 1 | UNA HOJA ABATIBLE EI2/45/C5 | DESCONOCIDO | SALA TÉCNICA PLANTA SÓTANO | -
PCI-11449 | Sevilla | ITV Sevilla | PCI | PCI | Puerta Cortafuegos | 2012-03-22 | PUERTA CORTAFUEGOS 10 | UNA HOJA ABATIBLE EI2/90/C5 | DESCONOCIDO | VESTÍBULO OFICINA-ITV | -
PCI-11450 | Sevilla | ITV Sevilla | PCI | PCI | Puerta Cortafuegos | 2012-03-22 | PUERTA CORTAFUEGOS 11 | UNA HOJA ABATIBLE EI2/90/C5 | DESCONOCIDO | VESTÍBULO ESCALERA PERSONAL PLANTA BAJA | -
PCI-11451 | Sevilla | ITV Sevilla | PCI | PCI | Puerta Cortafuegos | 2012-03-22 | PUERTA CORTAFUEGOS 12 | UNA HOJA ABATIBLE EI2/90/C5 | DESCONOCIDO | VESTÍBULO ESCALERA PERSONAL PLANTA BAJA | -
PCI-11452 | Sevilla | ITV Sevilla | PCI | PCI | Puerta Cortafuegos | 2012-03-22 | PUERTA CORTAFUEGOS 13 | UNA HOJA ABATIBLE EI2/90/C5 | DESCONOCIDO | VESTÍBULO ESCALERA PERSONAL PLANTA ALTA | -
PCI-11453 | Sevilla | ITV Sevilla | PCI | PCI | Puerta Cortafuegos | 2012-03-22 | PUERTA CORTAFUEGOS 14 | UNA HOJA ABATIBLE EI2/90/C5 | DESCONOCIDO | VESTÍBULO ESCALERA PERSONAL PLANTA ALTA | -
PCI-11441 | Sevilla | ITV Sevilla | PCI | PCI | Puerta Cortafuegos | 2012-03-22 | PUERTA CORTAFUEGOS 2 | UNA HOJA ABATIBLE EI2/45/C5 | DESCONOCIDO | CUARTO CE-ITV Y SCP | -
PCI-11442 | Sevilla | ITV Sevilla | PCI | PCI | Puerta Cortafuegos | 2012-03-22 | PUERTA CORTAFUEGOS 3 | UNA HOJA ABATIBLE EI2/45/C5 | DESCONOCIDO | CUARTO CE-ITV Y SCP | -
PCI-11443 | Sevilla | ITV Sevilla | PCI | PCI | Puerta Cortafuegos | 2012-03-22 | PUERTA CORTAFUEGOS 4 | UNA HOJA ABATIBLE EI2/45/C5 | DESCONOCIDO | VESTUARIO PLANTA ALTA | -
PCI-11444 | Sevilla | ITV Sevilla | PCI | PCI | Puerta Cortafuegos | 2012-03-22 | PUERTA CORTAFUEGOS 5 | UNA HOJA ABATIBLE EI2/45/C5 | DESCONOCIDO | SALA TÉCNICA PLANTA ALTA | -
PCI-11445 | Sevilla | ITV Sevilla | PCI | PCI | Puerta Cortafuegos | 2012-03-22 | PUERTA CORTAFUEGOS 6 | UNA HOJA ABATIBLE EI2/90/C5 | DESCONOCIDO | VESTÍBULO ESCALERA PERSONA PLANTA SÓTANO | -
PCI-11446 | Sevilla | ITV Sevilla | PCI | PCI | Puerta Cortafuegos | 2012-03-22 | PUERTA CORTAFUEGOS 7 | UNA HOJA ABATIBLE EI2/90/C5 | DESCONOCIDO | VESTÍBULO ESCALERA PERSONA PLANTA SÓTANO | -
PCI-11447 | Sevilla | ITV Sevilla | PCI | PCI | Puerta Cortafuegos | 2012-03-22 | PUERTA CORTAFUEGOS 8 | UNA HOJA ABATIBLE EI2/90/C5 | DESCONOCIDO | VESTÍBULO ESCALERA PERSONA PLANTA SÓTANO | -
PCI-11448 | Sevilla | ITV Sevilla | PCI | PCI | Puerta Cortafuegos | 2012-03-22 | PUERTA CORTAFUEGOS 9 | UNA HOJA ABATIBLE EI2/90/C5 | DESCONOCIDO | VESTÍBULO OFICINA-ITV | -
PCI-11072 | Sevilla | ITV Sevilla | PCI | PCI | Pulsadores | 2012-03-22 | PULSADOR REARMABLE | SIN TAPA HCP-E | 39 UNIDADES | SEGÚN PLANO | -
PCI-11069 | Sevilla | ITV Sevilla | PCI | PCI | Rociadores | 2012-03-22 | ROCIADORES | 6 UNIDADES 1/2 PULGADA | DESCONOCIDO | ESCALERA 1 (ASCENSOR) | -
PCI-11074 | Sevilla | ITV Sevilla | PCI | PCI | Señalización Luminiscente | 2012-03-22 | SEÑALIZACIÓN LUMINISCENTE | N/A | 63 + 2 + 12 UNIDADES | SEGÚN PLANO. | 63 UDS EXTINTOR, 2 UDS CARRO EXTINTOR Y 12 UDS BIE
PCI-11073 | Sevilla | ITV Sevilla | PCI | PCI | Sirenas | 2012-03-22 | SIRENA DIRECCIONABLE | 90-102 DB CHQ-WS2 | 11 UNIDADES | SEGÚN PLANO | -
PCI-12156 | Sevilla | ITV Sevilla | PCI | PCI | Sist. control humos y calor Garajes | 2021-02-26 | SISTEMA CONTROL HUMOS PARKING | N/A | N/A | PARKING SUBTERRÁNEO | -
PCI-11070 | Sevilla | ITV Sevilla | PCI | PCI | Detector Incendios | 2012-03-22 | TERMOVELOCÍMETRO ANALÓGICO | ACB-E | 209 UNIDADES | SEGÚN PLANO | -
PCI-3627 | Sevilla | ITV Utrera | PCI | PCI | Extintor | 2010-01-01 | BILI | 25 KG POLVO ABC | 413 | LINEA 4 | -
PCI-3213 | Sevilla | ITV Utrera | PCI | PCI | Central de Alarma | 1992-04-01 | CENTRAL DE ALARMA | KILSEN | NKC625 | JEFE ESTACION | -
PCI-12198 | Sevilla | ITV Utrera | PCI | PCI | Detector Incendios | 2010-01-01 | DETECTOR | KILSEN | 2 UNDS | SERVIDOR - ALMACEN | -
PCI-3614 | Sevilla | ITV Utrera | PCI | PCI | Extintor | 2006-10-01 | EXMON | 6 KGS POLVO ABC | 406580 | JEFE ESTACION | -
PCI-3604 | Sevilla | ITV Utrera | PCI | PCI | Extintor | 2006-10-01 | EXMON | 6 KGS POLVO ABC | 406547 | LINEA 1 BOX | -
PCI-3603 | Sevilla | ITV Utrera | PCI | PCI | Extintor | 2009-01-01 | EXMON | 6 KGS POLVO ABC | 278814 | LINEA 1 BOX | -
PCI-3607 | Sevilla | ITV Utrera | PCI | PCI | Extintor | 2006-10-01 | EXMON | 6 KGS POLVO ABC | 406542 | LINEA 3 BOX | -
PCI-3617 | Sevilla | ITV Utrera | PCI | PCI | Extintor | 2006-10-01 | EXMON | 6 KG POLVO ABC | 408301 | OFICINAS SERVICIOS PÚBLICO | -
PCI-3613 | Sevilla | ITV Utrera | PCI | PCI | Extintor | 2006-10-01 | EXMON | 6 KGS POLVO ABC | 406571 | COMEDOR | -
PCI-3606 | Sevilla | ITV Utrera | PCI | PCI | Extintor | 2005-02-01 | EXMON | 6 KGS POLVO ABC | 3854648 | LINEA 3 BOX | -
PCI-3611 | Sevilla | ITV Utrera | PCI | PCI | Extintor | 2006-10-01 | EXMON | 6 KGS POLVO ABC | 408306 | ARCHIVOS | -
PCI-3563 | Sevilla | ITV Utrera | PCI | PCI | Extintor | 2006-10-01 | EXMON | 6 KGS POLVO ABC | 408623 | LINEA 2 BOXE | -
PCI-3626 | Sevilla | ITV Utrera | PCI | PCI | Extintor | 2006-10-01 | EXMON | 6 KG POLVO ABC | 406526 | LINEA 4 | -
PCI-3609 | Sevilla | ITV Utrera | PCI | PCI | Extintor | 2006-10-01 | EXMON | 6 KGS POLVO ABC | 406581 | LINEA 3 BOX | -
PCI-3562 | Sevilla | ITV Utrera | PCI | PCI | Extintor | 2004-01-01 | EXMON | 6 KGS POLVO ABC | 7901 | LINEA 2 BOXE | -
PCI-3566 | Sevilla | ITV Utrera | PCI | PCI | Extintor | 2012-05-01 | EXTINCISE | 25 KGS POLVO ABC | 473653 | LINEA 23 JUNTO ALMACEN | COMPROBAR SI CORRESPONDE AL Nº 473653
PCI-3632 | Sevilla | ITV Utrera | PCI | PCI | Extintor | 2010-01-01 | EXTINTOR | 6 KG POLVO ABC | 1287 | ARCHIVS CONTENEDOR EXTERIOR | -
PCI-3634 | Sevilla | ITV Utrera | PCI | PCI | Extintor | 2010-01-01 | EXTINTOR | 6 KG POLVO ABC | 1270 | ARCHIVOS CONTENEDOR EXTERIOR | -
PCI-7641 | Sevilla | ITV Utrera | PCI | PCI | Extintor | 2007-01-01 | EXTINTOR VEHÍCULO CICLOMOTORES | 3KG POLVO ABC | 132 | 8062FWG | -
PCI-3618 | Sevilla | ITV Utrera | PCI | PCI | Extintor | 2007-07-01 | FARIVAL | 6 KG POLVO ABC | 11743 | ALMACEN | -
PCI-3629 | Sevilla | ITV Utrera | PCI | PCI | Extintor | 2008-01-01 | FARIVAL | 6 KG POLVO ABC | 10045 | FOSO 2 | -
PCI-3624 | Sevilla | ITV Utrera | PCI | PCI | Extintor | 2008-01-01 | FARIVAL | 6 KG POLVO ABC | 9433 | LINEA 4 | -
PCI-3620 | Sevilla | ITV Utrera | PCI | PCI | Extintor | 2008-01-01 | FARIVAL | 6 KG POLVO ABC | 8672 | LINEA 5-9 | -
PCI-6347 | Sevilla | ITV Utrera | PCI | PCI | Extintor | 2012-01-01 | FARIVAL | 5KG CO2 | 29847 | OFICINAS SERVIDOR | -
PCI-3622 | Sevilla | ITV Utrera | PCI | PCI | Extintor | 2007-07-01 | FARIVAL | 6 KG POLVO ABC | 13973 | LINEA 4 | -
PCI-3565 | Sevilla | ITV Utrera | PCI | PCI | Extintor | 2012-10-01 | FIRE-ICE | 5KG CO2 | 16819 | CUADRO ELECTRICO | -
PCI-11454 | Sevilla | ITV Utrera | PCI | PCI | Pulsadores | 2010-08-17 | PULSADOR | DESCONOCIDO | 12 UNIDADES | SEGÚN PLANO | -
PCI-11889 | Sevilla | ITV Utrera | PCI | PCI | Señalización Luminiscente | 1990-01-01 | SEÑALIZACIÓN LUMINISCENTE | N/A | DESCONOCIDO | S/PLANO | -
PCI-11455 | Sevilla | ITV Utrera | PCI | PCI | Sirenas | 2010-08-17 | SIRENA | DESCONOCIDO | 3 INTERIORES | SEGÚN PLANO | -
PCI-3564 | Sevilla | ITV Utrera | PCI | PCI | Extintor | 2008-10-01 | TODOEXTINTOR | 6 KGS POLVO ABC | 602 | VESTUARIOS | -
PCI-12197 | Sevilla | ITV Utrera | PCI | PCI | Extintor | 2020-01-01 | TODOEXTINTOR | 6 KG POLVO ABC | 1395 | ARCHIVO CENTRAL | -
PCI-3605 | Sevilla | ITV Utrera | PCI | PCI | Extintor | 2009-01-01 | TODOEXTINTOR | 6 KGS POLVO ABC | 1629 | FOSO 1 | -
PCI-3601 | Sevilla | ITV Utrera | PCI | PCI | Extintor | 2007-05-01 | TODOEXTINTOR | 6 KGS POLVO ABC | 896 | LÍNEA 5-9 | -
PCI-3631 | Sevilla | ITV Utrera | PCI | PCI | Extintor | 2003-06-01 | VALLE-UNION | 6 KG POLVO ABC | 83787 | CUARTO BOMBAS | -
PCI-7646 | Sevilla | Metrología Sevilla | PCI | PCI | Extintor | 2010-01-01 | EXTINTOR | 3KG POLVO ABC | 383 | 3295GSB - FURGONETA METROLOGÍA | -
PCI-7554 | Sevilla | Metrología Sevilla | PCI | PCI | Extintor | 2005-07-01 | EXTINTOR | 3KG POLVO ABC | 606 | 9795FRR - FURGONETA METROLOGÍA | ASIGNADO A PLANIFICACIÓN METROLOGÍA - LABORATORIO CENTRAL, ANTERIORMENTE EN METROLOGÍA HUELVA
PCI-18138 | Sevilla | Metrología Sevilla | PCI | PCI | Extintor | 2022-01-01 | TODOEXTINTOR | 2ABC | 3910609 | RESERVA | -
PCI-18139 | Sevilla | Metrología Sevilla | PCI | PCI | Extintor | 2022-01-01 | TODOEXTINTOR | 2ABC | 3910598 | RESERVA | -
PCI-18141 | Sevilla | Metrología Sevilla | PCI | PCI | Extintor | 2020-01-01 | TODOEXTINTOR | 3ABC | L12-00533 | RESERVA | -
PCI-18140 | Sevilla | Metrología Sevilla | PCI | PCI | Extintor | 2022-01-01 | TODOEXTINTOR | 2ABC | 3910593 | RESERVA | -
PCI-18137 | Sevilla | Metrología Sevilla | PCI | PCI | Extintor | 2022-01-01 | TODOEXTINTOR | 2ABC | 3910239 | RESERVA | -
PCI-11564 | Sevilla | Metrología Sevilla | PCI | PCI | Extintor | 2020-02-01 | TODOEXTINTOR A2J | 3KG POLVO ABC | L01-00606 | 3253GLG - RESERVA FURGONETA METROLOGÍA | ASIGNADO A PLANIFICACIÓN METROLOGÍA - METROLOGÍA SEVILLA, ANTERIORMENTE EN METROLOGÍA GRANADA
PCI-11537 | Sevilla | Metrología Sevilla | PCI | PCI | Extintor | 2020-02-01 | TODOEXTINTOR A2J | 9 KG POLVO ABC | L12-00351 | R3557BBJ - REMOLQUE CAMIÓN UNIDAD MOVIL | -
PCI-11542 | Sevilla | Metrología Sevilla | PCI | PCI | Extintor | 2020-01-02 | TODOEXTINTOR A2J | 9 KG POLVO ABC | L12-00662 | 0484BTM - RESERVA CAMIÓN UNIDAD MOVIL | -
PCI-11565 | Sevilla | Metrología Sevilla | PCI | PCI | Extintor | 2020-01-02 | TODOEXTINTOR A2J | 3KG POLVO ABC | L01-00285 | 3295GSB - RESERVA FURGONETA METROLOGÍA | -
PCI-11541 | Sevilla | Metrología Sevilla | PCI | PCI | Extintor | 2020-01-02 | TODOEXTINTOR A2J | 9 KG POLVO ABC | L12-00771 | 0484BTM - RESERVA CAMIÓN UNIDAD MOVIL | -
PCI-11569 | Sevilla | Metrología Sevilla | PCI | PCI | Extintor | 2020-01-02 | TODOEXTINTOR A2J | 3KG POLVO ABC | L01-00516 | 7675BHD - RESERVA FURGONETA METROLOGÍA | -
PCI-11574 | Sevilla | Metrología Sevilla | PCI | PCI | Extintor | 2020-01-02 | TODOEXTINTOR A2J | 3KG POLVO ABC | L12-00585 | 5618GRW - RESERVA FURGONETA METROLOGÍA | -
PCI-11577 | Sevilla | Metrología Sevilla | PCI | PCI | Extintor | 2020-01-02 | TODOEXTINTOR A2J | 3KG POLVO ABC |  | 9795FRR - RESERVA FURGONETA METROLOGÍA | ASIGNADO A PLANIFICACIÓN METROLOGÍA - LABORATORIO CENTRAL, ANTERIORMENTE EN METROLOGÍA HUELVA
PCI-11540 | Sevilla | Metrología Sevilla | PCI | PCI | Extintor | 2020-01-02 | TODOEXTINTOR A2J | 9 KG POLVO ABC | L12-00389 | 0484BTM - CAMIÓN UNIDAD MOVIL | -
PCI-11539 | Sevilla | Metrología Sevilla | PCI | PCI | Extintor | 2020-01-02 | TODOEXTINTOR A2J | 9 KG POLVO ABC | L12-00502 | R3557BBJ - RESERVA REMOLQUE CAMIÓN UNIDAD MOVIL | -
PCI-11568 | Sevilla | Metrología Sevilla | PCI | PCI | Extintor | 2020-01-02 | TODOEXTINTOR A2J | 3KG POLVO ABC | L01-00534 | 5612GRW - RESERVA FURGONETA METROLOGÍA | ASIGNADO A PLANIFICACIÓN METROLOGÍA - METROLOGÍA SEVILLA
PCI-11567 | Sevilla | Metrología Sevilla | PCI | PCI | Extintor | 2020-01-02 | TODOEXTINTOR A2J | 3KG POLVO ABC | L12-00669 | 4882CMK - RESERVA FURGONETA METROLOGÍA | -
PCI-11566 | Sevilla | Metrología Sevilla | PCI | PCI | Extintor | 2020-01-02 | TODOEXTINTOR A2J | 3KG POLVO ABC | L01-00288 | 4822CMK - RESERVA FURGONETA METROLOGÍA | -
PCI-11538 | Sevilla | Metrología Sevilla | PCI | PCI | Extintor | 2020-01-02 | TODOEXTINTOR A2J | 9 KG POLVO ABC | L12-00021 | R3557BBJ - RESERVA REMOLQUE CAMIÓN UNIDAD MOVIL | -
PCI-16987 | Sevilla | Oficina Central | PCI | PCI | Extintor | 2021-01-01 | A2J | 6 KG POLVO ABC | 1005 | CLIMA | -
PCI-16989 | Sevilla | Oficina Central | PCI | PCI | Extintor | 2021-01-01 | A2J | 5 KG CO2 | L05-1978 | CLIMAS | -
PCI-16988 | Sevilla | Oficina Central | PCI | PCI | Extintor | 2021-01-01 | A2J | 5 KG CO2 | L05-0119 | CUADRO CLIMA | -
PCI-16461 | Sevilla | Oficina Central | PCI | PCI | BIE | 2021-08-04 | BIE 1 | IMP | ¿? | OFICINAS CENTRALES | -
PCI-16462 | Sevilla | Oficina Central | PCI | PCI | BIE | 2021-08-04 | BIE 2 | IMP | ¿? | OFICINAS CENTRALES | -
PCI-16463 | Sevilla | Oficina Central | PCI | PCI | BIE | 2021-08-04 | BIE 3 | IMP | ¿? | OFICINAS CENTRALES | -
PCI-16464 | Sevilla | Oficina Central | PCI | PCI | BIE | 2021-08-04 | BIE 4 | IMP | ¿? | OFICINAS CENTRALES | -
PCI-16465 | Sevilla | Oficina Central | PCI | PCI | BIE | 2021-08-04 | BIE 5 | IMP | ¿? | OFICINAS CENTRALES | -
PCI-16466 | Sevilla | Oficina Central | PCI | PCI | BIE | 2021-08-04 | BIE 6 | DESCONOCIDO | ¿? | OFICINAS CENTRALES | -
PCI-16467 | Sevilla | Oficina Central | PCI | PCI | BIE | 2021-08-04 | BIE 7 | IMP | ¿? | OFICINAS CENTRALES | -
PCI-16468 | Sevilla | Oficina Central | PCI | PCI | BIE | 2021-08-04 | BIE 8 | IMP | ¿? | OFICINAS CENTRALES | -
PCI-16469 | Sevilla | Oficina Central | PCI | PCI | BIE | 2021-08-04 | BIE 9 | IMP | ¿? | OFICINAS CENTRALES | -
PCI-7075 | Sevilla | Oficina Central | PCI | PCI | Rociadores | 2013-11-07 | CENTRAL ALARMA FUEGO ASPIRACIÓN | CIRRUS PRO 200 DSC | 00001F10 | INTERIOR SALA MANTENIMIENTO (CPD) | -
PCI-3473 | Sevilla | Oficina Central | PCI | PCI | Central de Alarma | 1990-02-20 | CENTRAL DE ALARMA | N/A | N/A | OFICINAS CENTRALES | -
PCI-7074 | Sevilla | Oficina Central | PCI | PCI | Rociadores | 2013-11-27 | CENTRAL DETECCIÓN AGUILERA | SERIE PX2 | DESCONOCIDO | ENTRADA SALA TÉCNICA (CPD) | -
PCI-8392 | Sevilla | Oficina Central | PCI | PCI | Extintor | 2015-11-01 | CHUBB | 6 KG POLVO ABC | 143063 | SOTANO - LABORATORIO DE MASA | -
PCI-8391 | Sevilla | Oficina Central | PCI | PCI | Extintor | 2015-11-01 | CHUBB | 5 KG CO2 | 80313 | SOTANO - ASCENSOR | -
PCI-8394 | Sevilla | Oficina Central | PCI | PCI | Extintor | 2015-11-01 | CHUBB | 5 KG CO2 | 80266 | CASTILLETE AZOTEA | -
PCI-8393 | Sevilla | Oficina Central | PCI | PCI | Extintor | 2015-11-01 | CHUBB | 6 KG POLVO ABC | 142950 | PL.BAJA - ENTRADA PRINCIPAL EDF. | UBICACIÓN ANTIGUA SALA DE REPROGRAFÍA/PRIMEROS AUXILIOS
PCI-10273 | Sevilla | Oficina Central | PCI | PCI | Extintor | 2017-05-01 | CHUBB PARSI | 6 KG POLVO ABC | 55420 | GARAJE - UND CONTABILIDAD | -
PCI-8061 | Sevilla | Oficina Central | PCI | PCI | Columnas Secas | 2015-01-12 | COLUMNA SECA | TOMA FACHADA | DESCONOCIDO | FACHADA PUERTA SUR (LABORATORIO) | -
PCI-11457 | Sevilla | Oficina Central | PCI | PCI | Detector Incendios | 2001-01-01 | DETECTOR ÓPTICO | DESCONOCIDO | 8 UNIDADES | SEGÚN PLANO | -
PCI-11456 | Sevilla | Oficina Central | PCI | PCI | Detector Incendios | 2001-01-01 | DETECTOR TERMOVELOCIMÉTRICO | DESCONOCIDO | 9 UNIDADES | SEGÚN PLANO | -
PCI-7076 | Sevilla | Oficina Central | PCI | PCI | Rociadores | 2013-12-13 | EXTINCIÓN AGUA NEBULIZADA AGUILERA | 3 BOTELLAS H2O 70L + 1 BOTELLA N2 | DESCONOCIDO | SALA MANTENIMIENTO (CPD) | -
PCI-8058 | Sevilla | Oficina Central | PCI | PCI | Extintor | 2006-12-01 | EXTINTOR | 5 KG CO2 | 22948 | CENTRO DE TRANSFORMACIÓN | ÚLTIMO RETIMBRADO 08/2012
PCI-8732 | Sevilla | Oficina Central | PCI | PCI | Extintor | 2010-01-01 | EXTINTOR | 6KG POLVO ABC | 1041 | PL.BAJA - ARCHIVO | -
PCI-8730 | Sevilla | Oficina Central | PCI | PCI | Extintor | 2011-03-01 | EXTINTOR | 6KG POLVO ABC | 1221 | GARAJE - RESERVA | -
PCI-3525 | Sevilla | Oficina Central | PCI | PCI | Extintor | 2008-04-01 | EXTINTOR | 5 KG CO2 | 374 | 1ª PLANTA - CUADRO ELECTRICO | -
PCI-3515 | Sevilla | Oficina Central | PCI | PCI | Extintor | 2011-09-01 | EXTINTOR | 6 KG POLVO ABC | 134 | PL.BAJA - SERVICIOS GENERALES | -
PCI-8729 | Sevilla | Oficina Central | PCI | PCI | Extintor | 2011-03-01 | EXTINTOR | 5KG CO2 | 2666 | PL.SOTANO - LAB. FUERZA | -
PCI-8059 | Sevilla | Oficina Central | PCI | PCI | Extintor | 2007-07-01 | EXTINTOR | 5 KG CO2 | 42144 | TIC | ÚLTIMO RETIMBRADO 11/2014
PCI-4580 | Sevilla | Oficina Central | PCI | PCI | Extintor | 2013-01-01 | FARIVAL | 5 KG CO2 | 16717 | GARAJE - RESERVA | -
PCI-3561 | Sevilla | Oficina Central | PCI | PCI | Extintor | 2012-12-01 | FARIVAL | 6 KG POLVO ABC | 391572 | OFICINA INFORMATICA EDIFICIO SAN ELOY | -
PCI-11825 | Sevilla | Oficina Central | PCI | PCI | Extintor | 2020-01-01 | FIREICE | 6 KG POLVO ABC | P1058564 | PL.BAJA - SALA CAFE | -
PCI-11827 | Sevilla | Oficina Central | PCI | PCI | Extintor | 2020-01-01 | FIREICE | 6 KG POLVO ABC | P1117247 | CASTILLETE - CALDERA - TORRE REFRIG. | -
PCI-11826 | Sevilla | Oficina Central | PCI | PCI | Extintor | 2020-01-01 | FIREICE | 6 KG POLVO ABC | P1058565 | PL.SOTANO - JEFE LABORATORIO | -
PCI-11823 | Sevilla | Oficina Central | PCI | PCI | Extintor | 2020-01-01 | FIREICE | 6 KG POLVO ABC | P1117246 | PL.SOTANO - ALJIBE | -
PCI-3557 | Sevilla | Oficina Central | PCI | PCI | Extintor | 2009-07-01 | FIREICE | 6 KG AGUA AFFF | 3451 | PL.SOTANO - LAB.VOLUMETRIA | -
PCI-3556 | Sevilla | Oficina Central | PCI | PCI | Extintor | 2012-12-01 | FIREICE | 6 KG POLVO ABC | 391570 | GARAJE | -
PCI-3555 | Sevilla | Oficina Central | PCI | PCI | Extintor | 2012-12-01 | FIREICE | 6 KG POLVO ABC | 391573 | PL.SOTANO - LAB.FUERZAS | -
PCI-4570 | Sevilla | Oficina Central | PCI | PCI | Extintor | 2012-12-01 | FIREICE | 6 KG POLVO ABC | 391571 | GARAJE - ARCHIVO | -
PCI-11824 | Sevilla | Oficina Central | PCI | PCI | Extintor | 2020-01-01 | FIREICE | 6 KG POLVO ABC | P1058566 | PL.BAJA - OFICINAS | -
PCI-4571 | Sevilla | Oficina Central | PCI | PCI | Extintor | 2009-07-01 | FIREICE | 6L AGUA + ADITIVO | 3442 | PL.SOTANO - LAB.GASES | -
PCI-9465 | Sevilla | Oficina Central | PCI | PCI | Extintor | 2013-12-01 | FIREICE | 5 KG CO2 | 1661227 | PL.SOTANO - LAB. FUERZA Y PRESIÓN - PUERTA CPD | -
PCI-9466 | Sevilla | Oficina Central | PCI | PCI | Extintor | 2013-11-01 | FIREICE | 6 KG POLVO ABC | P0200783 | PL.BAJA - LAB. FUERZA Y PRESIÓN | -
PCI-6835 | Sevilla | Oficina Central | PCI | PCI | Grupo Extinción | 1999-09-14 | GRUPO EXTINCIÓN | SYSTEM | DESCONOCIDO | ALJIBE. PL.SÓTANO | -
PCI-7928 | Sevilla | Oficina Central | PCI | PCI | Puerta Cortafuegos | 1990-02-20 | PUERTA CORTAFUEGOS 1 | MONTACARGAS | DESCONOCIDO | GARAJE MONTACARGAS | -
PCI-7929 | Sevilla | Oficina Central | PCI | PCI | Puerta Cortafuegos | 1990-02-20 | PUERTA CORTAFUEGOS 2 | CUADRO PRINCIPAL | DESCONOCIDO | CUADRO PRINCIPAL-GARAJE | -
PCI-7930 | Sevilla | Oficina Central | PCI | PCI | Puerta Cortafuegos | 1990-02-20 | PUERTA CORTAFUEGOS 3 | CUADRO PRINCIPAL | DESCONOCIDO | CUADRO PRINCIPAL-ASCENSOR | -
PCI-7931 | Sevilla | Oficina Central | PCI | PCI | Puerta Cortafuegos | 1990-02-20 | PUERTA CORTAFUEGOS 4 | ARCHIVO GENERAL | DESCONOCIDO | ARCHIVO GENERAL-GARAJE | -
PCI-7932 | Sevilla | Oficina Central | PCI | PCI | Puerta Cortafuegos | 1990-02-20 | PUERTA CORTAFUEGOS 5 | ARCHIVO GENERAL | DESCONOCIDO | INTERIOR ARCHIVO | -
PCI-7933 | Sevilla | Oficina Central | PCI | PCI | Puerta Cortafuegos | 1990-02-20 | PUERTA CORTAFUEGOS 6 | GRUPO GARAJE | DESCONOCIDO | GRUPO-GARAJE | -
PCI-7934 | Sevilla | Oficina Central | PCI | PCI | Puerta Cortafuegos | 1990-02-20 | PUERTA CORTAFUEGOS 7 | ARCHIVO OBRAS | DESCONOCIDO | ARCHIVO OBRAS | -
PCI-7935 | Sevilla | Oficina Central | PCI | PCI | Puerta Cortafuegos | 1990-02-20 | PUERTA CORTAFUEGOS 8 | GRUPO ELECTRÓGENO | DESCONOCIDO | GRUPO ELECTRÓGENO | -
PCI-11458 | Sevilla | Oficina Central | PCI | PCI | Pulsadores | 2001-01-01 | PULSADORES | DESCONOCIDO | 9 UNIDADES | SEGÚN PLANO | -
PCI-11903 | Sevilla | Oficina Central | PCI | PCI | Señalización Luminiscente | 2010-01-01 | SEÑALIZACIÓN LUMINISCENTE | N/A | DESCONOCIDO | S/PLANO | -
PCI-11459 | Sevilla | Oficina Central | PCI | PCI | Sirenas | 2001-01-01 | SIRENAS | DESCONOCIDO | 9 INTERIORES | SEGÚN PLANO | -
PCI-3529 | Sevilla | Oficina Central | PCI | PCI | Extintor | 2008-02-01 | TODO EXTINTOR | 6 KG POLVO ABC | 1032 | 1ª PLANTA OFICINAS - CÚPULA DE CRISTAL | -
PCI-3533 | Sevilla | Oficina Central | PCI | PCI | Extintor | 2008-02-01 | TODO EXTINTOR | 2 KG CO2 | 681 | PL.SOTANO - CUADRO 3 | -
PCI-3534 | Sevilla | Oficina Central | PCI | PCI | Extintor | 2011-09-01 | TODO EXTINTOR | 6 KG POLVO ABC | 850 | 1ª PLANTA VESTIBULO - DIRECCION | -
PCI-3545 | Sevilla | Oficina Central | PCI | PCI | Extintor | 2011-09-01 | TODO EXTINTOR | 5 KG CO2 | 290 | GARAJE | -
PCI-3531 | Sevilla | Oficina Central | PCI | PCI | Extintor | 2008-07-01 | TODO EXTINTOR | 6 KG POLVO ABC | 17 | 1ª PLANTA - SALA DE REUNIONES | -
PCI-3546 | Sevilla | Oficina Central | PCI | PCI | Extintor | 2011-09-01 | TODO EXTINTOR | 5 KG CO2 | 240 | GARAJE | -
PCI-3527 | Sevilla | Oficina Central | PCI | PCI | Extintor | 2008-07-01 | TODO EXTINTOR | 6 KG POLVO ABC | 1410 | 1ªPLANTA - OFICINAS | -
PCI-3528 | Sevilla | Oficina Central | PCI | PCI | Extintor | 2008-07-01 | TODO EXTINTOR | 6 KG POLVO ABC | 134 | 1ª PLANTA OFICINAS | -
PCI-3530 | Sevilla | Oficina Central | PCI | PCI | Extintor | 2008-07-01 | TODO EXTINTOR | 6 KG POLVO ABC | 689 | 1ª PLANTA OFICINAS - CÚPULA CRISTAL | -
PCI-3541 | Sevilla | Oficina Central | PCI | PCI | Extintor | 2008-03-01 | TODO EXTINTOR | 5 KG CO2 | 53 | PL.SOTANO - ASCENSOR | -
PCI-3526 | Sevilla | Oficina Central | PCI | PCI | Extintor | 2008-07-01 | TODO EXTINTOR | 6 KG POLVO ABC | 1129 | 1ª PLANTA - CÚPULA CRISTAL | -
PCI-3520 | Sevilla | Oficina Central | PCI | PCI | Extintor | 2009-09-01 | TODO EXTINTOR | 6 KG POLVO ABC | 879 | PL.BAJA - LAB. ELECTRICIDAD | -
PCI-3532 | Sevilla | Oficina Central | PCI | PCI | Extintor | 2008-07-01 | TODO EXTINTOR | 6 KG POLVO ABC | 1357 | 1ª PLANTA - SALA DE REUNIONES | -
PCI-11822 | Sevilla | Oficina Central | PCI | PCI | Extintor | 2020-01-01 | TODO EXTINTOR | 25 KG POLVO ABC | P0025378 | GARAJE | -
PCI-10272 | Sevilla | Oficina Central | PCI | PCI | Extintor | 2010-11-01 | TODOEXTINTOR | 6 KG POLVO ABC | 279 | GARAJE - UND DE PERSONAL | -

## LOTE 2
Nº Equipo. | Provincia | Centro | Instalación | Equipo | Tipo | Fecha | Marca | Modelo | Nº Serie | Ubicación | Observaciones
PCI-4541 | Almería | ITV Albox | PCI | PCI | Extintor | 2007-03-01 | EXTINTOR | 6 KG POLVO ABC | 317838 | LÍNEA 2 BOX | -
PCI-4536 | Almería | ITV Albox | PCI | PCI | Extintor | 2007-06-01 | EXTINTOR | 6 KG POLVO ABC | 331173 | LÍNEA 1 BOX | -
PCI-4530 | Almería | ITV Albox | PCI | PCI | Extintor | 2012-12-01 | EXTINTOR | 6 KG POLVO ABC | 24512 | ALMACEN | RETIMBRADO 11/12
PCI-4539 | Almería | ITV Albox | PCI | PCI | Extintor | 2005-01-01 | EXTINTOR | 6 KG POLVO ABC | 2109 | ARCHIVO | -
PCI-4537 | Almería | ITV Albox | PCI | PCI | Extintor | 2007-02-01 | EXTINTOR | 5 KG CO2 | 1334753 | BOX LÍNEA 2 CUADRO | -
PCI-4535 | Almería | ITV Albox | PCI | PCI | Extintor | 2007-07-01 | EXTINTOR | 6 KG POLVO ABC | 1364 | PASILLO | -
PCI-4534 | Almería | ITV Albox | PCI | PCI | Extintor | 2006-04-01 | EXTINTOR | 25 KG POLVO ABC | 259324 | BOX LÍNEA 2 | -
PCI-4532 | Almería | ITV Albox | PCI | PCI | Extintor | 2007-04-01 | EXTINTOR | 6 KG POLVO ABC | 546871 | LÍNEA 2 | RETIMBRADO 546871
PCI-4531 | Almería | ITV Albox | PCI | PCI | Extintor | 2016-09-01 | EXTINTOR | 6 KG POLVO ABC | 10512 | LÍNEA 2 | RETIMBRADO 11/07
PCI-16304 | Almería | ITV Albox | PCI | PCI | Extintor | 2022-03-03 | EXTINTOR | 6 KG POLVO ABC | 1414914 | LÍNEA 1 | -
PCI-12206 | Almería | ITV Albox | PCI | PCI | Extintor | 2021-02-01 | EXTINTOR | 6 KG POLVO ABC | 1178663 | BOX LINEA 2 | -
PCI-12204 | Almería | ITV Albox | PCI | PCI | Extintor | 2021-02-01 | EXTINTOR | 6 KG POLVO ABC | 1178661 | FOSO | -
PCI-12205 | Almería | ITV Albox | PCI | PCI | Extintor | 2021-02-01 | EXTINTOR | 6 KG POLVO ABC | 1178655 | LINEA 1 | -
PCI-1066 | Almería | ITV Albox | PCI | PCI | Extintor | 2015-10-01 | EXTINTOR | 6 KG POLVO ABC | 4502168 | TURNO | -
PCI-5370 | Almería | ITV Albox | PCI | PCI | Hidrante | 1992-07-16 | HIDRANTE 1 | DESCONOCIDO | DESCONOCIDO | ESQUINA ENTRADA LÍNEA 1 | -
PCI-5371 | Almería | ITV Albox | PCI | PCI | Hidrante | 1992-07-16 | HIDRANTE 2 | DESCONOCIDO | DESCONOCIDO | ESQUINA SALIDA LÍNEA 1 | -
PCI-5372 | Almería | ITV Albox | PCI | PCI | Hidrante | 1992-07-16 | HIDRANTE 3 | DESCONOCIDO | DESCONOCIDO | ESQUINA ENTRADA LÍNEA 2 | -
PCI-5373 | Almería | ITV Albox | PCI | PCI | Hidrante | 1992-07-16 | HIDRANTE 4 | DESCONOCIDO | DESCONOCIDO | ESQUINA SALIDA LÍNEA 2 | -
PCI-5374 | Almería | ITV Albox | PCI | PCI | Hidrante | 1992-07-16 | HIDRANTE 5 | DESCONOCIDO | DESCONOCIDO | LATERAL PARCELA COLINDANTE A LÍNEA 1 SALIDA | -
PCI-5375 | Almería | ITV Albox | PCI | PCI | Hidrante | 1992-07-16 | HIDRANTE 6 | DESCONOCIDO | DESCONOCIDO | LATERAL PARCELA COLINDANTE A LÍNEA 1 SALIDA | -
PCI-16305 | Almería | ITV Albox | PCI | PCI | Señalización Luminiscente | 2021-03-01 | SEÑALIZACIÓN LUMINISCENTE | N/A | DESCONOCIDO | ITV | -
PCI-3495 | Almería | ITV Almería 1 | PCI | PCI | Central de Alarma | 2016-01-01 | CENTRAL DE ALARMA TCH | VISION 4Z | DESCONOCIDO | OFICINAS ADMINISTRACIÓN | 2 ZONAS
PCI-3499 | Almería | ITV Almería 1 | PCI | PCI | Central de Alarma | 1990-12-06 | CENTRAL DE ALARMA VISIÓN | DESCONOCIDA | VSH4Z | NAVE CICLOMOTORES | 2 ZONAS
PCI-18238 | Almería | ITV Almería 1 | PCI | PCI | Extintor |  | EXTINTOR | 6 KG POLVO ABC |  | LÍNEA CICLOMOTORES | -
PCI-12207 | Almería | ITV Almería 1 | PCI | PCI | Extintor | 2020-01-01 | EXTINTOR | 6 KG POLVO ABC | 2020001004 | NAVE MOTOCICLETAS | -
PCI-10495 | Almería | ITV Almería 1 | PCI | PCI | Extintor | 2016-04-01 | EXTINTOR | 6 KG POLVO ABC | 624 | FOSO 2 | -
PCI-10493 | Almería | ITV Almería 1 | PCI | PCI | Extintor | 2017-01-01 | EXTINTOR | 6 KG POLVO ABC | 187995 | LÍNEA 1 | -
PCI-10494 | Almería | ITV Almería 1 | PCI | PCI | Extintor | 2017-01-01 | EXTINTOR | 6 KG POLVO ABC | 187977 | FOSO 1 | -
PCI-12211 | Almería | ITV Almería 1 | PCI | PCI | Extintor | 2021-03-01 | EXTINTOR | 6 KG POLVO ABC | 1195824 | ARCHIVO | -
PCI-12209 | Almería | ITV Almería 1 | PCI | PCI | Extintor | 2021-03-01 | EXTINTOR | 6 KG POLVO ABC | 1195825 | BOX LINEA 2 | -
PCI-12210 | Almería | ITV Almería 1 | PCI | PCI | Extintor | 2021-03-01 | EXTINTOR | 6 KG POLVO ABC | 1195835 | LINEA 2 | -
PCI-12208 | Almería | ITV Almería 1 | PCI | PCI | Extintor | 2020-01-01 | EXTINTOR | 5 KG CO2 | 3199 | NAVE MOTOCICLETAS | -
PCI-16317 | Almería | ITV Almería 1 | PCI | PCI | Extintor | 2022-03-01 | EXTINTOR | 5 KG POLVO CO2 | 2056310 | ARCHIVO JUNTO SALIDA NAVE LINEA 2 (CUADRO ELECTRICO) | -
PCI-8374 | Almería | ITV Almería 1 | PCI | PCI | Extintor | 2005-01-01 | EXTINTOR | 25KG POLVO ABC | 8 | LÍNEA 1 | -
PCI-5627 | Almería | ITV Almería 1 | PCI | PCI | Extintor | 2008-05-01 | EXTINTOR | 6 KG POLVO ABC | 187890 | TUNEL 2 | RETIMBRADO 01/08
PCI-5620 | Almería | ITV Almería 1 | PCI | PCI | Extintor | 2008-05-01 | EXTINTOR | 6 KG POLVO ABC | 2771389 | ALMACÉN | RETIMBRADO 05/08
PCI-5619 | Almería | ITV Almería 1 | PCI | PCI | Extintor | 2008-05-01 | EXTINTOR | 6 KG POLVO ABC | 4281 | PASILLO | RETIMBRADO 04/08
PCI-436 | Almería | ITV Almería 1 | PCI | PCI | Extintor | 2004-07-01 | EXTINTOR AUCA | 6 KG POLVO ABC | 172552 | ENTRADA VESTUARIOS | SOPORTE Nº 9. RETIMBRADO 01/09
PCI-4574 | Almería | ITV Almería 1 | PCI | PCI | Extintor | 2016-05-01 | EXTINTOR FIREFOX | 25 KG POLVO ABC | 56 | NAVE CICLOMOTORES JUNTO VELOCÍMETRO | SOPORTE Nº 20. RETIMBRADO 01/95
PCI-422 | Almería | ITV Almería 1 | PCI | PCI | Extintor | 2008-06-01 | EXTINTOR FIREFOX | 6 KG POLVO ABC | 5438 | ENTRADA PRINCIPAL OFICINA ( ASEOS) | SOPORTE Nº 1. RETIMBRADO 01/08
PCI-438 | Almería | ITV Almería 1 | PCI | PCI | Extintor | 2008-06-01 | EXTINTOR FIREFOX | 6 KG POLVO ABC | 5951 | INTERIOR NAVE ENTRE PUERTAS DE SALIDA ( TUNEL 2) | SOPORTE Nº 13. RETIMBRADO 01/08
PCI-423 | Almería | ITV Almería 1 | PCI | PCI | Extintor | 2008-06-01 | EXTINTOR FIREFOX | 6 KG POLVO ABC | 5887 | OFICINA JUNTO VENTANAS | SOPORTE Nº 2. RETIMBRADO 01/08
PCI-6838 | Almería | ITV Almería 1 | PCI | PCI | Extintor | 2007-02-01 | EXTINTOR FIREFOX | 6 KG POLVO ABC | 512686 | ARCHIVO 2 | -
PCI-6839 | Almería | ITV Almería 1 | PCI | PCI | Extintor | 2003-07-01 | EXTINTOR FIREFOX | 5 KG CO2 | 931793 | CUARTO CUADRO ELÉCTRICO PRINCIPAL | -
PCI-4575 | Almería | ITV Almería 1 | PCI | PCI | Extintor | 2003-03-01 | EXTINTOR FIREFOX | 6KG POLVO ABC | 303 | LÍNEA 2 JUNTO A PLACA ALINEADORA ( TUNEL 1) | SOPORTE Nº 8. RETIMBRADO 01/03
PCI-431 | Almería | ITV Almería 1 | PCI | PCI | Extintor | 2008-06-01 | EXTINTOR FIREFOX | 6 KG POLVO ABC | 4609 | BOX LÍNEA 2 (TÚNEL 1) | SOPORTE Nº 15. RETIMBRADO 01/08
PCI-4579 | Almería | ITV Almería 1 | PCI | PCI | Extintor | 2009-11-01 | EXTINTOR GLORIA | 6 KG POLVO ABC | 15382 | NAVE CICLOMOTORES JUNTO SERVICIOS | SOPORTE Nº 22. RETIMBRADO 01/09
PCI-4578 | Almería | ITV Almería 1 | PCI | PCI | Extintor | 2009-11-01 | EXTINTOR GLORIA | 6 KG POLVO ABC | 15257 | NAVE CICLOMOTORES ENTRADA | SOPORTE Nº 21. RETIMBRADO 01/09
PCI-4572 | Almería | ITV Almería 1 | PCI | PCI | Extintor | 2009-01-01 | EXTINTOR GLORIA | 5KG CO2 | 70930 | NAVE CICLOMOTORES JUNTO COMPRESOR | SOPORTE Nº 23. RETIMBRADO 01/09
PCI-4573 | Almería | ITV Almería 1 | PCI | PCI | Extintor | 2009-11-01 | EXTINTOR GLORIA | 6 KG POLVO ABC | 15313 | NAVE CICLOMOTORES JUNTO FRENÓMETRO | SOPORTE Nº 24. RETIMBRADO 01/09
PCI-7530 | Almería | ITV Almería 1 | PCI | PCI | Extintor | 2007-02-01 | EXTINTOR MÓVIL CICLOMOTORES | 3KG POLVO ABC | 151 | 7444FTT | -
PCI-439 | Almería | ITV Almería 1 | PCI | PCI | Extintor | 2005-06-01 | EXTINTOR VALLE UNION | 6 KG POLVO ABC | 64851 | SALIDA BOX (INTERIOR NAVE. LÍNEA 1) | SOPORTE Nº 14. RETIMBRADO 01/05
PCI-11094 | Almería | ITV Almería 1 | PCI | PCI | Pulsadores | 2016-01-01 | PULSADOR NAVE | DESCONOCIDO | 2 UNIDADES | NAVE CICLOMOTORES | -
PCI-11093 | Almería | ITV Almería 1 | PCI | PCI | Pulsadores | 2016-01-01 | PULSADOR OFICINA | DESCONOCIDO | 1 UNIDAD | ENTRADA OFICINA | -
PCI-16316 | Almería | ITV Almería 1 | PCI | PCI | Señalización Luminiscente | 2021-03-01 | SEÑALIZACION LUMINISCENTE | N/A | DESCONOCIDO | S/PLANO | -
PCI-11096 | Almería | ITV Almería 1 | PCI | PCI | Sirenas | 2016-01-01 | SIRENA INTERIOR NAVE CICLOMOTORES | DESCONOCIDO | 1 UNIDAD | NAVE CICLOMOTORES | -
PCI-11095 | Almería | ITV Almería 1 | PCI | PCI | Sirenas | 2016-01-01 | SIRENA INTERIOR OFICINAS | DESCONOCIDO | 1 UNIDAD | ENTRADA OFICINA | -
PCI-4569 | Almería | ITV Almería 2 | PCI | PCI | Central de Alarma | 2006-06-09 | CENTRAL DE ALARMA | KILSEN | DESCONOCIDO | EDIFICIO ITV | COMPUESTA POR: 5 PULSADORES MANUALES, 2 SIRENAS INTERIORES Y 1 CENTRAL DE 8 ZONAS.
PCI-12214 | Almería | ITV Almería 2 | PCI | PCI | Extintor | 2011-12-01 | EXTINTOR | 6 KG POLVO ABC | 3656334 | ALMACEN RESERVA | CORRESPONDE AL PCI-10707
PCI-11488 | Almería | ITV Almería 2 | PCI | PCI | Extintor | 2019-01-01 | EXTINTOR | 6 KG POLVO ABC | 881008 | FOSO | -
PCI-12212 | Almería | ITV Almería 2 | PCI | PCI | Extintor | 2021-03-01 | EXTINTOR | 6 KG POLVO ABC | 1232491 | NAVE ACCIDENTADOS (RESERVA) | -
PCI-12213 | Almería | ITV Almería 2 | PCI | PCI | Extintor | 2021-03-01 | EXTINTOR | 6 KG POLVO ABC | 1232481 | LINEA 1 | -
PCI-11489 | Almería | ITV Almería 2 | PCI | PCI | Extintor | 2019-01-01 | EXTINTOR | 6 KG POLVO ABC | 880982 | NAVE ACCIDENTADOS | -
PCI-11487 | Almería | ITV Almería 2 | PCI | PCI | Extintor | 2019-01-01 | EXTINTOR | 6 KG POLVO ABC | 878548 | FOSO | -
PCI-10706 | Almería | ITV Almería 2 | PCI | PCI | Extintor | 2017-10-01 | EXTINTOR | 6 KG POLVO ABC | 53989 | NACE ACCIDENTADOS | -
PCI-984 | Almería | ITV Almería 2 | PCI | PCI | Extintor | 2016-04-01 | EXTINTOR COINTRA | 6KG POLVO ABC | 625 | ALMACÉN | SOPORTE Nº 11
PCI-974 | Almería | ITV Almería 2 | PCI | PCI | Extintor | 2006-04-01 | EXTINTOR BILI | BILI5 5 KG CO2 | 2969 | ALMACÉN | SOPORTE Nº 19
PCI-981 | Almería | ITV Almería 2 | PCI | PCI | Extintor | 2008-03-01 | EXTINTOR COINTRA | 6 KG POLVO ABC | 9618 | LÍNEA 1 | SOPORTE Nº 18
PCI-983 | Almería | ITV Almería 2 | PCI | PCI | Extintor | 2008-03-01 | EXTINTOR COINTRA | 6 KG POLVO ABC | 9624 | LINEA 3 | SOPORTE Nº 17
PCI-978 | Almería | ITV Almería 2 | PCI | PCI | Extintor | 2008-03-01 | EXTINTOR COINTRA | 6 KG POLVO ABC | 9630 | OFICINA | RETIMBRADO 01/08
PCI-986 | Almería | ITV Almería 2 | PCI | PCI | Extintor | 2008-03-01 | EXTINTOR COINTRA | 6 KG POLVO ABC | 9620 | LINEA 3\n | RETIMBRADO 01/08
PCI-982 | Almería | ITV Almería 2 | PCI | PCI | Extintor | 2008-03-01 | EXTINTOR COINTRA | 6 KG POLVO ABC | 9616 | LINEA 3 | SOPORTE Nº 7
PCI-980 | Almería | ITV Almería 2 | PCI | PCI | Extintor | 2008-03-01 | EXTINTOR COINTRA | 6 KG POLVO ABC | 9640 | LINEA 2 | SOPORTE Nº 16
PCI-979 | Almería | ITV Almería 2 | PCI | PCI | Extintor | 2008-03-01 | EXTINTOR COINTRA | 6 KG POLVO ABC | 9649 | LINEA 1 | SOPORTE Nº 9
PCI-976 | Almería | ITV Almería 2 | PCI | PCI | Extintor | 2008-03-01 | EXTINTOR COINTRA | 6 KG POLVO ABC | 15781 | OFICINAS | SOPORTE Nº 18 (ESTA EN EL SUELO AGUANTANDO LA PUERTA)
PCI-985 | Almería | ITV Almería 2 | PCI | PCI | Extintor | 2008-03-01 | EXTINTOR COINTRA | 6 KG POLVO ABC | 9631 | LINEA 3 | RETIMBRADO 01/08
PCI-977 | Almería | ITV Almería 2 | PCI | PCI | Extintor | 2008-03-01 | EXTINTOR COINTRA | 6 KG POLVO ABC | 9632 | LINEA 1 | SOPORTE Nº 12
PCI-999 | Almería | ITV Almería 2 | PCI | PCI | Extintor | 2008-03-01 | EXTINTOR GLORIA | 25 KG CARRO POLVO ABC | 608875 | LÍNEA 2 | SOPORTE Nº 8
PCI-975 | Almería | ITV Almería 2 | PCI | PCI | Extintor | 2008-02-01 | EXTINTOR GLORIA | 5 KG CO2 | 117214 | ALMACÉN | SOPORTE Nº 20
PCI-998 | Almería | ITV Almería 2 | PCI | PCI | Extintor | 2008-03-01 | EXTINTOR IPM | 25 KG CARRO POLVO ABC | 608714 | LÍNEA 2 | SOPORTE Nº 15
PCI-988 | Almería | ITV Almería 2 | PCI | PCI | Extintor | 2001-01-01 | EXTINTOR VALLEUNIÓN | 6 KG POLVO ABC | 7861268 | NAVE ACCIDENTADOS (RESERVA) | SOPORTE Nº 4
PCI-990 | Almería | ITV Almería 2 | PCI | PCI | Extintor | 2001-01-01 | EXTINTOR VALLEUNIÓN | 6 KG POLVO ABC | 7861361 | LINEA 1 | SOPORTE Nº 3
PCI-11097 | Almería | ITV Almería 2 | PCI | PCI | Pulsadores | 2006-06-09 | PULSADOR | DESCONOCIDO | 5 UNIDADES | SEGÚN PLANO | -
PCI-16403 | Almería | ITV Almería 2 | PCI | PCI | Señalización Luminiscente | 2021-03-02 | SEÑALIZACION LUMINISCENTE | N/A | DESCONOCIDO | ITV | -
PCI-11098 | Almería | ITV Almería 2 | PCI | PCI | Sirenas | 2006-06-09 | SIRENAS | DESCONOCIDO | 2 INTERIORES + 1 EXTERIOR | SEGÚN PLANO | -
PCI-3474 | Almería | ITV Balanegra | PCI | PCI | Central de Alarma | 1997-06-18 | CENTRAL DE ALARMA | M91 | DESCONOCIDO | OFICINAS ADMINISTRACIÓN | OFICINA: 1 CENTRAL DE 1 ZONA, 1 PULSADOR Y 1 SIRENA INTERIOR
PCI-5426 | Almería | ITV Balanegra | PCI | PCI | Central de Alarma | 2013-11-18 | CENTRAL DE ALARMA VISION | DESCONOCIDO | 4 ZONAS | ALMACÉN | -
PCI-11529 | Almería | ITV Balanegra | PCI | PCI | Extintor | 2020-01-01 | EXTINTOR | ARCHIVO | L06-01728 | ARCHIVO | -
PCI-11514 | Almería | ITV Balanegra | PCI | PCI | Extintor | 2020-01-01 | EXTINTOR | 6 KG POLVO ABC | L06-01320 | LÍNEA 1 | -
PCI-11528 | Almería | ITV Balanegra | PCI | PCI | Extintor | 2020-01-01 | EXTINTOR | 6 KG POLVO ABC | L06-00061 | COLUMNA | -
PCI-11533 | Almería | ITV Balanegra | PCI | PCI | Extintor | 2020-01-01 | EXTINTOR | 6 KG POLVO ABC | L06-00475 | BOX LÍNEA 1 | -
PCI-11512 | Almería | ITV Balanegra | PCI | PCI | Extintor | 2020-01-01 | EXTINTOR | 2 KG CO2 | L01-1706 | ALMACÉN | -
PCI-11535 | Almería | ITV Balanegra | PCI | PCI | Extintor | 2020-01-01 | EXTINTOR | 6 KG POLVO ABC | L06-01553 | LÍNEA 4 | -
PCI-11513 | Almería | ITV Balanegra | PCI | PCI | Extintor | 2020-01-01 | EXTINTOR | 2 KG CO2 | L01-1581 | OFICINAS | -
PCI-11517 | Almería | ITV Balanegra | PCI | PCI | Extintor | 2020-01-01 | EXTINTOR | 6 KG POLVO ABC | L06-01840 | FOSO LÍNEA 1 Y 2 | -
PCI-11521 | Almería | ITV Balanegra | PCI | PCI | Extintor | 2020-01-01 | EXTINTOR | 25 KG POLVO ABC | L10-00060 | LÍNEA 1 | -
PCI-11524 | Almería | ITV Balanegra | PCI | PCI | Extintor | 2020-01-01 | EXTINTOR | 6 KG POLVO ABC | L06-00690 | PASILLO | -
PCI-11525 | Almería | ITV Balanegra | PCI | PCI | Extintor | 2020-01-01 | EXTINTOR | 6 KG POLVO ABC | L06-00606 | OFICINA | -
PCI-11526 | Almería | ITV Balanegra | PCI | PCI | Extintor | 2020-01-01 | EXTINTOR | 6 KG POLVO ABC | L06-00238 | TURNO | -
PCI-11530 | Almería | ITV Balanegra | PCI | PCI | Extintor | 2020-01-01 | EXTINTOR | 6 KG POLVO ABC | L06-01484 | LÍNEA 4 | -
PCI-11531 | Almería | ITV Balanegra | PCI | PCI | Extintor | 2020-01-01 | EXTINTOR | 5 KG CO2 | L03-1459 | TRANSFORMADORES | -
PCI-11532 | Almería | ITV Balanegra | PCI | PCI | Extintor | 2020-01-01 | EXTINTOR | 6 KG POLVO ABC | L06-00120 | FOSO LÍNEA 4 | -
PCI-11534 | Almería | ITV Balanegra | PCI | PCI | Extintor | 2020-01-01 | EXTINTOR | 6 KG POLVO ABC | L06-00525 | BOX LÍNEA 3 | -
PCI-11515 | Almería | ITV Balanegra | PCI | PCI | Extintor | 2020-01-01 | EXTINTOR | 6 KG POLVO ABC | L06-00694 | LÍNEA 1 | -
PCI-11516 | Almería | ITV Balanegra | PCI | PCI | Extintor | 2020-01-01 | EXTINTOR | 6 KG POLVO ABC | L06-01683 | LÍNEA 4 | -
PCI-11518 | Almería | ITV Balanegra | PCI | PCI | Extintor | 2020-01-01 | EXTINTOR | 6 KG POLVO ABC | L06-00885 | BOX LÍNEA 4 | -
PCI-11536 | Almería | ITV Balanegra | PCI | PCI | Extintor | 2020-01-01 | EXTINTOR | 6 KG POLVO ABC | L06-00540 | ALINEADORA LÍNEA 2 | -
PCI-11519 | Almería | ITV Balanegra | PCI | PCI | Extintor | 2020-01-01 | EXTINTOR | 6 KG POLVO ABC | L06-01543 | LÍNEA 3 | -
PCI-11520 | Almería | ITV Balanegra | PCI | PCI | Extintor | 2020-01-01 | EXTINTOR | 25 KG POLVO ABC | L12-00059 | BOX LÍNEA 2 Y 3 | -
PCI-11522 | Almería | ITV Balanegra | PCI | PCI | Extintor | 2020-01-01 | EXTINTOR | 6 KG POLVO ABC | L111-01616 | LÍNEA 2 | -
PCI-11523 | Almería | ITV Balanegra | PCI | PCI | Extintor | 2020-01-01 | EXTINTOR | 2 KG CO2 | L01-0134 | ALJIBE | -
PCI-11527 | Almería | ITV Balanegra | PCI | PCI | Extintor | 2020-01-01 | EXTINTOR | 6 KG POLVO ABC | L06-00762 | LÍNEA 1 | -
PCI-4582 | Almería | ITV Balanegra | PCI | PCI | Extintor | 2013-01-01 | FARIVAL | 6 KG POLVO ABC | 426647 | ALMACEN (DE RESERVA) | SE SUSTITUYE EL EXTINTOR PCI-11514 POR ESTE PCI-4582 QUE SE ENCONTRABA EN EL LOCAL SINDICAL DEL EDIFICIO SAN ELOY.
PCI-11100 | Almería | ITV Balanegra | PCI | PCI | Pulsadores | 2013-11-18 | PULSADORES | DESCONOCIDO | 4 UNIDADES | SEGÚN PLANO | -
PCI-16404 | Almería | ITV Balanegra | PCI | PCI | Señalización Luminiscente | 2021-03-18 | SEÑALIZACION LUMINISCENTE | N/A | DESCONOCIDO | ITV | -
PCI-11099 | Almería | ITV Balanegra | PCI | PCI | Sirenas | 2013-11-18 | SIRENAS | DESCONOCIDO | 3 INTERIORES + 1 EXTERIOR | SEGÚN PLANO | -
PCI-8493 | Almería | ITV Las Tres Villas | PCI | PCI | Central de Alarma | 2016-03-11 | CENTRAL ALARMA 4 ZONAS | COCYRTEK | DESCONOCIDO | ADMINISTRACIÓN | 7 PULSADORES, 2 CAMPANAS INTERIORES, 1 SIRENA EXTERIOR, 1 DETECTOR ÓPTICO, 2 DETECTORES ÓPTICO-TÉRMICO Y 1 DETECTOR TERMOVELOCIMÉTRICO
PCI-10475 | Almería | ITV Las Tres Villas | PCI | PCI | Extintor | 2016-05-01 | CHUBB | 5 KG CO | 27315 | ALJIBE | -
PCI-11102 | Almería | ITV Las Tres Villas | PCI | PCI | Detector Incendios | 2016-03-11 | DETECTOR ÓPTICO | DESCONOCIDO | 1 UNIDAD | SEGÚN PLANO | -
PCI-11103 | Almería | ITV Las Tres Villas | PCI | PCI | Detector Incendios | 2016-03-11 | DETECTOR ÓPTICO-TÉRMICO | DESCONOCIDO | 2 UNIDADES | SEGÚN PLANO | -
PCI-11104 | Almería | ITV Las Tres Villas | PCI | PCI | Detector Incendios | 2016-03-11 | DETECTOR TERMOVELOCÍMETRICO | DESCONOCIDO | 1 UNIDAD | SEGÚN PLANO | -
PCI-8488 | Almería | ITV Las Tres Villas | PCI | PCI | Extintor | 2016-01-01 | EXTINTOR | 6KG POLVO ABC | 534589 | BOX LÍNEA 1. ZONA B | EFICACIA 21A-113B
PCI-8478 | Almería | ITV Las Tres Villas | PCI | PCI | Extintor | 2015-12-11 | EXTINTOR | 5KG CO | 56904 | CUADRO PRINCIPAL | EFICACIA 34-B
PCI-8483 | Almería | ITV Las Tres Villas | PCI | PCI | Extintor | 2016-01-11 | EXTINTOR | 6KG POLVO ABC | 534584 | ARCHIVO | EFICACIA 21A-113B
PCI-8490 | Almería | ITV Las Tres Villas | PCI | PCI | Extintor | 2015-12-01 | EXTINTOR | 6KG POLVO ABC | 530068 | FOSO LÍNEA 1 | EFICACIA 21A-113B
PCI-8485 | Almería | ITV Las Tres Villas | PCI | PCI | Extintor | 2016-01-01 | EXTINTOR | 6KG POLVO ABC | 534585 | BOX LÍNEA 1. ZONA A | EFICACIA 21A-113B
PCI-8482 | Almería | ITV Las Tres Villas | PCI | PCI | Extintor | 2015-12-01 | EXTINTOR | 6KG POLVO ABC | 530074 | PASILLO OFICINAS | EFICACIA 21A-113B
PCI-8489 | Almería | ITV Las Tres Villas | PCI | PCI | Extintor | 2016-01-01 | EXTINTOR | 6KG POLVO ABC | 534573 | SALIDA BOX LÍNEA 1 | EFICACIA 21A-113B
PCI-8479 | Almería | ITV Las Tres Villas | PCI | PCI | Extintor | 2016-01-01 | EXTINTOR | 5KG CO | 91986 | CPD | EFICACIA 34-B
PCI-8486 | Almería | ITV Las Tres Villas | PCI | PCI | Extintor | 2015-12-01 | EXTINTOR | 2KG CO | 26298 | BOX LÍNEA 1. ZONA A | EFICACIA 34-B
PCI-8487 | Almería | ITV Las Tres Villas | PCI | PCI | Extintor | 2015-12-01 | EXTINTOR | 2KG CO | 26323 | BOX LÍNEA 1. ZONA B | EFICACIA 34-B
PCI-8492 | Almería | ITV Las Tres Villas | PCI | PCI | Extintor | 2016-01-01 | EXTINTOR | 6KG POLVO ABC | 534374 | ENTREPLANTA | EFICACIA 21A-113B
PCI-8491 | Almería | ITV Las Tres Villas | PCI | PCI | Extintor | 2016-01-01 | EXTINTOR | 25KG POLVO ABC | 529633 | SALIDA LÍNEA 1 | EFICACIA 34A-144B
PCI-8477 | Almería | ITV Las Tres Villas | PCI | PCI | Extintor | 2015-12-11 | EXTINTOR | 6KG POLVO ABC | 530071 | CUADRO PRINCIPAL | EFICACIA 21A-113B
PCI-8480 | Almería | ITV Las Tres Villas | PCI | PCI | Extintor | 2015-12-01 | EXTINTOR | 6KG POLVO ABC | 530067 | ADMINISTRACIÓN | EFICACIA 21A-113B
PCI-8481 | Almería | ITV Las Tres Villas | PCI | PCI | Extintor | 2015-12-01 | EXTINTOR | 2KG CO | 26813 | ADMINISTRACIÓN | EFICACIA 34-B
PCI-11101 | Almería | ITV Las Tres Villas | PCI | PCI | Pulsadores | 2016-03-11 | PULSADORES | DESCONOCIDO | 7 UNIDADES | SEGÚN PLANO | -
PCI-11865 | Almería | ITV Las Tres Villas | PCI | PCI | Señalización Luminiscente | 2014-03-11 | SEÑALIZACIÓN LUMINISCENTE | N/A | DESCONOCIDO | S/PLANO | -
PCI-11105 | Almería | ITV Las Tres Villas | PCI | PCI | Sirenas | 2016-03-11 | SIRENA | DESCONOCIDO | 2 INTERIORES + 1 EXTERIOR | SEGÚN PLANO | -
PCI-4766 | Almería | ITV Nijar | PCI | PCI | Central de Alarma | 2013-02-01 | CENTRAL DE ALARMA | CYRTEK | N/A | ZONA ADMINISTRACIÓN | -
PCI-11109 | Almería | ITV Nijar | PCI | PCI | Detector Incendios | 2013-02-01 | DETECTOR IÓNICO | DESCONOCIDO | 1 UNIDAD | SEGÚN PLANO | -
PCI-11108 | Almería | ITV Nijar | PCI | PCI | Detector Incendios | 2013-02-01 | DETECTOR ÓPTICO-TERMICO | DESCONOCIDO | 1 UNIDAD | SEGÚN PLANO | -
PCI-11486 | Almería | ITV Nijar | PCI | PCI | Extintor | 2019-01-01 | EXTINTOR VALLEUNIÓN | 6 KG POLVO ABC | 878283 | PASILLO ACCESO LINEAS | -
PCI-6872 | Almería | ITV Nijar | PCI | PCI | Extintor | 2013-01-01 | EXTINTOR VALLEUNIÓN | 6 KG POLVO ABC | 260092 | PASILLO ARCHIVO | -
PCI-6886 | Almería | ITV Nijar | PCI | PCI | Extintor | 2012-01-01 | EXTINTOR VALLEUNIÓN | 2 KG C02 | 80414 | LÍNEA 2 | -
PCI-6880 | Almería | ITV Nijar | PCI | PCI | Extintor | 2013-01-01 | EXTINTOR VALLEUNIÓN | 6 KG POLVO ABC | 260085 | FOSO | -
PCI-6878 | Almería | ITV Nijar | PCI | PCI | Extintor | 2013-01-01 | EXTINTOR VALLEUNIÓN | 6 KG POLVO ABC | 259293 | ALMACÉN | -
PCI-6877 | Almería | ITV Nijar | PCI | PCI | Extintor | 2012-01-01 | EXTINTOR VALLEUNIÓN | 6 KG POLVO ABC | 96484 | PASILLO ACCESO LÍNEAS | -
PCI-6888 | Almería | ITV Nijar | PCI | PCI | Extintor | 2012-01-01 | EXTINTOR VALLEUNIÓN | 2 KG C02 | 80464 | LÍNEA 1 | -
PCI-6874 | Almería | ITV Nijar | PCI | PCI | Extintor | 2013-01-01 | EXTINTOR VALLEUNIÓN | 6 KG POLVO ABC | 260078 | SALA ESPERA | -
PCI-6883 | Almería | ITV Nijar | PCI | PCI | Extintor | 2013-01-01 | EXTINTOR VALLEUNIÓN | 6 KG POLVO ABC | 260090 | LÍNEA 1 | -
PCI-6884 | Almería | ITV Nijar | PCI | PCI | Extintor | 2013-01-01 | EXTINTOR VALLEUNIÓN | 6 KG POLVO ABC | 260080 | LÍNEA 2 | -
PCI-6885 | Almería | ITV Nijar | PCI | PCI | Extintor | 2019-01-01 | EXTINTOR VALLEUNIÓN | 5 KG C02 | 865/001116 | ALMACÉN | -
PCI-6887 | Almería | ITV Nijar | PCI | PCI | Extintor | 2012-01-01 | EXTINTOR VALLEUNIÓN | 2 KG C02 | 80453 | LÍNEA 1 | -
PCI-6882 | Almería | ITV Nijar | PCI | PCI | Extintor | 2013-01-01 | EXTINTOR VALLEUNIÓN | 6 KG POLVO ABC | 260091 | LÍNEA 1 | -
PCI-6875 | Almería | ITV Nijar | PCI | PCI | Extintor | 2019-01-01 | EXTINTOR VALLEUNIÓN | 6 KG POLVO ABC | 878283 | PASILLO ACCESO LÍNEAS | -
PCI-6876 | Almería | ITV Nijar | PCI | PCI | Extintor | 2013-01-01 | EXTINTOR VALLEUNIÓN | 6 KG POLVO ABC | 258527 | PASILLO ACCESO LÍNEAS | -
PCI-6871 | Almería | ITV Nijar | PCI | PCI | Extintor | 2013-01-01 | EXTINTOR VALLEUNIÓN | 25 KG POLVO ABC | 260785 | ORDENADORES LÍNEAS | -
PCI-6873 | Almería | ITV Nijar | PCI | PCI | Extintor | 2013-01-01 | EXTINTOR VALLEUNIÓN | 6 KG POLVO ABC | 260093 | RECEPCIÓN | -
PCI-6879 | Almería | ITV Nijar | PCI | PCI | Extintor | 2013-01-01 | EXTINTOR VALLEUNIÓN | 6 KG POLVO ABC | 260081 | LÍNEA 1 | -
PCI-6881 | Almería | ITV Nijar | PCI | PCI | Extintor | 2013-01-01 | EXTINTOR VALLEUNIÓN | 6 KG POLVO ABC | 260089 | LÍNEA 1 | -
PCI-8637 | Almería | ITV Nijar | PCI | PCI | Extintor | 2013-01-01 | FIREFOX | 6 KG DM | 260079 | ALTILLO | -
PCI-11107 | Almería | ITV Nijar | PCI | PCI | Pulsadores | 2013-02-01 | PULSADOR | DESCONOCIDO | 7 UNIDADES | SEGÚN PLANO | -
PCI-11872 | Almería | ITV Nijar | PCI | PCI | Señalización Luminiscente | 2013-06-01 | SEÑALIZACIÓN LUMINISCENTE | N/A | DESCONOCIDO | S/PLANO | -
PCI-11106 | Almería | ITV Nijar | PCI | PCI | Sirenas | 2013-02-01 | SIRENA | DESCONOCIDO | 2 INTERIORES + 1 EXTERIOR | SEGÚN PLANO | -
PCI-11485 | Almería | ITV Nijar | PCI | PCI | Extintor | 2019-01-01 |  | 5 KG CO2 | 7340 | ALMACEN | -
PCI-4765 | Almería | ITV Vélez-Rubio | PCI | PCI | Central de Alarma | 2017-01-01 | CENTRAL DE ALARMA | KILSEN NK702 | 060606-M80021 | ITV | -
PCI-2924 | Almería | ITV Vélez-Rubio | PCI | PCI | Extintor | 2006-12-01 | EXTINTOR | AR-6 KG ABC | 319073 | LÍNEA 1 | RETIMBRADO 05/11
PCI-16759 | Almería | ITV Vélez-Rubio | PCI | PCI | Extintor | 2022-05-01 | EXTINTOR | 6 KG POLVO ABC | 1414801 | LINEA 1 BOX | -
PCI-1024 | Almería | ITV Vélez-Rubio | PCI | PCI | Extintor | 2006-12-01 | EXTINTOR | AR-6KG ABC | 319354 | FOSO | RETIMBRADO 05/11
PCI-1015 | Almería | ITV Vélez-Rubio | PCI | PCI | Extintor | 2006-06-17 | EXTINTOR | 5 KG CO2 | 946 | ALMACÉN | RETIMBRADO 05/11
PCI-1018 | Almería | ITV Vélez-Rubio | PCI | PCI | Extintor | 2006-12-01 | EXTINTOR | 6 KG POLVO ABC | 319065 | LÍNEA 2 | RETIMBRADO 05/11
PCI-1022 | Almería | ITV Vélez-Rubio | PCI | PCI | Extintor | 2006-12-01 | EXTINTOR | 6 KG POLVO ABC | 318562 | LÍNEA 1 | RETIMBRADO 05/11
PCI-1021 | Almería | ITV Vélez-Rubio | PCI | PCI | Extintor | 2006-12-01 | EXTINTOR | 6 KG POLVO ABC | 319236 | PASILLO OFICINAS | RETIMBRADO 05/11
PCI-1017 | Almería | ITV Vélez-Rubio | PCI | PCI | Extintor | 2006-12-01 | EXTINTOR | 6 KG POLVO ABC | 318583 | OFICINA | RETIMBRADO 05/11
PCI-1016 | Almería | ITV Vélez-Rubio | PCI | PCI | Extintor | 2006-12-01 | EXTINTOR | 6 KG POLVO ABC | 318969 | TURNO | RETIMBRADO 05/11
PCI-1025 | Almería | ITV Vélez-Rubio | PCI | PCI | Extintor | 2006-10-01 | EXTINTOR | 25 KG CARRO POLVO ABC | 787 | NAVE DE INSPECCIÓN L2 | RETIMBRADO 05/11
PCI-1023 | Almería | ITV Vélez-Rubio | PCI | PCI | Extintor | 2006-12-01 | EXTINTOR | 6 KG POLVO ABC | 318980 | BOX LÍNEA 2 | RETIMBRADO 05/11
PCI-1019 | Almería | ITV Vélez-Rubio | PCI | PCI | Extintor | 2006-12-01 | EXTINTOR | 6 KG POLVO ABC | 319117 | PASILLO | RETIMBRADO 05/11
PCI-11110 | Almería | ITV Vélez-Rubio | PCI | PCI | Pulsadores | 2017-01-01 | PULSADOR | DESCONOCIDO | 3 UNIDADES | SEGÚN PLANO | -
PCI-16405 | Almería | ITV Vélez-Rubio | PCI | PCI | Señalización Luminiscente | 2021-11-17 | SEÑALIZACION LUMINISCENTE | N/A | DESCONOCIDO | ITV | -
PCI-11111 | Almería | ITV Vélez-Rubio | PCI | PCI | Sirenas | 2017-01-01 | SIRENA | DESCONOCIDO | 2 INTERIORES + 2 EXTERIORES | SEGÚN PLANO | -
PCI-8389 | Almería | ITV Vera | PCI | PCI | Extintor | 2015-10-09 | EXTINTOR | 6 KG POLVO ABC | 2161 | PASILLO ARCHIVO | -
PCI-8386 | Almería | ITV Vera | PCI | PCI | Extintor | 2015-10-09 | EXTINTOR | 25 KG POLVO ABC | 140036 | LÍNEA 2 INSPECCIÓN | -
PCI-8388 | Almería | ITV Vera | PCI | PCI | Extintor | 2015-10-09 | EXTINTOR | 6 KG POLVO ABC | 2164 | TURNO | -
PCI-8387 | Almería | ITV Vera | PCI | PCI | Extintor | 2015-10-09 | EXTINTOR | 6 KG POLVO ABC | 2173 | BOX LÍNEA 2 | -
PCI-6850 | Almería | ITV Vera | PCI | PCI | Extintor | 2007-05-01 | EXTINTOR | 5 KG CO2 | 1371447 | PASILLO ALMACEN | -
PCI-18381 | Almería | ITV Vera | PCI | PCI | Extintor | 2023-10-01 | EXTINTOR | 6 KG POLVO ABC | 1419 | ALJIBE | -
PCI-8390 | Almería | ITV Vera | PCI | PCI | Extintor | 2015-10-09 | EXTINTOR | 6 KG POLVO ABC | 2176 | ENTRADA BOX LÍNEA 2 | -
PCI-10488 | Almería | ITV Vera | PCI | PCI | Extintor | 2015-10-01 | EXTINTOR | 6 KG POLVO ABC | 10544 | LÍNEA 2 | -
PCI-16408 | Almería | ITV Vera | PCI | PCI | Extintor | 2021-03-01 | EXTINTOR | 6 KG POLVO ABC | 1178635 | FOSO | -
PCI-16407 | Almería | ITV Vera | PCI | PCI | Extintor | 2021-03-01 | EXTINTOR | 6 KG POLVO ABC | 1195820 | SALIDA BOX 1 | -
PCI-16409 | Almería | ITV Vera | PCI | PCI | Extintor | 2021-03-01 | EXTINTOR | 6 KG POLVO ABC | 1195826 | SALIDA BOX 1 | -
PCI-1346 | Almería | ITV Vera | PCI | PCI | Extintor | 2007-01-01 | EXTINTOR | 5 KG CO2 RCS | 1351023 | OFICINA | RETIMBRADO 01/98
PCI-1354 | Almería | ITV Vera | PCI | PCI | Extintor | 2007-01-01 | EXTINTOR | 6 KG POLVO ABC ARG | 10562 | ENTRADA BOX L1 | RETIMBRADO 01/01
PCI-11113 | Almería | ITV Vera | PCI | PCI | Pulsadores | 1995-12-29 | PULSADOR | DESCONOCIDO | 2 UNIDADES | SEGÚN PLANO | -
PCI-16406 | Almería | ITV Vera | PCI | PCI | Señalización Luminiscente | 2016-12-29 | SEÑALIZACION LUMINISCENTE | N/A | DESCONOCIDO | ITV | -
PCI-11112 | Almería | ITV Vera | PCI | PCI | Sirenas | 1995-12-29 | SIRENA | DESCONOCIDO | 1 INTERIOR | SEGÚN PLANO | -
PCI-4763 | Almería | ITV Vícar | PCI | PCI | Central de Alarma | 2007-09-20 | CENTRAL DE ALARMA | N/A | N/A | ITV EDIFICIO | CONSTA DE 4 PULSADORES MANUALES, 2 SIRENAS INTERIORES Y 1 CENTRAL DE 2 ZONAS
PCI-10491 | Almería | ITV Vícar | PCI | PCI | Extintor | 2017-01-01 | CHUBB | 6 KG POLVO ABC | 12984 | LÍNEA 1-2 | -
PCI-10490 | Almería | ITV Vícar | PCI | PCI | Extintor | 2017-01-01 | CHUBB | 6 KG POLVO ABC | 12728 | LÍNEA 4 | -
PCI-10492 | Almería | ITV Vícar | PCI | PCI | Extintor | 2017-01-01 | CHUBB | 6 KG POLVO ABC | 12942 | ALMACÉN | -
PCI-12221 | Almería | ITV Vícar | PCI | PCI | Extintor | 2021-04-01 | EXTINTOR | 6 KG POLVO ABC | 1232485 | LINEA 1 | -
PCI-12219 | Almería | ITV Vícar | PCI | PCI | Extintor | 2021-04-01 | EXTINTOR | 6 KG POLVO ABC | 1232490 | FOSO 3-4 | -
PCI-12220 | Almería | ITV Vícar | PCI | PCI | Extintor | 2021-04-01 | EXTINTOR | 6 KG POLVO ABC | 1232478 | LÍNEA 1 - 4 | -
PCI-16271 | Almería | ITV Vícar | PCI | PCI | Extintor | 2021-12-01 | EXTINTOR | 6 KG POLVO ABC | 1341077 | TURNO | -
PCI-16270 | Almería | ITV Vícar | PCI | PCI | Extintor | 2022-03-01 | EXTINTOR | 6 KG POLVO ABC | 1414836 | LINEA 1-4 | -
PCI-16272 | Almería | ITV Vícar | PCI | PCI | Extintor | 2022-03-01 | EXTINTOR | 6 KG POLVO ABC | 1414846 | PASILLO | -
PCI-5324 | Almería | ITV Vícar | PCI | PCI | Extintor | 2007-07-01 | EXTINTOR | 6 KG POLVO ABC | 661351 | LINEA 3 | RETIMBRADO 01/07
PCI-5315 | Almería | ITV Vícar | PCI | PCI | Extintor | 2007-12-01 | EXTINTOR | 25 KG CARRO POLVO ABC | 358134 | LINEA 2-3 | RETIMBRADO 01/07
PCI-5329 | Almería | ITV Vícar | PCI | PCI | Extintor | 2007-12-20 | EXTINTOR | 6 KG POLVO ABC | 358067 | LÍNEA 4 | RETIMBRADO 01/07
PCI-5328 | Almería | ITV Vícar | PCI | PCI | Extintor | 2007-12-20 | EXTINTOR | 6 KG POLVO ABC | 334399 | LÍNEA 2 | RETIMBRADO 01/07
PCI-5326 | Almería | ITV Vícar | PCI | PCI | Extintor | 2005-10-20 | EXTINTOR | 6 KG POLVO ABC | 33247 | LINEA 3-4 | RETIMBRADO 01/07
PCI-6916 | Almería | ITV Vícar | PCI | PCI | Extintor | 2012-06-01 | EXTINTOR | 6 KG POLVO ABC | 80477 | FOSO 1-2 | -
PCI-5330 | Almería | ITV Vícar | PCI | PCI | Extintor | 2007-09-20 | EXTINTOR | 6 KG POLVO ABC | 545333 | PASILLO OFICINA | RETIMBRADO 01/07
PCI-1037 | Almería | ITV Vícar | PCI | PCI | Extintor | 2006-11-01 | EXTINTOR | 5 KG CO2 | 25329 | ALMACEN ALARMA SAI | -
PCI-1038 | Almería | ITV Vícar | PCI | PCI | Extintor | 2005-07-01 | EXTINTOR EXMON | 6 KG POLVO ABC | 6086074 | 5º PILAR ENTRADA VEHICULO LINEA 2 - 3 | -
PCI-1042 | Almería | ITV Vícar | PCI | PCI | Extintor | 2007-04-01 | EXTINTOR EXMON | 6 KG POLVO ABC | 546870 | LÍNEA 1 - 4 | -
PCI-1043 | Almería | ITV Vícar | PCI | PCI | Extintor | 2010-09-20 | EXTINTOR FIREFOX | 6 KG POLVO ABC | 1568 | OFICINA | -
PCI-11114 | Almería | ITV Vícar | PCI | PCI | Pulsadores | 2007-09-20 | PULSADOR | DESCONOCIDO | 4 UNIDADES | SEGÚN PLANO | -
PCI-16273 | Almería | ITV Vícar | PCI | PCI | Señalización Luminiscente | 2021-04-01 | SEÑALIZACION LUMINISCENTE | N/A | DESCONOCIDO | S/PLANO | -
PCI-11115 | Almería | ITV Vícar | PCI | PCI | Sirenas | 2007-09-20 | SIRENA | DESCONOCIDO | 2 INTERIORES | SEGÚN PLANO | -
PCI-10482 | Almería | Metrología Almería | PCI | PCI | Extintor | 2017-11-03 | CHUBB | 5 KG CO2 | 27231 | LAB.PLTA.2 | -
PCI-16286 | Almería | Metrología Almería | PCI | PCI | Extintor | 2022-03-01 | EXTINTOR | 3 KG POLVO ABC | 1393629 | 7673BHD - CAMION UNIDAD MOVIL | -
PCI-10484 | Almería | Metrología Almería | PCI | PCI | Extintor | 2015-11-06 | EXTINTOR | 6 KG POLVO ABC | 10504 | ASCENSOR 1º PLANTA | -
PCI-10486 | Almería | Metrología Almería | PCI | PCI | Extintor | 2015-11-06 | EXTINTOR | 5 KG CO2 | 2000294 | LAB.PLTA.1 | -
PCI-10485 | Almería | Metrología Almería | PCI | PCI | Extintor | 2015-11-06 | EXTINTOR | 6 KG POLVO ABC | 4110519 | LAB.PLTA.1 | -
PCI-12223 | Almería | Metrología Almería | PCI | PCI | Extintor | 2021-03-01 | EXTINTOR | 6 KG POLVO ABC | 1178634 | LAB.PLTA.1 | -
PCI-10483 | Almería | Metrología Almería | PCI | PCI | Extintor | 2008-01-01 | EXTINTOR | 6 KG POLVO ABC | 435 | ALJIBE | -
PCI-10487 | Almería | Metrología Almería | PCI | PCI | Extintor | 2016-04-01 | EXTINTOR | 6 KG POLVO ABC | 623 | LAB.PLTA.1 | -
PCI-12222 | Almería | Metrología Almería | PCI | PCI | Extintor | 2021-03-01 | EXTINTOR | 6 KG POLVO ABC | 1195823 | LAB.PLANTA.2 | -
PCI-8372 | Almería | Metrología Almería | PCI | PCI | Extintor | 2003-01-01 | EXTINTOR | 6KG POLVO ABC | 84643 | PASILLO 2ª PLANTA | -
PCI-8373 | Almería | Metrología Almería | PCI | PCI | Extintor | 2003-01-01 | EXTINTOR | 6KG POLVO ABC | 84812 | SALA REUNIONES 2ª PLANTA | -
PCI-7365 | Almería | Metrología Almería | PCI | PCI | Extintor | 2000-04-01 | EXTINTOR | 3KG POLVO ABC | 2155952 | 9812FRR - FURGONETA METROLOGÍA | -
PCI-4605 | Almería | Metrología Almería | PCI | PCI | Extintor | 2003-07-01 | EXTINTOR | 5 KG CO2 | 334968 | LAB.PLTA.1 | RETIMBRADO 07/08
PCI-4601 | Almería | Metrología Almería | PCI | PCI | Extintor | 2003-07-01 | EXTINTOR | 6 KG POLVO ABC | 106 | DESPACHO 2 PLTA 2 | -
PCI-7367 | Almería | Metrología Almería | PCI | PCI | Extintor | 2003-10-01 | EXTINTOR | 6KG POLVO ABC | 64737 | 7149CMM - FURGONETA METROLOGÍA | -
PCI-7528 | Almería | Metrología Almería | PCI | PCI | Extintor | 2011-01-01 | EXTINTOR | 9 KG POLVO ABC | 332634 | 7120HCG - CAMIÓN UNIDAD MÓVIL | -
PCI-7366 | Almería | Metrología Almería | PCI | PCI | Extintor | 2003-10-01 | EXTINTOR VEHÍCULO METROLOGÍA | 6 KG POLVO ABC | 1262 | DEPOSITO LABORATORIO | -
PCI-16287 | Almería | Metrología Almería | PCI | PCI | Señalización Luminiscente | 2021-03-03 | SEÑALIZACION LUMINISCENTE | N/A | DESCONOCIDO | S/PLANO | -
PCI-11549 | Almería | Metrología Almería | PCI | PCI | Extintor | 2020-01-02 | TODOEXTINTOR A2J | 9KG POLVO ABC | L12-00366 | 7120HCG - RESERVA CAMIÓN UNIDAD MÓVIL | -
PCI-11548 | Almería | Metrología Almería | PCI | PCI | Extintor | 2020-01-02 | TODOEXTINTOR A2J | 9KG POLVO ABC | L12-00732 | 7120HCG - RESERVA CAMIÓN UNIDAD MÓVIL | -
PCI-11584 | Almería | Metrología Almería | PCI | PCI | Extintor | 2020-01-02 | TODOEXTINTOR A2J | 3KG POLVO ABC | L01-00584 | 9812FRR - RESERVA FURGONETA METROLOGÍA | -
PCI-11582 | Almería | Metrología Almería | PCI | PCI | Extintor | 2020-01-02 | TODOEXTINTOR A2J | 3KG POLVO ABC | L01-00630 | 7149CMM - RESERVA FURGONETA METROLOGÍA | -
PCI-11583 | Almería | Metrología Almería | PCI | PCI | Extintor | 2020-01-02 | TODOEXTINTOR A2J | 3KG POLVO ABC | L01-00567 | 7673BHD - RESERVA FURGONETA METROLOGÍA | -
PCI-11547 | Almería | Metrología Almería | PCI | PCI | Extintor | 2020-01-02 | TODOEXTINTOR A2J | 9KG POLVO ABC | L12-00430 | 7120HCG - CAMIÓN UNIDAD MÓVIL | -
PCI-8285 | Granada | ITV Baza | PCI | PCI | Central de Alarma | 2015-10-05 | CENTRAL ALARMA URANO | 4 ZONAS | DESCONOCIDO | OFICINAS | 4 ZONAS, 1 DETECTOR ÓPTICO, 1 DETECTOR TÉRMICO TERMOVELOCIMÉTRICO, 2 DETECTORES OPTICO-TÉRMICO, 10 PULSADORES, 2 CAMPANAS Y 1 PUESTO ALARMA OPTICO-ACUSTICA
PCI-11224 | Granada | ITV Baza | PCI | PCI | Detector Incendios | 2015-10-05 | DETECTOR ÓPTICO | SNC-300-S2 | 1 UNIDAD | SEGÚN PLANO | -
PCI-11226 | Granada | ITV Baza | PCI | PCI | Detector Incendios | 2015-10-05 | DETECTOR ÓPTICO-TÉRMICO | ECO-1002 | 2 UNIDADES | SEGÚN PLANO | -
PCI-11225 | Granada | ITV Baza | PCI | PCI | Detector Incendios | 2015-10-05 | DETECTOR TERMOVELOCIMÉTRICO | ORB-HT-11001APO | 1 UNIDAD | SEGÚN PLANO | -
PCI-8291 | Granada | ITV Baza | PCI | PCI | Extintor | 2015-10-05 | EXTINTOR | 5KG CO | 3093 | SALA TÉCNICA (CPD) ALMACEN 1 | EFICACIA 34-B
PCI-8295 | Granada | ITV Baza | PCI | PCI | Extintor | 2015-10-05 | EXTINTOR | 6KG POLVO ABC | 2015055008 | LÍNEA 2 (FRENÓMETRO) | EFICACIA 21A-113B
PCI-7566 | Granada | ITV Baza | PCI | PCI | Extintor | 2007-11-01 | EXTINTOR VEHÍCULO MÓVIL AGRÍCOLA | 3KG POLVO ABC | 380066 | 1048FVB | -
PCI-7565 | Granada | ITV Baza | PCI | PCI | Extintor | 2007-11-01 | EXTINTOR VEHÍCULO MÓVIL AGRÍCOLA | 6KG POLVO ABC | 350955 | 1048FVB | -
PCI-8306 | Granada | ITV Baza | PCI | PCI | Extintor | 2015-10-05 | FARIVAL | 6KG POLVO ABC | 2015054999 | ENTREPLANTA | EFICACIA 21A-113B
PCI-8287 | Granada | ITV Baza | PCI | PCI | Extintor | 2015-10-05 | FARIVAL | 2KG CO | 14182 | ENTRADA OFICINAS | EFICACIA 34-B
PCI-8292 | Granada | ITV Baza | PCI | PCI | Extintor | 2015-10-05 | FARVIAL | 6KG POLVO ABC | 2015055027 | PASILLO NAVE-OFICINAS | EFICACIA 34-B
PCI-8296 | Granada | ITV Baza | PCI | PCI | Extintor | 2015-10-05 | FARVIAL | 6KG POLVO ABC | 2015055929 | LÍNEA 1 | EFICACIA 21A-113B
PCI-8288 | Granada | ITV Baza | PCI | PCI | Extintor | 2015-10-05 | FARVIAL | 6KG POLVO ABC | 2015055003 | PASILLO LÍNEA 2 | EFICACIA 21A-113B
PCI-8290 | Granada | ITV Baza | PCI | PCI | Extintor | 2015-10-05 | FARVIAL | 5KG CO | 3084 | CUADRO PRINCIPAL ALMACEN 1 | EFICACIA 34-B
PCI-8297 | Granada | ITV Baza | PCI | PCI | Extintor | 2015-10-05 | FARVIAL | 6KG POLVO ABC | 2015055032 | ARCHIVO 1 | EFICACIA 21A-113B
PCI-8300 | Granada | ITV Baza | PCI | PCI | Extintor | 2015-10-05 | FARVIAL | 2KG CO | 14272 | LÍNEA 2 (ZONA B) | EFICACIA 34-B
PCI-8303 | Granada | ITV Baza | PCI | PCI | Extintor | 2015-10-05 | FARVIAL | 6KG POLVO ABC | 2015055030 | GALERÍA FOSO 2-3 | EFICACIA 21A-113B
PCI-8298 | Granada | ITV Baza | PCI | PCI | Extintor | 2015-10-05 | FARVIAL | 2KG CO | 13649 | LÍNEA 1 (ZONA A) | EFICACIA 34-B
PCI-8302 | Granada | ITV Baza | PCI | PCI | Extintor | 2015-10-05 | FARVIAL | 6KG POLVO ABC | 2015055006 | GALERÍA FOSO 1-2 | EFICACIA 21A-113B
PCI-8294 | Granada | ITV Baza | PCI | PCI | Extintor | 2015-10-05 | FARVIAL | 2KG CO | 13702 | BOX LÍNEA 1 | EFICACIA 34-B
PCI-8299 | Granada | ITV Baza | PCI | PCI | Extintor | 2015-10-05 | FARVIAL | 6KG POLVO ABC | 20155003 | LÍNEA 2 (ZONA A) | EFICACIA 21A-113B
PCI-8293 | Granada | ITV Baza | PCI | PCI | Extintor | 2015-10-05 | FARVIAL | 6KG POLVO ABC | 2015054993 | BOX LÍNEA 1 | EFICACIA 21A-113B
PCI-8301 | Granada | ITV Baza | PCI | PCI | Extintor | 2015-10-05 | FARVIAL | 25KG POLVO ABC | 2013062589 | LÍNEA 1 (SALIDA BOX) | EFICACIA 34A-144B
PCI-8305 | Granada | ITV Baza | PCI | PCI | Extintor | 2015-10-05 | FARVIAL | 6KG POLVO ABC | 2015055037 | LÍNEA 3 (FOSO) | EFICACIA 21A-113B
PCI-8289 | Granada | ITV Baza | PCI | PCI | Extintor | 2015-10-05 | FARVIAL | 6KG POLVO ABC | 201555017 | CUADRO PRINCIPAL ALMACEN 1 | EFICACIA 21A-113B
PCI-8304 | Granada | ITV Baza | PCI | PCI | Extintor | 2015-10-05 | FARVIAL | 6KG POLVO ABC | 2015055028 | LÍNEA 3 BOX | EFICACIA 21A-113B
PCI-8286 | Granada | ITV Baza | PCI | PCI | Extintor | 2015-10-05 | FARVIAL | 6KG POLVO ABC | 2015054992 | ENTRADA OFICINAS | EFICACIA 21A-113B
PCI-11227 | Granada | ITV Baza | PCI | PCI | Pulsadores | 2015-10-05 | PULSADORES ALARMA REARMABLE EN54-11 | PM20 | 10 UNIDADES | SEGÚN PLANO | -
PCI-11839 | Granada | ITV Baza | PCI | PCI | Señalización Luminiscente | 2014-12-16 | SEÑALIZACIÓN LUMINISCENTE | N/A | DESCONOCIDO | S/PLANO | -
PCI-11229 | Granada | ITV Baza | PCI | PCI | Señalización Luminiscente | 2015-10-05 | SEÑALIZACIÓN LUMINISCENTE | N/A | 38 UNIDADES | SEGÚN PLANO | -
PCI-11228 | Granada | ITV Baza | PCI | PCI | Sirenas | 2015-10-05 | SIRENAS | M100FI / I-341-BC | 2 INTERIORES + 1 EXTERIOR | SEGÚN PLANO | -
PCI-10513 | Granada | ITV Granada | PCI | PCI | Extintor | 2016-05-01 | CHUBB | 5 KG CO2 | 27428 | ALJIBE | -
PCI-10514 | Granada | ITV Granada | PCI | PCI | Extintor | 2017-12-01 | CHUBB | 6 KG POLVO ABC | 188059 | PASILLO METROLOGÏA | -
PCI-11047 | Granada | ITV Granada | PCI | PCI | Extintor | 2016-01-01 | CHUBB PARSI | 2 KG CO2 | 244 | ITV AGRÍCOLA | EL ALTA DE ESTE EXTINTOR SE INDICA EN LA OTP-13419 FECHA 06-08-18.
PCI-11046 | Granada | ITV Granada | PCI | PCI | Extintor | 2016-11-01 | CHUBB PARSI | 3 KG POLVO ABC | 3605 | ITV AGRÍCOLA | EL ALTA DE ESTE EXTINTOR SE INDICA EN LA OTP-13419 FECHA 06-08-18.
PCI-16410 | Granada | ITV Granada | PCI | PCI | Extintor | 2022-02-09 | EXTINTOR | 6KG POLVO ABC | 1414940 | FINAL LINEA 1 | -
PCI-16431 | Granada | ITV Granada | PCI | PCI | Extintor | 2021-03-12 | EXTINTOR | 6 KG POLVO ABC | 1195833 | PASILLO LABORATORIO | -
PCI-2918 | Granada | ITV Granada | PCI | PCI | Extintor | 2016-05-01 | EXTINTOR | RC-5 KG CO2 | 27747 | LINEA 1 ASEOS | -
PCI-10520 | Granada | ITV Granada | PCI | PCI | Extintor | 2016-01-01 | EXTINTOR | 25 KG POLVO ABC | 52451 | LÍNEA 1 FOSO | -
PCI-8474 | Granada | ITV Granada | PCI | PCI | Extintor | 2014-12-01 | EXTINTOR | 6 KG POLVO ABC | 801 | CASETA | -
PCI-8217 | Granada | ITV Granada | PCI | PCI | Extintor | 2002-01-01 | EXTINTOR FIREFOX | 6KG POLVO ABC | 34615 | LABORATORIO ELECTRICIDAD | -
PCI-10512 | Granada | ITV Granada | PCI | PCI | Extintor | 2016-05-01 | EXTINTOR GLORIA | 5 KG CO2 | 27296 | LABORATORIO ELECTRICIDAD | -
PCI-10511 | Granada | ITV Granada | PCI | PCI | Extintor | 2016-05-01 | EXTINTOR GLORIA | 5 KG CO2 | 27388 | PASILLO | -
PCI-8468 | Granada | ITV Granada | PCI | PCI | Extintor | 2008-01-01 | EXTINTOR GRUPO DE INCENDIOS | 6 KG POLVO ABC | 13795 | OFICINAS | -
PCI-8469 | Granada | ITV Granada | PCI | PCI | Extintor | 2014-12-01 | EXTINTOR 1000 | 6 KG POLVO ABC | 836 | LÍNA INSPECCIÓN | -
PCI-1691 | Granada | ITV Granada | PCI | PCI | Extintor | 2007-07-01 | FIRE FOX | AR-6 KG POLVO ABC | 1331 | ENTRADA METRO | RETIMBRADO 01/07
PCI-2923 | Granada | ITV Granada | PCI | PCI | Extintor | 2009-01-01 | FIRE FOX | 25 KG ABC | 74 | LINEA 9 | RETIMBRADO 01/09
PCI-2914 | Granada | ITV Granada | PCI | PCI | Extintor | 2007-01-01 | FIRE FOX | AR-6 KG ABC | 1203 | LÍNEA 1 FRENADO | -
PCI-2922 | Granada | ITV Granada | PCI | PCI | Extintor | 2009-10-01 | FIRE FOX | AR-6 KG ABC | 11346 | EDIFICIO 2 | -
PCI-2921 | Granada | ITV Granada | PCI | PCI | Extintor | 2009-10-01 | FIRE FOX | AR-6KG ABC | 11708 | LINEA 1 MOTOS | -
PCI-8470 | Granada | ITV Granada | PCI | PCI | Extintor | 2008-04-01 | FIRE FOX | 6 KG POLVO ABC | 4370 | FOSOS | -
PCI-8471 | Granada | ITV Granada | PCI | PCI | Extintor | 2007-07-01 | FIRE FOX | 6 KG POLVO ABC | 1327 | COMEDOR PERSONAL | -
PCI-11230 | Granada | ITV Granada | PCI | PCI | Central de Alarma | 2010-01-01 | KILSEN | DESCOCNOCIDO | DESCONOCIDO | BOX (JUNTO CUADRO HIDRO) | -
PCI-11235 | Granada | ITV Granada | PCI | PCI | Pulsadores | 2010-01-01 | PULSADORES | DESCONOCIDO | 5 UNIDADES | 3 UDS EN EDIF. ITV + 2 UDS EN BOX | -
PCI-10884 | Granada | ITV Granada | PCI | PCI | Señalización Luminiscente | 2018-08-07 | SEÑALIZACIÓN LUMINISCENTE | N/A | N/A | ITV | -
PCI-11236 | Granada | ITV Granada | PCI | PCI | Sirenas | 2010-01-01 | SIRENAS | DESCONOCIDO | 2 INTERIORES + 1 EXTERIOR | (1 INT + 1EXT) EN EDIF. ITV + 1 INT EN BOX | -
PCI-2911 | Granada | ITV Granada | PCI | PCI | Extintor | 2009-10-01 | TODO EXTINTOR | AR-6 KG ABC | 11355 | ENTRADA LÍNEA 1 | -
PCI-8473 | Granada | ITV Granada | PCI | PCI | Extintor | 2014-12-01 | TODO EXTINTOR | 6 KG POLVO ABC | 350 | LINEA 9 | -
PCI-3571 | Granada | ITV Granada | PCI | PCI | Extintor | 2009-01-01 | TODO EXTINTOR | 2 KG CO2 | 3090816 | LINEA MOTOS | -
PCI-2910 | Granada | ITV Granada | PCI | PCI | Extintor | 2011-01-01 | TODO EXTINTOR | AR-6 KG ABC | 231 | SALA DE ESPERA | -
PCI-1694 | Granada | ITV Granada | PCI | PCI | Extintor | 2009-12-04 | TODO EXTINTOR | AR-6 KG POLVO ABC | 1022 | PASILLO | -
PCI-2909 | Granada | ITV Granada | PCI | PCI | Extintor | 2009-10-01 | TODO EXTINTOR | AR-6 KG ABC | 1346 | OFICINAS | -
PCI-3572 | Granada | ITV Granada | PCI | PCI | Central de Alarma | 2016-12-01 | URANO | URVZ2 | 1753 | OFICINAS (ADMINISTRACIÓN) | EDIFICIO 2 ( SOLO ITV UBICACIÓN AMPLIACIÓN) 1 CENTRAL DE 6 ZONAS, 3 PULSADORES MANUALES, 1 SIRENA INTERIOR, 1 SIRENA EXTERIOR.
PCI-3577 | Granada | ITV Guadix | PCI | PCI | Central de Alarma | 2007-01-01 | CENTRAL DE ALARMA | KILSEN 2Z | N/A | EDIFICIO | COMPUESTA POR 3 PULSADORES MANUALES, 2 SIRENAS INTERIORES, 1 SIRENA EXTERIOR Y 1 CENTRAL KILSEN CONVENCIONAL DE 2 ZONAS
PCI-971 | Granada | ITV Guadix | PCI | PCI | Extintor | 2007-10-01 | COINTRA | RC-5 KG CO2 | 11407 | ALMACÉN | RETIMBRADO 01/07
PCI-1093 | Granada | ITV Guadix | PCI | PCI | Extintor | 2007-01-01 | EXMON | AR-6 KG POLVO ABC | 495147 | ALTILLO | -
PCI-1087 | Granada | ITV Guadix | PCI | PCI | Extintor | 2006-08-01 | EXMON | AR-6 KG POLVO ABC | 363803 | PASILLO COMEDOR | -
PCI-972 | Granada | ITV Guadix | PCI | PCI | Extintor | 2007-01-01 | EXMON | AR-6 KG POLVO ABC | 495187 | SALA RECEPCIÓN CLIENTES | -
PCI-1090 | Granada | ITV Guadix | PCI | PCI | Extintor | 2007-01-01 | EXMON | AR-6 KG POLVO ABC | 495152 | OFICINAS | -
PCI-1096 | Granada | ITV Guadix | PCI | PCI | Extintor | 2007-01-01 | EXMON | AR-6 KG POLVO ABC | 495154 | PASILLO NAVE | -
PCI-1098 | Granada | ITV Guadix | PCI | PCI | Extintor | 2007-10-01 | EXTINTOR | AR-25 KG POLVO ABC | 4553 | ENTRE LÍNEA 1 Y 2 (FINAL DEL BOX ÍNEA 1) | -
PCI-2595 | Granada | ITV Guadix | PCI | PCI | Extintor | 2007-01-01 | EXTINTOR FARIVAL | AR-6 KG POLVO ABC | 25579 | LINEA 1 BOX | -
PCI-1092 | Granada | ITV Guadix | PCI | PCI | Extintor | 2004-01-01 | EXTINTOR TODO | AR-6 KG POLVO ABC | 14200 | FOSO | -
PCI-1095 | Granada | ITV Guadix | PCI | PCI | Extintor | 2004-01-01 | EXTINTOR TODO | AR-6 KG POLVO ABC | 14161 | PASILLO NAVE | -
PCI-1091 | Granada | ITV Guadix | PCI | PCI | Extintor | 2004-01-01 | EXTINTOR TODO | AR-6 KG POLVO ABC | 14177 | LINEA 1 BOX | -
PCI-1097 | Granada | ITV Guadix | PCI | PCI | Extintor | 2004-01-01 | EXTINTOR TODO | AR-6 KG POLVO ABC | 14203 | LINEA 1 FOSO | RETIMBRADO 01/07
PCI-1094 | Granada | ITV Guadix | PCI | PCI | Extintor | 2004-01-01 | EXTINTOR TODO | AR-6 KG POLVO ABC | 14165 | LÍNEA 2 BOX | -
PCI-11238 | Granada | ITV Guadix | PCI | PCI | Pulsadores | 2007-01-01 | PULSADORES | DESCONOCIDO | 3 UNIDADES | SEGÚN PLANO | -
PCI-16411 | Granada | ITV Guadix | PCI | PCI | Señalización Luminiscente | 2021-11-21 | SEÑALIZACION LUMINISCENTE | N/A | DESCONOCIDO | ITV | -
PCI-11237 | Granada | ITV Guadix | PCI | PCI | Sirenas | 2007-01-01 | SIRENAS | DESCONOCIDO | 2 INTERIORES + 1 EXTERIOR | SEGÚN PLANO | -
PCI-3575 | Granada | ITV Huescar | PCI | PCI | Central de Alarma | 2011-05-01 | CENTRAL DE ALARMA | DESCONOCIDA | DESCONOCIDA | EDIFICIO ITV | COMPUESTA POR 3 PULSADORES MANUALES, 2 SIRENAS Y 1 CENTRAL KILSEN DE 2 ZONAS.
PCI-16413 | Granada | ITV Huescar | PCI | PCI | Extintor | 2021-03-25 | EXTINTOR | 5 KG POLVO ABC | 27721 | CUADRO ELECTRICO ALMACEN | -
PCI-10519 | Granada | ITV Huescar | PCI | PCI | Extintor | 2015-01-01 | EXTINTOR | CARRO 25 KG POLVO ABC | 3962 | LÍNEA 1 | -
PCI-951 | Granada | ITV Huescar | PCI | PCI | Extintor | 2006-05-01 | EXTINTOR | AR-6 KG POLVO ABC | 6327 | PASILLO NAVE INSPECCIÓN | -
PCI-958 | Granada | ITV Huescar | PCI | PCI | Extintor | 2006-05-01 | EXTINTOR | AR-6 KG POLVO ABC | 687 | BOX 1 | -
PCI-956 | Granada | ITV Huescar | PCI | PCI | Extintor | 2005-05-01 | EXTINTOR | AR-6 KG POLVO ABC | 29560 | BOX1 | -
PCI-949 | Granada | ITV Huescar | PCI | PCI | Extintor | 2005-05-01 | EXTINTOR GLORIA | AR-6 KG POLVO ABC | 29534 | LÍNEA 1 FOSO | -
PCI-953 | Granada | ITV Huescar | PCI | PCI | Extintor | 2005-05-01 | EXTINTOR GLORIA | AR-6 KG POLVO ABC | 595610 | FOSO | -
PCI-957 | Granada | ITV Huescar | PCI | PCI | Extintor | 2005-05-01 | EXTINTOR GLORIA | AR-6 KG POLVO ABC | 26269 | SALA DE ESPERA | Nº DE EXTINTOR 3
PCI-955 | Granada | ITV Huescar | PCI | PCI | Extintor | 2006-05-01 | EXTINTOR GLORIA | AR-6 KG POLVO ABC | 6025 | PASILLO NAVE | Nº DE EXTINTOR 5
PCI-954 | Granada | ITV Huescar | PCI | PCI | Extintor | 2005-05-01 | EXTINTOR GLORIA | AR-6 KG POLVO ABC | 28906 | BOX LIGEROS LÍNEA 2 | N º DE EXTINTOR 11
PCI-952 | Granada | ITV Huescar | PCI | PCI | Extintor | 2005-05-01 | EXTINTOR GLORIA | AR-6 KG POLVO ABC | 21534 | OFICINAS | -
PCI-950 | Granada | ITV Huescar | PCI | PCI | Extintor | 2005-05-01 | EXTINTOR GLORIA | AR-6 KG POLVO ABC | 26221 | PASILLO OFICINAS | Nº DE EXTINTOR 1
PCI-2965 | Granada | ITV Huescar | PCI | PCI | Central de Alarma | 2011-05-01 | KILSEN 2 ZONAS | DESCONOCIDO | DESCONOCIDO | ALMACÉN | 2 ZONAS\n3 PULSADORES MANUALES\n2 SIRENAS
PCI-11239 | Granada | ITV Huescar | PCI | PCI | Pulsadores | 2011-05-01 | PULSADORES | DESCONOCIDO | 3 UNIDADES | SEGÚN PLANO | -
PCI-16412 | Granada | ITV Huescar | PCI | PCI | Señalización Luminiscente | 2018-11-18 | SEÑALIZACION LUMINISCENTE | N/A | DESCONOCIDO | S/PLANO | -
PCI-11240 | Granada | ITV Huescar | PCI | PCI | Sirenas | 2011-05-01 | SIRENAS | DESCONOCIDO | 1 INTERIOR + 1 EXTERIOR | SEGÚN PLANO | -
PCI-4529 | Granada | ITV Las Gabias | PCI | PCI | Central de Alarma | 2009-03-18 | CENTRAL DE ALARMA | DESCONOCIDA | DESCONOCIDA | EDIFICIO ITV | COMPUESTA POR 17 PULSADORES MANUALES, 3 SIRENAS INTERIORES, 1 SIRENA EXTERIOR Y UNA CENTRAL DE 12 ZONAS
PCI-4525 | Granada | ITV Las Gabias | PCI | PCI | Extintor | 2009-02-01 | DESCONOCIDO | 6 KG POLVO ABC | 301569 | ALTILLO | RETIMBRADO 01/09
PCI-4526 | Granada | ITV Las Gabias | PCI | PCI | Extintor | 2009-02-01 | DESCONOCIDO | 6 KG POLVO ABC | 301583 | SALIDA 5-6 | RETIMBRADO 01/09
PCI-11259 | Granada | ITV Las Gabias | PCI | PCI | Detector Incendios | 2009-03-18 | DETECTOR ÓPTICO | DESCONOCIDO | 1 UNIDAD | ARCHIVO | -
PCI-1481 | Granada | ITV Las Gabias | PCI | PCI | Extintor | 2009-02-01 | EXTINTOR | 6 KG POLVO ABC | 301542 | LINEA 1 ENTRADA | RETIMBRADO 01/09
PCI-1483 | Granada | ITV Las Gabias | PCI | PCI | Extintor | 2009-02-01 | EXTINTOR | 6 KG POLVO ABC | 301547 | LINEA 1 FOSO | RETIMBRADO 01/09
PCI-1482 | Granada | ITV Las Gabias | PCI | PCI | Extintor | 2009-02-01 | EXTINTOR | 6 KG POLVO ABC | 301571 | BOX 1 | RETIMBRADO 01/09
PCI-7980 | Granada | ITV Las Gabias | PCI | PCI | Extintor | 2014-03-01 | EXTINTOR | 5KG CO | 331 | ALJIBE | -
PCI-1486 | Granada | ITV Las Gabias | PCI | PCI | Extintor | 2009-02-01 | EXTINTOR | 6 KG POLVO ABC | 301545 | OFICINA | RETIMBRADO 01/09
PCI-1485 | Granada | ITV Las Gabias | PCI | PCI | Extintor | 2009-02-01 | EXTINTOR | 6 KG POLVO ABC | 301585 | SALA DE ESPERA | RETIMBRADO 01/09
PCI-1492 | Granada | ITV Las Gabias | PCI | PCI | Extintor | 2009-02-01 | EXTINTOR GENERICO | 6 KG POLVO ABC | 301587 | SALIDA 3-4 | RETIMBRADO 01/09
PCI-1489 | Granada | ITV Las Gabias | PCI | PCI | Extintor | 2009-02-01 | EXTINTOR GENERICO | 6 KG POLVO ABC | 301584 | PASILLO NAVE INSPECCIÓN | RETIMBRADO 01/09
PCI-1484 | Granada | ITV Las Gabias | PCI | PCI | Extintor | 2009-02-01 | EXTINTOR GENERICO | 6 KG POLVO ABC | 301519 | FOSO 3-4 | RETIMBRADO 01/09
PCI-1490 | Granada | ITV Las Gabias | PCI | PCI | Extintor | 2009-02-01 | EXTINTOR GENERICO | 6 KG POLVO ABC | 301541 | ARCHIVO PASILLO | RETIMBRADO 01/09
PCI-1487 | Granada | ITV Las Gabias | PCI | PCI | Extintor | 2009-02-01 | EXTINTOR GENERICO | 6 KG POLVO ABC | 301515 | BOX 6 | RETIMBRADO 01/09
PCI-1554 | Granada | ITV Las Gabias | PCI | PCI | Extintor | 2008-10-01 | EXTINTOR GENERICO | CARRO 25 KG POLVO ABC | 296841 | FIN LÍNEA 2-3 | RETIMBRADO 01/09
PCI-1493 | Granada | ITV Las Gabias | PCI | PCI | Extintor | 2009-02-01 | EXTINTOR GENERICO | 6 KG POLVO ABC | 301523 | FOSO 6 | RETIMBRADO 01/09
PCI-1488 | Granada | ITV Las Gabias | PCI | PCI | Extintor | 2009-02-01 | EXTINTOR GENERICO | 6 KG POLVO ABC | 301522 | CENTRO 3-5 | RETIMBRADO 01/09
PCI-1494 | Granada | ITV Las Gabias | PCI | PCI | Extintor | 2008-10-01 | EXTINTOR GENÉRICO | CARRO 25 KG POLVO ABC | 296842 | SALIDA 4-5 | RETIMBRADO 01/08
PCI-1497 | Granada | ITV Las Gabias | PCI | PCI | Extintor | 2009-03-18 | EXTINTOR GENÉRICO | 6 KG POLVO ABC | 301581 | FOSO 1-2 | RETIMBRADO 01/09
PCI-1496 | Granada | ITV Las Gabias | PCI | PCI | Extintor | 2009-02-01 | EXTINTOR GENÉRICO | 6 KG POLVO ABC | 301577 | LINEA 6 FOSO | RETIMBRADO 01/09
PCI-1498 | Granada | ITV Las Gabias | PCI | PCI | Extintor | 2009-02-01 | EXTINTOR GENÉRICO | 6 KG POLVO ABC | 301520 | PASILLO NAVE INSPECCIÓN | RETIMBRADO 01/09
PCI-1510 | Granada | ITV Las Gabias | PCI | PCI | Extintor | 2008-10-01 | EXTINTOR GENÉRICO | 5 KG CO2 | 121544 | ALMACÉN | RETIMBRADO 01/09
PCI-1495 | Granada | ITV Las Gabias | PCI | PCI | Extintor | 2009-03-18 | EXTINTOR GENÉRICO | 6 KG POLVO ABC | 301533 | BOX 6 | RETIMBRADO 01/09
PCI-1480 | Granada | ITV Las Gabias | PCI | PCI | Extintor | 2009-02-01 | EXTINTOR MAGNUM | 6 KG POLVO ABC | 301543 | FINAL LINEA 1-2 | RETIMBRADO 01/09
PCI-4527 | Granada | ITV Las Gabias | PCI | PCI | Extintor | 2009-02-01 | MAGNUM | 6 KG POLVO ABC | 301513 | CENTRO 3-4 | RETIMBRADO 01/09
PCI-4522 | Granada | ITV Las Gabias | PCI | PCI | Extintor | 2009-03-18 | MAGNUM | 6 KG POLVO ABC | 301576 | BOX 5 | RETIMBRADO 01/09
PCI-4524 | Granada | ITV Las Gabias | PCI | PCI | Extintor | 2009-02-01 | MAGNUM | 6 KG POLVO ABC | 301578 | BOX 3 | RETIMBRADO 01/09
PCI-4528 | Granada | ITV Las Gabias | PCI | PCI | Extintor | 2009-02-01 | MAGNUM | 6 KG POLVO ABC | 301575 | BOX 2 | RETIMBRADO 01/09
PCI-4523 | Granada | ITV Las Gabias | PCI | PCI | Extintor | 2009-02-01 | MAGNUM | 6 KG POLVO ABC | 301546 | BOX 4 | RETIMBRADO 01/09
PCI-11258 | Granada | ITV Las Gabias | PCI | PCI | Pulsadores | 2009-03-18 | PULSADORES | DESCONOCIDO | 17 UNIDADES | SEGÚN PLANO | -
PCI-16414 | Granada | ITV Las Gabias | PCI | PCI | Señalización Luminiscente | 2021-03-18 | SEÑALIZACION LUMINISCENTE | N/A | DESCONOCIDO | ITV | -
PCI-11257 | Granada | ITV Las Gabias | PCI | PCI | Pulsadores | 2009-03-18 | SIRENAS | DESCONOCIDO | 3 INTERIOR + 1 EXTERIOR | SEGÚN PLANO | -
PCI-3574 | Granada | ITV Loja | PCI | PCI | Central de Alarma | 2002-03-07 | CENTRAL DE ALARMA | K606 | DESCONOCIDO | ALMACEN | 2 PULSADORES MANUALES, 2 SIRENAS INTERIORES, 1 CENTRAL DE 6 ZONAS Y 1 SIRENA EXTERIOR
PCI-8842 | Granada | ITV Loja | PCI | PCI | Extintor | 2015-01-01 | EXFAEX | 2 KG CO2 | 10122810 | BOX LÍNEA 1 | -
PCI-8841 | Granada | ITV Loja | PCI | PCI | Extintor | 2015-01-01 | EXFAEX | 2 KG CO2 | 10119857 | BOX LÍNEA 1 | -
PCI-8840 | Granada | ITV Loja | PCI | PCI | Extintor | 2015-01-01 | EXFAEX | 2 KG CO2 | 10122826 | BOX LÍNEA 3 | -
PCI-8838 | Granada | ITV Loja | PCI | PCI | Extintor | 2016-01-01 | EXFAEX | 6 KG POLVO ABC | 4670265 | LÍNEA 3 | -
PCI-8837 | Granada | ITV Loja | PCI | PCI | Extintor | 2016-01-01 | EXFAEX | 6 KG POLVO ABC | 4670270 | LÍNEA 3 | -
PCI-8839 | Granada | ITV Loja | PCI | PCI | Extintor | 2016-01-01 | EXFAEX | 6 KG POLVO ABC | 4670284 | BOX LÍNEA 3 | -
PCI-16425 | Granada | ITV Loja | PCI | PCI | Extintor | 2021-04-16 | EXTINTOR | 50 KG POLBO ABC | 28647 | SALIDA LINEA 2 | -
PCI-16426 | Granada | ITV Loja | PCI | PCI | Extintor | 2021-04-16 | EXTINTOR | 6 KG POLVO ABC | 46715 | ALMACEN RESERVA | -
PCI-10517 | Granada | ITV Loja | PCI | PCI | Extintor | 2014-01-01 | EXTINTOR | MANGUERA CARRO 70 MM + REDUC.LANZA 45 MM |  | -- | -
PCI-11048 | Granada | ITV Loja | PCI | PCI | Extintor | 2018-12-01 | EXTINTOR | 6 KG POLVO ABC | 176915 | FOSO LÍNEA 3 | EL ALTA DE ESTE EXTINTOR SE INDICA EN LA OTP-14661 FECHA 08-11-18.
PCI-7588 | Granada | ITV Loja | PCI | PCI | Extintor | 2002-04-01 | EXTINTOR VEHÍCULO CICLOMOTORES | 3KG POLVO ABC | 112 | 0740FWF | -
PCI-7589 | Granada | ITV Loja | PCI | PCI | Extintor | 2007-04-01 | EXTINTOR VEHÍCULO CICLOMOTORES | 3KG POLVO ABC | 14 | 0740FWF | -
PCI-3088 | Granada | ITV Loja | PCI | PCI | Extintor | 2006-10-01 | EXTORSA | 6 KG POLVO ABC | 2268702 | PASILLO OFICINA | RETIMBRADO 01/06, Nº DE EXTINTOR 4
PCI-3089 | Granada | ITV Loja | PCI | PCI | Extintor | 2011-03-01 | FIRE - ICE | 5 KG CO2 | 1567720 | ALMACÉN TALLER, CUADRO ELÉCTRICO | RETIMBRADO 01/11, Nº DE EXTINTOR 6
PCI-3090 | Granada | ITV Loja | PCI | PCI | Extintor | 2001-04-01 | FIRE FOX | 6 KG POLVO ABC | 8098172 | ENTRADA BOX LIGEROS LÍNEA 2 | RETIMBRADO 01/01, Nº DE EXTINTOR 9
PCI-16419 | Granada | ITV Loja | PCI | PCI | Extintor | 2021-04-16 | FIRE FOX | 6 KG POLVO ABC | 1234303 | BOX UNIVERSAL 1 | -
PCI-16418 | Granada | ITV Loja | PCI | PCI | Extintor | 2021-04-16 | FIRE FOX | 6 KG POLVO ABC | 1239301 | PUERTA TALLER | -
PCI-16420 | Granada | ITV Loja | PCI | PCI | Extintor | 2021-04-16 | FIRE FOX | 6 KG POLVO ABC | 1234305 | PUERTA VESTUARIO | -
PCI-16424 | Granada | ITV Loja | PCI | PCI | Extintor | 2021-04-16 | FIRE FOX | 6 KG POLVO ABC | 1319084 | ENTRADA L1 - UNIVERSAL | -
PCI-16423 | Granada | ITV Loja | PCI | PCI | Extintor | 2021-04-16 | FIRE FOX | 6 KG POLVO ABC | 1234298 | FOSO | -
PCI-16422 | Granada | ITV Loja | PCI | PCI | Extintor | 2021-04-16 | FIRE FOX | 6 KG POLVO ABC | 1234302 | LINEA 1 - UNIVERSAL | -
PCI-16421 | Granada | ITV Loja | PCI | PCI | Extintor | 2021-04-16 | FIRE FOX | 6 KG POLVO ABC | 1234300 | LINEA LIGEROS 2 | -
PCI-16417 | Granada | ITV Loja | PCI | PCI | Extintor | 2021-04-16 | FIRE FOX | 6 KG POLVO ABC | 12334304 | PASILLO NAVE | -
PCI-16416 | Granada | ITV Loja | PCI | PCI | Extintor | 2021-04-16 | FIRE ICE | 5 KG CO2 | 2035946 | OFICINA - COMEDOR | -
PCI-11260 | Granada | ITV Loja | PCI | PCI | Pulsadores | 2002-03-07 | PULSADORES | DESCONOCIDO | 4 UNIDADES | SEGÚN PLANO | -
PCI-16415 | Granada | ITV Loja | PCI | PCI | Señalización Luminiscente | 2017-03-07 | SEÑALIZACION LUMINISCENTE | N/A | DESCONOCIDO | ITV | -
PCI-11261 | Granada | ITV Loja | PCI | PCI | Sirenas | 2002-03-07 | SIRENAS | DESCONOCIDO | 2 INTERIORES + 1 EXTERIOR | SEGÚN PLANO | -
PCI-3087 | Granada | ITV Loja | PCI | PCI | Extintor | 2009-01-01 | TODO EXTINTOR | 6 KG POLVO ABC | 1650 | OFICINA, ADMINISTRATIVOS | RETIMBRADO 01/01, Nº DE EXTINTOR 2
PCI-10515 | Granada | ITV Loja | PCI | PCI | Extintor | 2016-12-01 | TODOEXTINTOR | 25 KG POLVO ABC | 44 | SALIDA LÍNEA 1 UNIVERSAL | -
PCI-3086 | Granada | ITV Loja | PCI | PCI | Extintor | 2009-01-01 | VALLE-UNION | 6 KG POLVO ABC | 30572 | SALA ESPERA | RETIMBRADO 01/09, Nº DE EXTINTOR 1
PCI-3567 | Granada | ITV Motril | PCI | PCI | Central de Alarma | 2008-10-01 | CENTRAL DE ALARMA | DESCONOCIDO | DESCONOCICO | EDIFICIO MOTRIL | 1 CENTRAL DE INCENDIOS VISION DE 8 ZONAS, 15 PULSADORES MANUALES, 1 DETECTOR ÓPTICO CONVENCIONAL, 4 SIRENAS INTERIORES, 1 SIRENA EXTERIOR.
PCI-11052 | Granada | ITV Motril | PCI | PCI | Extintor | 2018-12-01 | CHUBB | 25 KG POLVO ABC | 964661 | LÍNEA 2 Y 3 | -
PCI-11054 | Granada | ITV Motril | PCI | PCI | Extintor | 2017-12-01 | CHUBB | 9 KG POLVO ABC | 18202 | FOSO 1-2 | -
PCI-11050 | Granada | ITV Motril | PCI | PCI | Extintor | 2017-12-01 | CHUBB | 9 KG POLVO ABC | 18393 | FOSO 5 | -
PCI-11055 | Granada | ITV Motril | PCI | PCI | Extintor | 2017-12-01 | CHUBB | 6 KG POLVO ABC | 53743 | BOX 1 | -
PCI-11053 | Granada | ITV Motril | PCI | PCI | Extintor | 2018-12-01 | CHUBB | 25 KG POLVO ABC | 964553 | LÍNEA 3 Y 4 | -
PCI-11051 | Granada | ITV Motril | PCI | PCI | Extintor | 2018-01-01 | CHUBB | NC5 CO2 | 95111 | BOX 4 | -
PCI-11049 | Granada | ITV Motril | PCI | PCI | Extintor | 2018-01-01 | CHUBB | NC5 CO2 | 94669 | BOX 2 | -
PCI-11264 | Granada | ITV Motril | PCI | PCI | Detector Incendios | 2021-03-07 | DETECTOR ÓPTICO | DESCONOCIDO | 1 UNIDAD | SEGÚN PLANO | -
PCI-16289 | Granada | ITV Motril | PCI | PCI | Extintor | 2022-02-18 | EXTINTOR | 6 KG POLVO ABC | 1414937 | SALIDA L4-5 | -
PCI-16288 | Granada | ITV Motril | PCI | PCI | Extintor | 2022-02-18 | EXTINTOR | 6 KG POLVO ABC | 1414783 | BOX 5 | -
PCI-1179 | Granada | ITV Motril | PCI | PCI | Extintor | 2008-10-01 | FIRE ICE | RC-5 KG CO2 | 121541 | ALMACÉN | -
PCI-1165 | Granada | ITV Motril | PCI | PCI | Extintor | 2009-02-01 | MAGNUM | AR-6 KG POLVO ABC | 301417 | BOX 2 | -
PCI-1187 | Granada | ITV Motril | PCI | PCI | Extintor | 2008-10-01 | MAGNUM | AR-25 KG POLVO ABC | 296845 | LINEA 5 | -
PCI-1234 | Granada | ITV Motril | PCI | PCI | Extintor | 2008-10-01 | MAGNUM | AR-6 KG ABC | 298956 | LÍNEA 5 FRENADO | -
PCI-1232 | Granada | ITV Motril | PCI | PCI | Extintor | 2008-10-01 | MAGNUM | AR-6 KG POLVO ABC | 298994 | OFICINAS | -
PCI-1180 | Granada | ITV Motril | PCI | PCI | Extintor | 2009-10-01 | MAGNUM | AR-6 KG POLVO ABC | 301421 | SALIDA LÍNEA 1 | -
PCI-1183 | Granada | ITV Motril | PCI | PCI | Extintor | 2008-10-01 | MAGNUM | AR-6 KG POLVO ABC | 299037 | RECEPCIÓN | -
PCI-1181 | Granada | ITV Motril | PCI | PCI | Extintor | 2008-10-01 | MAGNUM | AR-6KG POLVO ABC | 298959 | BOX 5 | -
PCI-1188 | Granada | ITV Motril | PCI | PCI | Extintor | 2008-10-01 | MAGNUM | AR-6 KG POLVO ABC | 298829 | SALIDA LÍNEA 4-5 | -
PCI-1166 | Granada | ITV Motril | PCI | PCI | Extintor | 2008-10-01 | MAGNUM | AR-6 KG POLVO ABC | 298981 | OFICINAS PASILLO | -
PCI-1168 | Granada | ITV Motril | PCI | PCI | Extintor | 2009-02-01 | MAGNUM | AR-6 KG POLVO ABC | 301420 | SALIDA LÍNEA 3 | -
PCI-1178 | Granada | ITV Motril | PCI | PCI | Extintor | 2008-10-01 | MAGNUM | AR-6KG POLVO ABC | 299033 | BOX 3 | -
PCI-1189 | Granada | ITV Motril | PCI | PCI | Extintor | 2008-10-01 | MAGNUM | AR-6 KG POLVO ABC | 298824 | BOX 4 | -
PCI-1162 | Granada | ITV Motril | PCI | PCI | Extintor | 2008-10-01 | MAGNUM | AR-25 KG POLVO ABC | 296846 | BOX 1 | -
PCI-1164 | Granada | ITV Motril | PCI | PCI | Extintor | 2008-10-01 | MAGNUM | AR-6 KG POLVO ABC | 298971 | BOX 1 | -
PCI-1167 | Granada | ITV Motril | PCI | PCI | Extintor | 2008-10-01 | MAGNUM | AR-6 KG POLVO ABC | 298978 | SALIDA LÍNEA 2 | -
PCI-1226 | Granada | ITV Motril | PCI | PCI | Extintor | 2008-10-01 | MAGNUM | AR-6 KG POLVO ABC | 299000 | MEDIACIÓN ENTRE L3 Y L2 | -
PCI-1169 | Granada | ITV Motril | PCI | PCI | Extintor | 2008-10-01 | MAGNUM | AR-6 KG POLVO ABC | 298954 | LÍNEA 5 SALIDA | -
PCI-11263 | Granada | ITV Motril | PCI | PCI | Pulsadores | 2002-03-07 | PULSADORES | DESCONOCIDO | 15 UNIDADES | SEGÚN PLANO | -
PCI-1171 | Granada | ITV Motril | PCI | PCI | Extintor | 2012-04-01 | RUCA | AR-6 KG POLVO ABC | 512130 | FOSO 4 | -
PCI-16290 | Granada | ITV Motril | PCI | PCI | Señalización Luminiscente | 2022-02-18 | SEÑALIZACION LUMINISCENTE | N/A | DESCONOCIDO | S/PLANO | -
PCI-11871 | Granada | ITV Motril | PCI | PCI | Señalización Luminiscente | 2006-07-18 | SEÑALIZACIÓN LUMINISCENTE | N/A | DESCONOCIDO | S/PLANO | -
PCI-11262 | Granada | ITV Motril | PCI | PCI | Sirenas | 2002-03-07 | SIRENAS | DESCONOCIDO | 4 INTERIORES + 1 EXTERIOR | SEGÚN PLANO | -
PCI-3256 | Granada | ITV Orgiva | PCI | PCI | Central de Alarma | 2012-03-01 | CENTRAL DE ALARMA | DESCONOCIDA | DESCONOCIDA | DESCONOCIDA | 1 CENTRAL DEL INCENDIOS, 5 PULSADORES MANUALES, 3 SIRENAS INTERIORES, 2 SIRENAS EXTERIORES
PCI-16275 | Granada | ITV Orgiva | PCI | PCI | Detector Incendios | 2021-03-01 | DETECTOR IÓNICO | DESCONOCIDO | 1 UNIDAD | ARCHIVO | -
PCI-16274 | Granada | ITV Orgiva | PCI | PCI | Detector Incendios | 2021-03-01 | DETECTORÓPTICO-TERMOVELOCIMÉTRICO | DESCONOCIDO | 1 UNIDAD | CPD | -
PCI-3246 | Granada | ITV Orgiva | PCI | PCI | Extintor | 2011-10-01 | EXTINTOR | 5 KG CO2 | 1584114 | ALMACEN | RETIMBRADO 05/11
PCI-3250 | Granada | ITV Orgiva | PCI | PCI | Extintor | 2012-02-01 | EXTINTOR | 5 KG CO2 | 1593803 | LINEA 1 BOX A | RETIMBRADO 05/11
PCI-3245 | Granada | ITV Orgiva | PCI | PCI | Extintor | 2011-12-01 | EXTINTOR | 6 KG POLVO ABC | 90409 | ALMACEN | RETIMBRADO 05/11
PCI-3251 | Granada | ITV Orgiva | PCI | PCI | Extintor | 2011-12-01 | EXTINTOR | 6 KG POLVO ABC | 90400 | LINEA 1 MEDIACIÓN | RETIMBRADO 05/11
PCI-3244 | Granada | ITV Orgiva | PCI | PCI | Extintor | 2011-12-01 | EXTINTOR | 6 KG POLVO ABC | 90408 | PASILLO NAVE | RETIMBRADO 05/11
PCI-3253 | Granada | ITV Orgiva | PCI | PCI | Extintor | 2011-11-01 | EXTINTOR | CARRO 25 KG POLVO ABC | 1126 | LINEA 1 FOSO | RETIMBRADO 05/11
PCI-3254 | Granada | ITV Orgiva | PCI | PCI | Extintor | 2011-12-01 | EXTINTOR | 6 KG POLVO ABC | 90407 | FOSO | RETIMBRADO 05/11
PCI-3249 | Granada | ITV Orgiva | PCI | PCI | Extintor | 2011-12-01 | EXTINTOR | 6 KG POLVO ABC | 90401 | LINEA 1 BOX A | RETIMBRADO 05/11
PCI-3247 | Granada | ITV Orgiva | PCI | PCI | Extintor | 2011-12-01 | EXTINTOR | 6 KG POLVO ABC | 90410 | LINEA 1 BOX B | RETIMBRADO 05/11
PCI-3248 | Granada | ITV Orgiva | PCI | PCI | Extintor | 2012-02-01 | EXTINTOR | 5 KG CO2 | 1593802 | LINEA 1 BOX B | RETIMBRADO 05/11
PCI-3252 | Granada | ITV Orgiva | PCI | PCI | Extintor | 2011-02-01 | EXTINTOR | 6 KG POLVO ABC | 99311 | PASILLO NAVE | RETIMBRADO 05/11
PCI-3240 | Granada | ITV Orgiva | PCI | PCI | Extintor | 2011-12-01 | FIRE ICE | 6 KG POLVO ABC | 90404 | SALA DE ESPERA | RETIMBRADO 05/11
PCI-8836 | Granada | ITV Orgiva | PCI | PCI | Extintor | 2012-02-01 | FIRE ICE | 6 KG POLVO ABC | 99303 | ALTILLO | -
PCI-3243 | Granada | ITV Orgiva | PCI | PCI | Extintor | 2011-12-01 | FIRE ICE | 6 KG POLVO ABC | 90385 | OFICINA PASILLO | RETIMBRADO 05/11
PCI-3242 | Granada | ITV Orgiva | PCI | PCI | Extintor | 2011-10-01 | FIRE ICE | 5 KG CO2 | 1584107 | OFICINA | RETIMBRADO 05/11
PCI-3241 | Granada | ITV Orgiva | PCI | PCI | Extintor | 2011-12-01 | FIRE ICE | 6 KG POLVO ABC | 90393 | OFICINA | RETIMBRADO 05/11
PCI-11267 | Granada | ITV Orgiva | PCI | PCI | Pulsadores | 2012-03-01 | PULSADORES | DESCONOCIDO | 5 UNIDADES | SEGÚN PLANO | -
PCI-16276 | Granada | ITV Orgiva | PCI | PCI | Señalización Luminiscente | 2021-03-01 | SEÑALIZACIÓN LUMINISCENTE | N/A | DESCONOCIDO | S/PLANO | -
PCI-11268 | Granada | ITV Orgiva | PCI | PCI | Sirenas | 2012-03-01 | SIRENAS | DESCONOCIDO | 3 INTERIORES + 2 EXTERIORES | SEGÚN PLANO | -
PCI-3102 | Granada | ITV Peligros | PCI | PCI | Extintor | 2010-01-01 | BILI | 6 KG POLVO ABC | 2262 | LINEA 1 FOSO | RETIMBRADO 01/10
PCI-7364 | Granada | ITV Peligros | PCI | PCI | Central de Alarma | 2007-01-14 | CENTRAL DE ALARMA PCI | DESCONOCIDO | DESCONOCIDO | DESCONOCIDA | -
PCI-11821 | Granada | ITV Peligros | PCI | PCI | Extintor | 2011-06-01 | DESCONOCIDO | 6 KG POLVO ABC | 238 | PLANTA 2 - SALA FORMACION 2 | -
PCI-11270 | Granada | ITV Peligros | PCI | PCI | Detector Incendios | 2011-12-05 | DETECTOR ÓPTICO | DESCONOCIDO | 2 UNIDADES | SEGÚN PLANO | -
PCI-3101 | Granada | ITV Peligros | PCI | PCI | Extintor | 2011-02-01 | EXTINTOR | 6 KG POLVO ABC | 1827 | SEGUNDA PLANTA PASILLO | RETIMBRADO 01/11
PCI-3104 | Granada | ITV Peligros | PCI | PCI | Extintor | 2011-03-01 | EXTINTOR | 6 KG POLVO ABC | 4296 | PUERTA 4-5 SALIDA | RETIMBRADO 01/11
PCI-3106 | Granada | ITV Peligros | PCI | PCI | Extintor | 2011-04-01 | EXTINTOR | 6 KG POLVO ABC | 359 | FOSO 3-4 | RETIMBRADO 01/11
PCI-3111 | Granada | ITV Peligros | PCI | PCI | Extintor | 2011-04-01 | EXTINTOR | 6 KG POLVO ABC | 357 | BOX | RETIMBRADO 01/11
PCI-3105 | Granada | ITV Peligros | PCI | PCI | Extintor | 2011-03-01 | EXTINTOR | CARRO 25 KG ABC | 56 | LINEA 5-6 SALIDA | RETIMBRADO 01/11
PCI-3109 | Granada | ITV Peligros | PCI | PCI | Extintor | 2011-06-01 | EXTINTOR | 6 KG POLVO ABC | 211 | TUNEL 6 | RETIMBRADO 01/11
PCI-3110 | Granada | ITV Peligros | PCI | PCI | Extintor | 2011-04-01 | EXTINTOR | 6 KG POLVO ABC | 368 | BOX | RETIMBRADO 01/11
PCI-3114 | Granada | ITV Peligros | PCI | PCI | Extintor | 2011-02-01 | EXTINTOR | 6 KG POLVO ABC | 1823 | LINEA 3 CENTRO | RETIMBRADO 01/11
PCI-6819 | Granada | ITV Peligros | PCI | PCI | Extintor | 2011-03-01 | EXTINTOR | 6 KG POLVO ABC | 4290 | BOX 2 | -
PCI-6824 | Granada | ITV Peligros | PCI | PCI | Extintor | 2011-06-01 | EXTINTOR | 6 KG POLVO ABC | 208 | FOSO 3-4 | -
PCI-6822 | Granada | ITV Peligros | PCI | PCI | Extintor | 2011-01-01 | EXTINTOR | 6 KG POLVO ABC | 4918 | FOSO 3-4 | -
PCI-6815 | Granada | ITV Peligros | PCI | PCI | Extintor | 2011-06-01 | EXTINTOR | 6 KG POLVO ABC | 204 | BOX 1 | -
PCI-6817 | Granada | ITV Peligros | PCI | PCI | Extintor | 2011-01-01 | EXTINTOR | 6 KG POLVO ABC | 4971 | LINEA 2-3 SALIDA | -
PCI-6818 | Granada | ITV Peligros | PCI | PCI | Extintor | 2011-03-01 | EXTINTOR | 6 KG POLVO ABC | 4300 | BOX 4 | -
PCI-16318 | Granada | ITV Peligros | PCI | PCI | Extintor | 2021-01-01 | EXTINTOR | 9 KG POLVO ABC | 1088485 | TUNEL 3-4 ENTRADA | -
PCI-3108 | Granada | ITV Peligros | PCI | PCI | Extintor | 2011-03-01 | EXTINTOR | CARRO 25 KG ABC | 65 | LINEA 3-4 SALIDA | RETIMBRADO 01/11
PCI-3099 | Granada | ITV Peligros | PCI | PCI | Extintor | 2011-03-01 | EXTINTOR | 6 KG POLVO ABC | 4086 | SALA DE ESPERA | RETIMBRADO 01/11
PCI-3097 | Granada | ITV Peligros | PCI | PCI | Extintor | 2011-02-01 | EXTINTOR | 6 KG POLVO ABC | 1825 | LINEA 1 | RETIMBRADO 01/11
PCI-3100 | Granada | ITV Peligros | PCI | PCI | Extintor | 2011-06-01 | EXTINTOR | 6 KG POLVO ABC | 214 | ASEOS | RETIMBRADO 01/11
PCI-3113 | Granada | ITV Peligros | PCI | PCI | Extintor | 2011-01-01 | EXTINTOR | 6 KG POLVO ABC | 4911 | BOX | RETIMBRADO 01/11
PCI-3123 | Granada | ITV Peligros | PCI | PCI | Extintor | 2011-03-01 | EXTINTOR | CARRO 25 KG ABC | 57 | CUADRO ELÉCTRICO | RETIMBRADO 01/11
PCI-3093 | Granada | ITV Peligros | PCI | PCI | Extintor | 2011-06-01 | EXTINTOR | 6 KG POLVO ABC | 220 | ESCALERA PLANTA B | RETIMBRADO 01/11
PCI-3098 | Granada | ITV Peligros | PCI | PCI | Extintor | 2011-06-01 | EXTINTOR | 6 KG POLVO ABC | 215 | OFICINA | RETIMBRADO 01/11
PCI-3122 | Granada | ITV Peligros | PCI | PCI | Extintor | 2011-01-01 | EXTINTOR | 5 KG CO2 | 2388 | CUADRO ELÉCTRICO | RETIMBRADO 01/11
PCI-3092 | Granada | ITV Peligros | PCI | PCI | Extintor | 2011-06-01 | EXTINTOR | 6 KG POLVO ABC | 219 | PLANTA 2 SALA FORMACIÓN | RETIMBRADO 01/11
PCI-3094 | Granada | ITV Peligros | PCI | PCI | Extintor | 2011-01-01 | EXTINTOR | 5 KG CO2 | 2394 | 2ª PLANTA CBT | RETIMBRADO 01/11
PCI-3096 | Granada | ITV Peligros | PCI | PCI | Extintor | 2011-01-01 | EXTINTOR | 5 KG CO2 | 2451 | SAI | RETIMBRADO 01/11
PCI-6823 | Granada | ITV Peligros | PCI | PCI | Extintor | 2011-06-01 | EXTINTOR | 6 KG POLVO ABC | 217 | FOSO 1-2 | -
PCI-6821 | Granada | ITV Peligros | PCI | PCI | Extintor | 2011-06-01 | EXTINTOR | 6 KG POLVO ABC | 8297 | ESCALERA PLANTA 1 | -
PCI-3091 | Granada | ITV Peligros | PCI | PCI | Extintor | 2011-06-01 | EXTINTOR FIREFOX | 6 KG POLVO ABC | 240 | PLANTA 2 SALA FORMACIÓN | RETIMBRADO 01/11
PCI-3117 | Granada | ITV Peligros | PCI | PCI | Extintor | 2011-03-01 | EXTINTOR TECNO ENVASES | 6 KG POLVO ABC | 4306 | BOX 3 | RETIMBRADO 01/11
PCI-11271 | Granada | ITV Peligros | PCI | PCI | Pulsadores | 2011-12-05 | PULSADORES | DESCONOCIDO | 18 UNIDADES | SEGÚN PLANO | -
PCI-11876 | Granada | ITV Peligros | PCI | PCI | Señalización Luminiscente | 2011-11-10 | SEÑALIZACIÓN LUMINISCENTE | N/A | DESCONOCIDO | S/PLANO | -
PCI-11269 | Granada | ITV Peligros | PCI | PCI | Detector Incendios | 2011-12-05 | SIRENAS | DESCONOCIDO | 4 INTERIORES + 2 EXTERIORES | SEGÚN PLANO | -
PCI-16427 | Granada | Metrología Granada | PCI | PCI | Extintor | 2021-03-12 | EXTINTOR | 9 KG POLVO ABC | 1178671 | SE5676DP - CAMION UNIDAD MOVIL | -
PCI-16430 | Granada | Metrología Granada | PCI | PCI | Extintor | 2021-03-12 | EXTINTOR | 3 KG POLVO ABC | 1092682 | 4779CMK - FURGONETA METROLOGIA | -
PCI-16428 | Granada | Metrología Granada | PCI | PCI | Extintor | 2021-03-12 | EXTINTOR | 9 KG POLVO ABC | 1175852 | SE5676DP - CAMION UNIDAD MOVIL | -
PCI-7632 | Granada | Metrología Granada | PCI | PCI | Extintor | 2010-01-01 | EXTINTOR | 3KG POLVO ABC | 350 | 3253GLG - FURGONETA METROLOGÍA | ASIGNADO A PLANIFICACIÓN METROLOGÍA - METROLOGÍA GRANADA, ANTERIORMENTE EN METROLOGÍA SEVILLA
PCI-7627 | Granada | Metrología Granada | PCI | PCI | Extintor | 2016-12-01 | EXTINTOR | 3KG POLVO ABC | 12034 | 9834FRR - FURGONETA METROLOGÍA | -
PCI-16429 | Granada | Metrología Granada | PCI | PCI | Extintor | 2021-03-12 | EXTINTOR | 3 KG POLVO ABC | 1092584 | 0336GRX - FURGONETA METROLOGIA | -
PCI-7626 | Granada | Metrología Granada | PCI | PCI | Extintor | 2003-10-01 | EXTINTOR EXRON | 3KG POLVO ABC | 2155956 | 7143CMM - FURGONETA METROLOGÍA | -
PCI-7628 | Granada | Metrología Granada | PCI | PCI | Extintor | 2003-10-01 | EXTINTOR EXRON | 3KG POLVO ABC | 2155969 | 7677BHD - FURGONETA METROLOGÍA | -
PCI-11561 | Granada | Metrología Granada | PCI | PCI | Extintor | 2020-10-02 | TODOEXTINTOR A2J | 3KG POLVO ABC | L01-00322 | 9834FRR - RESERVA FURGONETA METROLOGÍA | -
PCI-11585 | Granada | Metrología Granada | PCI | PCI | Extintor | 2020-01-02 | TODOEXTINTOR A2J | 3KG POLVO ABC | L01-00639 | 7677BHD - RESERVA FURGONETA METROLOGÍA | -
PCI-11559 | Granada | Metrología Granada | PCI | PCI | Extintor | 2020-01-02 | TODOEXTINTOR A2J | 3KG POLVO ABC | L01-00488 | 0336GRX - RESERVA FURGONETA METROLOGÍA | -
PCI-11544 | Granada | Metrología Granada | PCI | PCI | Extintor | 2020-01-02 | TODOEXTINTOR A2J | 9 KG POLVO ABC | L12-00660 | SE5676DP - RESERVA CAMIÓN UNIDAD MOVIL | -
PCI-11560 | Granada | Metrología Granada | PCI | PCI | Extintor | 2020-01-02 | TODOEXTINTOR A2J | 3KG POLVO ABC | L12-00388 | 4779CMK - RESERVA FURGONETA METROLOGÍA | -
PCI-11581 | Granada | Metrología Granada | PCI | PCI | Extintor | 2020-01-02 | TODOEXTINTOR A2J | 3KG POLVO ABC | L12-00471 | 7143CMM - RESERVA FURGONETA METROLOGÍA | -
PCI-11543 | Granada | Metrología Granada | PCI | PCI | Extintor | 2020-01-02 | TODOEXTINTOR A2J | 9 KG POLVO ABC | L12-00176 | SE5676DP - RESERVA CAMIÓN UNIDAD MOVIL | -
PCI-1506 | Jaén | ITV Alcalá la Real | PCI | PCI | Central de Alarma | 2003-05-28 | CENTRAL DE ALARMA | KILSEN 2 ZONAS | DESCONOCIDO | ALMACEN | 2 PULSADORES CONVENCIONALES REAMABLE Y 2 SIRENA INTERIOR INCENDIO
PCI-7496 | Jaén | ITV Alcalá la Real | PCI | PCI | Extintor | 2004-12-01 | EXTINTOR | 6KG POLVO ABC | 60891 | ALMACEN | -
PCI-7495 | Jaén | ITV Alcalá la Real | PCI | PCI | Extintor | 2014-07-01 | EXTINTOR | 5KG CO2 | 23197 | SALA BOMBAS | -
PCI-16313 | Jaén | ITV Alcalá la Real | PCI | PCI | Extintor | 2019-03-01 | EXTINTOR | 6 KG POLVO ABC | 602620 | ARCHIVO | -
PCI-16312 | Jaén | ITV Alcalá la Real | PCI | PCI | Extintor | 2019-03-01 | EXTINTOR | 6 KG POLVO ABC | 602621 | MESAS | -
PCI-1316 | Jaén | ITV Alcalá la Real | PCI | PCI | Extintor | 2003-03-01 | EXTINTOR EXFAEX | 6 KG POLVO ABC | 1179727 | LÍNEA 1 | -
PCI-1315 | Jaén | ITV Alcalá la Real | PCI | PCI | Extintor | 2003-03-01 | EXTINTOR EXFAEX | 6 KG POLVO ABC | 1179733 | PASILLO | -
PCI-1322 | Jaén | ITV Alcalá la Real | PCI | PCI | Extintor | 2003-03-01 | EXTINTOR EXFAEX | 6 KG POLVO ABC | 1186872 | LÍNEA 2 | -
PCI-1323 | Jaén | ITV Alcalá la Real | PCI | PCI | Extintor | 2003-03-01 | EXTINTOR EXFAEX | 6 KG POLVO ABC | 1179723 | PASILLO | -
PCI-1326 | Jaén | ITV Alcalá la Real | PCI | PCI | Extintor | 2009-07-01 | EXTINTOR EXFAEX | 6 KG POLVO ABC | 3108410 | SALA ESPERA | -
PCI-1319 | Jaén | ITV Alcalá la Real | PCI | PCI | Extintor | 2003-03-01 | EXTINTOR EXFAEX | 6 KG POLVO ABC | 1179725 | LÍNEAS 1 BOX | -
PCI-1321 | Jaén | ITV Alcalá la Real | PCI | PCI | Extintor | 2003-03-01 | EXTINTOR EXFAEX | 6 KG POLVO ABC | 1179732 | LÍNEA 2 | -
PCI-1324 | Jaén | ITV Alcalá la Real | PCI | PCI | Extintor | 2003-03-01 | EXTINTOR EXFAEX | 6 KG POLVO ABC | 1195542 | LÍNEA 1 | -
PCI-1318 | Jaén | ITV Alcalá la Real | PCI | PCI | Extintor | 2003-03-01 | EXTINTOR EXFAEX | 6 KG POLVO ABC | 1179735 | LÍNEA 2 BOX | -
PCI-1325 | Jaén | ITV Alcalá la Real | PCI | PCI | Extintor | 2009-07-01 | EXTINTOR EXFAEX | 6 KG POLVO ABC | 1179722 | GALERÍA FOSOS | -
PCI-1327 | Jaén | ITV Alcalá la Real | PCI | PCI | Extintor | 2003-03-01 | EXTINTOR EXFAEX | 25 KG POLVO ABC | 1179737 | LÍNEA 1 | -
PCI-1460 | Jaén | ITV Alcalá la Real | PCI | PCI | Extintor | 2003-04-01 | EXTINTOR FIRE ICE | EXTINTOR CO2 5 KG 89B | 753695 | ENTRADA ALMACEN | -
PCI-7497 | Jaén | ITV Alcalá la Real | PCI | PCI | Grupo Extinción | 2003-05-28 | GRUPO PRESIÓN CONTRAINCENDIOS | AF-3M32 | DESCONOCIDO | ALJIBE | -
PCI-7498 | Jaén | ITV Alcalá la Real | PCI | PCI | Hidrante | 2003-05-28 | HIDRANTE | IVANCA 4" (2X70MM) | DESCONOCIDO | ENTRADA PARCELA | 1 RACOR BOMBERO + 2 RACOR
PCI-11282 | Jaén | ITV Alcalá la Real | PCI | PCI | Pulsadores | 2003-05-28 | PULSADORES | DESCONOCIDO | 2 UNIDADES | SEGÚN PLANO | -
PCI-16314 | Jaén | ITV Alcalá la Real | PCI | PCI | Señalización Luminiscente | 2021-04-28 | SEÑALIZACION LUMINISCENTE | N/A | DESCONOCIDO | S/PLANO | -
PCI-11283 | Jaén | ITV Alcalá la Real | PCI | PCI | Sirenas | 2003-05-28 | SIRENAS | DESCONOCIDO | 1 INTERIOR + 1 EXTERIOR | SEGÚN PLANO | -
PCI-1569 | Jaén | ITV Andújar | PCI | PCI | Central de Alarma | 2008-11-28 | CENTRAL DE ALARMA | KILSEN CONVENCIONAL | DESCONOCIDO | ITV | 2 SIRENA INTERIOR, 8 PULSADOR INCENDIO, 2 SIRENA EXTERIOR Y 1 DETECTOR ÓPTICO CONVENCIONAL\n2 SIRENA INTERIOR INCENDIO MERCURY
PCI-16434 | Jaén | ITV Andújar | PCI | PCI | Detector Incendios | 2021-03-28 | DETECTOR OPTICO | DESCONOCIDO | 1 UNIDAD | ARCHIVO | -
PCI-16433 | Jaén | ITV Andújar | PCI | PCI | Extintor | 2021-08-06 | EXTINTOR | CARRO 25 KG POLVO ABC | 31103 | LINEA 1 | -
PCI-1198 | Jaén | ITV Andújar | PCI | PCI | Extintor | 2008-08-01 | EXTINTOR ACTION FIRE | 5KG CO2 | 42936.. | ALMACÉN | -
PCI-1218 | Jaén | ITV Andújar | PCI | PCI | Extintor | 2008-10-01 | EXTINTOR MAGNUM | CARRO 25 KG POLVO ABC | 296839 | LINEA 2 | -
PCI-8038 | Jaén | ITV Andújar | PCI | PCI | Extintor | 2008-08-01 | EXTINTOR MERCURI | 6KG POLVO ABC | 296151 | LÍNEA 3 | -
PCI-1204 | Jaén | ITV Andújar | PCI | PCI | Extintor | 2010-01-01 | EXTINTOR MERCURY | 6 KG POLVO ABC | 286341 | PASILLO OFICINAS | -
PCI-6778 | Jaén | ITV Andújar | PCI | PCI | Extintor | 2008-08-01 | EXTINTOR MERCURY | 6 KG POLVO ABC | 296035 | OFICINAS | -
PCI-1199 | Jaén | ITV Andújar | PCI | PCI | Extintor | 2008-08-01 | EXTINTOR MERCURY | 6 KG POLVO ABC | 295967 | ENTREPLANTA | -
PCI-1197 | Jaén | ITV Andújar | PCI | PCI | Extintor | 2008-08-01 | EXTINTOR MERCURY | 6 KG POLVO ABC | 296120 | VESTUARIOS | -
PCI-1201 | Jaén | ITV Andújar | PCI | PCI | Extintor | 2008-08-01 | EXTINTOR MERCURY | 6 KG POLVO ABC | 296041 | LINEA 1 | -
PCI-1202 | Jaén | ITV Andújar | PCI | PCI | Extintor | 2008-08-01 | EXTINTOR MERCURY | 6 KG POLVO ABC | 296071 | LINEA 1 BOXE | -
PCI-1203 | Jaén | ITV Andújar | PCI | PCI | Extintor | 2008-08-01 | EXTINTOR MERCURY | 6 KG POLVO ABC | 296079 | LÍNEA 3 BOX | -
PCI-1206 | Jaén | ITV Andújar | PCI | PCI | Extintor | 2008-08-01 | EXTINTOR MERCURY | 6 KG POLVO ABC | 296124 | LINEA 1 BOX | -
PCI-1207 | Jaén | ITV Andújar | PCI | PCI | Extintor | 2008-08-01 | EXTINTOR MERCURY | 6 KG POLVO ABC | 296127 | FOSO 2 | -
PCI-1209 | Jaén | ITV Andújar | PCI | PCI | Extintor | 2008-08-01 | EXTINTOR MERCURY | 6 KG POLVO ABC | 296128 | LINEA 3 | -
PCI-1211 | Jaén | ITV Andújar | PCI | PCI | Extintor | 2008-08-01 | EXTINTOR MERCURY | 6 KG POLVO ABC | 296137 | LINEA 2 BOXE | -
PCI-1205 | Jaén | ITV Andújar | PCI | PCI | Extintor | 2008-08-01 | EXTINTOR MERCURY | 6 KG POLVO ABC | 296121 | FOSO 1 | -
PCI-11285 | Jaén | ITV Andújar | PCI | PCI | Pulsadores | 2008-11-28 | PULSADORES | DESCONOCIDO | 9 UNIDADES | SEGÚN PLANO | -
PCI-16435 | Jaén | ITV Andújar | PCI | PCI | Señalización Luminiscente | 2021-11-28 | SEÑALIZACION LUMINISCENTE | N/A | DESCONOCIDO | ITV | -
PCI-11284 | Jaén | ITV Andújar | PCI | PCI | Sirenas | 2008-11-28 | SIRENAS | DESCONOCIDO | 2 INTERIOR + 2 EXTERIOR | SEGÚN PLANO | -
PCI-7506 | Jaén | ITV Beas de Segura | PCI | PCI | Central de Alarma | 2014-03-25 | CENTRAL ALARMA MORLEY | CONVENCIONAL 4 ZONAS VISION | 17435 | DESCONOCIDO | 4 PULSADORES CONVENCIONAL, 2 SIRENAS INTERIORES Y DETECTOR LINEAL CONVENCIONAL CON CABEZA MOTORIZADA (DLM 100)
PCI-11288 | Jaén | ITV Beas de Segura | PCI | PCI | Detector Incendios | 2014-03-25 | DETECTOR LINEAL | DLM 100 | 1 UNIDAD | SEGÚN PLANO | DETECTOR LINEAL CONVENCIONAL CON CABEZA MOTORIZADA
PCI-1146 | Jaén | ITV Beas de Segura | PCI | PCI | Extintor | 2003-01-01 | EXTINTOR | 6 KG POLVO ABC | 61383 | LÍNEA | -
PCI-16438 | Jaén | ITV Beas de Segura | PCI | PCI | Extintor | 2022-02-21 | EXTINTOR | 6 KG POLVO ABC | 1258988 | LINEA 2 | -
PCI-1152 | Jaén | ITV Beas de Segura | PCI | PCI | Extintor | 2018-01-01 | EXTINTOR | 6 KG POLVO ABC | 349198 | FOSO | -
PCI-16437 | Jaén | ITV Beas de Segura | PCI | PCI | Extintor | 2022-02-21 | EXTINTOR | 6 KG POLVO ABC | 1258983 | ARCHIVOS | -
PCI-16436 | Jaén | ITV Beas de Segura | PCI | PCI | Extintor | 2022-02-21 | EXTINTOR | 6 KG POLVO ABC | 1258980 | LINEA 1 | -
PCI-16439 | Jaén | ITV Beas de Segura | PCI | PCI | Extintor | 2021-03-26 | EXTINTOR | 5 KG CO2 | 2021190 | LINEA 1 BOXES | -
PCI-7519 | Jaén | ITV Beas de Segura | PCI | PCI | Extintor | 2014-12-01 | EXTINTOR | 5KG CO2 | 90932 | LÍNEAS | -
PCI-7512 | Jaén | ITV Beas de Segura | PCI | PCI | Extintor | 2014-01-01 | EXTINTOR | 5KG CO2 | 7416 | ALMACEN | -
PCI-7511 | Jaén | ITV Beas de Segura | PCI | PCI | Extintor | 2014-08-01 | EXTINTOR | 25KG POLVO ABC | 21381 | LÍNEA | -
PCI-7513 | Jaén | ITV Beas de Segura | PCI | PCI | Extintor | 2014-12-01 | EXTINTOR | 6KG POLVO ABC | 122025 | LÍNEA | EFICACIA 27A 183B
PCI-7508 | Jaén | ITV Beas de Segura | PCI | PCI | Extintor | 2014-12-01 | EXTINTOR | 6KG POLVO ABC | 122159 | PASILLO OFICINA | EFICACIA 27A/183B
PCI-7507 | Jaén | ITV Beas de Segura | PCI | PCI | Extintor | 2014-12-01 | EXTINTOR | 6KG POLVO ABC | 122045 | TURNO | EFICACIA 27A/183B
PCI-7518 | Jaén | ITV Beas de Segura | PCI | PCI | Extintor | 2014-12-01 | EXTINTOR | 6KG POLVO ABC | 121015 | ALMACEN | EFICACIA 27A 183B
PCI-7517 | Jaén | ITV Beas de Segura | PCI | PCI | Extintor | 2014-12-01 | EXTINTOR | 6KG POLVO ABC | 121973 | LÍNEA | EFICACIA 27A 183B
PCI-7516 | Jaén | ITV Beas de Segura | PCI | PCI | Extintor | 2014-12-01 | EXTINTOR | 6KG POLVO ABC | 122432 | LÍNEA | EFICACIA 27A 183B
PCI-7510 | Jaén | ITV Beas de Segura | PCI | PCI | Extintor | 2014-12-01 | EXTINTOR | 6KG POLVO ABC | 122373 | ALMACÉN | EFICACIA 27A/183B
PCI-7509 | Jaén | ITV Beas de Segura | PCI | PCI | Extintor | 2014-12-01 | EXTINTOR | 6KG POLVO ABC | 112163 | PASILLO LÍNEA | EFICACIA 27A/183B
PCI-7515 | Jaén | ITV Beas de Segura | PCI | PCI | Extintor | 2014-12-01 | EXTINTOR | 6KG POLVO ABC | 122242 | LÍNEA | EFICACIA 27A 183B
PCI-7514 | Jaén | ITV Beas de Segura | PCI | PCI | Extintor | 2014-12-01 | EXTINTOR | 6KG POLVO ABC | 122054 | LÍNEA | EFICACIA 27A 183B
PCI-1149 | Jaén | ITV Beas de Segura | PCI | PCI | Extintor | 2003-04-01 | EXTINTOR | 6 KG POLVO ABC | 61367 | LINEA | -
PCI-1148 | Jaén | ITV Beas de Segura | PCI | PCI | Extintor | 2003-04-01 | EXTINTOR | 6 KG POLVO ABC | 60584 | LINEA | -
PCI-1147 | Jaén | ITV Beas de Segura | PCI | PCI | Extintor | 2003-01-01 | EXTINTOR EXTARSA | 6 KG POLVO ABC | 61623 | LINEA | -
PCI-1129 | Jaén | ITV Beas de Segura | PCI | PCI | Extintor | 2006-12-01 | EXTINTOR FARIVAL | 5KG CO2 | 9878 | LÍNEA 1 BOXES | -
PCI-1151 | Jaén | ITV Beas de Segura | PCI | PCI | Extintor | 2003-01-01 | EXTINTOR VALLEUNIÓN | 6 KG POLVO ABC | 61695 | FOSO | -
PCI-7520 | Jaén | ITV Beas de Segura | PCI | PCI | Hidrante | 1994-11-07 | HIDRANTE 1 | PARKING | DESCONOCIDO | PARKING | 2X70
PCI-7521 | Jaén | ITV Beas de Segura | PCI | PCI | Hidrante | 1994-11-07 | HIDRANTE 2 | PARKING | DESCONOCIDO | PARKING | 1X70
PCI-11287 | Jaén | ITV Beas de Segura | PCI | PCI | Pulsadores | 2014-03-25 | PULSADORES | DESCONOCIDO | 4 UNIDADES | SEGÚN PLANO | -
PCI-16440 | Jaén | ITV Beas de Segura | PCI | PCI | Señalización Luminiscente | 2014-11-07 | SEÑALIZACION LUMINISCENTE | N/A | DESCONOCIDO | ITV | -
PCI-11289 | Jaén | ITV Beas de Segura | PCI | PCI | Sirenas | 2014-03-25 | SIRENAS | DESCONOCIDO | 2 INTERIORES | SEGÚN PLANO | -
PCI-1567 | Jaén | ITV Guarromán | PCI | PCI | Central de Alarma | 2009-01-01 | CENTRAL DE ALARMA | KILSEN CONVENCIONAL | DESCONOCIDO | ITV | 3 DETECTOR ÓPTICO CONVENCIONAL,1 DETECTOR TÉRMICO CONVENCIONAL,1 SIRENA EXTERIOR, 12 PULSADORES CONVENCIONALES Y 3 SIRENAS INTERIORES
PCI-16323 | Jaén | ITV Guarromán | PCI | PCI | Detector Incendios | 2021-01-01 | DETECTOR OPTICO | DESCONOCIDO | 3 UNIDADES | S/PLANO | -
PCI-16324 | Jaén | ITV Guarromán | PCI | PCI | Detector Incendios | 2021-01-01 | DETECTOR TERMOVELOCIMETRICO | DESCONOCIDO | 1 UNIDAD | S/PLANO | -
PCI-16320 | Jaén | ITV Guarromán | PCI | PCI | Extintor | 2021-01-01 | EXTINTOR | 9 KG POLVO ABC | 1088477 | CUARTO CLIMATIZACION BUHARDILLA | -
PCI-3021 | Jaén | ITV Guarromán | PCI | PCI | Extintor | 2011-10-01 | EXTINTOR | 6 KGS POLVO ABC | 3631116 | LINEA 1 | -
PCI-16322 | Jaén | ITV Guarromán | PCI | PCI | Extintor | 2021-01-01 | EXTINTOR | 9 KG POLVO ABC | 1088484 | LINEA 1 | -
PCI-16321 | Jaén | ITV Guarromán | PCI | PCI | Extintor | 2021-01-01 | EXTINTOR | 6 KG POLVO ABC | 1116605 | LINEA 1 | -
PCI-3045 | Jaén | ITV Guarromán | PCI | PCI | Extintor | 2001-06-01 | EXTINTOR ACTIONFIRE | 5KG CO2 | 81795 | ALMACÉN | -
PCI-3041 | Jaén | ITV Guarromán | PCI | PCI | Extintor | 2012-04-01 | EXTINTOR EFAEX | 6 KG POLVO ABC | 3740615 | LINEA 4 | -
PCI-3035 | Jaén | ITV Guarromán | PCI | PCI | Extintor | 2012-04-01 | EXTINTOR EFAEX | 6 KG POLVO ABC | 3740606 | ARCHIVOS | -
PCI-3038 | Jaén | ITV Guarromán | PCI | PCI | Extintor | 2012-04-01 | EXTINTOR EFAEX | 6 KG POLVO ABC | 3740727 | LINEA 6 | -
PCI-3036 | Jaén | ITV Guarromán | PCI | PCI | Extintor | 2012-01-01 | EXTINTOR EFAEX | 6 KG POLVO ABC | 3740673 | ARCHIVOS | -
PCI-3027 | Jaén | ITV Guarromán | PCI | PCI | Extintor | 2012-04-01 | EXTINTOR EFAEX | 6 KG POLVO ABC | 3740672 | FOSO 5 | -
PCI-3026 | Jaén | ITV Guarromán | PCI | PCI | Extintor | 2012-04-01 | EXTINTOR EFAEX | 6 KG POLVO ABC | 3740630 | FOSO 6 | -
PCI-3025 | Jaén | ITV Guarromán | PCI | PCI | Extintor | 2012-04-01 | EXTINTOR EFAEX | 6 KGS POLVO ABC | 3740648 | LINEA 5 BOXES | -
PCI-3023 | Jaén | ITV Guarromán | PCI | PCI | Extintor | 2012-04-01 | EXTINTOR EFAEX | 6 KG POLVO ABC | 3740605 | LINEA 4 BOXES | -
PCI-3024 | Jaén | ITV Guarromán | PCI | PCI | Extintor | 2012-04-01 | EXTINTOR EFAEX | 6 KG POLVO ABC | 3740649 | LINEAS 5 BOXES | -
PCI-3039 | Jaén | ITV Guarromán | PCI | PCI | Extintor | 2011-10-01 | EXTINTOR EFAEX | 6 KG POLVO ABC | 3631167 | LINEA 3 | -
PCI-3037 | Jaén | ITV Guarromán | PCI | PCI | Extintor | 2011-10-01 | EXTINTOR EFAEX | 5KG CO2 | 10000926 | ARCHIVOS CUADRO ELÉCTRICO | -
PCI-3034 | Jaén | ITV Guarromán | PCI | PCI | Extintor | 2012-04-01 | EXTINTOR EFAEX | 6 KG POLVO ABC | 3740651 | ARCHIVOS | -
PCI-3033 | Jaén | ITV Guarromán | PCI | PCI | Extintor | 2011-02-01 | EXTINTOR EXFAEX | CARRO 25 KG POLVO ABC | 3485762 | LINEA 3 Y 4 | -
PCI-3043 | Jaén | ITV Guarromán | PCI | PCI | Extintor | 2009-05-01 | EXTINTOR EXMON | 6 KGS POLVO ABC | 236845 | OFICINAS PASILLO | -
PCI-3018 | Jaén | ITV Guarromán | PCI | PCI | Extintor | 2009-05-01 | EXTINTOR EXMON | 6 KG POLVO ABC | 236799 | FOSO 2 | -
PCI-3044 | Jaén | ITV Guarromán | PCI | PCI | Extintor | 2009-05-01 | EXTINTOR EXMON | 6 KG POLVO ABC | 236849 | OFICINAS PASILLO | -
PCI-3029 | Jaén | ITV Guarromán | PCI | PCI | Extintor | 2009-01-01 | EXTINTOR EXMON | 6 KG POLVO ABC | 236863 | OFICINAS | -
PCI-3042 | Jaén | ITV Guarromán | PCI | PCI | Extintor | 2009-05-01 | EXTINTOR EXMON | 6 KG POLVO ABC | 236815 | FOSO 1 | -
PCI-3032 | Jaén | ITV Guarromán | PCI | PCI | Extintor | 2009-05-01 | EXTINTOR EXMON | CARRO 25 KG POLVO ABC | 924814 | LINEA 6 | -
PCI-3028 | Jaén | ITV Guarromán | PCI | PCI | Extintor | 2009-05-01 | EXTINTOR EXMON | 6 KGS POLVO ABC | 236843 | PASILLO OFICINAS | -
PCI-3020 | Jaén | ITV Guarromán | PCI | PCI | Extintor | 2009-05-01 | EXTINTOR EXMON | 6 KG POLVO ABC | 236867 | PASILLO OFICINAS | -
PCI-3022 | Jaén | ITV Guarromán | PCI | PCI | Extintor | 2009-05-01 | EXTINTOR EXMON | 6 KG POLVO ABC | 236851 | LINEA 2 | -
PCI-3019 | Jaén | ITV Guarromán | PCI | PCI | Extintor | 2009-05-01 | EXTINTOR EXMON | 6 KG POLVO ABC | 236878 | SALA DE ESPERA | -
PCI-11293 | Jaén | ITV Guarromán | PCI | PCI | Pulsadores | 2009-01-01 | PULSADORES | DESCONOCIDO | 12 UNIDADES | SEGÚN PLANO | -
PCI-16325 | Jaén | ITV Guarromán | PCI | PCI | Señalización Luminiscente | 2021-03-01 | SEÑALIZACION LUMINISCENTE | N/A | DESCONOCIDO | S/PLANO | -
PCI-11292 | Jaén | ITV Guarromán | PCI | PCI | Sirenas | 2009-01-01 | SIRENAS | DESCONOCIDO | 3 INTERIORES + 1 EXTERIOR | SEGÚN PLANO | -
PCI-1444 | Jaén | ITV Jaén | PCI | PCI | Central de Alarma | 1990-12-09 | CENTRAL DE ALARMA | KILSEN 2 ZONAS HOWEY WELL | DESCONOCIDO | EDIFICIO ITV | 5 PULSADORES CONVENCIONALES Y 3 SIRENAS INTERIORES
PCI-16444 | Jaén | ITV Jaén | PCI | PCI | Extintor | 2021-03-24 | EXTINTOR | 6 KG POLVO ABC | 1195831 | LINEA 1 | -
PCI-16445 | Jaén | ITV Jaén | PCI | PCI | Extintor | 2021-03-24 | EXTINTOR | 9 KG POLVO ABC | 1178668 | FOSO LINEA 1 | -
PCI-16443 | Jaén | ITV Jaén | PCI | PCI | Extintor | 2021-03-24 | EXTINTOR | 6 KG POLVO ABC | 1195821 | LINEA 1 | -
PCI-16446 | Jaén | ITV Jaén | PCI | PCI | Extintor | 2021-03-24 | EXTINTOR | 6 KG POLVO ABC | 1195832 | LINEA 1 | -
PCI-16442 | Jaén | ITV Jaén | PCI | PCI | Extintor | 2021-03-24 | EXTINTOR | 6 KG POLVO ABC | 1195822 | SALA ESPERA | -
PCI-8400 | Jaén | ITV Jaén | PCI | PCI | Extintor | 2010-11-01 | EXTINTOR | 5KG CO2 | 8505 | OFICINA RAC SERVIDOR | -
PCI-7465 | Jaén | ITV Jaén | PCI | PCI | Extintor | 2006-11-01 | EXTINTOR | 3KG POLVO ABC | 849618 | 1542KHH - FURGONETA METROLOGÍA | FORD TRANSIT 7643BSP AGRÍCOLA JAÉN
PCI-7494 | Jaén | ITV Jaén | PCI | PCI | Extintor | 2005-03-01 | EXTINTOR | 3KG POLVO ABC | 685 | OFICINA | -
PCI-7340 | Jaén | ITV Jaén | PCI | PCI | Extintor | 2014-10-17 | EXTINTOR | POLVO ABC 27A/113B | 135054 | LÍNEA 2 FRENÓMETRO DE MOTOS | -
PCI-7333 | Jaén | ITV Jaén | PCI | PCI | Extintor | 2014-10-17 | EXTINTOR | POLVO ABC 27A/113B | 135036 | ADMINISTRACIÓN PASILLO VESTUARIOS | -
PCI-7343 | Jaén | ITV Jaén | PCI | PCI | Extintor | 2014-10-17 | EXTINTOR | POLVO ABC 27A/113B | 122044 | NAVE ACCIDENTADOS | -
PCI-7342 | Jaén | ITV Jaén | PCI | PCI | Extintor | 2014-10-17 | EXTINTOR | POLVO ABC 27A/113B | 134514 | LÍNEAS 2 BOX | -
PCI-7335 | Jaén | ITV Jaén | PCI | PCI | Extintor | 2014-10-17 | EXTINTOR | POLVO ABC 27A/113B | 122341 | LÍNEA 4 BOX | -
PCI-7336 | Jaén | ITV Jaén | PCI | PCI | Extintor | 2014-10-17 | EXTINTOR | POLVO ABC 27A/113B | 134700 | PASILLO NAVE | -
PCI-7332 | Jaén | ITV Jaén | PCI | PCI | Extintor | 2014-10-17 | EXTINTOR | POLVO ABC 27A/113B | 135200 | ADMINISTRACIÓN HALL 2ª PLANTA | -
PCI-7467 | Jaén | ITV Jaén | PCI | PCI | Extintor | 2014-10-01 | EXTINTOR | 6KG POLVO ABC | 134915 | PASILLO | -
PCI-7341 | Jaén | ITV Jaén | PCI | PCI | Extintor | 2014-10-17 | EXTINTOR | POLVO ABC 27A/113B | 135155 | FOSO LÍNEAS 2, 3 Y 4 | -
PCI-7461 | Jaén | ITV Jaén | PCI | PCI | Extintor | 2014-02-01 | EXTINTOR | 25KG POLVO ABC | 19340 | MOTOS | -
PCI-7338 | Jaén | ITV Jaén | PCI | PCI | Extintor | 2014-10-17 | EXTINTOR | POLVO ABC 27A/113B | 135091 | FOSO | -
PCI-7462 | Jaén | ITV Jaén | PCI | PCI | Extintor | 2012-06-01 | EXTINTOR | 5KG CO2 | 66661 | LÍNEA 1 | -
PCI-7460 | Jaén | ITV Jaén | PCI | PCI | Extintor | 2013-05-01 | EXTINTOR | 5KG CO2 | 7104 | LÍNEA 4 | -
PCI-7339 | Jaén | ITV Jaén | PCI | PCI | Extintor | 2014-10-17 | EXTINTOR | POLVO ABC 27A/113B | 135140 | LÍNEA 2 SALIDA | -
PCI-7337 | Jaén | ITV Jaén | PCI | PCI | Extintor | 2014-10-17 | EXTINTOR | POLVO ABC 27A/113B | 135111 | ADMINISTRACIÓN PASILLO NAVE | -
PCI-7334 | Jaén | ITV Jaén | PCI | PCI | Extintor | 2014-10-17 | EXTINTOR | POLVO ABC 27A/113B | 135131 | ADMINISTRACIÓN PASILLO JEFE DE ÁREA | -
PCI-7331 | Jaén | ITV Jaén | PCI | PCI | Extintor | 2014-10-17 | EXTINTOR | POLVO ABC 27A/113B | 134772 | ADMINISTRACIÓN MOSTRADOR | -
PCI-7466 | Jaén | ITV Jaén | PCI | PCI | Extintor | 2004-02-01 | EXTINTOR | 6KG POLVO ABC | 1442414 | 1542KHH - RESERVA FURGONETA METROLOGÍA | FORD TRANSIT 7643BSP AGRÍCOLA JAÉN
PCI-739 | Jaén | ITV Jaén | PCI | PCI | Extintor | 2006-11-01 | EXTINTOR | 5KG CO2 | 6564 | LINEA 2, BOX | -
PCI-8397 | Jaén | ITV Jaén | PCI | PCI | Extintor | 2013-05-01 | EXTINTOR CHUBB-PARSI | 5KG CO2 | 7052 | LÍNEA 1 | -
PCI-7463 | Jaén | ITV Jaén | PCI | PCI | Extintor | 2007-11-01 | EXTINTOR CICLOMOTORES JAÉN | 3KG POLVO ABC | 99 | 9717FWD | FORD TRANSIT
PCI-7464 | Jaén | ITV Jaén | PCI | PCI | Extintor | 2007-11-01 | EXTINTOR CICLOMOTORES JAÉN | 3KG POLVO ABC | 42 | 9717FWD | FORD TRANSIT
PCI-744 | Jaén | ITV Jaén | PCI | PCI | Extintor | 2012-11-01 | EXTINTOR FARIVAL | 6KG POLVO ABC | 380200 | ARCHIVO PLANTA BAJA | Nº20
PCI-3046 | Jaén | ITV Jaén | PCI | PCI | Extintor | 2005-07-01 | EXTINTOR FARIVAL | 5 KG CO2 | 12562 | CUADRO ELECTRICO | -
PCI-3547 | Jaén | ITV Jaén | PCI | PCI | Extintor | 2006-11-01 | EXTINTOR FARIVAL | 5KG CO2 | 13280 | CUADRO | -
PCI-742 | Jaén | ITV Jaén | PCI | PCI | Extintor | 2005-11-01 | EXTINTOR FARIVAL | 5KG CO2 | 11766 | NAVE ACCIDENTADOS | Nº27
PCI-3570 | Jaén | ITV Jaén | PCI | PCI | Extintor | 2006-01-01 | EXTINTOR FIREICE | 5KG CO2 | 1205262 | PASILLO DERECHA PRIMERO | NÚMERO 19
PCI-757 | Jaén | ITV Jaén | PCI | PCI | Extintor | 2012-11-01 | EXTINTOR GENÉRICO | 6KG POLVO ABC | 391591 | PRIMERA PLANTA JEFATURA AREA | Nº25
PCI-7442 | Jaén | ITV Jaén | PCI | PCI | Hidrante | 1990-12-09 | HIDRANTE 1 | ENTRADA LÍNEA 1 | DESCONOCIDO | ENTRADA LÍNEA 1 | -
PCI-7443 | Jaén | ITV Jaén | PCI | PCI | Hidrante | 1990-12-09 | HIDRANTE 2 | ENTRADA LÍNEA 2 | DESCONOCIDO | ENTRADA LÍNEA 2 | -
PCI-7444 | Jaén | ITV Jaén | PCI | PCI | Hidrante | 1990-12-09 | HIDRANTE 3 | ENTRADA LÍNEAS-OFICINAS | DESCONOCIDO | ENTRADA LÍNEAS-OFICINAS | -
PCI-7445 | Jaén | ITV Jaén | PCI | PCI | Hidrante | 1990-12-09 | HIDRANTE 4 | SALIDA LÍNEA 1 | DESCONOCIDO | SALIDA LÍNEA 1 | -
PCI-7446 | Jaén | ITV Jaén | PCI | PCI | Hidrante | 1990-12-09 | HIDRANTE 5 | SALIDA LÍNEA 2 | DESCONOCIDO | SALIDA LÍNEA 2 | -
PCI-7447 | Jaén | ITV Jaén | PCI | PCI | Hidrante | 1990-12-09 | HIDRANTE 6 | SALIDA LÍNEAS-OFICINA | DESCONOCIDO | SALIDA LÍNEAS-OFICINA | -
PCI-7448 | Jaén | ITV Jaén | PCI | PCI | Hidrante | 1990-12-09 | HIDRANTE 7 | NAVE ACCIDENTADOS | DESCONOCIDO | NAVE ACCIDENTADOS | -
PCI-11294 | Jaén | ITV Jaén | PCI | PCI | Pulsadores | 1990-12-09 | PULSADORES | DESCONOCIDO | 5 UNIDADES | SEGÚN PLANO | -
PCI-16441 | Jaén | ITV Jaén | PCI | PCI | Señalización Luminiscente | 2012-09-01 | SEÑALIZACION LUMINISCENTE | N/A | DESCONOCIDO | ITV | -
PCI-11900 | Jaén | ITV Jaén | PCI | PCI | Extintor | 1990-01-01 | SEÑALIZACIÓN LUMINISCENTE | N/A | DESCONOCIDO | S/PLANO | -
PCI-11295 | Jaén | ITV Jaén | PCI | PCI | Sirenas | 1990-12-09 | SIRENAS | DESCONOCIDO | 3 INTERIORES | SEGÚN PLANO | -
PCI-1570 | Jaén | ITV Martos | PCI | PCI | Central de Alarma | 2012-03-21 | CENTRAL DE ALARMA | URAMO | DESCONOCIDO | OFICINAS | 2 DETECTOR ÓPTICO CONVENCIONAL, 9 PULSADORES DE INCENDIOS CONVENCIONAL REARMABLE, 1 SIRENA EXTERIOR INCENDIO, 4 SIRENA INTERIOR INCENDIO
PCI-11296 | Jaén | ITV Martos | PCI | PCI | Detector Incendios | 2012-03-21 | DETECTOR ÓPTICO | DESCONOCIDO | 2 UNIDADES | SEGÚN PLANO | -
PCI-3390 | Jaén | ITV Martos | PCI | PCI | Extintor | 2011-05-01 | EXTINTOR | 6 KG POLVO ABC | 426 | ATENCIÓN AL PÚBLICO | -
PCI-7500 | Jaén | ITV Martos | PCI | PCI | Extintor | 2011-05-01 | EXTINTOR | 6KG POLVO ABC | 1682 | FOSO 2 | -
PCI-6344 | Jaén | ITV Martos | PCI | PCI | Extintor | 2011-05-01 | EXTINTOR | 6 KG POLVO ABC | 587 | BUHARDILLA | -
PCI-3401 | Jaén | ITV Martos | PCI | PCI | Extintor | 2012-05-01 | EXTINTOR FIRE ICE | 2KG CO2 | 1404 | BOX LÍNEA 2 | -
PCI-3394 | Jaén | ITV Martos | PCI | PCI | Extintor | 2012-05-01 | EXTINTOR FIRE ICE | 5 KG CO2 | 1237 | ALMACEN CUADRO ELÉCTRICO | -
PCI-3389 | Jaén | ITV Martos | PCI | PCI | Extintor | 2012-05-01 | EXTINTOR FIRE ICE | 2KG CO2 | 1405 | OFICINAS | -
PCI-3536 | Jaén | ITV Martos | PCI | PCI | Extintor | 2012-05-01 | EXTINTOR FIRE ICE | 2KG CO2 | 1410 | BOX LÍNEA 1 | -
PCI-3538 | Jaén | ITV Martos | PCI | PCI | Extintor | 2012-05-01 | EXTINTOR FIRE ICE | 2KG CO2 | 1399 | BOX LÍNEA 1 | -
PCI-3397 | Jaén | ITV Martos | PCI | PCI | Extintor | 2012-05-01 | EXTINTOR FIRE ICE | 2KG CO2 | 1407 | BOX LÍNEA 4 | -
PCI-3537 | Jaén | ITV Martos | PCI | PCI | Extintor | 2011-05-01 | EXTINTOR PROITEC | 6 KGS POLVO ABC | 9949 | BOX LÍNEA 1 | -
PCI-3535 | Jaén | ITV Martos | PCI | PCI | Extintor | 2011-05-01 | EXTINTOR PROTEX | 6 KG POLVO ABC | 9969 | BOX LÍNEA 1 | -
PCI-11297 | Jaén | ITV Martos | PCI | PCI | Pulsadores | 2012-03-21 | PULSADORES | DESCONOCIDO | 9 UNIDADES | SEGÚN PLANO | -
PCI-11868 | Jaén | ITV Martos | PCI | PCI | Señalización Luminiscente | 2013-01-21 | SEÑALIZACIÓN LUMINISCENTE | N/A | DESCONOCIDO | S/PLANO | -
PCI-11298 | Jaén | ITV Martos | PCI | PCI | Sirenas | 2012-03-21 | SIRENAS | DESCONOCIDO | 4 INTERIORES + 1 EXTERIOR | SEGÚN PLANO | -
PCI-3393 | Jaén | ITV Martos | PCI | PCI | Extintor | 2011-05-01 | TODOEXTINTOR | 6 KG POLVO ABC | 829 | ALMACEN | -
PCI-3396 | Jaén | ITV Martos | PCI | PCI | Extintor | 2011-05-01 | TODOEXTINTOR | 6 KGS POLVO ABC | 825 | BOX LÍNEA 4 | -
PCI-3398 | Jaén | ITV Martos | PCI | PCI | Extintor | 2011-05-01 | TODOEXTINTOR | 6 KG POLVO ABC | 697 | BOX LÍNEA 3 | -
PCI-3539 | Jaén | ITV Martos | PCI | PCI | Extintor | 2011-05-01 | TODOEXTINTOR | 6 KG POLVO ABC | L30-01213 | LÍNEA 1 CENTRO | -
PCI-3543 | Jaén | ITV Martos | PCI | PCI | Extintor | 2011-05-01 | TODOEXTINTOR | 6 KGS POLVO ABC | 355 | MESAS | -
PCI-3544 | Jaén | ITV Martos | PCI | PCI | Extintor | 2011-05-01 | TODOEXTINTOR | CARRO 25 KGS POLVO ABC | 69 | LÍNEA 3-4 SALIDA | -
PCI-3400 | Jaén | ITV Martos | PCI | PCI | Extintor | 2011-05-01 | TODOEXTINTOR | 6 KG POLVO ABC | 176 | BOX LÍNEA 2 | -
PCI-3392 | Jaén | ITV Martos | PCI | PCI | Extintor | 2011-05-01 | TODOEXTINTOR | 6 KG POLVO ABC | 536 | EXTERIOR ALMACEN | -
PCI-3542 | Jaén | ITV Martos | PCI | PCI | Extintor | 2011-05-01 | TODOEXTINTOR | 6 KG POLVO ABC | 46 | FOSO LÍNEAS 3-4 | -
PCI-3387 | Jaén | ITV Martos | PCI | PCI | Extintor | 2011-05-01 | TODOEXTINTOR | 6 KG POLVO ABC | L30-01010 | OFICINA PASILLO ARCHIVO | -
PCI-3391 | Jaén | ITV Martos | PCI | PCI | Extintor | 2011-05-01 | TODOEXTINTOR | 6 KG POLVO ABC | 124 | PASILLO EXTERIOR OFICINAS | -
PCI-3395 | Jaén | ITV Martos | PCI | PCI | Extintor | 2011-05-01 | TODOEXTINTOR | 6 KG POLVO ABC | 390 | EXTERIOR VESTUARIOS | -
PCI-3399 | Jaén | ITV Martos | PCI | PCI | Extintor | 2012-05-01 | TODOEXTINTOR | 6KG POLVO ABC | 1408 | BOX LÍNEA 3 | -
PCI-3540 | Jaén | ITV Martos | PCI | PCI | Extintor | 2011-05-01 | TODOEXTINTOR | 6 KGS POLVO ABC | L33-01119 | SALIDA LÍNEA 1 | -
PCI-1568 | Jaén | ITV Quesada | PCI | PCI | Central de Alarma | 2009-01-29 | CENTRAL DE ALARMA | KILSEN CONVENCIONAL 2 ZONAS | DESCONOCIDO | ITV | 2 SIRENAS INTERIORES, 6 PULSADORES CONVENCIONALES Y 1 DETECTOR ÓPTICO CONVENCIONAL
PCI-16448 | Jaén | ITV Quesada | PCI | PCI | Central de Alarma | 2022-02-23 | DETECTOR OPTICO | DESCONOCIDO | 1 UNIDAD | ITV | -
PCI-1267 | Jaén | ITV Quesada | PCI | PCI | Extintor | 2008-09-01 | EXTINTOR ACTION-FIRE | 5KG CO2 | 273844 | OFICINAS | -
PCI-3016 | Jaén | ITV Quesada | PCI | PCI | Extintor | 2009-10-01 | EXTINTOR ACTION-FIRE | 5KG CO2 | 313072 | ALMACEN | -
PCI-1276 | Jaén | ITV Quesada | PCI | PCI | Extintor | 2008-10-01 | EXTINTOR MAGNUM | CARRO 25 KGS POLVO ABC | 296847 | LINEA 1 | -
PCI-1270 | Jaén | ITV Quesada | PCI | PCI | Extintor | 2008-10-01 | EXTINTOR MERCURY | 6 KGS POLVO ABC | 298792 | LINEA 1 BOXES | -
PCI-1269 | Jaén | ITV Quesada | PCI | PCI | Extintor | 2008-10-01 | EXTINTOR MERCURY | 6 KGS POLVO ABC | 298752 | ENTREPLANTA | -
PCI-1268 | Jaén | ITV Quesada | PCI | PCI | Extintor | 2008-10-01 | EXTINTOR MERCURY | 6 KGS POLVO ABC | 298797 | LINEA 2 | -
PCI-1271 | Jaén | ITV Quesada | PCI | PCI | Extintor | 2008-10-01 | EXTINTOR MERCURY | 6 KGS POLVO ABC | 298892 | LINEA 1 | -
PCI-1275 | Jaén | ITV Quesada | PCI | PCI | Extintor | 2008-10-01 | EXTINTOR MERCURY | 6 KGS POLVO ABC | 298759 | ARCHIVOS | -
PCI-1273 | Jaén | ITV Quesada | PCI | PCI | Extintor | 2008-10-01 | EXTINTOR MERCURY | 6 KGS POLVO ABC | 298753 | OFICINAS | -
PCI-2531 | Jaén | ITV Quesada | PCI | PCI | Extintor | 2008-10-01 | EXTINTOR MERCURY | 6 KGS POLVO ABC | 298754 | LÍNEA 2 | -
PCI-2530 | Jaén | ITV Quesada | PCI | PCI | Extintor | 2008-10-01 | EXTINTOR MERCURY | 6 KGS POLVO ABC | 298936 | FOSO | -
PCI-1272 | Jaén | ITV Quesada | PCI | PCI | Extintor | 2008-10-01 | EXTINTOR MERCURY | 6 KGS POLVO ABC | 298864 | LINEA 1 BOXES | -
PCI-1274 | Jaén | ITV Quesada | PCI | PCI | Extintor | 2008-10-01 | EXTINTOR MERCURY | 6 KGS POLVO ABC | 298788 | LINEA 2 | -
PCI-11301 | Jaén | ITV Quesada | PCI | PCI | Pulsadores | 2012-03-21 | PULSADORES | DESCONOCIDO | 6 UNIDADES | SEGÚN PLANO | -
PCI-16447 | Jaén | ITV Quesada | PCI | PCI | Señalización Luminiscente | 2018-01-29 | SEÑALIZACION LUMINISCENTE | N/A | DESCONOCIDO | ITV | -
PCI-11299 | Jaén | ITV Quesada | PCI | PCI | Sirenas | 2012-03-21 | SIRENAS | DESCONOCIDO | 2 INTERIORES | SEGÚN PLANO | -
PCI-1457 | Jaén | ITV Úbeda | PCI | PCI | Central de Alarma | 1994-08-08 | CENTRAL DE ALARMA | KILSEN CONVENCIONAL | DESCONOCIDO | ITV | 5 PULSADORES, 1 SIRENA INTERIOR
PCI-11339 | Jaén | ITV Úbeda | PCI | PCI | Extintor | 2019-06-07 | EXTINTOR | 5 KG CO2 | 18321 | CENTRO DE TRANSFORMACION | -
PCI-11335 | Jaén | ITV Úbeda | PCI | PCI | Extintor | 2019-06-07 | EXTINTOR | 3 KG POLVO ABC | DESCONOCIDO | MÓVIL AGRÍCOLA | -
PCI-11336 | Jaén | ITV Úbeda | PCI | PCI | Extintor | 2019-06-07 | EXTINTOR | 2 KG CO2 | DESCONOCIDO | MÓVIL AGRÍCOLA | -
PCI-16449 | Jaén | ITV Úbeda | PCI | PCI | Extintor | 2021-01-18 | EXTINTOR | 6 KG POLVO ABC | 1116685 | LINEA 2 | -
PCI-777 | Jaén | ITV Úbeda | PCI | PCI | Extintor | 2006-01-01 | EXTINTOR | 5KG CO2 | 25054 | LINEA 1 | -
PCI-785 | Jaén | ITV Úbeda | PCI | PCI | Extintor | 2007-10-01 | EXTINTOR | 6 KGS POLVO ABC | 12103 | LINEA 1 | -
PCI-16450 | Jaén | ITV Úbeda | PCI | PCI | Extintor | 2021-01-18 | EXTINTOR | 6 KG POLVO ABC | 1116672 | PASILLO | -
PCI-11337 | Jaén | ITV Úbeda | PCI | PCI | Extintor | 2019-06-07 | EXTINTOR | 3 KG POLVO ABC | 3604 | MÓVIL AGRÍCOLA | -
PCI-11338 | Jaén | ITV Úbeda | PCI | PCI | Extintor | 2019-06-07 | EXTINTOR | 2 KG CO2 | 98308 | MÓVIL AGRÍCOLA | -
PCI-7452 | Jaén | ITV Úbeda | PCI | PCI | Extintor | 2014-10-01 | EXTINTOR CHUBB PARSI | 5KG CO2 | 7859 | LÍNEA 1 BOX | -
PCI-7459 | Jaén | ITV Úbeda | PCI | PCI | Extintor | 2014-08-01 | EXTINTOR CHUBB PARSI | 25KG POLVO ABC | 33 | LÍNEA 3 | -
PCI-7450 | Jaén | ITV Úbeda | PCI | PCI | Extintor | 2014-10-01 | EXTINTOR CHUBB PARSI | 6KG POLVO ABC | 122200 | PASILLO SALIDA | -
PCI-7453 | Jaén | ITV Úbeda | PCI | PCI | Extintor | 2014-01-01 | EXTINTOR CHUBB PARSI | 6KG POLVO ABC | 122109 | LÍNEA 1 BOX | -
PCI-7458 | Jaén | ITV Úbeda | PCI | PCI | Extintor | 2014-10-01 | EXTINTOR CHUBB PARSI | 6KG POLVO ABC | 122125 | ENTRADA ARCHIVO | -
PCI-7457 | Jaén | ITV Úbeda | PCI | PCI | Extintor | 2014-10-01 | EXTINTOR CHUBB PARSI | 6KG POLVO ABC | 122305 | OFICINA | -
PCI-7456 | Jaén | ITV Úbeda | PCI | PCI | Extintor | 2014-04-01 | EXTINTOR CHUBB PARSI | 6KG POLVO ABC | 122435 | SALA ESPERA | -
PCI-7451 | Jaén | ITV Úbeda | PCI | PCI | Extintor | 2014-10-01 | EXTINTOR CHUBB PARSI | 6KG POLVO ABC | 122350 | FOSO 1-2 | -
PCI-7455 | Jaén | ITV Úbeda | PCI | PCI | Extintor | 2014-10-01 | EXTINTOR CHUBB PARSI | 6KG POLVO ABC | 122361 | LÍNEA 3 | -
PCI-7454 | Jaén | ITV Úbeda | PCI | PCI | Extintor | 2014-10-01 | EXTINTOR CHUBB PARSI | 6KG POLVO ABC | 122374 | FOSO 3-4 | -
PCI-7449 | Jaén | ITV Úbeda | PCI | PCI | Extintor | 2014-10-01 | EXTINTOR CHUBB PARSI | 6KG POLVO ABC | 122122 | PASILLO SALIDA | -
PCI-8843 | Jaén | ITV Úbeda | PCI | PCI | Extintor | 2013-02-01 | EXTINTOR CHUBB PARSI | 6KG POLVO ABC | 3915305 | CENTRO DE TRANSFORMACIÓN | -
PCI-762 | Jaén | ITV Úbeda | PCI | PCI | Extintor | 2006-04-01 | EXTINTOR COINTRA | CARRO 25 KGS POLVO ABC | 15011 | LINEA 1 | -
PCI-764 | Jaén | ITV Úbeda | PCI | PCI | Extintor | 2006-01-01 | EXTINTOR EXTINMAN | 6 KGS POLVO ABC | 181079 | LINEA 4 | -
PCI-763 | Jaén | ITV Úbeda | PCI | PCI | Extintor | 2006-01-01 | EXTINTOR EXTINMAN | 6 KGS POLVO ABC | 180854 | LINEA 3 | -
PCI-775 | Jaén | ITV Úbeda | PCI | PCI | Extintor | 2006-01-01 | EXTINTOR EXTINMAN | 6 KGS POLVO ABC | 187352 | LINEA 2 BOXES | -
PCI-766 | Jaén | ITV Úbeda | PCI | PCI | Extintor | 2006-01-01 | EXTINTOR EXTINMAN | 6 KGS POLVO ABC | 187056 | LINEA 1 | -
PCI-765 | Jaén | ITV Úbeda | PCI | PCI | Extintor | 2006-01-01 | EXTINTOR EXTINMAN | 6 KGS POLVO ABC | 186383 | LINEA 4 | -
PCI-779 | Jaén | ITV Úbeda | PCI | PCI | Extintor | 2006-01-01 | EXTINTOR G. INCENDIO | 5KG CO2 | 25670 | ALMACEN | -
PCI-783 | Jaén | ITV Úbeda | PCI | PCI | Extintor | 2006-01-01 | EXTINTOR G.INCENDIO | 5KG CO2 | 24969 | LINEA 2 BOXES | -
PCI-11302 | Jaén | ITV Úbeda | PCI | PCI | Pulsadores | 1994-08-08 | PULSADORES | DESCONOCIDO | 5 UNIDADES | SEGÚN PLANO | -
PCI-11888 | Jaén | ITV Úbeda | PCI | PCI | Señalización Luminiscente | 1994-08-08 | SEÑALIZACIÓN LUMINISCENTE | N/A | DESCONOCIDO | S/PLANO | -
PCI-11303 | Jaén | ITV Úbeda | PCI | PCI | Sirenas | 1994-08-08 | SIRENAS | DESCONOCIDO | 1 INTERIOR | SEGÚN PLANO | -
PCI-7490 | Jaén | Metrología Jaén | PCI | PCI | Extintor | 2011-10-01 | EXTINTOR VEHÍCULO METROLOGÍA | 3KG POLVO ABC | 304300 | 9886FRR - FURGONETA METROLOGÍA | ASIGNADO A PLANIFICACIÓN METROLOGÍA - METROLOGÍA JAÉN
PCI-7493 | Jaén | Metrología Jaén | PCI | PCI | Extintor | 2014-08-01 | EXTINTOR VEHÍCULO METROLOGÍA | 9KG POLVO ABC | 19662 | SE5918CZ - CAMIÓN UNIDAD MÓVIL | CAMIÓN IVECO
PCI-7492 | Jaén | Metrología Jaén | PCI | PCI | Extintor | 2014-08-01 | EXTINTOR VEHÍCULO METROLOGÍA | 9KG POLVO ABC | 19626 | SE5918CZ - CAMIÓN UNIDAD MÓVIL | CAMIÓN IVECO
PCI-7491 | Jaén | Metrología Jaén | PCI | PCI | Extintor | 2011-10-01 | EXTINTOR VEHÍCULO METROLOGÍA | 3KG POLVO ABC | 304306 | 3316GSB - FURGONETA METROLOGÍA | -
PCI-7469 | Jaén | Metrología Jaén | PCI | PCI | Extintor | 2003-10-01 | EXTINTOR VEHÍCULO METROLOGÍA | 3KG POLVO ABC | 215596 | 7126CMM | -
PCI-7468 | Jaén | Metrología Jaén | PCI | PCI | Extintor | 2003-10-01 | EXTINTOR VEHÍCULO METROLOGÍA | 3KG POLVO ABC | 2155967 | 7678BHD - FURGONETA METROLOGÍA | -
PCI-11545 | Jaén | Metrología Jaén | PCI | PCI | Extintor | 2020-01-02 | TODOEXTINTOR A2J | 9KG POLVO ABC | L12-00020 | SE5918CZ - RESERVA CAMIÓN UNIDAD MÓVIL | -
PCI-11586 | Jaén | Metrología Jaén | PCI | PCI | Extintor | 2020-01-02 | TODOEXTINTOR A2J | 3KG POLVO ABC | L01-00385 | 7678BHD - RESERVA FURGONETA METROLOGÍA | -
PCI-11546 | Jaén | Metrología Jaén | PCI | PCI | Extintor | 2020-01-02 | TODOEXTINTOR A2J | 9KG POLVO ABC | L12-00615 | SE5918CZ - RESERVA CAMIÓN UNIDAD MÓVIL | -
PCI-11587 | Jaén | Metrología Jaén | PCI | PCI | Extintor | 2020-01-02 | TODOEXTINTOR A2J | 3KG POLVO ABC | L12-00325 | 9886FRR - RESERVA FURGONETA METROLOGÍA | ASIGNADO A PLANIFICACIÓN METROLOGÍA - METROLOGÍA JAÉN
PCI-11580 | Jaén | Metrología Jaén | PCI | PCI | Extintor | 2020-01-02 | TODOEXTINTOR A2J | 3KG POLVO ABC | L01-00597 | 3316GSB - RESERVA FURGONETA METROLOGÍA | -
PCI-16344 | Málaga | ITV Algarrobo | PCI | PCI | Extintor | 2021-01-01 | EXTINTOR | 6 KG POLVO ABC | 1178660 | PASILLO OFICINA | -
PCI-8638 | Málaga | ITV Algarrobo | PCI | PCI | Extintor | 2007-01-01 | EXTINTOR | 6 KG POLVO ABC | 308294 | FOSOS 1-2 | -
PCI-16347 | Málaga | ITV Algarrobo | PCI | PCI | Extintor | 2021-01-01 | EXTINTOR | 6 KG POLVO ABC | 2856202 | ALMACEN | -
PCI-8639 | Málaga | ITV Algarrobo | PCI | PCI | Extintor | 2010-11-01 | EXTINTOR | 6 KG POLVO ABC | 4811 | SERVIDORES | -
PCI-8640 | Málaga | ITV Algarrobo | PCI | PCI | Extintor | 2007-01-01 | EXTINTOR | 6 KG POLVO ABC | 308337 | FOSOS 3-4 | -
PCI-16343 | Málaga | ITV Algarrobo | PCI | PCI | Extintor | 2021-01-01 | EXTINTOR | 6 KG POLVO ABC | 1178651 | LINEA 3 SALIDA | -
PCI-16345 | Málaga | ITV Algarrobo | PCI | PCI | Extintor | 2021-01-01 | EXTINTOR | 6 KG POLVO ABC | 1178653 | PASILLO NAVE OFICINA | -
PCI-16346 | Málaga | ITV Algarrobo | PCI | PCI | Extintor | 2021-01-01 | EXTINTOR | 6 KG POLVO ABC | 71195830 | RECEPCION | -
PCI-1215 | Málaga | ITV Algarrobo | PCI | PCI | Extintor | 2007-01-01 | EXTINTOR EXTINCISE | 6 KG POLVO ABC | 308345 | LÍNEA 1 ENTRADA | RETIMBRADO 01/07
PCI-1194 | Málaga | ITV Algarrobo | PCI | PCI | Extintor | 2013-12-01 | EXTINTOR EXTINCISE | 6 KG POLVO ABC | 165712 | ALMACEN | SUSTITUYE AL 2007302
PCI-1196 | Málaga | ITV Algarrobo | PCI | PCI | Extintor | 2013-12-01 | EXTINTOR EXTINCISE | 6 KG POLVO ABC | 74546 | LÍNEA 3 | SUSTITUYE AL 2007357
PCI-1208 | Málaga | ITV Algarrobo | PCI | PCI | Extintor | 2013-12-01 | EXTINTOR EXTINCISE | 6 KG POLVO ABC | 167387 | PASILLO NAVE OFICINA | SUSTITUYE AL 2007340
PCI-1191 | Málaga | ITV Algarrobo | PCI | PCI | Extintor | 2013-12-01 | EXTINTOR EXTINCISE | 6 KG POLVO ABC | 74686 | LÍNEA 4 SALIDA | SUSTUYE AL 2007316
PCI-1190 | Málaga | ITV Algarrobo | PCI | PCI | Extintor | 2008-08-01 | EXTINTOR EXTINCISE | 5 KG CO2 | 72415 | PASILLO ALMACÉN | SUSTITUYE AL 70552
PCI-1217 | Málaga | ITV Algarrobo | PCI | PCI | Extintor | 2007-01-01 | EXTINTOR EXTINCISE | 6 KG POLVO ABC | 308346 | LÍNEA 4 | RETIMBRADO 01/07
PCI-1214 | Málaga | ITV Algarrobo | PCI | PCI | Extintor | 2013-12-01 | EXTINTOR EXTINCISE | 6 KG POLVO ABC | 75038 | LÍNEA 4 | SUSTITUYE AL 2007327
PCI-1195 | Málaga | ITV Algarrobo | PCI | PCI | Extintor | 2013-12-01 | EXTINTOR EXTINCISE | 6 KG POLVO ABC | 74694 | LÍNEA 2 ENTRADA | SUSTITUYE AL 2007303
PCI-1223 | Málaga | ITV Algarrobo | PCI | PCI | Extintor | 2007-01-01 | EXTINTOR EXTINCISE | CARRO 25 KG POLVO ABC | 299900 | LÍNEA 3-4 | -
PCI-3013 | Málaga | ITV Algarrobo | PCI | PCI | Extintor | 2007-01-01 | EXTINTOR EXTINCISE | 6 KG POLVO ABC | 308288 | LÍNEA 1 | RETIMBRADO 01/07
PCI-1193 | Málaga | ITV Algarrobo | PCI | PCI | Extintor | 2013-12-01 | EXTINTOR EXTINCISE | 6 KG POLVO ABC | 165082 | LÍNEA 1 | SUSTITUYE AL 2007313
PCI-8714 | Málaga | ITV Algarrobo | PCI | PCI | Extintor | 2013-12-01 | EXTINTOR FIRE ICE | CARRO 25 KG POLVO ABC | 17493 | LÍNEA 1-2 | SUSTITUYE AL PCI-1222
PCI-8641 | Málaga | ITV Algarrobo | PCI | PCI | Extintor | 2015-12-01 | EXTINTOR GLORIA | 6 KG POLVO ABC | 328144 | SALA DE ESPERA | SUSTITUYE AL PCI1221 QUE CAUSA BAJA POR CADUCIDAD (+20AÑOS)
PCI-10322 | Málaga | ITV Algarrobo | PCI | PCI | Extintor | 2017-01-01 | EXTINTOR GLORIA | CO2 5KG | 50844 | ALMACEN CBT | -
PCI-10323 | Málaga | ITV Algarrobo | PCI | PCI | Extintor | 2017-01-01 | EXTINTOR GLORIA | CO2 5KG | 49831 | ARCHIVOS | -
PCI-10321 | Málaga | ITV Algarrobo | PCI | PCI | Extintor | 2017-01-01 | EXTINTOR GLORIA | CO2 5KG | 51134 | ALMACEN CBT | -
PCI-3010 | Málaga | ITV Algarrobo | PCI | PCI | Extintor | 2013-12-01 | EXTINTOR GLORIA | 6 KG POLVO ABC | 165100 | PASILLO NAVE OFICINA | SUSTITUYE AL 2007314
PCI-9883 | Málaga | ITV Algarrobo | PCI | PCI | Extintor | 2016-01-01 | FIREFOX | 6 KG POLVO ABC | 8218 | LÍNEA 9 | -
PCI-9884 | Málaga | ITV Algarrobo | PCI | PCI | Extintor | 2016-01-01 | FIREFOX | 6 KG POLVO ABC | 8220 | LÍNEA 9 | -
PCI-9885 | Málaga | ITV Algarrobo | PCI | PCI | Extintor | 2016-01-01 | FIREFOX | 2 KG C02 | 632 | LÍNEA 9 | -
PCI-11304 | Málaga | ITV Algarrobo | PCI | PCI | Pulsadores | 1994-08-08 | PULSADORES | DESCONOCIDO | 7 UNIDADES | SEGÚN PLANO | -
PCI-16342 | Málaga | ITV Algarrobo | PCI | PCI | Señalización Luminiscente | 2013-01-01 | SEÑALIZCION LUMINISCENTE | N/A | DESCONOCIDO | S/PLANO | -
PCI-11305 | Málaga | ITV Algarrobo | PCI | PCI | Sirenas | 1994-08-08 | SIRENAS | DESCONOCIDO | 2 INTERIOR + 1 EXTERIOR | SEGÚN PLANO | -
PCI-3014 | Málaga | ITV Algarrobo | PCI | PCI | Central de Alarma | 2014-11-01 | VISION ELECTRÓNICA | INC 7836 | VSNLT-4/V2.03 | ALMACEN | -
PCI-10545 | Málaga | ITV Antequera | PCI | PCI | Central de Alarma | 2014-07-01 | CENTRAL DE INCENDIOS | VISION | 28423161 | ALMACEN | -
PCI-10547 | Málaga | ITV Antequera | PCI | PCI | Extintor | 2017-12-01 | EXTINTOR | 6 KG POLVO ABC | 83607 | DEPÓSITO | -
PCI-16352 | Málaga | ITV Antequera | PCI | PCI | Extintor | 2020-01-01 | EXTINTOR | 6 KG POLVO ABC | 1105592 | DEPOSITO | -
PCI-16353 | Málaga | ITV Antequera | PCI | PCI | Extintor | 2020-01-01 | EXTINTOR | 6 KG POLVO ABC | 1105558 | LINEA 2 | -
PCI-16357 | Málaga | ITV Antequera | PCI | PCI | Extintor | 2003-01-01 | EXTINTOR | 6 KG POLVO ABC | 1411 | DEPOSITO | -
PCI-10548 | Málaga | ITV Antequera | PCI | PCI | Extintor | 2017-12-01 | EXTINTOR | 6 KG POLVO ABC | 187986 | PASILLO NAVE | -
PCI-10544 | Málaga | ITV Antequera | PCI | PCI | Extintor | 2011-12-01 | EXTINTOR | 6 KG POLVO ABC | 3934 | 1568KHH - RESERVA FURGONETA METROLOGÍA | -
PCI-16351 | Málaga | ITV Antequera | PCI | PCI | Extintor | 2021-01-01 | EXTINTOR | 6 KG POLVO ABC | 1178643 | PASILLO OFICINA | -
PCI-11038 | Málaga | ITV Antequera | PCI | PCI | Extintor | 2018-12-01 | EXTINTOR | 6 KG POLVO ABC | 176949 | LÍNEA 2 | -
PCI-11039 | Málaga | ITV Antequera | PCI | PCI | Extintor | 2018-12-01 | EXTINTOR | CARRO 25 KG POLVO ABC | 9640 | PASILLO TALLER | -
PCI-16349 | Málaga | ITV Antequera | PCI | PCI | Extintor | 2020-01-01 | EXTINTOR | 6 KG POLVO ABC | 1105456 | DEPOSITO | -
PCI-16355 | Málaga | ITV Antequera | PCI | PCI | Extintor | 2020-01-01 | EXTINTOR | 6 KG POLVO ABC | 1105556 | DEPOSITO | -
PCI-16358 | Málaga | ITV Antequera | PCI | PCI | Extintor | 2020-01-01 | EXTINTOR | 6 KG POLVO ABC | 1105575 | LINEA 2 | -
PCI-16348 | Málaga | ITV Antequera | PCI | PCI | Extintor | 2020-01-01 | EXTINTOR | 5 KG CO2 | 1193748 | SALIDA LINEA 1 | -
PCI-16350 | Málaga | ITV Antequera | PCI | PCI | Extintor | 2020-01-01 | EXTINTOR | 6 KG POLVO ABC | 1105540 | DEPOSITO | -
PCI-11036 | Málaga | ITV Antequera | PCI | PCI | Extintor | 2018-12-01 | EXTINTOR | 6 KG POLVO ABC | 176737 | LÍNEA 1 | -
PCI-8350 | Málaga | ITV Antequera | PCI | PCI | Extintor | 2014-01-01 | EXTINTOR | 5KG CO2 | 1592 | LÍNEA 4 | -
PCI-10543 | Málaga | ITV Antequera | PCI | PCI | Extintor | 2015-12-01 | EXTINTOR | 6 KG POLVO ABC | 122710 | 1568KHH - FURGONETA METROLOGÍA | -
PCI-10546 | Málaga | ITV Antequera | PCI | PCI | Extintor | 2017-12-01 | EXTINTOR | 6 KG POLVO ABC | 54511 | DEPÓSITO | -
PCI-8349 | Málaga | ITV Antequera | PCI | PCI | Extintor | 2014-01-01 | EXTINTOR | 6KG POLVO ABC | 1519 | LÍNEA 4 | -
PCI-6908 | Málaga | ITV Antequera | PCI | PCI | Extintor | 2009-01-01 | EXTINTOR | 6 KG POLVO ABC | 544 | DEPÓSITO | EXTINTOR DE RESERVA
PCI-6904 | Málaga | ITV Antequera | PCI | PCI | Extintor | 2001-01-01 | EXTINTOR | 6 KG POLVO ABC | 25800 | DEPÓSITO | EXTINTOR DE RESERVA
PCI-4690 | Málaga | ITV Antequera | PCI | PCI | Extintor | 2008-01-01 | EXTINTOR | 6 KG POLVO ABC | 488 | OFICINAS | RETIMBRADO 03/13
PCI-4692 | Málaga | ITV Antequera | PCI | PCI | Extintor | 2003-01-01 | EXTINTOR | 6 KG POLVO ABC | 98387 | FOSO LÍNEA 3 | RETIMBRADO 03/08
PCI-4691 | Málaga | ITV Antequera | PCI | PCI | Extintor | 2007-01-01 | EXTINTOR | 6 KG POLVO ABC | 381 | PASILLO OFICINA | RETIMBRADO 03/13
PCI-11035 | Málaga | ITV Antequera | PCI | PCI | Extintor | 2018-12-01 | EXTINTOR | 6 KG POLVO ABC | 176999 | LÍNEA 3 | -
PCI-11037 | Málaga | ITV Antequera | PCI | PCI | Extintor | 2018-12-01 | EXTINTOR | 6 KG POLVO ABC | 133279 | PASILLO OFICINA | -
PCI-11032 | Málaga | ITV Antequera | PCI | PCI | Extintor | 2018-12-01 | EXTINTOR | 6 KG POLVO ABC | 177264 | LÍNEA 4 | -
PCI-11031 | Málaga | ITV Antequera | PCI | PCI | Extintor | 2018-03-01 | EXTINTOR | 5 KG CO2 | 29259 | PASILLO NAVE | -
PCI-11034 | Málaga | ITV Antequera | PCI | PCI | Extintor | 2018-12-01 | EXTINTOR | 6 KG POLVO ABC | 177031 | RECEPCIÓN | -
PCI-16356 | Málaga | ITV Antequera | PCI | PCI | Extintor | 2020-01-01 | EXTINTOR | CARRO 25 KG POLVO ABC | 21707 | ALMACEN | -
PCI-16354 | Málaga | ITV Antequera | PCI | PCI | Extintor | 2020-01-01 | EXTINTOR | 6 KG POLVO ABC | 1105457 | LINEA 1 - FOSOS | -
PCI-1661 | Málaga | ITV Antequera | PCI | PCI | Extintor | 1998-10-07 | EXTINTOR FIRE FOX | 6 KG POLVO ABC | 8820623 | DEPOSITO | RETIMBRADO 06/98
PCI-1650 | Málaga | ITV Antequera | PCI | PCI | Extintor | 1998-10-07 | EXTINTOR FIRE FOX | 6 KG POLVO ABC | 6618546 | DEPOSITO | RETIMBRADO 06/01
PCI-1670 | Málaga | ITV Antequera | PCI | PCI | Extintor | 2009-11-04 | EXTINTOR GENÉRICO | 6 KG POLVO ABC | 714 | LÍNEA 1-9 | RETIMBRADO 08/09
PCI-1669 | Málaga | ITV Antequera | PCI | PCI | Extintor | 2009-11-04 | EXTINTOR GENÉRICO | 6 KG POLVO ABC | 10220 | FOSO 3 | RETIMBRADO 06/08
PCI-1672 | Málaga | ITV Antequera | PCI | PCI | Extintor | 2009-11-04 | EXTINTOR GENÉRICO | 6 KG POLVO ABC | 562 | PASILLO OFICINA | RETIMBRADO 08/09
PCI-1671 | Málaga | ITV Antequera | PCI | PCI | Extintor | 2009-11-04 | EXTINTOR GENÉRICO | 6 KG POLVO ABC | 836 | LÍNEA 4 | RETIMBRADO 08/09
PCI-11307 | Málaga | ITV Antequera | PCI | PCI | Pulsadores | 2014-11-01 | PULSADORES | NOISFIER | 7 UNIDADES | SEGÚN PLANO | -
PCI-11836 | Málaga | ITV Antequera | PCI | PCI | Señalización Luminiscente | 1998-10-07 | SEÑALIZACIÓN LUMINISCENTE | N/A | DESCONOCIDO | S/PLANO | -
PCI-11306 | Málaga | ITV Antequera | PCI | PCI | Sirenas | 2014-11-01 | SIRENAS | DESCONOCIDO | 2 INTERIOR + 2 EXTERIOR | SEGÚN PLANO | -
PCI-11033 | Málaga | ITV Antequera | PCI | PCI | Extintor | 2018-12-01 | 6 KG POLVO ABC | EXTINTOR | 176690 | LÍNEA 2 | -
PCI-11309 | Málaga | ITV El Palo | PCI | PCI | Detector Incendios | 2017-01-25 | DETECTOR ÓPTICO | NOTIFIER SD-851E A | 5 UNIDADES | SEGÚN PLANO | -
PCI-11310 | Málaga | ITV El Palo | PCI | PCI | Detector Incendios | 2017-01-25 | DETECTOR TERMOVELOCIMÉTRICO | NOTIFIER SD-851TE A | 1 UNIDAD | 1 UNIDAD | SEGÚN PLANO
PCI-10526 | Málaga | ITV El Palo | PCI | PCI | Extintor | 2017-12-01 | EXTINTOR | 6 KG POLVO ABC | 9 UNIDADES | ENTRADA LÍNEA 3 | -
PCI-8185 | Málaga | ITV El Palo | PCI | PCI | Extintor | 2014-05-01 | EXTINTOR | 5 KG CO2 | 3 UNIDADES | SERVIDORES PLANTA ALTA | -
PCI-2996 | Málaga | ITV El Palo | PCI | PCI | Extintor | 2008-05-15 | EXTINTOR | 6 KG POLVO ABC | 13 UNIDADES | PASILLO PLANTA ALTA | RETIMBRADO 01/08
PCI-1117 | Málaga | ITV El Palo | PCI | PCI | Extintor | 2006-10-15 | EXTINTOR AEROFEV | 6 KG POLVO ABC | 3 UNIDADES | ENTRADA LÍNEA 1 | RETIMBRADO 01/06
PCI-1113 | Málaga | ITV El Palo | PCI | PCI | Extintor | 2006-10-15 | EXTINTOR AEROFEV | 6 KG POLVO ABC | 27 UNIDADES | LÍNEA 9 SALIDA DERECHA | RETIMBRADO 01/06
PCI-1116 | Málaga | ITV El Palo | PCI | PCI | Extintor | 2006-10-15 | EXTINTOR AEROFEV | 6 KG POLVO ABC | 6 UNIDADES | LÍNEA 9 CBT | RETIMBRADO 01/06
PCI-1115 | Málaga | ITV El Palo | PCI | PCI | Extintor | 2006-10-15 | EXTINTOR AEROFEV | 6 KG POLVO ABC | 13 UNIDADES | OFICINAS | RETIMBRADO 01/06
PCI-1112 | Málaga | ITV El Palo | PCI | PCI | Extintor | 2008-05-15 | EXTINTOR FIRE FOX | 6 KG POLVO ABC | 5 UNIDADES | FOSOS | RETIMBRADO 01/08
PCI-10157 | Málaga | ITV El Palo | PCI | PCI | Extintor | 2016-12-01 | EXTINTOR FIREFOX | 5 KG CO2 | 37 UNIDADES | LÍNEA 9 SALIDA IZQUIERDA | -
PCI-2997 | Málaga | ITV El Palo | PCI | PCI | Extintor | 2011-09-15 | EXTINTOR FIREFOX | 25 KG POLVO ABC | 24 UNIDADES | SALIDA LÍNEA 3 | RETIMBRADO 01/11
PCI-10159 | Málaga | ITV El Palo | PCI | PCI | Extintor | 2017-12-01 | EXTINTOR FIREFOX | 5 KG CO2 | PARKING (2 UNIDADES) | LÍNEA 9 CBT | -
PCI-10158 | Málaga | ITV El Palo | PCI | PCI | Extintor | 2016-12-01 | EXTINTOR FIREFOX | 6 KG POLVO ABC | PARKING (1 UNIDAD) | ZONA PÚBLICO | -
PCI-1111 | Málaga | ITV El Palo | PCI | PCI | Extintor | 2008-02-15 | EXTINTOR G. INCENDIO | 5 KG CO2 | PARKING (2 UNIDADES) | LÍNEA 9 SALIDA - CBT | RETIMBRADO 01/08
PCI-1110 | Málaga | ITV El Palo | PCI | PCI | Extintor | 2008-02-01 | EXTINTOR G. INCENDIO | 5 KG CO2 | 16168 | SALIDA LÍNEA 3 | RETIMBRADO 01/08
PCI-1120 | Málaga | ITV El Palo | PCI | PCI | Extintor | 2009-12-15 | EXTINTOR GENÉRICO | 6 KG POLVO ABC | 8805 | ARCHIVOS | AÑO 12-2009. RETIMBRADO 01/09
PCI-11308 | Málaga | ITV El Palo | PCI | PCI | Central de Alarma | 2017-01-25 | NOTIFIER | NFS 002-477-229 | 21399 | OFICINAS | -
PCI-11311 | Málaga | ITV El Palo | PCI | PCI | Pulsadores | 2017-01-25 | PULSADORES | NOTIFIER M1A-R470SF-K013-01 | 9 UNIDADES | 9 UNIDADES | SEGÚN PLANO
PCI-11849 | Málaga | ITV El Palo | PCI | PCI | Señalización Luminiscente | 2006-10-15 | SEÑALIZACIÓN LUMINISCENTE | N/A | DESCONOCIDO | S/PLANO | -
PCI-11312 | Málaga | ITV El Palo | PCI | PCI | Sirenas | 2017-01-25 | SIRENAS | NOTIFIER CWSO-RR-S1 | 3 UNIDADES | 3 UNIDADES | SEGÚN PLANO
PCI-11040 | Málaga | ITV El Viso | PCI | PCI | Extintor | 2018-12-01 | BILI | 5KG CO2 | 9360 | CUARTO INSTALACIONES SÓTANO | -
PCI-11041 | Málaga | ITV El Viso | PCI | PCI | Extintor | 2018-12-01 | BILI | 6KG POLVO ABC | 9894 | CUARTO INSTALACIONES SÓTANO | -
PCI-10855 | Málaga | ITV El Viso | PCI | PCI | Cortina Cortafuegos Automática | 2018-06-29 | CENTRAL CONTROL CORTINA CORTAFUEGO | NFX-ISO-TDIFF |  | PL.ALTA - VESTIBULO | -
PCI-10803 | Málaga | ITV El Viso | PCI | PCI | Central de Alarma | 2018-06-29 | CENTRAL DE ALARMA | NOTIFIER MOD.ID3002 | 30002657 | PL.BAJA - CUARTO ELECTRICO | -
PCI-10857 | Málaga | ITV El Viso | PCI | PCI | Cortina Cortafuegos Automática | 2018-06-29 | CORTINA CORTAFUEGOS AUTOMATICA | NFX-ISO-TDIFF |  | PL.ALTA - VESTIBULO | -
PCI-10858 | Málaga | ITV El Viso | PCI | PCI | Cortina Cortafuegos Automática | 2018-06-29 | CORTINA CORTAFUEGOS AUTOMATICA | NFX-ISO-TDIFF |  | PL.ALTA - VESTIBULO | -
PCI-10859 | Málaga | ITV El Viso | PCI | PCI | Cortina Cortafuegos Automática | 2018-06-29 | CORTINA CORTAFUEGOS AUTOMATICA | NFX-ISO-TDIFF |  | PL.ALTA - VESTIBULO | -
PCI-10856 | Málaga | ITV El Viso | PCI | PCI | Cortina Cortafuegos Automática | 2018-06-29 | CORTINA CORTAFUEGOS AUTOMATICA | NFX-ISO-TDIFF |  | PL.ALTA - VESTIBULO | -
PCI-11313 | Málaga | ITV El Viso | PCI | PCI | Detector Incendios | 2017-01-25 | DETECTOR ÓPTICO | NOTIFIER NFX-ISO-OPT | 13 UNIDADES | 13 UNIDADES | SEGÚN PLANO
PCI-11314 | Málaga | ITV El Viso | PCI | PCI | Detector Incendios | 2017-01-25 | DETECTOR TERMOVELOCIMÉTRICO | NOTIFIER NFX-ISO-TDIFF | 3 UNIDADES | 3 UNIDADES | SEGÚN PLANO
PCI-10834 | Málaga | ITV El Viso | PCI | PCI | Extintor | 2018-12-01 | EXTINTOR | 6KG POLVO ABC | 9026 | MITAD INSPECCION L3-L4 | -
PCI-10805 | Málaga | ITV El Viso | PCI | PCI | Extintor | 2018-12-01 | EXTINTOR | 6KG POLVO ABC | 9857 | PL.BAJA - SALA CUARTO ELECTRICO | -
PCI-10810 | Málaga | ITV El Viso | PCI | PCI | Extintor | 2018-12-01 | EXTINTOR | 5KG CO2 | 9410 | PL.BAJA - ZONA ADMINISTRACION | -
PCI-10812 | Málaga | ITV El Viso | PCI | PCI | Extintor | 2017-12-01 | EXTINTOR | 6KG POLVO ABC | 57075 | PL.BAJA - ZONA PUBLICO | -
PCI-10827 | Málaga | ITV El Viso | PCI | PCI | Extintor | 2018-12-01 | EXTINTOR | 6KG POLVO ABC | 11355 | ENTRADA BOX L2 | -
PCI-10830 | Málaga | ITV El Viso | PCI | PCI | Extintor | 2018-12-01 | EXTINTOR | 6KG POLVO ABC | 9487 | ENTRADA BOX L3 | -
PCI-10831 | Málaga | ITV El Viso | PCI | PCI | Extintor | 2018-02-01 | EXTINTOR | 25KG POLVO ABC | 10012 | SALIDA L3-L4 | -
PCI-10835 | Málaga | ITV El Viso | PCI | PCI | Extintor | 2018-12-01 | EXTINTOR | 6KG POLVO ABC | 9851 | MITAD INSPECCION L3-L4 | -
PCI-10844 | Málaga | ITV El Viso | PCI | PCI | Extintor | 2018-12-01 | EXTINTOR | 6KG POLVO ABC | 9875 | MITAD L8 | -
PCI-10845 | Málaga | ITV El Viso | PCI | PCI | Extintor | 2018-12-01 | EXTINTOR | 5 KG CO2 | 9308 | SALIDA L8 | -
PCI-10853 | Málaga | ITV El Viso | PCI | PCI | Extintor | 2018-12-01 | EXTINTOR | 6KG POLVO ABC | 9423 | FOSO L2-L3 | -
PCI-10819 | Málaga | ITV El Viso | PCI | PCI | Extintor | 2018-12-01 | EXTINTOR | 6KG POLVO ABC | 201766 | PL.ALTA - PASILLO | -
PCI-10822 | Málaga | ITV El Viso | PCI | PCI | Extintor | 2018-12-01 | EXTINTOR | 6KG POLVO ABC | 9897 | PL.ALTA - VESTUARIO MASCULINO | -
PCI-10851 | Málaga | ITV El Viso | PCI | PCI | Extintor | 2018-12-01 | EXTINTOR | 6KG POLVO ABC | 9417 | ZONA RUIDOS - L8 | -
PCI-10854 | Málaga | ITV El Viso | PCI | PCI | Extintor | 2018-12-01 | EXTINTOR | 6KG POLVO ABC | 9899 | FOSO L5-L6 | -
PCI-10817 | Málaga | ITV El Viso | PCI | PCI | Extintor | 2018-12-01 | EXTINTOR | 6KG POLVO ABC | 9860 | PL.ALTA - PASILLO | -
PCI-10813 | Málaga | ITV El Viso | PCI | PCI | Extintor | 2017-12-01 | EXTINTOR | 6KG POLVO ABC | 57268 | PL.BAJA - ZONA PUBLICO | -
PCI-10807 | Málaga | ITV El Viso | PCI | PCI | Extintor | 2017-12-01 | EXTINTOR | 6KG POLVO ABC | 57068 | PL.BAJA - PASILLO DE INSPECCION | -
PCI-10815 | Málaga | ITV El Viso | PCI | PCI | Extintor | 2018-12-01 | EXTINTOR | 5KG CO2 | 9388 | PL.ALTA - SALA CUARTO ELECTRICO | -
PCI-10816 | Málaga | ITV El Viso | PCI | PCI | Extintor | 2018-12-01 | EXTINTOR | 6KG POLVO ABC | 9414 | PL.ALTA - SALA CUARTO ELECTRICO | -
PCI-10806 | Málaga | ITV El Viso | PCI | PCI | Extintor | 2018-12-01 | EXTINTOR | 5KG CO2 | 9351 | PL.BAJA - SALA CUADRO ELECTRICO | -
PCI-10820 | Málaga | ITV El Viso | PCI | PCI | Extintor | 2018-12-01 | EXTINTOR | 6KG POLVO ABC | 9887 | PL.ALTA - PASILLO | -
PCI-10824 | Málaga | ITV El Viso | PCI | PCI | Extintor | 2018-12-01 | EXTINTOR | 6KG POLVO ABC | 9442 | ENTRADA BOX L1 | -
PCI-10825 | Málaga | ITV El Viso | PCI | PCI | Extintor | 2018-02-01 | EXTINTOR | 25KG POLVO ABC | 10094 | SALIDA L1 | -
PCI-10842 | Málaga | ITV El Viso | PCI | PCI | Extintor | 2018-12-01 | EXTINTOR | 6KG POLVO ABC | 9426 | ENTRADA BOX L6 (ZONA B) | -
PCI-10843 | Málaga | ITV El Viso | PCI | PCI | Extintor | 2018-12-01 | EXTINTOR | 6KG POLVO ABC | 9500 | SALIDA L6-L7 | -
PCI-10846 | Málaga | ITV El Viso | PCI | PCI | Extintor | 2018-12-01 | EXTINTOR | 6KG POLVO ABC | 9891 | ZONA RUIDOS - L7 | -
PCI-10848 | Málaga | ITV El Viso | PCI | PCI | Extintor | 2018-12-01 | EXTINTOR | 6KG POLVO ABC | 9853 | ENTRADA L8 | -
PCI-10849 | Málaga | ITV El Viso | PCI | PCI | Extintor | 2018-12-01 | EXTINTOR | 6KG POLVO ABC | 9862 | ENTRE L7-L8 | -
PCI-10808 | Málaga | ITV El Viso | PCI | PCI | Extintor | 2017-12-01 | EXTINTOR | 6KG POLVO ABC | 602146 | PL.BAJA - PASILLO DE INSPECCION | -
PCI-10809 | Málaga | ITV El Viso | PCI | PCI | Extintor | 2017-12-01 | EXTINTOR | 6KG POLVO ABC | 57072 | PL.BAJA - PASILLO DE INSPECCION | -
PCI-10811 | Málaga | ITV El Viso | PCI | PCI | Extintor | 2018-12-01 | EXTINTOR | 6KG POLVO ABC | 201758 | PL.BAJA - ZONA ADMINISTRACION | -
PCI-10818 | Málaga | ITV El Viso | PCI | PCI | Extintor | 2018-12-01 | EXTINTOR | 6KG POLVO ABC | 9832 | PL.ALTA - PASILLO | -
PCI-10821 | Málaga | ITV El Viso | PCI | PCI | Extintor | 2018-12-01 | EXTINTOR | 6KG POLVO ABC | 201753 | PL.ALTA - RECEP.JEFE AREA | -
PCI-10836 | Málaga | ITV El Viso | PCI | PCI | Extintor | 2018-12-01 | EXTINTOR | 6KG POLVO ABC | 9498 | SALIDA L4-L5 | -
PCI-10838 | Málaga | ITV El Viso | PCI | PCI | Extintor | 2018-12-01 | EXTINTOR | 6KG POLVO ABC | 9873 | ENTRADA BOX L5 | -
PCI-10840 | Málaga | ITV El Viso | PCI | PCI | Extintor | 2018-12-01 | EXTINTOR | 6KG POLVO ABC | 9850 | ENTRADA BOX L6 (ZONA A) | -
PCI-10847 | Málaga | ITV El Viso | PCI | PCI | Extintor | 2018-12-01 | EXTINTOR | 6KG POLVO ABC | 9434 | SALIDA L7-L8 | -
PCI-10852 | Málaga | ITV El Viso | PCI | PCI | Extintor | 2018-12-01 | EXTINTOR | 6KG POLVO ABC | 9893 | FOSO L1 | -
PCI-10814 | Málaga | ITV El Viso | PCI | PCI | Extintor | 2018-12-01 | EXTINTOR | 6KG POLVO ABC | 3498 | PL.BAJA - ALMACEN | -
PCI-10828 | Málaga | ITV El Viso | PCI | PCI | Extintor | 2018-12-01 | EXTINTOR | 6KG POLVO ABC | 9445 | SALIDA L2-L3 | -
PCI-10833 | Málaga | ITV El Viso | PCI | PCI | Extintor | 2018-12-01 | EXTINTOR | 6KG POLVO ABC | 9415 | ENTRADA BOX L4 | -
PCI-11315 | Málaga | ITV El Viso | PCI | PCI | Pulsadores | 2017-01-25 | PULSADORES | NOTIFIER M700KACI-FF/C | 27 UNIDADES | 27 UNIDADES | SEGÚN PLANO
PCI-10804 | Málaga | ITV El Viso | PCI | PCI | Central de Alarma | 2018-06-29 | REPETIDOR CENTRAL DE ALARMA | NOTIFIER MOD.ID3002 | 30002057 | PL.BAJA - ZONA ADMINISTRACION | -
PCI-11850 | Málaga | ITV El Viso | PCI | PCI | Señalización Luminiscente | 2018-06-29 | SEÑALIZACIÓN LUMINISCENTE | N/A | DESCONOCIDO | S/PLANO | -
PCI-11316 | Málaga | ITV El Viso | PCI | PCI | Sirenas | 2017-01-25 | SIRENAS | NOTIFIER AWSB32/R/R-I | 6 UNIDADES | 6 UNIDADES | SEGÚN PLANO
PCI-8587 | Málaga | ITV Estepona | PCI | PCI | BIE | 2015-04-01 | BIE 1 | ALFLEX - 25MM | 23750 | PLANTA SÓTANO -2 (ALMACÉN) | -
PCI-8626 | Málaga | ITV Estepona | PCI | PCI | BIE | 2015-01-01 | BIE 10 | ALFLEX - 25MM | 23743 | PLANTA BAJA (VESTÍBULO-ASEO PÚBLICO) | -
PCI-8588 | Málaga | ITV Estepona | PCI | PCI | BIE | 2015-04-01 | BIE 2 | ALFLEX - 25MM | 23746 | PLANTA SÓTANO -2 (ALMACÉN) | -
PCI-8589 | Málaga | ITV Estepona | PCI | PCI | BIE | 2015-04-01 | BIE 3 | ALFLEX - 25MM | 23747 | PLANTA SÓTANO -2 (GRUPO PCI) | -
PCI-8605 | Málaga | ITV Estepona | PCI | PCI | BIE | 2015-04-01 | BIE 4 | ALFLEX - 25MM | 27348 | PLANTA SÓTANO -1 (PASILLO-ACCESO ESCALERA) | -
PCI-8606 | Málaga | ITV Estepona | PCI | PCI | BIE | 2015-04-01 | BIE 5 | ALFLEX - 25MM | 23751 | PLANTA SÓTANO -1 (PASILLO-OFFICE) | -
PCI-8607 | Málaga | ITV Estepona | PCI | PCI | BIE | 2015-04-01 | BIE 6 | ALFLEX - 25MM | 23749 | PLANTA SÓTANO -1 (PARKING PERSONAL-VESTÍBULO 1) | -
PCI-8608 | Málaga | ITV Estepona | PCI | PCI | BIE | 2015-01-01 | BIE 7 | ALFLEX - 25MM | 23744 | PLANTA SÓTANO -1 (PARKING PERSONAL) | -
PCI-8609 | Málaga | ITV Estepona | PCI | PCI | BIE | 2015-01-01 | BIE 8 | ALFLEX - 25MM | 25810 | PLANTA SÓTANO -1 (ACCESO RAMPA) | -
PCI-8625 | Málaga | ITV Estepona | PCI | PCI | BIE | 2015-04-01 | BIE 9 | ALFLEX - 25MM | 23745 | PLANTA BAJA (PASILLO ASEO) | -
PCI-8627 | Málaga | ITV Estepona | PCI | PCI | Central de Alarma | 2015-12-14 | CENTRAL DE ALARMA | ID3000 | 30002427 | PLANTA SÓTANO -1 (CE GARAJE) | -
PCI-9501 | Málaga | ITV Estepona | PCI | PCI | Sist. control humos y calor Garajes | 2017-01-01 | CENTRAL DETECCIÓN CO | CCO-1/4 | 281715115 | SALA CUADRO ELÉCTRICO GARAJE | 3 DETECTORES EN GARAJE
PCI-10307 | Málaga | ITV Estepona | PCI | PCI | Extintor | 2015-05-01 | DESCONOCIDO | POLVO ABC 6KG | 303955 | LÍNEA 9 | -
PCI-10310 | Málaga | ITV Estepona | PCI | PCI | Extintor | 2015-05-01 | DESCONOCIDO | POLVO ABC 6KG | 303984 | BOX LÍNEA 1 | -
PCI-10309 | Málaga | ITV Estepona | PCI | PCI | Extintor | 2015-05-01 | DESCONOCIDO | POLVO ABC 6KG | 303966 | ENTRADA LÍNEA 9 | -
PCI-10308 | Málaga | ITV Estepona | PCI | PCI | Extintor | 2015-05-01 | DESCONOCIDO | POLVO ABC 6KG | 303964 | LÍNEA 1 FRENÓMETRO | -
PCI-10315 | Málaga | ITV Estepona | PCI | PCI | Extintor | 2015-05-01 | DESCONOCIDO | CO2 2KG | 9332 | BOX L1 | -
PCI-10317 | Málaga | ITV Estepona | PCI | PCI | Extintor | 2015-05-01 | DESCONOCIDO | CO2 2KG | 9333 | BOX L2 | -
PCI-10316 | Málaga | ITV Estepona | PCI | PCI | Extintor | 2015-05-01 | DESCONOCIDO | CO2 2KG | 9330 | BOX LÍNEA 3 | -
PCI-11317 | Málaga | ITV Estepona | PCI | PCI | Detector Incendios | 2015-04-01 | DETECTOR ÓPTICO | NFXI-OPT | 13 UNIDADES | 13 UNIDADES | SEGÚN PLANO
PCI-11318 | Málaga | ITV Estepona | PCI | PCI | Detector Incendios | 2015-04-01 | DETECTOR ÓPTICO-TÉRMICO | NFXI-54T2 | 5 UNIDADES | 5 UNIDADES | SEGÚN PLANO
PCI-11319 | Málaga | ITV Estepona | PCI | PCI | Detector Incendios | 2015-04-01 | DETECTOR TERMOVELOCIMÉTRICO | NFXI-TDIFF | 37 UNIDADES | 37 UNIDADES | SEGÚN PLANO
PCI-8582 | Málaga | ITV Estepona | PCI | PCI | Extintor | 2015-05-01 | EXTINTOR | 6KG POLVO ABC | 303969 | PLANTA SÓTANO -1 PERSONAL MONTACARGAS | -
PCI-8595 | Málaga | ITV Estepona | PCI | PCI | Extintor | 2015-05-01 | EXTINTOR | 6KG POLVO ABC | 303962 | PLANTA SÓTANO -1 (PASILLO ACCESO ESCALERA) | EFICACIA 21A-113B
PCI-8611 | Málaga | ITV Estepona | PCI | PCI | Extintor | 2015-05-01 | EXTINTOR | 2KG CO | 9331 | PLANTA BAJA (PASILLO OFICINAS) | EFICACIA 34B
PCI-8613 | Málaga | ITV Estepona | PCI | PCI | Extintor | 2015-06-01 | EXTINTOR | 5KG CO | 603692 | PLANTA BAJA (PASILLO-CUADRO PRINCIPAL) | EFICACIA 34B
PCI-8614 | Málaga | ITV Estepona | PCI | PCI | Extintor | 2015-05-01 | EXTINTOR | 6KG POLVO ABC | 303982 | PLANTA BAJA (ADMINISTRACIÓN) | EFICACIA 21A-113B
PCI-8616 | Málaga | ITV Estepona | PCI | PCI | Extintor | 2015-05-01 | EXTINTOR | 6KG POLVO ABC | 303988 | PLANTA BAJA (VESTÍBULO-ASEO PÚBLICO) | EFICACIA 21A-113B
PCI-8593 | Málaga | ITV Estepona | PCI | PCI | Extintor | 2015-05-01 | EXTINTOR | 6KG POLVO ABC | 303958 | PLANTA SÓTANO -1 (ACCESO ALMACEN) | EFICACIA 21A-113B
PCI-8594 | Málaga | ITV Estepona | PCI | PCI | Extintor | 2015-06-01 | EXTINTOR | 5KG CO | 603691 | PLANTA SÓTANO -1 (CUADRO ELÉCTRICO PLANTA BAJA) | EFICACIA 34B
PCI-8610 | Málaga | ITV Estepona | PCI | PCI | Extintor | 2015-05-01 | EXTINTOR | 6KG POLVO ABC | 303980 | PLANTA BAJA (PASILLO OFICINA) | EFICACIA 21A-113B
PCI-8621 | Málaga | ITV Estepona | PCI | PCI | Extintor | 2015-05-01 | EXTINTOR | 6KG POLVO ABC | 303981 | BOX LÍNEA 3 | EFICACIA 21A-113B
PCI-8622 | Málaga | ITV Estepona | PCI | PCI | Extintor | 2015-05-01 | EXTINTOR | 2KG CO | 9334 | BOX LÍNEA 3 | EFICACIA 34B
PCI-8591 | Málaga | ITV Estepona | PCI | PCI | Extintor | 2015-05-01 | EXTINTOR | 6KG POLVO ABC | 303956 | PLANTA SÓTANO -1 (FOSO LINEAS 3-4) | EFICACIA 21A-113B
PCI-8619 | Málaga | ITV Estepona | PCI | PCI | Extintor | 2015-05-01 | EXTINTOR | 6KG POLVO ABC | 303979 | LÍNEA 4 (FRENÓMETRO) | EFICACIA 21A-113B
PCI-8620 | Málaga | ITV Estepona | PCI | PCI | Extintor | 2015-05-01 | EXTINTOR | 6KG POLVO ABC | 303986 | SALIDA LÍNEA 4 | EFICACIA 21A-113B
PCI-8592 | Málaga | ITV Estepona | PCI | PCI | Extintor | 2015-05-01 | EXTINTOR | 6KG POLVO ABC | 303967 | PLANTA SÓTANO -1 (FOSO LINEAS 3-4) | EFICACIA 21A-113B
PCI-8596 | Málaga | ITV Estepona | PCI | PCI | Extintor | 2015-05-01 | EXTINTOR | 6KG POLVO ABC | 303978 | PLANTA SÓTANO -1 (PASILLO-ARCHIVO 2) | EFICACIA 21A-113B
PCI-8612 | Málaga | ITV Estepona | PCI | PCI | Extintor | 2015-05-01 | EXTINTOR | 6KG POLVO ABC | 303987 | PLANTA BAJA (PASILLO ASEO) | EFICACIA 21A-113B
PCI-8618 | Málaga | ITV Estepona | PCI | PCI | Extintor | 2015-05-01 | EXTINTOR | 2KG CO | 9329 | BOX LÍNEA 4 | EFICACIA 34B
PCI-9150 | Málaga | ITV Estepona | PCI | PCI | Extintor | 2015-05-01 | EXTINTOR | 25KG POLVO ABC | 387106 | BOX LÍNEA 2 | -
PCI-8604 | Málaga | ITV Estepona | PCI | PCI | Extintor | 2015-05-01 | EXTINTOR | 6KG POLVO ABC | 303968 | RAMPA (SALA GRUPO AGUA POTABLE) | EFICACIA 21A-113B
PCI-8615 | Málaga | ITV Estepona | PCI | PCI | Extintor | 2015-05-01 | EXTINTOR | 6KG POLVO ABC | 303977 | PLANTA BAJA (PÚBLICO) SALA ESPERA | EFICACIA 21A-113B
PCI-8617 | Málaga | ITV Estepona | PCI | PCI | Extintor | 2015-05-01 | EXTINTOR | 6KG POLVO ABC | 303983 | BOX LÍNEA 4 | EFICACIA 21A-113B
PCI-8623 | Málaga | ITV Estepona | PCI | PCI | Extintor | 2015-05-01 | EXTINTOR | 6KG POLVO ABC | 303974 | SALIDA 3 (FRENÓMETRO) | EFICACIA 21A-113B
PCI-8597 | Málaga | ITV Estepona | PCI | PCI | Extintor | 2015-05-01 | EXTINTOR | 6KG POLVO ABC | 303989 | PLANTA SÓTANO -1 (PASILLO-ARCHIVO 1) | EFICACIA 21A-113B
PCI-10311 | Málaga | ITV Estepona | PCI | PCI | Extintor | 2015-05-01 | EXTINTOR TECNO ENVASES | POLVO ABC 6KG | 303970 | BOX LÍNEA 2 | -
PCI-10306 | Málaga | ITV Estepona | PCI | PCI | Extintor | 2015-05-01 | EXTINTOR TECNO ENVASES | POLVO ABC 6KG | 303971 | SALIDA L9 | -
PCI-10305 | Málaga | ITV Estepona | PCI | PCI | Extintor | 2015-05-01 | EXTINTOR TECNO ENVASES | POLVO ABC 6KG | 303973 | SALIDA L2 | -
PCI-8602 | Málaga | ITV Estepona | PCI | PCI | Extintor | 2015-05-01 | EXTINTOR TECNO ENVASES | 6KG POLVO ABC | 303985 | PLANTA SÓTANO -1 (PARKING PERSONAL) | EFICACIA 21A-113B
PCI-10318 | Málaga | ITV Estepona | PCI | PCI | Extintor | 2015-05-01 | EXTINTOR TECNO ENVASES | POLVO ABC 25KG | 387107 | L3 FRENÓMETRO | -
PCI-10312 | Málaga | ITV Estepona | PCI | PCI | Extintor | 2015-05-01 | EXTINTOR TECNO ENVASES | POLVO ABC 6KG | 303963 | BOX LÍNEA 2 | -
PCI-10540 | Málaga | ITV Estepona | PCI | PCI | Extintor | 2015-05-01 | EXTINTOR TECNO ENVASES | 6 KG POLVO ABC | 303975 | LÍNEA MOTOS | -
PCI-10314 | Málaga | ITV Estepona | PCI | PCI | Extintor | 2015-05-01 | EXTINTOR TECNO ENVASES | POLVO ABC 6KG | 303954 | FOSO L9-L1 | -
PCI-10313 | Málaga | ITV Estepona | PCI | PCI | Extintor | 2015-05-01 | EXTINTOR TECNO ENVASES | POLVO ABC 6KG | 303972 | FOSO L1-L2 | -
PCI-8585 | Málaga | ITV Estepona | PCI | PCI | Extintor | 2015-05-01 | EXTINTOR TECNO ENVASES | 6KG POLVO ABC | 303953 | PLANTA SÓTANO -2 (ALMACÉN) | -
PCI-8600 | Málaga | ITV Estepona | PCI | PCI | Extintor | 2015-05-01 | EXTINTOR TECNO ENVASES | 6KG POLVO ABC | 303960 | PLANTA SÓTANO -1 (PASILLO-OFFICE) | EFICACIA 21A-113B
PCI-8603 | Málaga | ITV Estepona | PCI | PCI | Extintor | 2015-05-01 | EXTINTOR TECNO ENVASES | 6KG POLVO ABC | 303965 | PLANTA SÓTANO -1 (PARKING PERSONAL-VESTÍBULO 1) | EFICACIA 21A-113B
PCI-8598 | Málaga | ITV Estepona | PCI | PCI | Extintor | 2015-05-01 | EXTINTOR TECNO ENVASES | 6KG POLVO ABC | 303952 | PLANTA SÓTANO -1 (VESTÍBULO VESTUARIOS) | EFICACIA 21A-113B
PCI-8583 | Málaga | ITV Estepona | PCI | PCI | Extintor | 2015-05-01 | EXTINTOR TECNO ENVASES | 6KG POLVO ABC | 303957 | PLANTA SÓTANO -2 (ALMACÉN) | -
PCI-8601 | Málaga | ITV Estepona | PCI | PCI | Extintor | 2015-06-01 | EXTINTOR TECNO ENVASES | 5KG CO | 603690 | PLANTA SÓTANO -1 (VESTÍBULO ESCALERAS-CE GARAJE) | EFICACIA 34B
PCI-8599 | Málaga | ITV Estepona | PCI | PCI | Extintor | 2015-05-01 | EXTINTOR TECNO ENVASES | 6KG POLVO ABC | 303961 | PLANTA SÓTANO -1 (VESTÍBULO VESTUARIOS) | EFICACIA 21A-113B
PCI-8586 | Málaga | ITV Estepona | PCI | PCI | Extintor | 2015-05-01 | EXTINTOR TECNO ENVASES | 6KG POLVO ABC | 303959 | PLANTA SÓTANO -2 (GRUPO PCI) | -
PCI-8584 | Málaga | ITV Estepona | PCI | PCI | Extintor | 2015-05-01 | EXTINTOR TECNO ENVASES | 6KG POLVO ABC | 303976 | PLANTA SÓTANO -2 (ALMACÉN) | -
PCI-8590 | Málaga | ITV Estepona | PCI | PCI | Grupo Extinción | 2015-12-14 | GRUPO EXTINCIÓN PCI | GDIVED 12/60 | 1000750300001 | PLANTA SÓTANO -2 (SALA GRUPO PCI) | BOMBA PRINCIPAL ELÉCTRICA 5,5 KW, BOMBA JOCKEY 0,9 KW Y SECUNDARIA DIESEL 6,3 KW
PCI-11394 | Málaga | ITV Estepona | PCI | PCI | Sobrepresión Escaleras | 2015-04-01 | KIT SOBREPRESIÓN ESCALERA | NOVOVENT V2 | 10009697/15 | SALA CLIMATIZACIÓN SÓTANO | -
PCI-11395 | Málaga | ITV Estepona | PCI | PCI | Compuerta Cortafuego | 2015-04-01 | KOOLAIR | SFC2K DIAMETRO 200 | 6 UNIDADES | EXT. (ARCHIVO 1, ARCHIVO 2, ALMACEN) APORTE (ARCHIVO 1, ARCHIVO 2, VESTÍBULO VESTUARIO Y OFFICE) | -
PCI-11396 | Málaga | ITV Estepona | PCI | PCI | Compuerta Cortafuego | 2015-04-01 | MADEL | FOC-EIS-120-MA | 4 UNIDADES | PARKING | -
PCI-9013 | Málaga | ITV Estepona | PCI | PCI | Puerta Cortafuegos | 2015-08-03 | PUERTA CORTAFUEGO 1 | VESTÍBULO ESCALERA PLANTA BAJA | H0456482245156250 | VESTÍBULO ESCALERA PLANTA BAJA (15 UNDS) | -
PCI-11320 | Málaga | ITV Estepona | PCI | PCI | Pulsadores | 2015-04-01 | PULSADORES | DESCONOCIDO | 24 UNIDADES | 24 UNIDADES | SEGÚN PLANO
PCI-11851 | Málaga | ITV Estepona | PCI | PCI | Señalización Luminiscente | 2015-12-14 | SEÑALIZACIÓN LUMINISCENTE | N/A | DESCONOCIDO | S/PLANO | -
PCI-11321 | Málaga | ITV Estepona | PCI | PCI | Sirenas | 2015-04-01 | SIRENAS | DESCONOCIDO | DESCONOCIDO | 9 INTERIORES | SEGÚN PLANO
PCI-12153 | Málaga | ITV Estepona | PCI | PCI | Sist. control humos y calor Garajes | 2021-03-24 | SIST. CONTROL HUMOS PARKING Y FOSOS | CEO 1/4 | 335064 | PARKING SUBTERRÁNEO | -
PCI-2961 | Málaga | ITV Guadalhorce - Diderot | PCI | PCI | Extintor | 2001-04-01 | AUCA | 6 KG POLVO ABC | 1357918 | ALMACEN TALLER | RETIMBRADO 10/16
PCI-18056 | Málaga | ITV Guadalhorce - Diderot | PCI | PCI | Extintor | 2013-01-01 | CHUBB | 5 KG CO2 | 24321 | CUADRO DE PL.B. | RETIMBRADO 2023
PCI-11368 | Málaga | ITV Guadalhorce - Diderot | PCI | PCI | Detector Incendios | 2021-01-01 | DETECTOR ÓPTICO | SYSTEM SENSOR EUROPE ECO 1003 | 3 UNIDADES | SEGÚN PLANO | -
PCI-11363 | Málaga | ITV Guadalhorce - Diderot | PCI | PCI | Detector Incendios | 2000-07-01 | DETECTOR ÓPTICO-TÉRMICO | NOTIFIER NFXI-SMT2 | 12 UNIDADES | SEGÚN PLANO | -
PCI-11369 | Málaga | ITV Guadalhorce - Diderot | PCI | PCI | Detector Incendios | 2021-01-01 | DETECTOR TÉRMICO-TERMOVELOCIMÉTRICO | SYSTEM SENSOR EUROPE ECO 1005 | 1 UNIDAD | SEGÚN PLANO | -
PCI-11364 | Málaga | ITV Guadalhorce - Diderot | PCI | PCI | Detector Incendios | 2000-07-01 | DETECTOR TERMOVELOCIMÉTRICO | NOTIFIER NFXI-TDIFF | 3 UNIDADES | SEGÚN PLANO | -
PCI-18089 | Málaga | ITV Guadalhorce - Diderot | PCI | PCI | Extintor | 2008-01-01 | EXFAEX | 6 KG POLVO ABC | 2800003 | SALIDA LÍNEA 4 | RETIMBRADO 2023
PCI-18042 | Málaga | ITV Guadalhorce - Diderot | PCI | PCI | Extintor | 2008-01-01 | EXFAEX | 6 KG POLVO ABC | 2804835 | LINEA MOTOS DCHA ENTRADA | RETIMBRADO 2023
PCI-18065 | Málaga | ITV Guadalhorce - Diderot | PCI | PCI | Extintor | 2017-01-01 | EXTINTOR | 6 KG POLVO ABC | 530585 | LÍNEA 3-4 MEDIACIÓN | RETIMBRADO 2022
PCI-18070 | Málaga | ITV Guadalhorce - Diderot | PCI | PCI | Extintor | 2017-01-01 | EXTINTOR | 6 KG POLVO ABC | 530590 | SALIDA LÍNEA 5 | RETIMBRADO 2022
PCI-2951 | Málaga | ITV Guadalhorce - Diderot | PCI | PCI | Extintor | 1998-04-01 | EXTINTOR | 6 KG POLVO ABC | 304958 | PLANTA ALTA DEPÓSITO | RETIMBRADO 10/06
PCI-18069 | Málaga | ITV Guadalhorce - Diderot | PCI | PCI | Extintor | 2017-01-01 | EXTINTOR | 6 KG POLVO ABC | 530588 | SALIDA LÍNEA 6 | RETIMBRADO 2022
PCI-18066 | Málaga | ITV Guadalhorce - Diderot | PCI | PCI | Extintor | 2017-01-01 | EXTINTOR | 6 KG POLVO ABC | 530587 | LÍNEA 3-4 MEDIACIÓN | RETIMBRADO 2022
PCI-18067 | Málaga | ITV Guadalhorce - Diderot | PCI | PCI | Extintor | 2017-01-01 | EXTINTOR | 6 POLVO ABC | 530570 | LÍNEA 4-5 ENTRADA | RETIMBRADO 2022
PCI-7361 | Málaga | ITV Guadalhorce - Diderot | PCI | PCI | Extintor | 2014-12-01 | EXTINTOR | POLVO ABC 6 KG | 37648 | PLANTA ALTA DEPÓSITO | -
PCI-18064 | Málaga | ITV Guadalhorce - Diderot | PCI | PCI | Extintor | 2017-01-01 | EXTINTOR | 6 KG POLVO ABC | 530554 | LÍNEA 4 ENTRADA | RETIMBRADO 2022
PCI-2693 | Málaga | ITV Guadalhorce - Diderot | PCI | PCI | Extintor | 2008-10-01 | EXTINTOR | 50 KG POLVO ABC | 2 | LÍNEA 8-9 MEDIACIÓN | RETIMBRADO 01/08
PCI-6967 | Málaga | ITV Guadalhorce - Diderot | PCI | PCI | Extintor | 2007-04-01 | EXTINTOR ALERTA | EXTINTOR 6 KG POLVO ABC | 347359 | FOSO LÍNEA 2 Y 3 | RETIMBRADO EL 01/10/16
PCI-1881 | Málaga | ITV Guadalhorce - Diderot | PCI | PCI | Extintor | 2008-11-01 | EXTINTOR BILI | 5 KG CO2 | 71046 | LÍNEA 6 SALIDA | RETIMBRADO 01/2008
PCI-2960 | Málaga | ITV Guadalhorce - Diderot | PCI | PCI | Extintor | 2008-05-01 | EXTINTOR CHUBB | 5 KG CO2 | 32002 | DEPÓSITO PLANTA ALTA | RETIMBRADO 2019
PCI-7355 | Málaga | ITV Guadalhorce - Diderot | PCI | PCI | Extintor | 2016-01-01 | EXTINTOR EXFAEX | POLVO ABC 6 KG | 4879495 | PASILLO LINEA | RETIMBRADO 2021
PCI-2952 | Málaga | ITV Guadalhorce - Diderot | PCI | PCI | Extintor | 2007-02-01 | EXTINTOR EXMON | 6 KG POLVO ABC | 525935 | LÍNEA 6 ENTRADA | RETIMBRADO 10/07
PCI-2957 | Málaga | ITV Guadalhorce - Diderot | PCI | PCI | Extintor | 2002-07-01 | EXTINTOR EXTINCISE | 6 KG POLVO ABC | 3221 | FOSOS LÍNEA 5-6 | RETIMBRADO 10/07
PCI-2962 | Málaga | ITV Guadalhorce - Diderot | PCI | PCI | Extintor | 2017-01-01 | EXTINTOR FIRE ICE | 5 KG C02 | E1796135 | SERVIDOR | RETIMBRADO 12/09
PCI-2953 | Málaga | ITV Guadalhorce - Diderot | PCI | PCI | Extintor | 2017-01-01 | EXTINTOR FIRE ICE | 6 KG POLVO ABC | P0530586 | SERVIDOR | RETIMBRADO 10/07
PCI-2950 | Málaga | ITV Guadalhorce - Diderot | PCI | PCI | Extintor | 2017-07-01 | EXTINTOR FIREFOX | 6 KG POLVO ABC | 11011 | PLANTA ALTA SALA TÉCNICA | RETIMBRADO 10/07
PCI-2959 | Málaga | ITV Guadalhorce - Diderot | PCI | PCI | Extintor | 2017-01-01 | EXTINTOR FIREFOX | 5 KG C02 | 1544 | MOSTRADOR | RETIMBRADO 09/08
PCI-1884 | Málaga | ITV Guadalhorce - Diderot | PCI | PCI | Extintor | 2017-07-01 | EXTINTOR FIREFOX | 6 KG POLVO ABC | 10997 | PLANTA ALTA AULA FORMACIÓN 2 | RETIMBRADO 01/08
PCI-1865 | Málaga | ITV Guadalhorce - Diderot | PCI | PCI | Extintor | 2017-07-01 | EXTINTOR FIREFOX | 6 KG POLVO ABC | 10994 | ARCHIVO PLANTA ALTA | RETIMBRADO 10/08\n
PCI-1879 | Málaga | ITV Guadalhorce - Diderot | PCI | PCI | Extintor | 2017-07-01 | EXTINTOR FIREFOX | 6 KG POLVO ABC | 11004 | PLANTA ALTA AULA FORMACIÓN 1 | RETIMBRADO 12/07
PCI-2691 | Málaga | ITV Guadalhorce - Diderot | PCI | PCI | Extintor | 2017-07-01 | EXTINTOR FIREFOX | 6 KG POLVO ABC | 11002 | ENTRADA LÍNEA 8 | RETIMBRADO 11/08
PCI-1861 | Málaga | ITV Guadalhorce - Diderot | PCI | PCI | Extintor | 2017-07-01 | EXTINTOR FIREFOX | 6 KG POLVO ABC | 10988 | PLANTA ALTA PASILLO | SUSTITUYE AL 8589892
PCI-2958 | Málaga | ITV Guadalhorce - Diderot | PCI | PCI | Extintor | 2017-07-01 | EXTINTOR FIREFOX | 6 KG POLVO ABC | 10990 | ARCHIVO PLANTA ALTA | RETIMBRADO 10/08
PCI-7357 | Málaga | ITV Guadalhorce - Diderot | PCI | PCI | Extintor | 2017-07-01 | EXTINTOR FIREFOX | POLVO ABC 6 KG | 10986 | SALA MESAS | -
PCI-7353 | Málaga | ITV Guadalhorce - Diderot | PCI | PCI | Extintor | 2017-07-01 | EXTINTOR FIREFOX | POLVO ABC 6 KG | 10992 | SALA ESPERA | -
PCI-7354 | Málaga | ITV Guadalhorce - Diderot | PCI | PCI | Extintor | 2017-07-01 | EXTINTOR FIREFOX | POLVO ABC 6 KG | 10995 | SALA ESPERA | -
PCI-7352 | Málaga | ITV Guadalhorce - Diderot | PCI | PCI | Extintor | 2017-01-01 | EXTINTOR FIREFOX | 5 KG CO2 | 1545 | PLANTA ALTA SALA TÉCNICA | -
PCI-7358 | Málaga | ITV Guadalhorce - Diderot | PCI | PCI | Extintor | 2017-07-01 | EXTINTOR FIREFOX | 6 KG POLVO ABC | 11008 | SALA MESAS | -
PCI-7356 | Málaga | ITV Guadalhorce - Diderot | PCI | PCI | Extintor | 2017-07-01 | EXTINTOR FIREFOX | POLVO ABC 6 KG | 10998 | SALA DE ESPERA | -
PCI-2964 | Málaga | ITV Guadalhorce - Diderot | PCI | PCI | Extintor | 2007-07-01 | EXTINTOR FIREFOX | 6 KG POLVO ABC | 1365 | LÍNEA 6 FOSO | RETIMBRADO 10/08
PCI-7360 | Málaga | ITV Guadalhorce - Diderot | PCI | PCI | Extintor | 2014-01-01 | EXTINTOR GLORIA | 2 KG CO2 | 63459 | FINAL LÍNEA 1 | RETIMBRADO 2019
PCI-2690 | Málaga | ITV Guadalhorce - Diderot | PCI | PCI | Extintor | 2015-12-01 | EXTINTOR GLORIA | 6 KG POLVO ABC | 328696 | LÍNEA 1 MEDIACIÓN | SUSTITUYE AL PCI CON Nº SERIE 5626075 POR CADUCIDAD
PCI-1864 | Málaga | ITV Guadalhorce - Diderot | PCI | PCI | Extintor | 2015-12-01 | EXTINTOR GLORIA | 6 KG POLVO ABC | 121941 | LÍNEA 2-3 ENTRADA | RETIMBRADO 10/10
PCI-7359 | Málaga | ITV Guadalhorce - Diderot | PCI | PCI | Extintor | 2014-01-01 | EXTINTOR GLORIA | 2 KG CO2 | 71291 | DEPÓSITO PLANTA ALTA | RETIMBRADO 2019
PCI-11043 | Málaga | ITV Guadalhorce - Diderot | PCI | PCI | Extintor | 2018-12-01 | EXTINTOR GRUPO INCENDIOS | 50 KG POLVO ABC | 207164 | LÍNEA 3 MEDIACIÓN | RETIMBRADO 2023
PCI-2955 | Málaga | ITV Guadalhorce - Diderot | PCI | PCI | Extintor | 2005-05-01 | EXTINTOR MAGNUM | 6 KG POLVO ABC | 170364 | SALIDA LÍNEA 4 | RETIMBRADO 10/08 Y 2021
PCI-7590 | Málaga | ITV Guadalhorce - Diderot | PCI | PCI | Extintor | 2007-01-01 | EXTINTOR VEHÍCULO CICLOMOTORES | 3KG POLVO ABC | 30 | 0740FWF | ANTERIORMENTE EN EL 3973FWF
PCI-7591 | Málaga | ITV Guadalhorce - Diderot | PCI | PCI | Extintor | 2007-01-01 | EXTINTOR VEHÍCULO CICLOMOTORES | 3KG POLVO ABC | 48 | 0740FWF | ANTERIORMENTE EN EL 3973FWF
PCI-18052 | Málaga | ITV Guadalhorce - Diderot | PCI | PCI | Extintor | 2017-01-01 | FARIVAL | 6 KG POLVO ABC | 51369 | OFICINAS ED. MOTOS | RETIMBRADO 2022
PCI-18073 | Málaga | ITV Guadalhorce - Diderot | PCI | PCI | Extintor | 2010-01-01 | FIREFOX | 6 KG POLVO ABC | 3559 | OFICINAS | RETIMBRADO 2020
PCI-18075 | Málaga | ITV Guadalhorce - Diderot | PCI | PCI | Extintor | 2017-01-01 | FIREFOX | 6 KG POLVO ABC | 11001 | VESTUARIO FEMENINO | RETIMBRADO 2022
PCI-18036 | Málaga | ITV Guadalhorce - Diderot | PCI | PCI | Extintor | 2017-01-01 | FIREFOX | 5 KG CO2 | 1548 | LINEA 7 ENTRADA | RETIMBRADO 2022
PCI-18039 | Málaga | ITV Guadalhorce - Diderot | PCI | PCI | Extintor | 2017-01-01 | FIREFOX | 6 KG POLVO ABC | 10991 | FOSO LÍNEA 8/9 | RETIMBRADO 2022
PCI-18053 | Málaga | ITV Guadalhorce - Diderot | PCI | PCI | Extintor | 2017-01-01 | FIREFOX | 5 KG CO2 | 810 | OFICINAS ED. MOTOS | RETIMBRADO 2022
PCI-18058 | Málaga | ITV Guadalhorce - Diderot | PCI | PCI | Extintor | 2017-01-01 | FIREFOX | 6 KG POLVO ABC | 530600 | PASILLO LINEA 1 ENTRADA | RETIMBRADO 2022
PCI-18068 | Málaga | ITV Guadalhorce - Diderot | PCI | PCI | Extintor | 2017-01-01 | FIREFOX | 5 KG CO2 | 1796139 | SALIDA LÍNEA 6 | RETIMBRADO 2022
PCI-18077 | Málaga | ITV Guadalhorce - Diderot | PCI | PCI | Extintor | 2017-01-01 | FIREFOX | 6 KG POLVO ABC | 11005 | VESTUARIO MASCULINO | RETIMBRADO 2022
PCI-18081 | Málaga | ITV Guadalhorce - Diderot | PCI | PCI | Extintor | 2017-01-01 | FIREFOX | 5 KG CO2 | 1437 | LÍNEA 9 MEDIACIÓN | RETIMBRADO 2022
PCI-18037 | Málaga | ITV Guadalhorce - Diderot | PCI | PCI | Extintor | 2017-01-01 | FIREFOX | 6 KG POLVO ABC | 11009 | LÍNEA 7 | RETIMBRADO 2022
PCI-18076 | Málaga | ITV Guadalhorce - Diderot | PCI | PCI | Extintor | 2017-01-01 | FIREFOX | 6 KG POLVO ABC | 11007 | VESTUARIO MASCULINO | RETIMBRADO 2022
PCI-18080 | Málaga | ITV Guadalhorce - Diderot | PCI | PCI | Extintor | 2017-01-01 | FIREFOX | 6 KG POLVO ABC | 10996 | LÍNEA 9 MEDIACIÓN | RETIMBRADO 2022
PCI-18035 | Málaga | ITV Guadalhorce - Diderot | PCI | PCI | Extintor | 2017-01-01 | FIREFOX | 6 KG POLVO ABC | 11000 | LÍNEA 7 ENTRADA | RETIMBRADO 2022
PCI-18038 | Málaga | ITV Guadalhorce - Diderot | PCI | PCI | Extintor | 2017-01-01 | FIREFOX | 6 KG POLVO ABC | 10985 | LÍNEA 7 SALIDA | RETIMBRADO 2022
PCI-18043 | Málaga | ITV Guadalhorce - Diderot | PCI | PCI | Extintor | 2017-01-01 | FIREFOX | 6 KG POLVO ABC | 11012 | LÍNEA MOTOS IZQ ENTRADA | RETIMBRADO 2022
PCI-18055 | Málaga | ITV Guadalhorce - Diderot | PCI | PCI | Extintor | 2009-01-01 | FIREFOX | 6 KG POLVO ABC | 8823 | CUADRO DE PL.B. | RETIMBRADO 2023
PCI-18074 | Málaga | ITV Guadalhorce - Diderot | PCI | PCI | Extintor | 2017-01-01 | FIREFOX | 6 KG POLVO ABC | 11003 | MOSTRADORES | RETIMBRADO 2022
PCI-18082 | Málaga | ITV Guadalhorce - Diderot | PCI | PCI | Extintor | 2017-01-01 | FIREFOX | 6 KG POLVO ABC | 11010 | LÍNEA 9 FONDO | RETIMBRADO 2022
PCI-18032 | Málaga | ITV Guadalhorce - Diderot | PCI | PCI | Extintor | 2017-01-01 | FIREFOX | 5 KG CO2 | 1440 | LÍNEA 8 ENTRADA | RETIMBRADO 2022
PCI-18040 | Málaga | ITV Guadalhorce - Diderot | PCI | PCI | Extintor | 2017-01-01 | FIREFOX | 6 KG POLVO ABC | 10999 | LÍNEA MOTOS IZQ | RETIMBRADO 2022
PCI-18041 | Málaga | ITV Guadalhorce - Diderot | PCI | PCI | Extintor | 2017-01-01 | FIREFOX | 5 KG CO2 | 1553 | LINEA MOTOS IZQ | RETIMBRADO 2022
PCI-18060 | Málaga | ITV Guadalhorce - Diderot | PCI | PCI | Extintor | 2017-01-01 | FIREFOX | 6 KG POLVO ABC | 530591 | PASILLO LÍNEA 2-3 | RETIMBRADO 2022
PCI-18047 | Málaga | ITV Guadalhorce - Diderot | PCI | PCI | Extintor | 2017-01-01 | FIREICE | 6 KG POLVO ABC | 530581 | ARCHIVOS ED. MOTOS | RETIMBRADO 2022
PCI-18063 | Málaga | ITV Guadalhorce - Diderot | PCI | PCI | Extintor | 2017-01-01 | FIREICE | 5 KG CO2 | 1796138 | LÍNEA 3 ENTRADA | RETIMBRADO 2022
PCI-18079 | Málaga | ITV Guadalhorce - Diderot | PCI | PCI | Extintor | 2006-01-01 | FIREICE | 2 KG CO2 | 1243420 | ALMACÉN TALLER | RETIMBRADO 2021
PCI-18086 | Málaga | ITV Guadalhorce - Diderot | PCI | PCI | Extintor | 2022-01-01 | FIREICE | 6 KG POLVO ABC | 1526868 | PLANTA ALTA DEPÓSITO | -
PCI-18084 | Málaga | ITV Guadalhorce - Diderot | PCI | PCI | Extintor | 2022-01-01 | FIREICE | 6 KG POLVO ABC | 1526861 | PASILLO LÍNEA 2 | -
PCI-18088 | Málaga | ITV Guadalhorce - Diderot | PCI | PCI | Extintor | 2021-01-01 | FIREICE | 6 KG POLVO ABC | 1195818 | ALMACEN TALLER | -
PCI-18051 | Málaga | ITV Guadalhorce - Diderot | PCI | PCI | Extintor | 2017-01-01 | FIREICE | 6 KG POLVO ABC | 10987 | OFICINAS ED. MOTOS | RETIMBRADO 2022
PCI-18071 | Málaga | ITV Guadalhorce - Diderot | PCI | PCI | Extintor | 2017-01-01 | FIREICE | 5 KG CO2 | 1796137 | SALIDA LÍNEA 5 | RETIMBRADO 2022
PCI-18072 | Málaga | ITV Guadalhorce - Diderot | PCI | PCI | Extintor | 2017-01-01 | FIREICE | 5 KG CO2 | 1796143 | SALIDA LÍNEA 4 | RETIMBRADO 2022
PCI-18085 | Málaga | ITV Guadalhorce - Diderot | PCI | PCI | Extintor | 2022-01-01 | FIREICE | 6 KG POLVO ABC | LÍNEA 7 | 15266870 | -
PCI-18048 | Málaga | ITV Guadalhorce - Diderot | PCI | PCI | Extintor | 2017-01-01 | FIREICE | 6 KG POLVO ABC | 530581 | ARCHIVOS ED. MOTOS | RETIMBRADO 2022
PCI-18049 | Málaga | ITV Guadalhorce - Diderot | PCI | PCI | Extintor | 2017-01-01 | FIREICE | 5 KG CO2 | 1796136 | ARCHIVOS ED. MOTOS | RETIMBRADO 2022
PCI-18054 | Málaga | ITV Guadalhorce - Diderot | PCI | PCI | Extintor | 2007-01-01 | FIREICE | 2 KG CO2 | 1366181 | CUADRO DE PL.B. | RETIMBRADO 2024
PCI-18057 | Málaga | ITV Guadalhorce - Diderot | PCI | PCI | Extintor | 2017-01-01 | FIREICE | 6 KG POLVO ABC | 530583 | LÍNEA 2 | RETIMBRADO 2022
PCI-18062 | Málaga | ITV Guadalhorce - Diderot | PCI | PCI | Extintor | 2017-01-01 | FIREICE | 6 KG POLVO ABC | 530592 | LÍNEA 3 ENTRADA | RETIMBRADO 2022
PCI-18078 | Málaga | ITV Guadalhorce - Diderot | PCI | PCI | Extintor | 2017-01-01 | FIREICE | 6 KG POLVO ABC | 530568 | LÍNEA 1 ENTRADA | RETIMBRADO 2022
PCI-2954 | Málaga | ITV Guadalhorce - Diderot | PCI | PCI | Extintor | 2007-01-01 | FIREICE | 6 KG POLVO ABC | 2494709 | LÍNEA 1 ENTRADA | RETIMBRADO 10/07
PCI-18044 | Málaga | ITV Guadalhorce - Diderot | PCI | PCI | Extintor | 2017-01-01 | FIREICE | 6 KG POLVO ABC | 530582 | ARCHIVOS ED. MOTOS | RETIMBRADO 2022
PCI-18045 | Málaga | ITV Guadalhorce - Diderot | PCI | PCI | Extintor | 2017-01-01 | FIREICE | 6 KG POLVO ABC | 530589 | ARCHIVOS ED. MOTOS | RETIMBRADO 2022
PCI-18050 | Málaga | ITV Guadalhorce - Diderot | PCI | PCI | Extintor | 2017-01-01 | FIREICE | 6 KG POLVO ABC | 10989 | OFICINAS ED. MOTOS | RETIMBRADO 2022
PCI-18059 | Málaga | ITV Guadalhorce - Diderot | PCI | PCI | Extintor | 2017-01-01 | FIREICE | 5 KG CO2 | 1796142 | PASILLO LINEA 1 ENTRADA | RETIMBRADO 2022
PCI-18061 | Málaga | ITV Guadalhorce - Diderot | PCI | PCI | Extintor | 2017-01-01 | FIREICE | 5 KG CO2 | 1796141 | PASILLO LÍNEAS 2-3 | RETIMBRADO 2022
PCI-18087 | Málaga | ITV Guadalhorce - Diderot | PCI | PCI | Extintor | 2022-01-01 | FIREICE | 6 KG POLVO ABC | 1526874 | FOSOS LÍNEAS 5-6 | -
PCI-18046 | Málaga | ITV Guadalhorce - Diderot | PCI | PCI | Extintor | 2017-01-01 | FIREICE | 6 KG POLVO ABC | 530567 | ARCHIVOS ED. MOTOS | RETIMBRADO 2022
PCI-11367 | Málaga | ITV Guadalhorce - Diderot | PCI | PCI | Central de Alarma | 2016-07-01 | HONEYWELL | VSN-LT4 | DESCONOCIDO | NAVE MOTOS 8-9 | CONVENCIONAL 4 ZONAS
PCI-18083 | Málaga | ITV Guadalhorce - Diderot | PCI | PCI | Extintor | 2008-01-01 | JOCAR | 6 KG POLVO ABC | 1167 | LÍNEA 9 ENTRADA | RETIMBRADO 2023
PCI-11362 | Málaga | ITV Guadalhorce - Diderot | PCI | PCI | Central de Alarma | 2016-01-01 | NOTIFIER | ID3000 | 30002537 | CUARTO ELECTRICO PL.BJA | ANALÓGICA 2 LAZOS
PCI-10643 | Málaga | ITV Guadalhorce - Diderot | PCI | PCI | Puerta Cortafuegos | 2017-01-01 | PUERTA CORTAFUEGOS 1 | ZONA PÚBLICO - ZONA ADMINISTRACIÓN | 1 UNIDAD | ZONA PÚBLICO - ZONA ADMINISTRACIÓN | -
PCI-9044 | Málaga | ITV Guadalhorce - Diderot | PCI | PCI | Puerta Cortafuegos | 2017-01-01 | PUERTA CORTAFUEGOS 1 | ACCESO NAVE L7-L8 A NAVE MOTOS | DESCONOCIDO | ACCESO NAVE L7-8 A NAVE MOTOS (MANUAL) | -
PCI-18090 | Málaga | ITV Guadalhorce - Diderot | PCI | PCI | Puerta Cortafuegos |  | PUERTAS CORTAFUEGOS |  | 3 UNIDADES | ZONA OFICINAS | -
PCI-11370 | Málaga | ITV Guadalhorce - Diderot | PCI | PCI | Pulsadores | 2009-01-01 | PULSADOR | SICOGRAVI EMIS | 11 UNIDADES | SEGÚN PLANO | -
PCI-11365 | Málaga | ITV Guadalhorce - Diderot | PCI | PCI | Pulsadores | 2000-01-01 | PULSADORES | HONEYWELL MCP5A | 17 UNIDADES | SEGÚN PLANO | -
PCI-11854 | Málaga | ITV Guadalhorce - Diderot | PCI | PCI | Señalización Luminiscente | 1998-04-01 | SEÑALIZACIÓN LUMINISCENTE | N/A | DESCONOCIDO | S/PLANO | -
PCI-11372 | Málaga | ITV Guadalhorce - Diderot | PCI | PCI | Sirenas | 2009-01-01 | SIRENA EXTERIOR | MIRA HSR-E24 | 1 UNIDAD | SEGÚN PLANO | -
PCI-11371 | Málaga | ITV Guadalhorce - Diderot | PCI | PCI | Sirenas | 2009-01-01 | SIRENA INTERIOR | MIRA HSR-INT24 | 7 UNIDADES | SEGÚN PLANO | -
PCI-11366 | Málaga | ITV Guadalhorce - Diderot | PCI | PCI | Sirenas | 2000-01-01 | SIRENA INTERIOR | HONEYWELL WSS-PC-I | 8 UNIDADES | SEGÚN PLANO | -
PCI-4783 | Málaga | ITV Marbella | PCI | PCI | Central de Alarma | 2012-03-21 | CENTRAL DE DETECCIÓN DE INCENDIOS | KILSEN KFP-CF8-09 | 151470209052 | ITV EDIFICIO | CENTRAL DE 8 ZONAS, 19 PULSADORES MANUALES, 9 SIRENAS INTERIORES, 1 SIRENA EXTERIOR, 17 DETECTORES Y 3 PUERTAS CORTAFUEGOS EN GARAJE
PCI-7899 | Málaga | ITV Marbella | PCI | PCI | BIE | 2010-12-01 | BIE 1 | GUNTEX | 25160 | PARKING | -
PCI-7908 | Málaga | ITV Marbella | PCI | PCI | BIE | 2010-12-01 | BIE 10 | GUNTEX | DESCONOCIDO | PARKING | -
PCI-7900 | Málaga | ITV Marbella | PCI | PCI | BIE | 2010-12-01 | BIE 2 | GUNTEX | 25533 | PARKING | -
PCI-7901 | Málaga | ITV Marbella | PCI | PCI | BIE | 2011-12-01 | BIE 3 | GUNTEX | 31026 | SALIDA BOX LÍNEA 4 | -
PCI-7902 | Málaga | ITV Marbella | PCI | PCI | BIE | 2012-12-01 | BIE 4 | GUNTEX | 31025 | SALIDA LÍNEA 4 | -
PCI-7903 | Málaga | ITV Marbella | PCI | PCI | BIE | 2010-12-01 | BIE 5 | GUNTEX | 25853 | PARKING ACCESO ESCALERA | -
PCI-7904 | Málaga | ITV Marbella | PCI | PCI | BIE | 2011-12-01 | BIE 6 | GUNTEX | 31027 | PARKING JUNTO PUERTA CORTAFUEGOS | -
PCI-7905 | Málaga | ITV Marbella | PCI | PCI | BIE | 2010-12-01 | BIE 7 | GUNTEX | 75527 | PARKING LATERAL RAMPA | -
PCI-7906 | Málaga | ITV Marbella | PCI | PCI | BIE | 2011-12-01 | BIE 8 | GUNTEX | 31025 | LÍNEA 5 SALIDA | -
PCI-7907 | Málaga | ITV Marbella | PCI | PCI | BIE | 2010-12-01 | BIE 9 | GUNTEX | 25477 | LÍNEA 5 JUNTO ALJIBE | -
PCI-7253 | Málaga | ITV Marbella | PCI | PCI | Sist. control humos y calor Garajes | 2012-03-21 | CENTRAL DETECCIÓN CO | GE-SECURITY | 1064012/C1911131 | GARAJE | -
PCI-11376 | Málaga | ITV Marbella | PCI | PCI | Detector Incendios | 2012-03-21 | DETECTOR ÓPTICO | DESCONOCIDO | 17 UNIDADES | SEGÚN PLANO | -
PCI-16291 | Málaga | ITV Marbella | PCI | PCI | Detector Incendios | 2011-01-08 | DETECTOR VELOCIMETRICO | KILSEN KL710 | 1 UNIDAD | RACK | 1 UND
PCI-4795 | Málaga | ITV Marbella | PCI | PCI | Extintor | 2011-01-01 | EXTINTOR | 2 KG CO2 | 1587 | LÍNEA 2 | RETIMBRADO 01/11
PCI-4806 | Málaga | ITV Marbella | PCI | PCI | Extintor | 2011-10-01 | EXTINTOR | 6 KG POLVO ABC | 7748 | PASILLO NAVE | RETIMBRADO 01/11
PCI-4807 | Málaga | ITV Marbella | PCI | PCI | Extintor | 2011-01-01 | EXTINTOR | 2 KG CO2 | 1635 | PASILLO NAVE | RETIMBRADO 01/11
PCI-4821 | Málaga | ITV Marbella | PCI | PCI | Extintor | 2011-12-01 | EXTINTOR | 25 KG POLVO ABC | 11592 | LINEA 5 MEDIACIÓN | RETIMBRADO 11/11
PCI-4796 | Málaga | ITV Marbella | PCI | PCI | Extintor | 2011-10-01 | EXTINTOR | 6 KG POLVO ABC | 7715 | LÍNEA 2 | RETIMBRADO 01/11
PCI-4799 | Málaga | ITV Marbella | PCI | PCI | Extintor | 2011-10-01 | EXTINTOR | 6 KG POLVO ABC | 3249 | LÍNEA 4 | RETIMBRADO 01/11
PCI-4802 | Málaga | ITV Marbella | PCI | PCI | Extintor | 2011-10-01 | EXTINTOR | 6 KG POLVO ABC | 7788 | PASILLO OFICINA | RETIMBRADO 01/11
PCI-4811 | Málaga | ITV Marbella | PCI | PCI | Extintor | 2012-12-01 | EXTINTOR | 25 KG CARRO POLVO ABC | 11572 | SALIDA LÍNEA 3 | RETIMBRADO 11/11
PCI-4823 | Málaga | ITV Marbella | PCI | PCI | Extintor | 2011-10-01 | EXTINTOR | 6 KG POLVO ABC | 7806 | LÍNEA 5 | RETIMBRADO 11/11
PCI-4797 | Málaga | ITV Marbella | PCI | PCI | Extintor | 2011-01-01 | EXTINTOR | 2 KG CO2 | 1848 | LÍNEA 3 | RETIMBRADO 01/11
PCI-4800 | Málaga | ITV Marbella | PCI | PCI | Extintor | 2011-10-01 | EXTINTOR | 6 KG POLVO ABC | 7820 | OFICINA | RETIMBRADO 01/11
PCI-4808 | Málaga | ITV Marbella | PCI | PCI | Extintor | 2011-10-01 | EXTINTOR | 6 KG POLVO ABC | 7815 | LÍNEA 4 | RETIMBRADO 01/11
PCI-4812 | Málaga | ITV Marbella | PCI | PCI | Extintor | 2011-10-01 | EXTINTOR | 6 KG POLVO ABC | 7766 | FOSOS LÍNEA 3 | RETIMBRADO 11/11
PCI-4816 | Málaga | ITV Marbella | PCI | PCI | Extintor | 2011-10-01 | EXTINTOR | 6 KG POLVO ABC | 7829 | LÍNEA 5 | RETIMBRADO 11/11
PCI-4820 | Málaga | ITV Marbella | PCI | PCI | Extintor | 2011-10-01 | EXTINTOR | 6 KG POLVO ABC | 7825 | FOSOS LÍNEA 5 | RETIMBRADO 11/11
PCI-4824 | Málaga | ITV Marbella | PCI | PCI | Extintor | 2011-10-01 | EXTINTOR | 6 KG POLVO ABC | 3581 | PARKING | RETIMBRADO 9562
PCI-6970 | Málaga | ITV Marbella | PCI | PCI | Extintor | 2011-10-01 | EXTINTOR | EXTINTOR 6KG POLVO ABC | 3289 | SONOMETRO LINEA 5 | -
PCI-6973 | Málaga | ITV Marbella | PCI | PCI | Extintor | 2011-10-01 | EXTINTOR | EXTINTOR 6KG POLVO ABC | 3143 | PARKING | -
PCI-6968 | Málaga | ITV Marbella | PCI | PCI | Extintor | 2011-10-01 | EXTINTOR | EXTINTOE 6KG POLVO ABC | 7778 | ALTILLO TRAMPILLA PASILLO | -
PCI-7389 | Málaga | ITV Marbella | PCI | PCI | Extintor | 2015-12-01 | EXTINTOR | 6 KG POLVO ABC | 19551 | ALJIBE | -
PCI-4804 | Málaga | ITV Marbella | PCI | PCI | Extintor | 2011-10-01 | EXTINTOR | 6 KG POLVO ABC | 7716 | SALA ESPERA | RETIMBRADO 01/11
PCI-4805 | Málaga | ITV Marbella | PCI | PCI | Extintor | 2011-10-01 | EXTINTOR | 6 KG POLVO ABC | 3572 | LÍNEA 4 | RETIMBRADO 01/11
PCI-4810 | Málaga | ITV Marbella | PCI | PCI | Extintor | 2011-10-01 | EXTINTOR | 6 KG POLVO ABC | 7759 | SALIDA LÍNEA 3 | RETIMBRADO 01/11
PCI-4817 | Málaga | ITV Marbella | PCI | PCI | Extintor | 2011-08-01 | EXTINTOR | 2 KG CO2 | 1710 | LÍNEA 5 | RETIMBRADO 11/11
PCI-4828 | Málaga | ITV Marbella | PCI | PCI | Extintor | 2011-10-01 | EXTINTOR | 6 KG POLVO ABC | 7835 | PARKING | RETIMBRADO 11/11
PCI-4798 | Málaga | ITV Marbella | PCI | PCI | Extintor | 2011-10-01 | EXTINTOR | 6 KG POLVO ABC | 3186 | LINEA 3 | RETIMBRADO 01/11
PCI-4825 | Málaga | ITV Marbella | PCI | PCI | Extintor | 2011-10-01 | EXTINTOR | 6 KG POLVO ABC | 3177 | PARKING | RETIMBRADO 11/11
PCI-4792 | Málaga | ITV Marbella | PCI | PCI | Extintor | 2011-01-01 | EXTINTOR | 2 KG CO2 | 2235 | LÍNEA 1 | RETIMBRADO 01/11
PCI-4803 | Málaga | ITV Marbella | PCI | PCI | Extintor | 2011-10-01 | EXTINTOR | 6 KG POLVO ABC | 7767 | SALA ESPERA | RETIMBRADO 01/11
PCI-4818 | Málaga | ITV Marbella | PCI | PCI | Extintor | 2011-10-01 | EXTINTOR | 6 KG POLVO ABC | 7739 | LÍNEA 5 | RETIMBRADO 11/11
PCI-4793 | Málaga | ITV Marbella | PCI | PCI | Extintor | 2012-12-01 | EXTINTOR | 25 CARRO DE POLVO ABC | 11619 | LÍNEA 2 | RETIMBRADO 01/11
PCI-4794 | Málaga | ITV Marbella | PCI | PCI | Extintor | 2011-10-01 | EXTINTOR | 6 KG POLVO ABC | 7807 | LÍNEA 2 | RETIMBRADO 01/11
PCI-4801 | Málaga | ITV Marbella | PCI | PCI | Extintor | 2012-01-01 | EXTINTOR | 2 KG CO2 | 946 | OFICINA | RETIMBRADO 01/11
PCI-4809 | Málaga | ITV Marbella | PCI | PCI | Extintor | 2011-10-01 | EXTINTOR | 6 KG POLVO ABC | 7773 | VESTUARIOS | RETIMBRADO 01/11
PCI-4813 | Málaga | ITV Marbella | PCI | PCI | Extintor | 2011-01-01 | EXTINTOR | 2 KG CO2 | 1450 | ENTRADA LÍNEA 4 | RETIMBRADO 11/11
PCI-4814 | Málaga | ITV Marbella | PCI | PCI | Extintor | 2011-08-01 | EXTINTOR | 5 KG CO2 | 2081 | CUADRO ELÉCTRICO | RETIMBRADO 11/11
PCI-4815 | Málaga | ITV Marbella | PCI | PCI | Extintor | 2011-10-01 | EXTINTOR | 6 KG POLVO ABC | 7729 | CUARTO ELÉCTRICO | RETIMBRADO 11/11
PCI-4819 | Málaga | ITV Marbella | PCI | PCI | Extintor | 2011-10-01 | EXTINTOR | 6 KG POLVO ABC | 3216 | LÍNEA 5 | RETIMBRADO 11/11
PCI-4822 | Málaga | ITV Marbella | PCI | PCI | Extintor | 2011-10-01 | EXTINTOR | 6 KG POLVO ABC | 3198 | SALIDA LINEA 5 | RETIMBRADO 11/11
PCI-4826 | Málaga | ITV Marbella | PCI | PCI | Extintor | 2011-10-01 | EXTINTOR | 6 KG POLVO ABC | 3182 | PARKING | RETIMBRADO 11/11
PCI-4827 | Málaga | ITV Marbella | PCI | PCI | Extintor | 2011-10-01 | EXTINTOR | 6 KG POLVO ABC | 3203 | PARKING | RETIMBRADO 11/11
PCI-4781 | Málaga | ITV Marbella | PCI | PCI | Extintor | 2011-10-01 | EXTINTOR | 6 KG POLVO ABC | 7735 | FOSOS LÍNEA 2 | RETIMBRADO 01/11
PCI-4788 | Málaga | ITV Marbella | PCI | PCI | Extintor | 2011-10-01 | EXTINTOR | 6 KG POLVO ABC | 7753 | LÍNEA 1 | RETIMBRADO 01/11
PCI-4789 | Málaga | ITV Marbella | PCI | PCI | Extintor | 2011-01-01 | EXTINTOR | 2 KG CO2 | 1931 | LÍNEA 1 | RETIMBRADO 01/12
PCI-4790 | Málaga | ITV Marbella | PCI | PCI | Extintor | 2011-10-01 | EXTINTOR | 6 KG POLVO ABC | 7827 | LÍNEA 1 | RETIMBRADO 01/11
PCI-4791 | Málaga | ITV Marbella | PCI | PCI | Extintor | 2011-10-01 | EXTINTOR | 6 KG POLVO ABC | 7733 | LÍNEA 1 BOX | RETIMBRADO 01/11
PCI-4786 | Málaga | ITV Marbella | PCI | PCI | Grupo Extinción | 2012-03-21 | GRUPO EXTINCIÓN ESPA | ESPA 12/60 | 1821214CD/0712 | GARAJE | 1 BOMBA JOCKEY MULTI 35-6, BOMBA PRINCIPAL MULTI 55-7, BOMBA AUXILIAR DIESEL B 32-160, CAUDALÍMETRO, CUADRO ELÉCTRICO, DEPÓSITO VERTICAL, ACUMULADOR Y 3 PRESOSTATOS.
PCI-11377 | Málaga | ITV Marbella | PCI | PCI | Sobrepresión Escaleras | 2012-03-21 | KIT SOBREPRESIÓN ESCALERA | NOVOVENT V2 | DESCONOCIDO | DESCONOCIDO | 0,37 KW 8500 M3/H
PCI-11379 | Málaga | ITV Marbella | PCI | PCI | Compuerta Cortafuego | 2012-03-21 | MADEL | FOC-EIS-120-MA DIÁMETRO 300 | 2 UNIDADES | PARKING (2 UNIDADES) | -
PCI-11378 | Málaga | ITV Marbella | PCI | PCI | Compuerta Cortafuego | 2012-03-21 | MADEL | FOC-EIS-120-MA DIÁMETRO 400 | 1 UNIDAD | PARKING (1 UNIDAD) | -
PCI-11380 | Málaga | ITV Marbella | PCI | PCI | Compuerta Cortafuego | 2012-03-21 | MADEL | FOC-EIS-120-MA DIÁMETRO 225 | 2 UNIDADES | PARKING (2 UNIDADES) | CIERRE AUTOMÁTICO Y REARME MANUAL
PCI-11373 | Málaga | ITV Marbella | PCI | PCI | Pulsadores | 2012-03-21 | PULSADORES | DESCONOCIDO | 17 UNIDADES | SEGÚN PLANO | -
PCI-16292 | Málaga | ITV Marbella | PCI | PCI | Señalización Luminiscente | 2021-01-01 | SEÑALIZACION LUMINISCENTE | N/A | DESCONOCIDO | S/PLANO | -
PCI-11374 | Málaga | ITV Marbella | PCI | PCI | Sirenas | 2012-03-21 | SIRENAS | DESCONOCIDO | 5 INTERIOR + 1 EXTERIOR | SEGÚN PLANO | -
PCI-12155 | Málaga | ITV Marbella | PCI | PCI | Sist. control humos y calor Garajes | 2021-03-10 | SISTEMA CONTROL HUMOS PARKING | KM301 | 11131 | PARKING SUBTERRÁNEO | -
PCI-8862 | Málaga | ITV Mijas | PCI | PCI | BIE | 2015-09-01 | BIE 1 - GUNTEX | 25 MM | 168076 | ACCESO SÓTANO (VEHÍCULOS) | -
PCI-8863 | Málaga | ITV Mijas | PCI | PCI | BIE | 2015-09-01 | BIE 2 - GUNTEX | 25 MM | 167985 | PARKING SÓTANO (PILAR) | -
PCI-8864 | Málaga | ITV Mijas | PCI | PCI | BIE | 2015-09-01 | BIE 3 - GUNTEX | 25 MM | 168073 | PARKING SÓTANO (ACCESO VESTÍBULO) | -
PCI-8865 | Málaga | ITV Mijas | PCI | PCI | BIE | 2015-09-01 | BIE 4 - GUNTEX | 25 MM | 168072 | ZONA INSPECCIÓN SÓTANO (JUNTO FRENÓMETRO MOTOS) | -
PCI-8866 | Málaga | ITV Mijas | PCI | PCI | BIE | 2015-09-01 | BIE 5 - GUNTEX | 25 MM | 168074 | ZONA INSPECCIÓN SÓTANO (JUNTO ALJIBE) | -
PCI-8867 | Málaga | ITV Mijas | PCI | PCI | BIE | 2015-09-01 | BIE 6 - GUNTEX | 25 MM | 168023 | PASILLO SÓTANO (JUNTO VESTÍBULO ESCALERAS) | -
PCI-8868 | Málaga | ITV Mijas | PCI | PCI | BIE | 2015-09-01 | BIE 7 - GUNTEX | 25 MM | 168025 | PASILLO PLANTA BAJA (JUNTO VESTUARIOS) | -
PCI-8869 | Málaga | ITV Mijas | PCI | PCI | BIE | 2015-09-01 | BIE 8 - GUNTEX | 25 MM | 168078 | PASILLO PLANTA BAJA (JUNTO VESTÍBULO ESCALERAS) | -
PCI-8918 | Málaga | ITV Mijas | PCI | PCI | Central de Alarma | 2016-04-25 | CENTRAL DE ALARMA | NOTIFIER ID3002 V522 | 30002410 | PLANTA SÓTANO CUADRO PRINCIPAL | 15 DETECTOR ÓPTICO ANALÓGICO, DETECTOR ÓPTICO-TÉRMICO 3, 32 DETECTOR TERMOVELOCIMÉTRICO, 21 PULSADORES Y 4 SIRENAS
PCI-10092 | Málaga | ITV Mijas | PCI | PCI | Sist. control humos y calor Garajes | 2016-04-25 | CENTRAL DETECCIÓN CO | HONEY WELL/ESPAY/VISIOS | DESCONOCIDO | SALA CUADRO ELÉCTRICO. PLANTA SÓTANO | ENTRE 50 Y 130 PPM. 8 DETECTORES CO
PCI-11382 | Málaga | ITV Mijas | PCI | PCI | Detector Incendios | 2016-04-25 | DETECTOR ÓPTICO | NOTIFIER NFX-ISO-OPT | 15 UNIDADES | SEGÚN PLANO | -
PCI-11383 | Málaga | ITV Mijas | PCI | PCI | Detector Incendios | 2016-04-25 | DETECTOR ÓPTICO-TÉRMICO | NOTIFIER NFX-ISO-SMT2 | 3 UNIDADES | SEGÚN PLANO | -
PCI-11384 | Málaga | ITV Mijas | PCI | PCI | Detector Incendios | 2016-04-25 | DETECTOR TÉRMICO-TERMOVELOCIMÉTRICO | NOTIFIER NFX-ISO-TDIFF | 32 UNIDADES | SEGÚN PLANO | -
PCI-8881 | Málaga | ITV Mijas | PCI | PCI | Extintor | 2015-12-01 | EXTINTOR | 6KG POLVO ABC | 1838 | PLANTA SÓTANO ALMACEN 1 (FRENTE FOSO L3) | EFICACIA 21A-113B
PCI-8882 | Málaga | ITV Mijas | PCI | PCI | Extintor | 2015-12-01 | EXTINTOR | 6KG POLVO ABC | 116 | PLANTA SÓTANO ALMACEN 2 | EFICACIA 21A-113B
PCI-8883 | Málaga | ITV Mijas | PCI | PCI | Extintor | 2015-12-01 | EXTINTOR | 6KG POLVO ABC | 202 | PLANTA SÓTANO PASILLO | EFICACIA 21A-113B
PCI-8884 | Málaga | ITV Mijas | PCI | PCI | Extintor | 2015-12-01 | EXTINTOR | 6KG POLVO ABC | 1657 | PLANTA SÓTANO SALA PCI | EFICACIA 21A-113B
PCI-8885 | Málaga | ITV Mijas | PCI | PCI | Extintor | 2015-12-01 | EXTINTOR | 5KG CO2 | 3943 | PLANTA SÓTANO SALA PCI | EFICACIA 34B
PCI-8886 | Málaga | ITV Mijas | PCI | PCI | Extintor | 2015-12-01 | EXTINTOR | 6KG POLVO ABC | 536 | SALIDA LÍNEA 4 | EFICACIA 21A-113B
PCI-8887 | Málaga | ITV Mijas | PCI | PCI | Extintor | 2015-12-01 | EXTINTOR | 2KG CO2 | 862 | PLANTA SÓTANO (JUNTO BOX MOTOS) | EFICACIA 34B
PCI-8888 | Málaga | ITV Mijas | PCI | PCI | Extintor | 2015-12-01 | EXTINTOR | 2KG CO2 | 1264 | BOX LÍNEA 1 (ZONA A) | EFICACIA 34B
PCI-8889 | Málaga | ITV Mijas | PCI | PCI | Extintor | 2015-12-01 | EXTINTOR | 6KG POLVO ABC | 1188 | BOX LÍNEA 1 (ZONA A) | EFICACIA 21A-113B
PCI-8890 | Málaga | ITV Mijas | PCI | PCI | Extintor | 2015-12-01 | EXTINTOR | 6KG POLVO ABC | 24 | BOX LÍNEA 1 (ZONA B) | EFICACIA 21A-113B
PCI-8891 | Málaga | ITV Mijas | PCI | PCI | Extintor | 2015-12-01 | EXTINTOR | 2KG CO2 | 976 | BOX LÍNEA 1 (ZONA B) | EFICACIA 34B
PCI-8892 | Málaga | ITV Mijas | PCI | PCI | Extintor | 2015-12-01 | EXTINTOR | 6KG POLVO ABC | 317 | SALIDA LÍNEA 1 | EFICACIA 21A-113B
PCI-8893 | Málaga | ITV Mijas | PCI | PCI | Extintor | 2015-12-01 | EXTINTOR | 6KG POLVO ABC | 1509 | BOX LÍNEA 2 | EFICACIA 21A-113B
PCI-8894 | Málaga | ITV Mijas | PCI | PCI | Extintor | 2015-12-01 | EXTINTOR | 2KG CO2 | 922 | BOX LÍNEA 2 | EFICACIA 34B
PCI-8895 | Málaga | ITV Mijas | PCI | PCI | Extintor | 2015-12-01 | EXTINTOR | 25KG POLVO ABC | 51 | LÍNEA 2 (ALINEADORA) | EFICACIA 34A-144B
PCI-8896 | Málaga | ITV Mijas | PCI | PCI | Extintor | 2015-12-01 | EXTINTOR | 6KG POLVO ABC | 1163 | LÍNEA 2 (ALINEADORA) | EFICACIA 21A-113B
PCI-8897 | Málaga | ITV Mijas | PCI | PCI | Extintor | 2015-12-01 | EXTINTOR | 6KG POLVO ABC | 182 | SALIDA LÍNEA 2 | EFICACIA 21A-113B
PCI-8898 | Málaga | ITV Mijas | PCI | PCI | Extintor | 2015-12-01 | EXTINTOR | 6KG POLVO ABC | 1470 | BOX LÍNEA 3 | EFICACIA 21A-113B
PCI-8899 | Málaga | ITV Mijas | PCI | PCI | Extintor | 2015-12-01 | EXTINTOR | 2KG CO2 | 927 | BOX LÍNEA 3 | EFICACIA 34B
PCI-8900 | Málaga | ITV Mijas | PCI | PCI | Extintor | 2015-12-01 | EXTINTOR | 6KG POLVO ABC | 1766 | LÍNEA 3 (ALINEADORA) | EFICACIA 21A-113B
PCI-8901 | Málaga | ITV Mijas | PCI | PCI | Extintor | 2016-12-01 | EXTINTOR | 25KG POLVO ABC | 85 | ENTRE FRENÓMETROS LÍNEA 3-4 | EFICACIA 34A-144B
PCI-8902 | Málaga | ITV Mijas | PCI | PCI | Extintor | 2015-12-01 | EXTINTOR | 6KG POLVO ABC | 1194 | BOX LÍNEA 4 | EFICACIA 21A-113B
PCI-8903 | Málaga | ITV Mijas | PCI | PCI | Extintor | 2015-12-01 | EXTINTOR | 2KG CO2 | 885 | BOX LÍNEA 4 | EFICACIA 34B
PCI-8904 | Málaga | ITV Mijas | PCI | PCI | Extintor | 2015-12-01 | EXTINTOR | 6KG POLVO ABC | 272 | LÍNEA 4 (ENTRE FOSO Y FRENÓMETRO) | EFICACIA 21A-113B
PCI-8905 | Málaga | ITV Mijas | PCI | PCI | Extintor | 2015-12-01 | EXTINTOR | 5KG CO2 | 3248 | SALIDA LÍNEA 4 (CUADRO ELÉCTRICO) | EFICACIA 34B
PCI-8906 | Málaga | ITV Mijas | PCI | PCI | Extintor | 2015-12-01 | EXTINTOR | 6KG POLVO ABC | 1089 | PASILLO (VESTUARIO MASCULINO) | EFICACIA 21A-113B
PCI-8907 | Málaga | ITV Mijas | PCI | PCI | Extintor | 2015-12-01 | EXTINTOR | 6KG POLVO ABC | 1259 | CPD | EFICACIA 21A-113B
PCI-8908 | Málaga | ITV Mijas | PCI | PCI | Extintor | 2015-12-01 | EXTINTOR | 2KG CO2 | 1691 | CPD | EFICACIA 34B
PCI-8909 | Málaga | ITV Mijas | PCI | PCI | Extintor | 2015-12-01 | EXTINTOR | 6KG POLVO ABC | 1092 | PASILLO OFICINAS-NAVE | EFICACIA 21A-113B
PCI-8910 | Málaga | ITV Mijas | PCI | PCI | Extintor | 2015-12-01 | EXTINTOR | 6KG POLVO ABC | 1058 | ASEOS PÚBLICO | EFICACIA 21A-113B
PCI-8911 | Málaga | ITV Mijas | PCI | PCI | Extintor | 2015-12-01 | EXTINTOR | 6KG POLVO ABC | 1679 | OFICINAS ADMINISTRACIÓN-PÚBLICO | EFICACIA 21A-113B
PCI-8912 | Málaga | ITV Mijas | PCI | PCI | Extintor | 2015-12-01 | EXTINTOR | 6KG POLVO ABC | 1140 | OFICINAS PASILLO ADMINISTRACIÓN | EFICACIA 21A-113B
PCI-8913 | Málaga | ITV Mijas | PCI | PCI | Extintor | 2015-12-01 | EXTINTOR | 2KG CO2 | 939 | OFICINAS PASILLO ADMINISTRACIÓN | EFICACIA 34B
PCI-8914 | Málaga | ITV Mijas | PCI | PCI | Extintor | 2015-12-01 | EXTINTOR | 6KG POLVO ABC | 57 | PASILLO (VESTÍBULO ESCALERA) | EFICACIA 21A-113B
PCI-8915 | Málaga | ITV Mijas | PCI | PCI | Extintor | 2015-12-01 | EXTINTOR | 6KG POLVO ABC | 306 | INSPECCIÓN TAXIS | EFICACIA 21A-113B
PCI-8916 | Málaga | ITV Mijas | PCI | PCI | Extintor | 2015-12-01 | EXTINTOR | 2KG CO2 | 691 | INSPECCIÓN TAXIS | EFICACIA 34B
PCI-8917 | Málaga | ITV Mijas | PCI | PCI | Extintor | 2015-12-01 | EXTINTOR | 6KG POLVO ABC | 65 | SALIDA LINEA 3 | EFICACIA 21A-113B
PCI-18236 | Málaga | ITV Mijas | PCI | PCI | Extintor | 2015-10-01 | EXTINTOR | 6KG POLVO ABC | 4582089 | RESERVA EN ARCHIVO PEQ. OFICINA | EXTINTOR QUE SE ENCONTRABA EN EL CENTRO DE TRASFORMACIÓN
PCI-18237 | Málaga | ITV Mijas | PCI | PCI | Extintor |  | EXTINTOR | 5KG CO2 |  | CENTRO DE TRANSFORMACIÓN | -
PCI-8870 | Málaga | ITV Mijas | PCI | PCI | Extintor | 2015-12-01 | EXTINTOR | 6KG POLVO ABC | 1131 | PARKING SÓTANO (PERSONAL) | EFICACIA 21A-113B
PCI-8871 | Málaga | ITV Mijas | PCI | PCI | Extintor | 2015-12-01 | EXTINTOR | 6KG POLVO ABC | 1587 | PARKING SÓTANO | EFICACIA 21A-113B
PCI-8872 | Málaga | ITV Mijas | PCI | PCI | Extintor | 2015-12-01 | EXTINTOR | 6KG POLVO ABC | 1785 | PARKING SÓTANO (ACCESO VESTÍBULO) | EFICACIA 21A-113B
PCI-8873 | Málaga | ITV Mijas | PCI | PCI | Extintor | 2015-12-01 | EXTINTOR | 6KG POLVO ABC | 1742 | PLANTA SÓTANO (FRENÓMETRO MOTOS) | EFICACIA 21A-113B
PCI-8874 | Málaga | ITV Mijas | PCI | PCI | Extintor | 2015-12-01 | EXTINTOR | 6KG POLVO ABC | 687 | PLANTA SÓTANO (ESCALERA LÍNEA 1) | EFICACIA 21A-113B
PCI-8875 | Málaga | ITV Mijas | PCI | PCI | Extintor | 2015-12-01 | EXTINTOR | 6KG POLVO ABC | 338 | PLANTA SÓTANO (JUNTO BOX MOTOS) | EFICACIA 21A-113B
PCI-8876 | Málaga | ITV Mijas | PCI | PCI | Extintor | 2008-12-01 | EXTINTOR | 6KG POLVO ABC | 200018 | PLANTA SÓTANO (LÍNEA 3) | EFICACIA 21A-113B
PCI-8877 | Málaga | ITV Mijas | PCI | PCI | Extintor | 2015-12-01 | EXTINTOR | 6KG POLVO ABC | 1375 | PLANTA SÓTANO (LÍNEA 4) | EFICACIA 21A-113B
PCI-8878 | Málaga | ITV Mijas | PCI | PCI | Extintor | 2015-12-01 | EXTINTOR | 6KG POLVO ABC | 237 | PLANTA SÓTANO (JUNTO PASILLO) | EFICACIA 21A-113B
PCI-8879 | Málaga | ITV Mijas | PCI | PCI | Extintor | 2015-12-01 | EXTINTOR | 6KG POLVO ABC | 1300 | PLANTA SÓTANO (PILAR FRENTE FOSOS L3-L4) | EFICACIA 21A-113B
PCI-8880 | Málaga | ITV Mijas | PCI | PCI | Extintor | 2015-12-01 | EXTINTOR | 6KG POLVO ABC | 150 | PLANTA SÓTANO (PILAR FRENTE FOSO L4) | EFICACIA 21A-113B
PCI-8920 | Málaga | ITV Mijas | PCI | PCI | Grupo Extinción | 2016-04-25 | GRUPO EXTINCIÓN | INGEMARK BT75/M3/EF186/25H | DESCONOCIDO | SALA PCI | BOMBA PRINCIPAL BT 750 (7,5 CV; 12000 L/H) BOMBA JOCKEY MV 300 (3 CV; 3200 L/H) BOMBA DIESEL EF-186 (10 CV; 12000 L/H)
PCI-11388 | Málaga | ITV Mijas | PCI | PCI | Compuerta Cortafuego | 2016-04-25 | MADEL | FOC-EIS-120-MA DIÁMETRO 200 | 4 UNIDADES | PARKING | -
PCI-8759 | Málaga | ITV Mijas | PCI | PCI | Puerta Cortafuegos | 2016-04-25 | PUERTA CORTAFUEGOS 1 | VESTÍBULO ESCALERA NAVE | 1 UNIDAD | VESTÍBULO ESCALERA NAVE | -
PCI-8760 | Málaga | ITV Mijas | PCI | PCI | Puerta Cortafuegos | 2016-04-25 | PUERTA CORTAFUEGOS 2 | VESTÍBULO ESCALERA SÓTANO | 1 UNIDAD | VESTÍBULO ESCALERA SÓTANO | -
PCI-8761 | Málaga | ITV Mijas | PCI | PCI | Puerta Cortafuegos | 2016-04-25 | PUERTA CORTAFUEGOS 3 | ALMACÉN 2 | 1 UNIDAD | ALMACÉN 2 | -
PCI-8762 | Málaga | ITV Mijas | PCI | PCI | Puerta Cortafuegos | 2016-04-25 | PUERTA CORTAFUEGOS 4 | PASILLO 2 | 1 UNIDAD | PASILLO 2 | -
PCI-8763 | Málaga | ITV Mijas | PCI | PCI | Puerta Cortafuegos | 2016-04-25 | PUERTA CORTAFUEGOS 5 | SALA CUADRO PRINCIPAL | 1 UNIDAD | SALA CUADRO PRINCIPAL | -
PCI-8764 | Málaga | ITV Mijas | PCI | PCI | Puerta Cortafuegos | 2016-04-25 | PUERTA CORTAFUEGOS 6 | SALA GRUPO PCI | 1 UNIDAD | SALA GRUPO PCI | -
PCI-8765 | Málaga | ITV Mijas | PCI | PCI | Puerta Cortafuegos | 2016-04-25 | PUERTA CORTAFUEGOS 7 | PASILLO 1 | 1 UNIDAD | PASILLO 1 | -
PCI-8766 | Málaga | ITV Mijas | PCI | PCI | Puerta Cortafuegos | 2016-04-25 | PUERTA CORTAFUEGOS 8 | VESTÍBULO APARCAMIENTO PERSONAL | 1 UNIDAD | VESTÍBULO APARCAMIENTO PERSONAL | -
PCI-8767 | Málaga | ITV Mijas | PCI | PCI | Puerta Cortafuegos | 2016-04-25 | PUERTA CORTAFUEGOS 9 | APARCAMIENTO PERSONAL | 1 UNIDAD | APARCAMIENTO PERSONAL | -
PCI-11385 | Málaga | ITV Mijas | PCI | PCI | Pulsadores | 2016-04-25 | PULSADOR ANALÓGICO REARMABLE | NOTIFIER M700KACI-FF/C | 24 UNIDADES | SEGÚN PLANO | -
PCI-8919 | Málaga | ITV Mijas | PCI | PCI | Central de Alarma | 2016-04-25 | REPETIDOR CENTRAL DE ALARMA | NOTIFIER IDR6A | DESCONOCIDO | OFICINAS ADMINISTRACIÓN | -
PCI-11381 | Málaga | ITV Mijas | PCI | PCI | Central de Alarma | 2016-04-25 | REPETIDOR REMOTO | NOTIFIER IDR6A | DESCONOCIDO | DESCONOCIDO | -
PCI-11387 | Málaga | ITV Mijas | PCI | PCI | Señalización Luminiscente | 2016-04-25 | SEÑALIZACIÓN LUMINISCENTE | N/A | DESCONOCIDO | SEGÚN PLANO | -
PCI-11386 | Málaga | ITV Mijas | PCI | PCI | Sirenas | 2016-04-25 | SIRENA | NOTIFIER AWSB32/R/R-I | 9 UNIDADES | SEGÚN PLANO | -
PCI-12154 | Málaga | ITV Mijas | PCI | PCI | Sist. control humos y calor Garajes | 2021-03-24 | SIST. CONTROL HUMOS PARKING - HONEY | VSN-PARK | 2 UND | PARKING SUBTERRÁNEO | -
PCI-2984 | Málaga | ITV Ronda | PCI | PCI | Central de Alarma | 1995-08-24 | CENTRAL DE ALARMA | GUARTEL CG-216 | DESCONOCIDO | ARCHIVO PLANTA BAJA | CENTRAL DE 2 ZONAS. 3 CAMPANAS. 1 SIRENA EXTERIOR. 1 DETECTOR ÓPTICO. 1 DETECTOR TÉRMICO. 7 PULSADORES MANUALES.
PCI-11390 | Málaga | ITV Ronda | PCI | PCI | Detector Incendios | 2012-04-27 | DETECTOR ÓPTICO | KILSEN KL-731 | 1 UNIDAD | ARCHIVO PLANTA BAJA | -
PCI-11389 | Málaga | ITV Ronda | PCI | PCI | Detector Incendios | 2012-04-27 | DETECTOR TERMOVELOCIMÉTRICO | KILSEN KL-710 | 1 UNIDAD | SERVIDORES | -
PCI-11511 | Málaga | ITV Ronda | PCI | PCI | Extintor | 2020-01-02 | EXTINTOR | 5 KG CO2 | L03-1353 | LÍNEA 1 - MEDIACIÓN | -
PCI-2983 | Málaga | ITV Ronda | PCI | PCI | Extintor | 2011-12-01 | EXTINTOR | 6 KG POLVO ABC AR-6 | 1324 | FOSO LÍNEA 3 | RETIMBRADO 09/12
PCI-2982 | Málaga | ITV Ronda | PCI | PCI | Extintor | 2011-12-01 | EXTINTOR | 2 KG CO2 RC-2 | 701 | PASILLO PLANTA ALTA | RETIMBRADO 09/11
PCI-2974 | Málaga | ITV Ronda | PCI | PCI | Extintor | 2011-12-01 | EXTINTOR | 2 KG CO2 | 57 | ENTRADA LÍNEA 3 | RETIMBRADO 09/12
PCI-2981 | Málaga | ITV Ronda | PCI | PCI | Extintor | 2011-12-01 | EXTINTOR | 6 KG POLVO ABC | 1285 | LÍNEA 1 MEDIACIÓN | RETIMBRADO 09/11
PCI-2973 | Málaga | ITV Ronda | PCI | PCI | Extintor | 2012-12-01 | EXTINTOR | 6 KG POLVO ABC | 767 | ENTRADA LÍNEA 3 | RETIMBRADO 09/12
PCI-2972 | Málaga | ITV Ronda | PCI | PCI | Extintor | 2012-12-01 | EXTINTOR | 6 KG POLVO ABC | 1742 | LÍNEA 3 MEDIACIÓN | RETIMBRADO 09-12
PCI-11044 | Málaga | ITV Ronda | PCI | PCI | Extintor | 2018-12-01 | EXTINTOR | 6 KG POLVO ABC | 176469 | DEPÓSITO SERVIDORES | -
PCI-9094 | Málaga | ITV Ronda | PCI | PCI | Extintor | 2015-12-01 | EXTINTOR GENERICO | 25 KG POLVO ABC | 37887 | SALIDA LÍNEA3 | -
PCI-1829 | Málaga | ITV Ronda | PCI | PCI | Extintor | 2009-12-01 | EXTINTOR GENÉRICO | 6 KG POLVO ABC | 1510 | LÍNEA 2 | SUSTITUYE AL 6546943
PCI-1822 | Málaga | ITV Ronda | PCI | PCI | Extintor | 2007-11-01 | EXTINTOR GENÉRICO | 5 KG CO2 | 204468 | ALMACÉN | RETIMBRADO 09/09
PCI-1834 | Málaga | ITV Ronda | PCI | PCI | Extintor | 2015-10-01 | EXTINTOR GENÉRICO | 6 KG POLVO ABC | 122049 | PASILLO PLANTA ALTA | -
PCI-1827 | Málaga | ITV Ronda | PCI | PCI | Extintor | 2015-10-01 | EXTINTOR GENÉRICO | 6 KG POLVO ABC | 122433 | VESTUARIO PLANTA ALTA | AÑO 1995 / RETIMBRAO OCT/2010
PCI-1830 | Málaga | ITV Ronda | PCI | PCI | Extintor | 2001-10-01 | EXTINTOR GENÉRICO | 6 KG POLVO ABC | 440053 | SALA DE ESPERA | AÑO 2001 / RETIMBRAO OCT/2010
PCI-1823 | Málaga | ITV Ronda | PCI | PCI | Extintor | 2009-12-24 | EXTINTOR GENÉRICO | 6 KG POLVO ABC | 1514 | OFICINA | SUSTITUYE AL 5265638
PCI-1828 | Málaga | ITV Ronda | PCI | PCI | Extintor | 2009-12-01 | EXTINTOR GENÉRICO | 6 KG POLVO ABC | 1504 | VESTÍBULO LÍNEA 2 | SUSTITUYE AL 5265359
PCI-1831 | Málaga | ITV Ronda | PCI | PCI | Extintor | 2001-09-01 | EXTINTOR GENÉRICO | 6 KG POLVO ABC | 440054 | LÍNEA 1 ENTRADA | AÑO 2001 / RETIMBRAO OCT/2010
PCI-1819 | Málaga | ITV Ronda | PCI | PCI | Extintor | 2009-12-01 | EXTINTOR GENÉRICO | 6 KG POLVO ABC | 512 | FOSOS LÍNEA 1 Y 2 | AÑO 2009
PCI-1826 | Málaga | ITV Ronda | PCI | PCI | Extintor | 2015-10-01 | EXTINTOR GENÉRICO | 6 KG POLVO ABC | 121608 | LÍNEA 2 | AÑO 1995 / RETIMBRAO OCT/2010
PCI-1835 | Málaga | ITV Ronda | PCI | PCI | Extintor | 2009-09-01 | EXTINTOR GENÉRICO | 2 KG CO2 | 31199 | SERVIDORES | AÑO 2009\n
PCI-1836 | Málaga | ITV Ronda | PCI | PCI | Extintor | 2001-09-01 | EXTINTOR GENÉRICO | 6 KG POLVO ABC | 440062 | PASILLO PLANTA ALTA | AÑO 2000 / RETIMBRAO OCT/2010\n
PCI-1833 | Málaga | ITV Ronda | PCI | PCI | Extintor | 2009-12-01 | EXTINTOR GENÉRICO | 6 KG POLVO ABC | 1529 | ARCHIVOS LÍNEAS | AÑO 2009\n
PCI-1824 | Málaga | ITV Ronda | PCI | PCI | Extintor | 2015-10-01 | EXTINTOR GENÉRICO | 6 KG POLVO ABC | 122601 | LÍNEA 2 | SUSTITUYE AL 1504
PCI-1820 | Málaga | ITV Ronda | PCI | PCI | Extintor | 2009-12-01 | EXTINTOR GENÉRICO | 6 KG POLVO ABC | 1527 | LÍNEA 1 MEDIACIÓN | -
PCI-11391 | Málaga | ITV Ronda | PCI | PCI | Pulsadores | 2012-04-27 | PULSADOR | KILSEN DMN700R100-KITR | 6 UNIDADES | SEGÚN PLANO | -
PCI-11883 | Málaga | ITV Ronda | PCI | PCI | Señalización Luminiscente | 1995-08-24 | SEÑALIZACIÓN LUMINISCENTE | N/A | DESCONOCIDO | S/PLANO | -
PCI-16451 | Málaga | Metrología Málaga | PCI | PCI | Extintor | 2016-11-01 | CHUBB PARSI | 9 KG POLVO ABC | 3568 | SE-5677-DP | -
PCI-1768 | Málaga | Metrología Málaga | PCI | PCI | Extintor | 2003-03-01 | EXTINTOR | 3 KG POLVO ABC | 2155958 | 4936CMK - FURGONETA METROLOGÍA | -
PCI-10524 | Málaga | Metrología Málaga | PCI | PCI | Extintor | 2016-11-01 | EXTINTOR | 9 KG POLVO ABC | 3568 | SE5677DP - CAMIÓN UNIDAD MÓVIL | -
PCI-8007 | Málaga | Metrología Málaga | PCI | PCI | Extintor | 2013-01-01 | EXTINTOR | 3KG POLVO ABC | 466424 | 7676BHD - FURGONETA METROLOGÍA | -
PCI-1766 | Málaga | Metrología Málaga | PCI | PCI | Extintor | 2003-03-01 | EXTINTOR | 3 KG POLVO ABC | 2155954 | 0329GRX - FURGONETA METROLOGÍA | -
PCI-1765 | Málaga | Metrología Málaga | PCI | PCI | Extintor | 2003-03-01 | EXTINTOR | 3 KG POLVO ABC | 2155953 | 7114CMM - FURGONETA METROLOGÍA | -
PCI-1767 | Málaga | Metrología Málaga | PCI | PCI | Extintor | 2003-03-01 | EXTINTOR | 3 KG POLVO ABC | 2155955 | 3304GSB - FURGONETA METROLOGÍA | -
PCI-10523 | Málaga | Metrología Málaga | PCI | PCI | Extintor | 2015-05-01 | EXTINTOR | 9 KG POLVO ABC | 24055 | SE5677DP - CAMIÓN UNIDAD MÓVIL | -
PCI-7585 | Málaga | Metrología Málaga | PCI | PCI | Extintor | 2015-12-01 | EXTINTOR | 9KG POLVO ABC | 2294 | 0484BTM - CAMIÓN UNIDAD MOVIL | ASIGNADO A PLANIFICACIÓN METROLOGÍA - ANTERIORMENTE EN METROLOGÍA SEVILLA
PCI-7570 | Málaga | Metrología Málaga | PCI | PCI | Extintor | 2016-12-01 | EXTINTOR | 9KG POLVO ABC | 3526 | SE-5677-DP - CAMIÓN UNIDAD MÓVIL | ASIGNADO A PLANIFICACIÓN METROLOGÍA - ANTERIORMENTE EN METROLOGÍA SEVILLA
PCI-11554 | Málaga | Metrología Málaga | PCI | PCI | Extintor | 2020-01-02 | TODOEXTINTOR A2J | 3KG POLVO ABC | L01-00687 | 0329GRX - RESERVA FURGONETA METROLOGÍA | -
PCI-11557 | Málaga | Metrología Málaga | PCI | PCI | Extintor | 2020-01-02 | TODOEXTINTOR A2J | 3KG POLVO ABC | L01-00699 | 7114CMM - RESERVA FURGONETA METROLOGÍA | -
PCI-11555 | Málaga | Metrología Málaga | PCI | PCI | Extintor | 2020-01-02 | TODOEXTINTOR A2J | 3KG POLVO ABC | L12-00356 | 3304GSB - RESERVA FURGONETA METROLOGÍA | -
PCI-11558 | Málaga | Metrología Málaga | PCI | PCI | Extintor | 2020-01-02 | TODOEXTINTOR A2J | 3KG POLVO ABC | L01-00271 | 7676BHD - RESERVA FURGONETA METROLOGÍA | -
PCI-11556 | Málaga | Metrología Málaga | PCI | PCI | Extintor | 2020-01-02 | TODOEXTINTOR A2J | 3KG POLVO ABC | L12-00542 | 4936CMK - RESERVA FURGONETA METROLOGÍA | -