## RELLENAR (hidden)
01
INDICAR EN QUE CAPITULO ESTÁ EL PRESUPUESTO DE SEGURIDAD Y SALUD (Numero de dos dígitos) | 18 | 18 | Ok | 02
INDICAR EN QUE CAPITULO ESTÁ EL PRESUPUESTO DE SEGURIDAD Y SALUD (rellenar sólo en caso de que haya obra de acceso u otra obra con seguridad y salud.(Numero de dos dígitos) |  |  |  | 03
INDICAR EN QUE CAPITULO ESTÁ EL PRESUPUESTO DE SEGURIDAD Y SALUD (rellenar sólo en caso de que haya obra de acceso u otra obra con seguridad y salud. (Numero de dos dígitos) |  |  |  | 04
05
IMPORTE A TENER EN CUENTA EN LA BAJA DEL CAPÍTULO DE SEGURIDAD Y SALUD | PEM |  |  | 06
07
PORCENTAJE PARA CONSIDERAR DESPROPORCIONADOS LOS CAPÍTULOS DE OBRA CIVIL | 60% | OB | 60 | 08
PORCENTAJE PARA CONSIDERAR DESPROPORCIONADOS LOS CAPÍTULOS DE FONTANERÍA, VENTILACIÓN, EXTRACCIÓN Y CLIMATIZACIÓN | 60% | VEC | 60 | 09
PORCENTAJE PARA CONSIDERAR DESPROPORCIONADOS LOS CAPÍTULOS DE INSTALACIÓN CONTRA-INCENDIOS | 60% | CI | 60 | 10
PORCENTAJE PARA CONSIDERAR DESPROPORCIONADOS LOS CAPÍTULOS DE ELECTRICIDAD, INFORMÁTICA Y MEGAFONÍA | 60% | EIM | 60 | 11
12
13
14
15
16
17
18
19
20
21
22
23
24
25
26
27
28
29
30

## EXPORTADO (hidden)
PROYECTO DE INSTALACIONES PARA LA INSPECCIÓN DE CICLOMOTORES Y MOTOCICLETAS EN LA ESTACIÓN ITV 4114 DE SEVILLA
Presupuesto
Código | Nat | Ud | Resumen | CanPres | Pres | ImpPres
01 | Capítulo |  | DEMOLICIONES Y TRABAJOS PREVIOS | 1 | 5028.63 | 5028.63 | OB | 2 | 01 | . |  | . | . | . | 01
01.01 | Partida | m2 | DESMONTADO REVEST. PAREDES ELEMENTOS DE MADERA APROV. DEL 50% | 49.98 | 14.29 | 714.21 | OB | 5 | 01 | . | 01 | . | . | . | 01.01
01.02 | Partida | u | TRASLADO PAPELERA METÁLICA | 1 | 17.97 | 17.97 | OB | 5 | 01 | . | 02 | . | . | . | 01.02
01.03 | Partida | m2 | APERTURA DE HUECO EN PANEL SÁNDWICH DE FACHADA I/ESTRUCTURA | 12.5 | 31.98 | 399.75 | OB | 5 | 01 | . | 03 | . | . | . | 01.03
01.04 | Partida | m | CORTE EN MURO DE HORMIGÓN CON DISCO DE DIAMANTE | 15 | 70.27 | 1054.05 | OB | 5 | 01 | . | 04 | . | . | . | 01.04
01.05 | Partida | m2 | DEMOLICIÓN SELECTIVA M. MANUALES DE CITARA DE L/H | 2 | 12.38 | 24.76 | OB | 5 | 01 | . | 05 | . | . | . | 01.05
01.06 | Partida | m2 | DEMOLICIÓN SELECTIVA M. MANUALES DE SOLADO Y RODAPIÉ BALD. CER. | 8.06 | 9.74 | 78.5 | OB | 5 | 01 | . | 06 | . | . | . | 01.06
01.07 | Partida | m2 | DEMOLICION SELECTIVA M. MECÁNICOS DE SOLADO CON BALD. HIDRÁUL. | 19 | 9.44 | 179.36 | OB | 5 | 01 | . | 07 | . | . | . | 01.07
01.08 | Partida | m | DEMOLICIÓN DE BORDILLO | 14 | 4.28 | 59.92 | OB | 5 | 01 | . | 08 | . | . | . | 01.08
01.09 | Partida | m2 | DEMOLICIÓN DE PAVIMENTO DE ASFALTO | 4 | 11.76 | 47.04 | OB | 5 | 01 | . | 09 | . | . | . | 01.09
01.10 | Partida | u | DESMONTAJE Y ACOPIO DE LONA CON ESTR. METÁLICA | 1 | 842.74 | 842.74 | OB | 5 | 01 | . | 10 | . | . | . | 01.10
01.11 | Partida | m2 | DEMOLICIÓN DE SOLERA ARMADA DE 30 CM | 92.5 | 16.74 | 1548.45 | OB | 5 | 01 | . | 11 | . | . | . | 01.11
01.12 | Partida | u | DESMONTAJE DE SEÑAL VERTICAL | 4 | 15.47 | 61.88 | OB | 5 | 01 | . | 12 | . | . | . | 01.12
02 | Capítulo |  | EXCAVACIONES | 1 | 32.22 | 32.22 | OB | 2 | 02 | . |  | . | . | . | 02
02.01 | Partida | m3 | EXCAVACIÓN, TIERRA C. MEDIA, M. MANUALES, PROF. MÁX. 1,50 m | 0.42 | 76.71 | 32.22 | OB | 5 | 02 | . | 01 | . | . | . | 02.01
03 | Capítulo |  | CANALIZACIONES SUBTERRÁNEAS | 1 | 234.05 | 234.05 | OB | 2 | 03 | . |  | . | . | . | 03
03.01 | Partida | m | CANALIZACIÓN ENTERRADA TUBERÍA PVC DIÁM. 110 mm | 6.3 | 37.15 | 234.05 | OB | 5 | 03 | . | 01 | . | . | . | 03.01
04 | Capítulo |  | HORMIGÓN, SOLERAS Y BANCADAS | 1 | 8232.1 | 8232.1 | OB | 2 | 04 | . |  | . | . | . | 04
04.01 | Partida | m2 | SOLERA HORMIGÓN HA-25 #150x150x6 mm 15 cm ESP. | 111.94 | 61.38 | 6870.88 | OB | 5 | 04 | . | 01 | . | . | . | 04.01
04.02 | Partida | kg | ACERO EN BARRAS CORRUGADAS B500S EN CIMENT. | 87.22 | 2.12 | 184.91 | OB | 5 | 04 | . | 02 | . | . | . | 04.02
04.03 | Partida | kg | ACERO S275JR EN BANCADAS I/IMPRIMACIÓN | 125.15 | 8.59 | 1075.04 | OB | 5 | 04 | . | 03 | . | . | . | 04.03
04.04 | Partida | m2 | ENCOFRADO DE MADERA | 3.6 | 28.13 | 101.27 | OB | 5 | 04 | . | 04 | . | . | . | 04.04
05 | Capítulo |  | ALBAÑILERÍA | 1 | 1387.76 | 1387.76 | OB | 2 | 05 | . |  | . | . | . | 05
05.01 | Partida | m2 | CITARA LADRILLO H/D 7 cm | 4 | 36.49 | 145.96 | OB | 5 | 05 | . | 01 | . | . | . | 05.01
05.02 | Partida | m2 | SOLADO CON BALDOSAS HIDRÁULICAS | 20 | 24.78 | 495.6 | OB | 5 | 05 | . | 02 | . | . | . | 05.02
05.03 | Partida | m | BORDILLO PREFABRICADO DE HORMIGÓN HM-40 ACHAFLANADO | 20 | 37.31 | 746.2 | OB | 5 | 05 | . | 03 | . | . | . | 05.03
06 | Capítulo |  | REVESTIMIENTOS/AISLAMIENTO | 1 | 7569.85 | 7569.85 | OB | 2 | 06 | . |  | . | . | . | 06
06.01 | Partida | m2 | AISLAMIENTO ACÚSTICO A RUIDO AÉREO LÁMINA VISCOELÁSTICA 4 MM - 38 DB | 82.13 | 18.54 | 1522.69 | OB | 5 | 06 | . | 01 | . | . | . | 06.01
06.02 | Partida | m2 | TRASDOSADO AUTOPORTANTE DE CARTON-YESO 15mm PERF. AC. GAL. FIJ. MEC | 82.13 | 57.33 | 4708.51 | OB | 5 | 06 | . | 02 | . | . | . | 06.02
06.03 | Partida | m2 | AISLAMIENTO ACÚSTICO A RUIDO AÉREO LANA MINERAL 50 MM | 82.13 | 11.98 | 983.92 | OB | 5 | 06 | . | 03 | . | . | . | 06.03
06.04 | Partida | m | RODAPIÉ DE PVC PLEXIBLE 100x25MM | 30.9 | 11.48 | 354.73 | OB | 5 | 06 | . | 04 | . | . | . | 06.04
07 | Capítulo |  | CARPINTERÍA | 1 | 4607.45 | 4607.45 | OB | 2 | 07 | . |  | . | . | . | 07
07.01 | Partida | u | ADAPTACIÓN DE PUERTA DE CRISTAL | 1 | 407.12 | 407.12 | OB | 5 | 07 | . | 01 | . | . | . | 07.01
07.02 | Partida | kg | ACERO PERFILES LAM. EN CAL. UNIÓN SOLDADA | 397.59 | 3.05 | 1212.65 | OB | 5 | 07 | . | 02 | . | . | . | 07.02
07.03 | Partida | u | ANCLAJE QUÍMICO ESTRUCTURAL SOBRE HORMIGÓN M16X300 | 8 | 17.2 | 137.6 | OB | 5 | 07 | . | 03 | . | . | . | 07.03
07.04 | Partida | u | TRASLADO DE MOBILIARIO DESDE CARPA HASTA NUEVA LÍNEA MOTOS | 1 | 185.54 | 185.54 | OB | 5 | 07 | . | 04 | . | . | . | 07.04
07.05 | Partida | m | REMATE LATERAL CH. LISA AC. GALV. AC. POLIÉSTER | 15 | 22.81 | 342.15 | OB | 5 | 07 | . | 05 | . | . | . | 07.05
07.06 | Partida | u | ANCLAJE DE SOPORTE LED A ESTRUCTURA AUX. PANEL SÁNDWICH | 1 | 141.2 | 141.2 | OB | 5 | 07 | . | 06 | . | . | . | 07.06
07.07 | Partida | u | MARQUESINA DE CRISTAL Y ACERO INOXIDABLE | 1 | 2181.19 | 2181.19 | OB | 5 | 07 | . | 07 | . | . | . | 07.07
08 | Capítulo |  | PUERTAS AUTOMÁTICAS | 1 | 8048.33 | 8048.33 | OB | 2 | 08 | . |  | . | . | . | 08
08.01 | Partida | u | PUERTA INDUSTRIAL ENROLLABLE AUTOMÁTICA 3,00 M X 2,50 M | 1 | 4726.65 | 4726.65 | OB | 5 | 08 | . | 01 | . | . | . | 08.01
08.02 | Partida | u | PUERTA INDUSTRIAL ENROLLABLE AUTOMÁTICA 2,00 M X 2,50 M | 1 | 3321.68 | 3321.68 | OB | 5 | 08 | . | 02 | . | . | . | 08.02
09 | Capítulo |  | INSTALACIÓN ELÉCTRICA | 1 | 4934.22 | 4934.22 | OB | 2 | 09 | . |  | . | . | . | 09
09.01 | Partida | m | TUBO FLEXIBLE CORRUGADO DIÁM. 25 MM LIBRE HALÓGENOS | 32 | 3.5 | 112 | OB | 5 | 09 | . | 01 | . | . | . | 09.01
09.02 | Partida | m | TUBO FLEXIBLE CORRUGADO DIÁM. 32 MM LIBRE HALÓGENOS | 5 | 3.91 | 19.55 | OB | 5 | 09 | . | 02 | . | . | . | 09.02
09.03 | Partida | m | AYUDA TRAZADO CANALIZACIÓN EXISTENTE | 62 | 4.64 | 287.68 | OB | 5 | 09 | . | 03 | . | . | . | 09.03
09.04 | Partida | m | CIR. TRIF. MULTIPOLAR 5X6MM2 Cu RZ1-K(AS) 0.6/1KV C/EXIST. | 30 | 9.13 | 273.9 | OB | 5 | 09 | . | 04 | . | . | . | 09.04
09.05 | Partida | m | CIR. TRIF. MULTIPOLAR 5X4MM2 Cu RZ1-K(AS) 0.6/1KV C/EXIST. | 15 | 7.62 | 114.3 | OB | 5 | 09 | . | 05 | . | . | . | 09.05
09.06 | Partida | m | CIR. TRIF. MULTIPOLAR 4X2.5MM2 Cu RZ1-K(AS) 0.6/1KV C/EXIST. | 40 | 6.66 | 266.4 | OB | 5 | 09 | . | 06 | . | . | . | 09.06
09.07 | Partida | m | CIR. TRIF. MULTIPOLAR 3X4MM2 Cu RZ1-K(AS) 0.6/1KV C/EXIST. | 2 | 6.17 | 12.34 | OB | 5 | 09 | . | 07 | . | . | . | 09.07
09.08 | Partida | m | CIR. MONOF. UNIPOLAR 3X2.5MM2 Cu H07Z1-K(AS) 750V C/EXIST. v | 55 | 5.08 | 279.4 | OB | 5 | 09 | . | 08 | . | . | . | 09.08
09.09 | Partida | u | INT. AUT. MAGNETOTÉRMICO IVx25A PDC10KA CURVA C | 1 | 188.86 | 188.86 | OB | 5 | 09 | . | 09 | . | . | . | 09.09
09.10 | Partida | u | INT. AUT. MAGNETOTÉRMICO IVx25A PDC6KA CURVA C | 1 | 188.86 | 188.86 | OB | 5 | 09 | . | 10 | . | . | . | 09.10
09.11 | Partida | u | INTERRUPTOR DIFERENCIAL IVx40A SENS 300mA TIPO A | 2 | 346.16 | 692.32 | OB | 5 | 09 | . | 11 | . | . | . | 09.11
09.12 | Partida | u | INT. AUT. MAGNETOTÉRMICO IVx20A PDC6KA CURVA D | 1 | 188.86 | 188.86 | OB | 5 | 09 | . | 12 | . | . | . | 09.12
09.13 | Partida | u | INT. AUT. MAGNETOTÉRMICO IIIx16A PDC6KA CURVA D | 3 | 145.21 | 435.63 | OB | 5 | 09 | . | 13 | . | . | . | 09.13
09.14 | Partida | u | INT. AUT. MAGNETOTÉRMICO IIx10A PDC6KA CURVA C | 1 | 93.75 | 93.75 | OB | 5 | 09 | . | 14 | . | . | . | 09.14
09.15 | Partida | u | INT. AUT. MAGNETOTÉRMICO IIx20A PDC6KA CURVA C | 1 | 93.75 | 93.75 | OB | 5 | 09 | . | 15 | . | . | . | 09.15
09.16 | Partida | u | CONTACTOR IIIx16A 230V | 1 | 155.71 | 155.71 | OB | 5 | 09 | . | 16 | . | . | . | 09.16
09.17 | Partida | u | RELÉ TÉMPORIZADO 8A@250V | 1 | 179.98 | 179.98 | OB | 5 | 09 | . | 17 | . | . | . | 09.17
09.18 | Partida | u | RELÉ TÉRMICO 4-7A CLASE10 | 1 | 43.26 | 43.26 | OB | 5 | 09 | . | 18 | . | . | . | 09.18
09.19 | Partida | u | PULSADOR/INDICADOR LUMINOSO EN CUADRO ELÉCTRICO | 5 | 33.88 | 169.4 | OB | 5 | 09 | . | 19 | . | . | . | 09.19
09.20 | Partida | u | CUADRO ELÉCTRICO DE 96 MÓDULOS EMPOTRADO | 1 | 555.71 | 555.71 | OB | 5 | 09 | . | 20 | . | . | . | 09.20
09.21 | Partida | u | CUADRO CON 4 TOMAS DE CORRIENTE EMPOTRADO | 1 | 191.91 | 191.91 | OB | 5 | 09 | . | 21 | . | . | . | 09.21
09.22 | Partida | u | CERTIFICADO DE INSTALACIÓN ELÉCTRICA (CIE) | 1 | 390.65 | 390.65 | OB | 5 | 09 | . | 22 | . | . | . | 09.22
10 | Capítulo |  | INSTALACIÓN INFORMÁTICA | 1 | 2020.77 | 2020.77 | OB | 2 | 10 | . |  | . | . | . | 10
10.01 | Partida | m | TUBO FLEXIBLE CORRUGADO DIÁM. 25 MM LIBRE HALÓGENOS | 48 | 3.5 | 168 | OB | 5 | 10 | . | 01 | . | . | . | 10.01
10.02 | Partida | m | AYUDA TRAZADO CANALIZACIÓN EXISTENTE | 90 | 4.64 | 417.6 | OB | 5 | 10 | . | 02 | . | . | . | 10.02
10.03 | Partida | m | INSTALACIÓN DE CABLE DE DATOS/SAI/NOSAI EXISTENTE | 480 | 1.55 | 744 | OB | 5 | 10 | . | 03 | . | . | . | 10.03
10.04 | Partida | m | CIR. MONOF. UNIPOLAR 3X2.5MM2 Cu H07Z1-K(AS) 750V C/EXIST. v | 20 | 5.08 | 101.6 | OB | 5 | 10 | . | 04 | . | . | . | 10.04
10.05 | Partida | u | PUESTO INF. 4RJ45 + 2NO-SAI + 2SAI + MAG | 1 | 107.7 | 107.7 | OB | 5 | 10 | . | 05 | . | . | . | 10.05
10.06 | Partida | u | PUESTO 2RJ45 + 2NO-SAI | 1 | 70.39 | 70.39 | OB | 5 | 10 | . | 06 | . | . | . | 10.06
10.07 | Partida | m | CABLE 4 PARES F/FTP CAT 6. (2 CABLES) | 50 | 3.12 | 156 | OB | 5 | 10 | . | 07 | . | . | . | 10.07
10.08 | Partida | u | ACOMETIDA A PANTALLA LED | 1 | 60.15 | 60.15 | OB | 5 | 10 | . | 08 | . | . | . | 10.08
10.09 | Partida | u | CERTIFICADO DE CABLEADO ESTRUCTURADO | 1 | 195.33 | 195.33 | OB | 5 | 10 | . | 09 | . | . | . | 10.09
11 | Capítulo |  | EXTRACCIÓN LOCALIZADA | 1 | 871.33 | 871.33 | OB | 2 | 11 | . |  | . | . | . | 11
11.01 | Partida | m | COND. HELIC. GALV. Ø200 E=0.5MM AÉREO | 10 | 35.96 | 359.6 | OB | 5 | 11 | . | 01 | . | . | . | 11.01
11.02 | Partida | m | ADAPTAR INSTALACIÓN EXISTENTE | 1 | 511.73 | 511.73 | OB | 5 | 11 | . | 02 | . | . | . | 11.02
12 | Capítulo |  | ALUMBRADO | 1 | 222.92 | 222.92 | OB | 2 | 12 | . |  | . | . | . | 12
12.01 | Partida | u | LUMINARIA DE EMERGENCIA LED 200 LÚMENES | 2 | 111.46 | 222.92 | OB | 5 | 12 | . | 01 | . | . | . | 12.01
13 | Capítulo |  | PINTURA | 1 | 3528.44 | 3528.44 | OB | 2 | 13 | . |  | . | . | . | 13
13.01 | Partida | m2 | PINTURA ESMALTE SINTÉTICO S/CARP. METÁLICA | 5.09 | 14.85 | 75.59 | OB | 5 | 13 | . | 01 | . | . | . | 13.01
13.02 | Partida | m2 | PINTURA DE POLIURETANO PIGMENTADA SOBRE PAVIMENTOS | 10.16 | 27.14 | 275.74 | OB | 5 | 13 | . | 02 | . | . | . | 13.02
13.03 | Partida | m2 | PINTURA DE POLIURETANO PIGMENTADA SOBRE PAVIMENTOS + ÁRIDO | 1.6 | 29.9 | 47.84 | OB | 5 | 13 | . | 03 | . | . | . | 13.03
13.04 | Partida | m2 | PINTURA PLÁSTICA LISA SOBRE LADRILLO, YESO O CEMENTO | 93.42 | 9.11 | 851.06 | OB | 5 | 13 | . | 04 | . | . | . | 13.04
13.05 | Partida | m2 | ENMASCARAMIENTO DE MARCAS VIALES | 80.33 | 5.87 | 471.54 | OB | 5 | 13 | . | 05 | . | . | . | 13.05
13.06 | Partida | m2 | PINTURA VIAL REFLEXIVA | 170.12 | 10.62 | 1806.67 | OB | 5 | 13 | . | 06 | . | . | . | 13.06
14 | Capítulo |  | URBANIZACIÓN | 1 | 2360.13 | 2360.13 | OB | 2 | 14 | . |  | . | . | . | 14
14.01 | Partida | m2 | CAPA DE 6CM DE MEZCLA BITUMINOSA EN FRÍO DF12 | 85 | 18.45 | 1568.25 | OB | 5 | 14 | . | 01 | . | . | . | 14.01
14.02 | Partida | m2 | REPARACIÓN DE ÁREAS ASFALTADAS, CON MORTERO ASFÁLTICO | 6 | 131.98 | 791.88 | OB | 5 | 14 | . | 02 | . | . | . | 14.02
15 | Capítulo |  | SEÑALIZACIÓN | 1 | 2820.53 | 2820.53 | OB | 2 | 15 | . |  | . | . | . | 15
15.01 | Partida | m | VALLADO PROVISIONAL CON VALLAS TRASLADABLES | 40 | 19.43 | 777.2 | OB | 5 | 15 | . | 01 | . | . | . | 15.01
15.02 | Partida | u | POSTE PARA SOPORTE DE SEÑALIZACIÓN VERTICAL DE TRÁFICO 80x40x2 | 4 | 46.72 | 186.88 | OB | 5 | 15 | . | 02 | . | . | . | 15.02
15.03 | Partida | u | POSTE PARA SOPORTE DE SEÑALIZACIÓN VERTICAL DE TRÁFICO 100x50x3 | 3 | 98.75 | 296.25 | OB | 5 | 15 | . | 03 | . | . | . | 15.03
15.04 | Partida | u | SEÑAL VERTICAL DE TRÁFICO DE 60 CM | 4 | 103.06 | 412.24 | OB | 5 | 15 | . | 04 | . | . | . | 15.04
15.05 | Partida | m2 | SEÑAL VERTICAL DE TRÁFICO A MEDIDA | 3.68 | 242.19 | 891.26 | OB | 5 | 15 | . | 05 | . | . | . | 15.05
15.06 | Partida | u | SEÑALIZACIÓN DE MEDIOS DE EVACUACIÓN | 3 | 17.58 | 52.74 | OB | 5 | 15 | . | 06 | . | . | . | 15.06
15.07 | Partida | u | INSTALACIÓN DE SEÑALIZACIÓN EXISTENTE | 5 | 9.28 | 46.4 | OB | 5 | 15 | . | 07 | . | . | . | 15.07
15.08 | Partida | u | SEÑAL DE SEGURIDAD Y SALUD DE ADVERTENCIA U OBLIGACIÓN | 13 | 12.12 | 157.56 | OB | 5 | 15 | . | 08 | . | . | . | 15.08
16 | Capítulo |  | CONTROL DE CALIDAD | 1 | 339.83 | 339.83 |  | 2 | 16 | . |  | . | . | . | 16
16.01 | Partida | u | ENSAYO DE CONSISTENCIA Y RESISTENCIA DEL HORMIGÓN | 1 | 101.64 | 101.64 |  | 5 | 16 | . | 01 | . | . | . | 16.01
16.02 | Partida | u | MEDICIÓN DE CAUDAL EN SISTEMAS DE EXTRACCIÓN LOCALIZADA | 1 | 42.86 | 42.86 |  | 5 | 16 | . | 02 | . | . | . | 16.02
16.03 | Partida | u | CERTIFICADO DE CABLEADO ESTRUCTURADO | 1 | 195.33 | 195.33 |  | 5 | 16 | . | 03 | . | . | . | 16.03
17 | Capítulo |  | GESTIÓN DE RESIDUOS | 1 | 703.97 | 703.97 |  | 2 | 17 | . |  | . | . | . | 17
17.01 | Partida | m3 | GESTIÓN DE RCD'S TIERRAS/PÉTREOS DE EXCAVACIÓN | 0.5 | 4.83 | 2.42 |  | 5 | 17 | . | 01 | . | . | . | 17.01
17.02 | Partida | t | TRANSPORTE Y GESTIÓN DE RCD'S NATURALEZA NO PÉTREA | 5.15 | 14.31 | 73.7 |  | 5 | 17 | . | 02 | . | . | . | 17.02
17.03 | Partida | t | TRANSPORTE Y GESTIÓN DE RCD'S NATURALEZA PÉTREA | 45.84 | 8.48 | 388.72 |  | 5 | 17 | . | 03 | . | . | . | 17.03
17.04 | Partida | t | TRANSPORTE Y GESTIÓN DE RCD'S POTENCIALMENTE PELIGROSOS Y OTROS | 4.43 | 53.98 | 239.13 |  | 5 | 17 | . | 04 | . | . | . | 17.04
18 | Capítulo |  | SEGURIDAD Y SALUD | 1 | 3587.07 | 3587.07 |  | 2 | 18 | . |  | . | . | . | 18
18.01 | Partida | m | VALLA METALICA CIERRE PERIMETRAL | 120 | 12.29 | 1474.8 |  | 5 | 18 | . | 01 | . | . | . | 18.01
18.02 | Partida | u | CASETA PREF. MOD. 15.00 M2 | 4 | 216.91 | 867.64 |  | 5 | 18 | . | 02 | . | . | . | 18.02
18.03 | Partida | u | MASCARILLA RESPIRATORIA SOLD. | 1 | 5.42 | 5.42 |  | 5 | 18 | . | 03 | . | . | . | 18.03
18.04 | Partida | u | MASCARILLA RESPIRATORIA POLV. | 3 | 5.42 | 16.26 |  | 5 | 18 | . | 04 | . | . | . | 18.04
18.05 | Partida | u | MASCARILLA RESPIRATORIA PINT. | 2 | 5.42 | 10.84 |  | 5 | 18 | . | 05 | . | . | . | 18.05
18.06 | Partida | u | GAFA ANTI-IMPACTO,ACETATO | 1 | 9.04 | 9.04 |  | 5 | 18 | . | 06 | . | . | . | 18.06
18.07 | Partida | u | GAFA ANTI-POLVO | 2 | 10.85 | 21.7 |  | 5 | 18 | . | 07 | . | . | . | 18.07
18.08 | Partida | u | GAFAS CAZOLETAS CERRADAS | 2 | 14.46 | 28.92 |  | 5 | 18 | . | 08 | . | . | . | 18.08
18.09 | Partida | u | PAR DE TAPONES ANTIRRUIDO | 2 | 1.81 | 3.62 |  | 5 | 18 | . | 09 | . | . | . | 18.09
18.10 | Partida | u | CASCO DE SEGURIDAD | 9 | 3.01 | 27.09 |  | 5 | 18 | . | 10 | . | . | . | 18.10
18.11 | Partida | u | PANTALLA SOLDADURA ELECTRICA DE CABEZA | 1 | 30.13 | 30.13 |  | 5 | 18 | . | 11 | . | . | . | 18.11
18.12 | Partida | u | EXTINTOR MANUAL DE CO2 DE 6KG | 1 | 72.3 | 72.3 |  | 5 | 18 | . | 12 | . | . | . | 18.12
18.13 | Partida | u | GUANTES DE NITRILO-VINILO,CARGA | 2 | 21.69 | 43.38 |  | 5 | 18 | . | 13 | . | . | . | 18.13
18.14 | Partida | u | GUANTES DE LATEX | 2 | 21.69 | 43.38 |  | 5 | 18 | . | 14 | . | . | . | 18.14
18.15 | Partida | u | GUANTES AISLANTE DE BAJA TENSION | 1 | 36.15 | 36.15 |  | 5 | 18 | . | 15 | . | . | . | 18.15
18.16 | Partida | u | GUANTES DE USO GENERAL | 2 | 28.92 | 57.84 |  | 5 | 18 | . | 16 | . | . | . | 18.16
18.17 | Partida | u | BOTAS DE AGUA PVC. FORRADA | 2 | 25.31 | 50.62 |  | 5 | 18 | . | 17 | . | . | . | 18.17
18.18 | Partida | u | LAMPARA INTERMITENTE | 1 | 16.73 | 16.73 |  | 5 | 18 | . | 18 | . | . | . | 18.18
18.19 | Partida | u | SEÑAL PVC. "SEÑALES INDICADORAS" | 10 | 48.2 | 482 |  | 5 | 18 | . | 19 | . | . | . | 18.19
18.20 | Partida | u | PRIMEROS AUXILIOS EN OBRA. | 1 | 289.21 | 289.21 |  | 5 | 18 | . | 20 | . | . | . | 18.20
[10 empty] | . |  | . | . | .
[10 empty] | . |  | . | . | .
[10 empty] | . |  | . | . | .
[10 empty] | . |  | . | . | .
[10 empty] | . |  | . | . | .
[10 empty] | . |  | . | . | .
[10 empty] | . |  | . | . | .
[10 empty] | . |  | . | . | .
[10 empty] | . |  | . | . | .
[10 empty] | . |  | . | . | .
[10 empty] | . |  | . | . | .
[10 empty] | . |  | . | . | .
[10 empty] | . |  | . | . | .
[10 empty] | . |  | . | . | .
[10 empty] | . |  | . | . | .
[10 empty] | . |  | . | . | .
[10 empty] | . |  | . | . | .
[10 empty] | . |  | . | . | .
[10 empty] | . |  | . | . | .
[10 empty] | . |  | . | . | .
[10 empty] | . |  | . | . | .
[10 empty] | . |  | . | . | .
[10 empty] | . |  | . | . | .
[10 empty] | . |  | . | . | .
[10 empty] | . |  | . | . | .
[10 empty] | . |  | . | . | .
[10 empty] | . |  | . | . | .
[10 empty] | . |  | . | . | .
[10 empty] | . |  | . | . | .
[10 empty] | . |  | . | . | .
[10 empty] | . |  | . | . | .
[10 empty] | . |  | . | . | .
[10 empty] | . |  | . | . | .
[10 empty] | . |  | . | . | .
[10 empty] | . |  | . | . | .
[10 empty] | . |  | . | . | .
[10 empty] | . |  | . | . | .
[10 empty] | . |  | . | . | .
[10 empty] | . |  | . | . | .
[10 empty] | . |  | . | . | .
[10 empty] | . |  | . | . | .
[10 empty] | . |  | . | . | .
[10 empty] | . |  | . | . | .
[10 empty] | . |  | . | . | .
[10 empty] | . |  | . | . | .
[10 empty] | . |  | . | . | .
[10 empty] | . |  | . | . | .
[10 empty] | . |  | . | . | .
[10 empty] | . |  | . | . | .
[10 empty] | . |  | . | . | .
[10 empty] | . |  | . | . | .
[10 empty] | . |  | . | . | .
[10 empty] | . |  | . | . | .
[10 empty] | . |  | . | . | .
[10 empty] | . |  | . | . | .
[10 empty] | . |  | . | . | .
[10 empty] | . |  | . | . | .
[10 empty] | . |  | . | . | .
[10 empty] | . |  | . | . | .
[10 empty] | . |  | . | . | .
[10 empty] | . |  | . | . | .
[10 empty] | . |  | . | . | .
[10 empty] | . |  | . | . | .
[10 empty] | . |  | . | . | .
[10 empty] | . |  | . | . | .
[10 empty] | . |  | . | . | .
[10 empty] | . |  | . | . | .
[10 empty] | . |  | . | . | .
[10 empty] | . |  | . | . | .
[10 empty] | . |  | . | . | .
[10 empty] | . |  | . | . | .
[10 empty] | . |  | . | . | .
[10 empty] | . |  | . | . | .
[10 empty] | . |  | . | . | .
[10 empty] | . |  | . | . | .
[10 empty] | . |  | . | . | .
[10 empty] | . |  | . | . | .
[10 empty] | . |  | . | . | .
[10 empty] | . |  | . | . | .
[10 empty] | . |  | . | . | .
[10 empty] | . |  | . | . | .
[10 empty] | . |  | . | . | .
[10 empty] | . |  | . | . | .
[10 empty] | . |  | . | . | .
[10 empty] | . |  | . | . | .
[10 empty] | . |  | . | . | .
[10 empty] | . |  | . | . | .
[10 empty] | . |  | . | . | .
[10 empty] | . |  | . | . | .
[10 empty] | . |  | . | . | .
[10 empty] | . |  | . | . | .
[10 empty] | . |  | . | . | .
[10 empty] | . |  | . | . | .
[10 empty] | . |  | . | . | .
[10 empty] | . |  | . | . | .
[10 empty] | . |  | . | . | .
[10 empty] | . |  | . | . | .
[10 empty] | . |  | . | . | .
[10 empty] | . |  | . | . | .
[10 empty] | . |  | . | . | .
[10 empty] | . |  | . | . | .
[10 empty] | . |  | . | . | .
[10 empty] | . |  | . | . | .
[10 empty] | . |  | . | . | .
[10 empty] | . |  | . | . | .
[10 empty] | . |  | . | . | .
[10 empty] | . |  | . | . | .
[10 empty] | . |  | . | . | .
[10 empty] | . |  | . | . | .
[10 empty] | . |  | . | . | .
[10 empty] | . |  | . | . | .
[10 empty] | . |  | . | . | .
[10 empty] | . |  | . | . | .
[10 empty] | . |  | . | . | .
[10 empty] | . |  | . | . | .
[10 empty] | . |  | . | . | .
[10 empty] | . |  | . | . | .
[10 empty] | . |  | . | . | .
[10 empty] | . |  | . | . | .
[10 empty] | . |  | . | . | .
[10 empty] | . |  | . | . | .
[10 empty] | . |  | . | . | .
[10 empty] | . |  | . | . | .
[10 empty] | . |  | . | . | .
[10 empty] | . |  | . | . | .
[10 empty] | . |  | . | . | .
[10 empty] | . |  | . | . | .
[10 empty] | . |  | . | . | .
[10 empty] | . |  | . | . | .
[10 empty] | . |  | . | . | .
[10 empty] | . |  | . | . | .
[10 empty] | . |  | . | . | .
[10 empty] | . |  | . | . | .
[10 empty] | . |  | . | . | .
[10 empty] | . |  | . | . | .
[10 empty] | . |  | . | . | .
[10 empty] | . |  | . | . | .
[10 empty] | . |  | . | . | .
[10 empty] | . |  | . | . | .
[10 empty] | . |  | . | . | .
[10 empty] | . |  | . | . | .
[10 empty] | . |  | . | . | .
[10 empty] | . |  | . | . | .
[10 empty] | . |  | . | . | .
[10 empty] | . |  | . | . | .
[10 empty] | . |  | . | . | .
[10 empty] | . |  | . | . | .
[10 empty] | . |  | . | . | .
[10 empty] | . |  | . | . | .
[10 empty] | . |  | . | . | .
[10 empty] | . |  | . | . | .
[10 empty] | . |  | . | . | .
[10 empty] | . |  | . | . | .
[10 empty] | . |  | . | . | .
[10 empty] | . |  | . | . | .
[10 empty] | . |  | . | . | .
[10 empty] | . |  | . | . | .
[10 empty] | . |  | . | . | .
[10 empty] | . |  | . | . | .
[10 empty] | . |  | . | . | .
[10 empty] | . |  | . | . | .
[10 empty] | . |  | . | . | .
[10 empty] | . |  | . | . | .
[10 empty] | . |  | . | . | .
[10 empty] | . |  | . | . | .
[10 empty] | . |  | . | . | .
[10 empty] | . |  | . | . | .
[10 empty] | . |  | . | . | .
[10 empty] | . |  | . | . | .
[10 empty] | . |  | . | . | .
[10 empty] | . |  | . | . | .
[10 empty] | . |  | . | . | .
[10 empty] | . |  | . | . | .
[10 empty] | . |  | . | . | .
[10 empty] | . |  | . | . | .
[10 empty] | . |  | . | . | .
[10 empty] | . |  | . | . | .
[10 empty] | . |  | . | . | .
[10 empty] | . |  | . | . | .
[10 empty] | . |  | . | . | .
[10 empty] | . |  | . | . | .
[10 empty] | . |  | . | . | .
[10 empty] | . |  | . | . | .
[10 empty] | . |  | . | . | .
[10 empty] | . |  | . | . | .
[10 empty] | . |  | . | . | .
[10 empty] | . |  | . | . | .
[10 empty] | . |  | . | . | .
[10 empty] | . |  | . | . | .
[10 empty] | . |  | . | . | .
[10 empty] | . |  | . | . | .
[10 empty] | . |  | . | . | .
[10 empty] | . |  | . | . | .
[10 empty] | . |  | . | . | .
[10 empty] | . |  | . | . | .
[10 empty] | . |  | . | . | .
[10 empty] | . |  | . | . | .
[10 empty] | . |  | . | . | .
[10 empty] | . |  | . | . | .
[10 empty] | . |  | . | . | .
[10 empty] | . |  | . | . | .
[10 empty] | . |  | . | . | .
[10 empty] | . |  | . | . | .
[10 empty] | . |  | . | . | .
[10 empty] | . |  | . | . | .
[10 empty] | . |  | . | . | .
[10 empty] | . |  | . | . | .
[10 empty] | . |  | . | . | .
[10 empty] | . |  | . | . | .
[10 empty] | . |  | . | . | .
[10 empty] | . |  | . | . | .
[10 empty] | . |  | . | . | .
[10 empty] | . |  | . | . | .
[10 empty] | . |  | . | . | .
[10 empty] | . |  | . | . | .
[10 empty] | . |  | . | . | .
[10 empty] | . |  | . | . | .
[10 empty] | . |  | . | . | .
[10 empty] | . |  | . | . | .
[10 empty] | . |  | . | . | .
[10 empty] | . |  | . | . | .
[10 empty] | . |  | . | . | .
[10 empty] | . |  | . | . | .
[10 empty] | . |  | . | . | .
[10 empty] | . |  | . | . | .
[10 empty] | . |  | . | . | .
[10 empty] | . |  | . | . | .
[10 empty] | . |  | . | . | .
[10 empty] | . |  | . | . | .
[10 empty] | . |  | . | . | .
[10 empty] | . |  | . | . | .
[10 empty] | . |  | . | . | .
[10 empty] | . |  | . | . | .
[10 empty] | . |  | . | . | .
[10 empty] | . |  | . | . | .
[10 empty] | . |  | . | . | .
[10 empty] | . |  | . | . | .
[10 empty] | . |  | . | . | .
[10 empty] | . |  | . | . | .
[10 empty] | . |  | . | . | .
[10 empty] | . |  | . | . | .
[10 empty] | . |  | . | . | .
[10 empty] | . |  | . | . | .
[10 empty] | . |  | . | . | .
[10 empty] | . |  | . | . | .
[10 empty] | . |  | . | . | .
[10 empty] | . |  | . | . | .
[10 empty] | . |  | . | . | .
[10 empty] | . |  | . | . | .
[10 empty] | . |  | . | . | .
[10 empty] | . |  | . | . | .
[10 empty] | . |  | . | . | .
[10 empty] | . |  | . | . | .
[10 empty] | . |  | . | . | .
[10 empty] | . |  | . | . | .
[10 empty] | . |  | . | . | .
[10 empty] | . |  | . | . | .
[10 empty] | . |  | . | . | .
[10 empty] | . |  | . | . | .
[10 empty] | . |  | . | . | .
[10 empty] | . |  | . | . | .
[10 empty] | . |  | . | . | .
[10 empty] | . |  | . | . | .
[10 empty] | . |  | . | . | .
[10 empty] | . |  | . | . | .
[10 empty] | . |  | . | . | .
[10 empty] | . |  | . | . | .
[10 empty] | . |  | . | . | .
[10 empty] | . |  | . | . | .
[10 empty] | . |  | . | . | .
[10 empty] | . |  | . | . | .
[10 empty] | . |  | . | . | .
[10 empty] | . |  | . | . | .
[10 empty] | . |  | . | . | .
[10 empty] | . |  | . | . | .
[10 empty] | . |  | . | . | .
[10 empty] | . |  | . | . | .
[10 empty] | . |  | . | . | .
[10 empty] | . |  | . | . | .
[10 empty] | . |  | . | . | .
[10 empty] | . |  | . | . | .
[10 empty] | . |  | . | . | .
[10 empty] | . |  | . | . | .
[10 empty] | . |  | . | . | .
[10 empty] | . |  | . | . | .
[10 empty] | . |  | . | . | .
[10 empty] | . |  | . | . | .
[10 empty] | . |  | . | . | .
[10 empty] | . |  | . | . | .
[10 empty] | . |  | . | . | .
[10 empty] | . |  | . | . | .
[10 empty] | . |  | . | . | .
[10 empty] | . |  | . | . | .
[10 empty] | . |  | . | . | .
[10 empty] | . |  | . | . | .
[10 empty] | . |  | . | . | .
[10 empty] | . |  | . | . | .
[10 empty] | . |  | . | . | .
[10 empty] | . |  | . | . | .
[10 empty] | . |  | . | . | .
[10 empty] | . |  | . | . | .
[10 empty] | . |  | . | . | .
[10 empty] | . |  | . | . | .
[10 empty] | . |  | . | . | .
[10 empty] | . |  | . | . | .
[10 empty] | . |  | . | . | .
[10 empty] | . |  | . | . | .
[10 empty] | . |  | . | . | .
[10 empty] | . |  | . | . | .
[10 empty] | . |  | . | . | .
[10 empty] | . |  | . | . | .
[10 empty] | . |  | . | . | .
[10 empty] | . |  | . | . | .
[10 empty] | . |  | . | . | .
[10 empty] | . |  | . | . | .
[10 empty] | . |  | . | . | .
[10 empty] | . |  | . | . | .
[10 empty] | . |  | . | . | .
[10 empty] | . |  | . | . | .
[10 empty] | . |  | . | . | .
[10 empty] | . |  | . | . | .
[10 empty] | . |  | . | . | .
[10 empty] | . |  | . | . | .
[10 empty] | . |  | . | . | .
[10 empty] | . |  | . | . | .
[10 empty] | . |  | . | . | .
[10 empty] | . |  | . | . | .
[10 empty] | . |  | . | . | .
[10 empty] | . |  | . | . | .
[10 empty] | . |  | . | . | .
[10 empty] | . |  | . | . | .
[10 empty] | . |  | . | . | .
[10 empty] | . |  | . | . | .
[10 empty] | . |  | . | . | .
[10 empty] | . |  | . | . | .
[10 empty] | . |  | . | . | .
[10 empty] | . |  | . | . | .
[10 empty] | . |  | . | . | .
[10 empty] | . |  | . | . | .
[10 empty] | . |  | . | . | .
[10 empty] | . |  | . | . | .
[10 empty] | . |  | . | . | .
[10 empty] | . |  | . | . | .
[10 empty] | . |  | . | . | .
[10 empty] | . |  | . | . | .
[10 empty] | . |  | . | . | .
[10 empty] | . |  | . | . | .
[10 empty] | . |  | . | . | .
[10 empty] | . |  | . | . | .
[10 empty] | . |  | . | . | .
[10 empty] | . |  | . | . | .
[10 empty] | . |  | . | . | .
[10 empty] | . |  | . | . | .
[10 empty] | . |  | . | . | .
[10 empty] | . |  | . | . | .
[10 empty] | . |  | . | . | .
[10 empty] | . |  | . | . | .
[10 empty] | . |  | . | . | .
[10 empty] | . |  | . | . | .
[10 empty] | . |  | . | . | .
[10 empty] | . |  | . | . | .
[10 empty] | . |  | . | . | .
[10 empty] | . |  | . | . | .
[10 empty] | . |  | . | . | .
[10 empty] | . |  | . | . | .
[10 empty] | . |  | . | . | .
[10 empty] | . |  | . | . | .
[10 empty] | . |  | . | . | .
[10 empty] | . |  | . | . | .
[10 empty] | . |  | . | . | .
[10 empty] | . |  | . | . | .
[10 empty] | . |  | . | . | .
[10 empty] | . |  | . | . | .
[10 empty] | . |  | . | . | .
[10 empty] | . |  | . | . | .
[10 empty] | . |  | . | . | .
[10 empty] | . |  | . | . | .
[10 empty] | . |  | . | . | .
[10 empty] | . |  | . | . | .
[10 empty] | . |  | . | . | .
[10 empty] | . |  | . | . | .
[10 empty] | . |  | . | . | .
[10 empty] | . |  | . | . | .
[10 empty] | . |  | . | . | .
[10 empty] | . |  | . | . | .
[10 empty] | . |  | . | . | .
[10 empty] | . |  | . | . | .
[10 empty] | . |  | . | . | .
[10 empty] | . |  | . | . | .
[10 empty] | . |  | . | . | .
[10 empty] | . |  | . | . | .
[10 empty] | . |  | . | . | .
[10 empty] | . |  | . | . | .
[10 empty] | . |  | . | . | .
[10 empty] | . |  | . | . | .
[10 empty] | . |  | . | . | .
[10 empty] | . |  | . | . | .
[10 empty] | . |  | . | . | .
[10 empty] | . |  | . | . | .
[10 empty] | . |  | . | . | .
[10 empty] | . |  | . | . | .
[10 empty] | . |  | . | . | .
[10 empty] | . |  | . | . | .
[10 empty] | . |  | . | . | .
[10 empty] | . |  | . | . | .
[10 empty] | . |  | . | . | .
[10 empty] | . |  | . | . | .
[10 empty] | . |  | . | . | .
[10 empty] | . |  | . | . | .
[10 empty] | . |  | . | . | .
[10 empty] | . |  | . | . | .
[10 empty] | . |  | . | . | .
[10 empty] | . |  | . | . | .
[10 empty] | . |  | . | . | .
[10 empty] | . |  | . | . | .
[10 empty] | . |  | . | . | .
[10 empty] | . |  | . | . | .
[10 empty] | . |  | . | . | .
[10 empty] | . |  | . | . | .
[10 empty] | . |  | . | . | .
[10 empty] | . |  | . | . | .
[10 empty] | . |  | . | . | .
[10 empty] | . |  | . | . | .
[10 empty] | . |  | . | . | .
[10 empty] | . |  | . | . | .
[10 empty] | . |  | . | . | .
[10 empty] | . |  | . | . | .
[10 empty] | . |  | . | . | .
[10 empty] | . |  | . | . | .
[10 empty] | . |  | . | . | .
[10 empty] | . |  | . | . | .
[10 empty] | . |  | . | . | .
[10 empty] | . |  | . | . | .
[10 empty] | . |  | . | . | .
[10 empty] | . |  | . | . | .
[10 empty] | . |  | . | . | .
[10 empty] | . |  | . | . | .
[10 empty] | . |  | . | . | .
[10 empty] | . |  | . | . | .
[10 empty] | . |  | . | . | .
[10 empty] | . |  | . | . | .
[10 empty] | . |  | . | . | .
[10 empty] | . |  | . | . | .
[10 empty] | . |  | . | . | .
[10 empty] | . |  | . | . | .
[10 empty] | . |  | . | . | .
[10 empty] | . |  | . | . | .
[10 empty] | . |  | . | . | .
[10 empty] | . |  | . | . | .
[10 empty] | . |  | . | . | .
[10 empty] | . |  | . | . | .
[10 empty] | . |  | . | . | .
[10 empty] | . |  | . | . | .
[10 empty] | . |  | . | . | .
[10 empty] | . |  | . | . | .
[10 empty] | . |  | . | . | .
[10 empty] | . |  | . | . | .
[10 empty] | . |  | . | . | .
[10 empty] | . |  | . | . | .
[10 empty] | . |  | . | . | .
[10 empty] | . |  | . | . | .
[10 empty] | . |  | . | . | .
[10 empty] | . |  | . | . | .
[10 empty] | . |  | . | . | .
[10 empty] | . |  | . | . | .
[10 empty] | . |  | . | . | .
[10 empty] | . |  | . | . | .
[10 empty] | . |  | . | . | .
[10 empty] | . |  | . | . | .
[10 empty] | . |  | . | . | .
[10 empty] | . |  | . | . | .
[10 empty] | . |  | . | . | .
[10 empty] | . |  | . | . | .
[10 empty] | . |  | . | . | .
[10 empty] | . |  | . | . | .
[10 empty] | . |  | . | . | .
[10 empty] | . |  | . | . | .
[10 empty] | . |  | . | . | .
[10 empty] | . |  | . | . | .
[10 empty] | . |  | . | . | .
[10 empty] | . |  | . | . | .
[10 empty] | . |  | . | . | .
[10 empty] | . |  | . | . | .
[10 empty] | . |  | . | . | .
[10 empty] | . |  | . | . | .
[10 empty] | . |  | . | . | .
[10 empty] | . |  | . | . | .
[10 empty] | . |  | . | . | .
[10 empty] | . |  | . | . | .
[10 empty] | . |  | . | . | .
[10 empty] | . |  | . | . | .
[10 empty] | . |  | . | . | .
[10 empty] | . |  | . | . | .
[10 empty] | . |  | . | . | .
[10 empty] | . |  | . | . | .
[10 empty] | . |  | . | . | .
[10 empty] | . |  | . | . | .
[10 empty] | . |  | . | . | .
[10 empty] | . |  | . | . | .
[10 empty] | . |  | . | . | .
[10 empty] | . |  | . | . | .
[10 empty] | . |  | . | . | .
[10 empty] | . |  | . | . | .
[10 empty] | . |  | . | . | .
[10 empty] | . |  | . | . | .
[10 empty] | . |  | . | . | .
[10 empty] | . |  | . | . | .
[10 empty] | . |  | . | . | .
[10 empty] | . |  | . | . | .
[10 empty] | . |  | . | . | .
[10 empty] | . |  | . | . | .
[10 empty] | . |  | . | . | .
[10 empty] | . |  | . | . | .
[10 empty] | . |  | . | . | .
[10 empty] | . |  | . | . | .
[10 empty] | . |  | . | . | .
[10 empty] | . |  | . | . | .
[10 empty] | . |  | . | . | .
[10 empty] | . |  | . | . | .
[10 empty] | . |  | . | . | .
[10 empty] | . |  | . | . | .
[10 empty] | . |  | . | . | .
[10 empty] | . |  | . | . | .
[10 empty] | . |  | . | . | .
[10 empty] | . |  | . | . | .
[10 empty] | . |  | . | . | .
[10 empty] | . |  | . | . | .
[10 empty] | . |  | . | . | .
[10 empty] | . |  | . | . | .
[10 empty] | . |  | . | . | .
[10 empty] | . |  | . | . | .
[10 empty] | . |  | . | . | .
[10 empty] | . |  | . | . | .
[10 empty] | . |  | . | . | .
[10 empty] | . |  | . | . | .
[10 empty] | . |  | . | . | .
[10 empty] | . |  | . | . | .
[10 empty] | . |  | . | . | .
[10 empty] | . |  | . | . | .
[10 empty] | . |  | . | . | .
[10 empty] | . |  | . | . | .
[10 empty] | . |  | . | . | .
[10 empty] | . |  | . | . | .
[10 empty] | . |  | . | . | .
[10 empty] | . |  | . | . | .
[10 empty] | . |  | . | . | .
[10 empty] | . |  | . | . | .
[10 empty] | . |  | . | . | .
[10 empty] | . |  | . | . | .
[10 empty] | . |  | . | . | .
[10 empty] | . |  | . | . | .
[10 empty] | . |  | . | . | .
[10 empty] | . |  | . | . | .
[10 empty] | . |  | . | . | .
[10 empty] | . |  | . | . | .
[10 empty] | . |  | . | . | .
[10 empty] | . |  | . | . | .
[10 empty] | . |  | . | . | .
[10 empty] | . |  | . | . | .
[10 empty] | . |  | . | . | .
[10 empty] | . |  | . | . | .
[10 empty] | . |  | . | . | .
[10 empty] | . |  | . | . | .
[10 empty] | . |  | . | . | .
[10 empty] | . |  | . | . | .
[10 empty] | . |  | . | . | .
[10 empty] | . |  | . | . | .
[10 empty] | . |  | . | . | .
[10 empty] | . |  | . | . | .
[10 empty] | . |  | . | . | .
[10 empty] | . |  | . | . | .
[10 empty] | . |  | . | . | .
[10 empty] | . |  | . | . | .
[10 empty] | . |  | . | . | .
[10 empty] | . |  | . | . | .
[10 empty] | . |  | . | . | .
[10 empty] | . |  | . | . | .
[10 empty] | . |  | . | . | .
[10 empty] | . |  | . | . | .
[10 empty] | . |  | . | . | .
[10 empty] | . |  | . | . | .
[10 empty] | . |  | . | . | .
[10 empty] | . |  | . | . | .
[10 empty] | . |  | . | . | .
[10 empty] | . |  | . | . | .
[10 empty] | . |  | . | . | .
[10 empty] | . |  | . | . | .
[10 empty] | . |  | . | . | .
[10 empty] | . |  | . | . | .
[10 empty] | . |  | . | . | .
[10 empty] | . |  | . | . | .
[10 empty] | . |  | . | . | .
[10 empty] | . |  | . | . | .
[10 empty] | . |  | . | . | .
[10 empty] | . |  | . | . | .
[10 empty] | . |  | . | . | .
[10 empty] | . |  | . | . | .
[10 empty] | . |  | . | . | .
[10 empty] | . |  | . | . | .
[10 empty] | . |  | . | . | .
[10 empty] | . |  | . | . | .
[10 empty] | . |  | . | . | .
[10 empty] | . |  | . | . | .
[10 empty] | . |  | . | . | .
[10 empty] | . |  | . | . | .
[10 empty] | . |  | . | . | .
[10 empty] | . |  | . | . | .
[10 empty] | . |  | . | . | .
[10 empty] | . |  | . | . | .
[10 empty] | . |  | . | . | .
[10 empty] | . |  | . | . | .
[10 empty] | . |  | . | . | .
[10 empty] | . |  | . | . | .
[10 empty] | . |  | . | . | .
[10 empty] | . |  | . | . | .
[10 empty] | . |  | . | . | .
[10 empty] | . |  | . | . | .
[10 empty] | . |  | . | . | .
[10 empty] | . |  | . | . | .
[10 empty] | . |  | . | . | .
[10 empty] | . |  | . | . | .
[10 empty] | . |  | . | . | .
[10 empty] | . |  | . | . | .
[10 empty] | . |  | . | . | .
[10 empty] | . |  | . | . | .
[10 empty] | . |  | . | . | .
[10 empty] | . |  | . | . | .
[10 empty] | . |  | . | . | .
[10 empty] | . |  | . | . | .
[10 empty] | . |  | . | . | .
[10 empty] | . |  | . | . | .
[10 empty] | . |  | . | . | .
[10 empty] | . |  | . | . | .
[10 empty] | . |  | . | . | .
[10 empty] | . |  | . | . | .
[10 empty] | . |  | . | . | .
[10 empty] | . |  | . | . | .
[10 empty] | . |  | . | . | .
[10 empty] | . |  | . | . | .
[10 empty] | . |  | . | . | .
[10 empty] | . |  | . | . | .
[10 empty] | . |  | . | . | .
[10 empty] | . |  | . | . | .
[10 empty] | . |  | . | . | .
[10 empty] | . |  | . | . | .
[10 empty] | . |  | . | . | .
[10 empty] | . |  | . | . | .
[10 empty] | . |  | . | . | .
[10 empty] | . |  | . | . | .
[10 empty] | . |  | . | . | .
[10 empty] | . |  | . | . | .
[10 empty] | . |  | . | . | .
[10 empty] | . |  | . | . | .
[10 empty] | . |  | . | . | .
[10 empty] | . |  | . | . | .
[10 empty] | . |  | . | . | .
[10 empty] | . |  | . | . | .
[10 empty] | . |  | . | . | .
[10 empty] | . |  | . | . | .
[10 empty] | . |  | . | . | .
[10 empty] | . |  | . | . | .
[10 empty] | . |  | . | . | .
[10 empty] | . |  | . | . | .
[10 empty] | . |  | . | . | .
[10 empty] | . |  | . | . | .
[10 empty] | . |  | . | . | .
[10 empty] | . |  | . | . | .
[10 empty] | . |  | . | . | .
[10 empty] | . |  | . | . | .
[10 empty] | . |  | . | . | .
[10 empty] | . |  | . | . | .
[10 empty] | . |  | . | . | .
[10 empty] | . |  | . | . | .
[10 empty] | . |  | . | . | .
[10 empty] | . |  | . | . | .
[10 empty] | . |  | . | . | .
[10 empty] | . |  | . | . | .
[10 empty] | . |  | . | . | .
[10 empty] | . |  | . | . | .
[10 empty] | . |  | . | . | .
[10 empty] | . |  | . | . | .
[10 empty] | . |  | . | . | .
[10 empty] | . |  | . | . | .
[10 empty] | . |  | . | . | .
[10 empty] | . |  | . | . | .
[10 empty] | . |  | . | . | .
[10 empty] | . |  | . | . | .
[10 empty] | . |  | . | . | .
[10 empty] | . |  | . | . | .
[10 empty] | . |  | . | . | .
[10 empty] | . |  | . | . | .
[10 empty] | . |  | . | . | .
[10 empty] | . |  | . | . | .
[10 empty] | . |  | . | . | .
[10 empty] | . |  | . | . | .
[10 empty] | . |  | . | . | .
[10 empty] | . |  | . | . | .
[10 empty] | . |  | . | . | .
[10 empty] | . |  | . | . | .
[10 empty] | . |  | . | . | .
[10 empty] | . |  | . | . | .
[10 empty] | . |  | . | . | .
[10 empty] | . |  | . | . | .
[10 empty] | . |  | . | . | .
[10 empty] | . |  | . | . | .
[10 empty] | . |  | . | . | .
[10 empty] | . |  | . | . | .
[10 empty] | . |  | . | . | .
[10 empty] | . |  | . | . | .
[10 empty] | . |  | . | . | .
[10 empty] | . |  | . | . | .
[10 empty] | . |  | . | . | .
[10 empty] | . |  | . | . | .
[10 empty] | . |  | . | . | .
[10 empty] | . |  | . | . | .
[10 empty] | . |  | . | . | .
[10 empty] | . |  | . | . | .
[10 empty] | . |  | . | . | .
[10 empty] | . |  | . | . | .
[10 empty] | . |  | . | . | .
[10 empty] | . |  | . | . | .
[10 empty] | . |  | . | . | .
[10 empty] | . |  | . | . | .
[10 empty] | . |  | . | . | .
[10 empty] | . |  | . | . | .
[10 empty] | . |  | . | . | .
[10 empty] | . |  | . | . | .
[10 empty] | . |  | . | . | .
[10 empty] | . |  | . | . | .
[10 empty] | . |  | . | . | .
[10 empty] | . |  | . | . | .
[10 empty] | . |  | . | . | .
[10 empty] | . |  | . | . | .
[10 empty] | . |  | . | . | .
[10 empty] | . |  | . | . | .
[10 empty] | . |  | . | . | .
[10 empty] | . |  | . | . | .
[10 empty] | . |  | . | . | .
[10 empty] | . |  | . | . | .
[10 empty] | . |  | . | . | .
[10 empty] | . |  | . | . | .
[10 empty] | . |  | . | . | .
[10 empty] | . |  | . | . | .
[10 empty] | . |  | . | . | .
[10 empty] | . |  | . | . | .
[10 empty] | . |  | . | . | .
[10 empty] | . |  | . | . | .
[10 empty] | . |  | . | . | .
[10 empty] | . |  | . | . | .
[10 empty] | . |  | . | . | .
[10 empty] | . |  | . | . | .
[10 empty] | . |  | . | . | .
[10 empty] | . |  | . | . | .
[10 empty] | . |  | . | . | .
[10 empty] | . |  | . | . | .
[10 empty] | . |  | . | . | .
[10 empty] | . |  | . | . | .
[10 empty] | . |  | . | . | .
[10 empty] | . |  | . | . | .
[10 empty] | . |  | . | . | .
[10 empty] | . |  | . | . | .
[10 empty] | . |  | . | . | .
[10 empty] | . |  | . | . | .
[10 empty] | . |  | . | . | .
[10 empty] | . |  | . | . | .
[10 empty] | . |  | . | . | .
[10 empty] | . |  | . | . | .
[10 empty] | . |  | . | . | .
[10 empty] | . |  | . | . | .
[10 empty] | . |  | . | . | .
[10 empty] | . |  | . | . | .
[10 empty] | . |  | . | . | .
[10 empty] | . |  | . | . | .
[10 empty] | . |  | . | . | .
[10 empty] | . |  | . | . | .
[10 empty] | . |  | . | . | .
[10 empty] | . |  | . | . | .
[10 empty] | . |  | . | . | .
[10 empty] | . |  | . | . | .
[10 empty] | . |  | . | . | .
[10 empty] | . |  | . | . | .
[10 empty] | . |  | . | . | .
[10 empty] | . |  | . | . | .
[10 empty] | . |  | . | . | .
[10 empty] | . |  | . | . | .
[10 empty] | . |  | . | . | .
[10 empty] | . |  | . | . | .
[10 empty] | . |  | . | . | .
[10 empty] | . |  | . | . | .
[10 empty] | . |  | . | . | .
[10 empty] | . |  | . | . | .
[10 empty] | . |  | . | . | .
[10 empty] | . |  | . | . | .
[10 empty] | . |  | . | . | .
[10 empty] | . |  | . | . | .
[10 empty] | . |  | . | . | .
[10 empty] | . |  | . | . | .
[10 empty] | . |  | . | . | .
[10 empty] | . |  | . | . | .
[10 empty] | . |  | . | . | .
[10 empty] | . |  | . | . | .
[10 empty] | . |  | . | . | .
[10 empty] | . |  | . | . | .
[10 empty] | . |  | . | . | .
[10 empty] | . |  | . | . | .
[10 empty] | . |  | . | . | .
[10 empty] | . |  | . | . | .
[10 empty] | . |  | . | . | .
[10 empty] | . |  | . | . | .
[10 empty] | . |  | . | . | .
[10 empty] | . |  | . | . | .
[10 empty] | . |  | . | . | .
[10 empty] | . |  | . | . | .
[10 empty] | . |  | . | . | .
[10 empty] | . |  | . | . | .
[10 empty] | . |  | . | . | .
[10 empty] | . |  | . | . | .
[10 empty] | . |  | . | . | .
[10 empty] | . |  | . | . | .
[10 empty] | . |  | . | . | .
[10 empty] | . |  | . | . | .
[10 empty] | . |  | . | . | .
[10 empty] | . |  | . | . | .
[10 empty] | . |  | . | . | .
[10 empty] | . |  | . | . | .
[10 empty] | . |  | . | . | .
[10 empty] | . |  | . | . | .
[10 empty] | . |  | . | . | .
[10 empty] | . |  | . | . | .
[10 empty] | . |  | . | . | .
[10 empty] | . |  | . | . | .
[10 empty] | . |  | . | . | .
[10 empty] | . |  | . | . | .
[10 empty] | . |  | . | . | .
[10 empty] | . |  | . | . | .
[10 empty] | . |  | . | . | .
[10 empty] | . |  | . | . | .
[10 empty] | . |  | . | . | .
[10 empty] | . |  | . | . | .
[10 empty] | . |  | . | . | .
[10 empty] | . |  | . | . | .
[10 empty] | . |  | . | . | .
[10 empty] | . |  | . | . | .
[10 empty] | . |  | . | . | .
[10 empty] | . |  | . | . | .
[10 empty] | . |  | . | . | .
[10 empty] | . |  | . | . | .
[10 empty] | . |  | . | . | .
[10 empty] | . |  | . | . | .
[10 empty] | . |  | . | . | .
[10 empty] | . |  | . | . | .
[10 empty] | . |  | . | . | .
[10 empty] | . |  | . | . | .
[10 empty] | . |  | . | . | .
[10 empty] | . |  | . | . | .
[10 empty] | . |  | . | . | .
[10 empty] | . |  | . | . | .
[10 empty] | . |  | . | . | .
[10 empty] | . |  | . | . | .
[10 empty] | . |  | . | . | .
[10 empty] | . |  | . | . | .
[10 empty] | . |  | . | . | .
[10 empty] | . |  | . | . | .
[10 empty] | . |  | . | . | .
[10 empty] | . |  | . | . | .
[10 empty] | . |  | . | . | .
[10 empty] | . |  | . | . | .
[10 empty] | . |  | . | . | .
[10 empty] | . |  | . | . | .
[10 empty] | . |  | . | . | .
[10 empty] | . |  | . | . | .
[10 empty] | . |  | . | . | .
[10 empty] | . |  | . | . | .
[10 empty] | . |  | . | . | .
[10 empty] | . |  | . | . | .
[10 empty] | . |  | . | . | .
[10 empty] | . |  | . | . | .
[10 empty] | . |  | . | . | .
[10 empty] | . |  | . | . | .
[10 empty] | . |  | . | . | .
[10 empty] | . |  | . | . | .
[10 empty] | . |  | . | . | .
[10 empty] | . |  | . | . | .
[10 empty] | . |  | . | . | .
[10 empty] | . |  | . | . | .
[10 empty] | . |  | . | . | .
[10 empty] | . |  | . | . | .
[10 empty] | . |  | . | . | .
[10 empty] | . |  | . | . | .
[10 empty] | . |  | . | . | .
[10 empty] | . |  | . | . | .
[10 empty] | . |  | . | . | .
[10 empty] | . |  | . | . | .
[10 empty] | . |  | . | . | .
[10 empty] | . |  | . | . | .
[10 empty] | . |  | . | . | .
[10 empty] | . |  | . | . | .
[10 empty] | . |  | . | . | .
[10 empty] | . |  | . | . | .
[10 empty] | . |  | . | . | .
[10 empty] | . |  | . | . | .
[10 empty] | . |  | . | . | .
[10 empty] | . |  | . | . | .
[10 empty] | . |  | . | . | .
[10 empty] | . |  | . | . | .
[10 empty] | . |  | . | . | .
[10 empty] | . |  | . | . | .
[10 empty] | . |  | . | . | .
[10 empty] | . |  | . | . | .
[10 empty] | . |  | . | . | .
[10 empty] | . |  | . | . | .
[10 empty] | . |  | . | . | .
[10 empty] | . |  | . | . | .
[10 empty] | . |  | . | . | .
[10 empty] | . |  | . | . | .
[10 empty] | . |  | . | . | .
[10 empty] | . |  | . | . | .
[10 empty] | . |  | . | . | .
[10 empty] | . |  | . | . | .
[10 empty] | . |  | . | . | .
[10 empty] | . |  | . | . | .
[10 empty] | . |  | . | . | .
[10 empty] | . |  | . | . | .
[10 empty] | . |  | . | . | .
[10 empty] | . |  | . | . | .
[10 empty] | . |  | . | . | .
[10 empty] | . |  | . | . | .
[10 empty] | . |  | . | . | .
[10 empty] | . |  | . | . | .
[10 empty] | . |  | . | . | .
[10 empty] | . |  | . | . | .
[10 empty] | . |  | . | . | .
[10 empty] | . |  | . | . | .
[10 empty] | . |  | . | . | .
[10 empty] | . |  | . | . | .
[10 empty] | . |  | . | . | .
[10 empty] | . |  | . | . | .
[10 empty] | . |  | . | . | .
[10 empty] | . |  | . | . | .
[10 empty] | . |  | . | . | .
[10 empty] | . |  | . | . | .
[10 empty] | . |  | . | . | .
[10 empty] | . |  | . | . | .
[10 empty] | . |  | . | . | .
[10 empty] | . |  | . | . | .
[10 empty] | . |  | . | . | .
[10 empty] | . |  | . | . | .
[10 empty] | . |  | . | . | .
[10 empty] | . |  | . | . | .
[10 empty] | . |  | . | . | .
[10 empty] | . |  | . | . | .
[10 empty] | . |  | . | . | .
[10 empty] | . |  | . | . | .
[10 empty] | . |  | . | . | .
[10 empty] | . |  | . | . | .
[10 empty] | . |  | . | . | .
[10 empty] | . |  | . | . | .
[10 empty] | . |  | . | . | .
[10 empty] | . |  | . | . | .
[10 empty] | . |  | . | . | .
[10 empty] | . |  | . | . | .
[10 empty] | . |  | . | . | .
[10 empty] | . |  | . | . | .
[10 empty] | . |  | . | . | .
[10 empty] | . |  | . | . | .
[10 empty] | . |  | . | . | .
[10 empty] | . |  | . | . | .
[10 empty] | . |  | . | . | .
[10 empty] | . |  | . | . | .
[10 empty] | . |  | . | . | .
[10 empty] | . |  | . | . | .
[10 empty] | . |  | . | . | .
[10 empty] | . |  | . | . | .
[10 empty] | . |  | . | . | .
[10 empty] | . |  | . | . | .
[10 empty] | . |  | . | . | .
[10 empty] | . |  | . | . | .
[10 empty] | . |  | . | . | .
[10 empty] | . |  | . | . | .
[10 empty] | . |  | . | . | .
[10 empty] | . |  | . | . | .
[10 empty] | . |  | . | . | .
[10 empty] | . |  | . | . | .
[10 empty] | . |  | . | . | .
[10 empty] | . |  | . | . | .
[10 empty] | . |  | . | . | .
[10 empty] | . |  | . | . | .
[10 empty] | . |  | . | . | .
[10 empty] | . |  | . | . | .
[10 empty] | . |  | . | . | .
[10 empty] | . |  | . | . | .
[10 empty] | . |  | . | . | .
[10 empty] | . |  | . | . | .
[10 empty] | . |  | . | . | .
[10 empty] | . |  | . | . | .
[10 empty] | . |  | . | . | .
[10 empty] | . |  | . | . | .
[10 empty] | . |  | . | . | .
[10 empty] | . |  | . | . | .
[10 empty] | . |  | . | . | .
[10 empty] | . |  | . | . | .
[10 empty] | . |  | . | . | .
[10 empty] | . |  | . | . | .
[10 empty] | . |  | . | . | .
[10 empty] | . |  | . | . | .
[10 empty] | . |  | . | . | .
[10 empty] | . |  | . | . | .
[10 empty] | . |  | . | . | .
[10 empty] | . |  | . | . | .
[10 empty] | . |  | . | . | .
[10 empty] | . |  | . | . | .
[10 empty] | . |  | . | . | .
[10 empty] | . |  | . | . | .
[10 empty] | . |  | . | . | .
[10 empty] | . |  | . | . | .
[10 empty] | . |  | . | . | .
[10 empty] | . |  | . | . | .
[10 empty] | . |  | . | . | .
[10 empty] | . |  | . | . | .
[10 empty] | . |  | . | . | .
[10 empty] | . |  | . | . | .
[10 empty] | . |  | . | . | .
[10 empty] | . |  | . | . | .
[10 empty] | . |  | . | . | .
[10 empty] | . |  | . | . | .
[10 empty] | . |  | . | . | .
[10 empty] | . |  | . | . | .
[10 empty] | . |  | . | . | .
[10 empty] | . |  | . | . | .
[10 empty] | . |  | . | . | .
[10 empty] | . |  | . | . | .
[10 empty] | . |  | . | . | .
[10 empty] | . |  | . | . | .
[10 empty] | . |  | . | . | .
[10 empty] | . |  | . | . | .
[10 empty] | . |  | . | . | .
[10 empty] | . |  | . | . | .
[10 empty] | . |  | . | . | .
[10 empty] | . |  | . | . | .
[10 empty] | . |  | . | . | .
[10 empty] | . |  | . | . | .
[10 empty] | . |  | . | . | .
[10 empty] | . |  | . | . | .
[10 empty] | . |  | . | . | .
[10 empty] | . |  | . | . | .
[10 empty] | . |  | . | . | .
[10 empty] | . |  | . | . | .
[10 empty] | . |  | . | . | .
[10 empty] | . |  | . | . | .
[10 empty] | . |  | . | . | .
[10 empty] | . |  | . | . | .
[10 empty] | . |  | . | . | .
[10 empty] | . |  | . | . | .
[10 empty] | . |  | . | . | .
[10 empty] | . |  | . | . | .
[10 empty] | . |  | . | . | .
[10 empty] | . |  | . | . | .
[10 empty] | . |  | . | . | .
[10 empty] | . |  | . | . | .
[10 empty] | . |  | . | . | .
[10 empty] | . |  | . | . | .
[10 empty] | . |  | . | . | .
[10 empty] | . |  | . | . | .
[10 empty] | . |  | . | . | .
[10 empty] | . |  | . | . | .
[10 empty] | . |  | . | . | .
[10 empty] | . |  | . | . | .
[10 empty] | . |  | . | . | .
[10 empty] | . |  | . | . | .
[10 empty] | . |  | . | . | .
[10 empty] | . |  | . | . | .
[10 empty] | . |  | . | . | .
[10 empty] | . |  | . | . | .
[10 empty] | . |  | . | . | .
[10 empty] | . |  | . | . | .
[10 empty] | . |  | . | . | .
[10 empty] | . |  | . | . | .
[10 empty] | . |  | . | . | .
[10 empty] | . |  | . | . | .
[10 empty] | . |  | . | . | .
[10 empty] | . |  | . | . | .
[10 empty] | . |  | . | . | .
[10 empty] | . |  | . | . | .
[10 empty] | . |  | . | . | .
[10 empty] | . |  | . | . | .
[10 empty] | . |  | . | . | .
[10 empty] | . |  | . | . | .
[10 empty] | . |  | . | . | .
[10 empty] | . |  | . | . | .
[10 empty] | . |  | . | . | .
[10 empty] | . |  | . | . | .
[10 empty] | . |  | . | . | .
[10 empty] | . |  | . | . | .
[10 empty] | . |  | . | . | .
[10 empty] | . |  | . | . | .
[10 empty] | . |  | . | . | .
[10 empty] | . |  | . | . | .
[10 empty] | . |  | . | . | .
[10 empty] | . |  | . | . | .
[10 empty] | . |  | . | . | .
[10 empty] | . |  | . | . | .
[10 empty] | . |  | . | . | .
[10 empty] | . |  | . | . | .
[10 empty] | . |  | . | . | .
[10 empty] | . |  | . | . | .
[10 empty] | . |  | . | . | .
[10 empty] | . |  | . | . | .
[10 empty] | . |  | . | . | .
[10 empty] | . |  | . | . | .
[10 empty] | . |  | . | . | .
[10 empty] | . |  | . | . | .
[10 empty] | . |  | . | . | .
[10 empty] | . |  | . | . | .
[10 empty] | . |  | . | . | .
[10 empty] | . |  | . | . | .
[10 empty] | . |  | . | . | .
[10 empty] | . |  | . | . | .
[10 empty] | . |  | . | . | .
[10 empty] | . |  | . | . | .
[10 empty] | . |  | . | . | .
[10 empty] | . |  | . | . | .
[10 empty] | . |  | . | . | .
[10 empty] | . |  | . | . | .
[10 empty] | . |  | . | . | .
[10 empty] | . |  | . | . | .
[10 empty] | . |  | . | . | .
[10 empty] | . |  | . | . | .
[10 empty] | . |  | . | . | .
[10 empty] | . |  | . | . | .
[10 empty] | . |  | . | . | .
[10 empty] | . |  | . | . | .
[10 empty] | . |  | . | . | .
[10 empty] | . |  | . | . | .
[10 empty] | . |  | . | . | .
[10 empty] | . |  | . | . | .
[10 empty] | . |  | . | . | .
[10 empty] | . |  | . | . | .
[10 empty] | . |  | . | . | .
[10 empty] | . |  | . | . | .
[10 empty] | . |  | . | . | .
[10 empty] | . |  | . | . | .
[10 empty] | . |  | . | . | .
[10 empty] | . |  | . | . | .
[10 empty] | . |  | . | . | .
[10 empty] | . |  | . | . | .
[10 empty] | . |  | . | . | .
[10 empty] | . |  | . | . | .
[10 empty] | . |  | . | . | .
[10 empty] | . |  | . | . | .
[10 empty] | . |  | . | . | .
[10 empty] | . |  | . | . | .
[10 empty] | . |  | . | . | .
[10 empty] | . |  | . | . | .
[10 empty] | . |  | . | . | .
[10 empty] | . |  | . | . | .
[10 empty] | . |  | . | . | .
[10 empty] | . |  | . | . | .
[10 empty] | . |  | . | . | .
[10 empty] | . |  | . | . | .
[10 empty] | . |  | . | . | .
[10 empty] | . |  | . | . | .
[10 empty] | . |  | . | . | .
[10 empty] | . |  | . | . | .
[10 empty] | . |  | . | . | .
[10 empty] | . |  | . | . | .
[10 empty] | . |  | . | . | .
[10 empty] | . |  | . | . | .
[10 empty] | . |  | . | . | .
[10 empty] | . |  | . | . | .
[10 empty] | . |  | . | . | .
[10 empty] | . |  | . | . | .
[10 empty] | . |  | . | . | .
[10 empty] | . |  | . | . | .
[10 empty] | . |  | . | . | .
[10 empty] | . |  | . | . | .
[10 empty] | . |  | . | . | .
[10 empty] | . |  | . | . | .
[10 empty] | . |  | . | . | .
[10 empty] | . |  | . | . | .
[10 empty] | . |  | . | . | .
[10 empty] | . |  | . | . | .
[10 empty] | . |  | . | . | .
[10 empty] | . |  | . | . | .
[10 empty] | . |  | . | . | .
[10 empty] | . |  | . | . | .
[10 empty] | . |  | . | . | .
[10 empty] | . |  | . | . | .
[10 empty] | . |  | . | . | .
[10 empty] | . |  | . | . | .
[10 empty] | . |  | . | . | .
[10 empty] | . |  | . | . | .
[10 empty] | . |  | . | . | .
[10 empty] | . |  | . | . | .
[10 empty] | . |  | . | . | .
[10 empty] | . |  | . | . | .
[10 empty] | . |  | . | . | .
[10 empty] | . |  | . | . | .
[10 empty] | . |  | . | . | .
[10 empty] | . |  | . | . | .
[10 empty] | . |  | . | . | .
[10 empty] | . |  | . | . | .
[10 empty] | . |  | . | . | .
[10 empty] | . |  | . | . | .
[10 empty] | . |  | . | . | .
[10 empty] | . |  | . | . | .
[10 empty] | . |  | . | . | .
[10 empty] | . |  | . | . | .
[10 empty] | . |  | . | . | .
[10 empty] | . |  | . | . | .
[7 empty] | OB |  |  | . |  | . | . | .
[7 empty] | OB |  |  | . |  | . | . | .
[7 empty] | OB |  |  | . |  | . | . | .
[7 empty] | OB |  |  | . |  | . | . | .
[7 empty] | OB |  |  | . |  | . | . | .
[7 empty] | OB |  |  | . |  | . | . | .
[7 empty] | OB |  |  | . |  | . | . | .
[7 empty] | OB |  |  | . |  | . | . | .
[7 empty] | OB |  |  | . |  | . | . | .
[7 empty] | OB |  |  | . |  | . | . | .
[7 empty] | OB |  |  | . |  | . | . | .
[7 empty] | OB |  |  | . |  | . | . | .
[7 empty] | OB |  |  | . |  | . | . | .
[7 empty] | OB |  |  | . |  | . | . | .
[7 empty] | OB |  |  | . |  | . | . | .
[7 empty] | OB |  |  | . |  | . | . | .
[7 empty] | OB |  |  | . |  | . | . | .
[7 empty] | OB |  |  | . |  | . | . | .
[7 empty] | OB |  |  | . |  | . | . | .
[7 empty] | OB |  |  | . |  | . | . | .
[7 empty] | OB |  |  | . |  | . | . | .
[7 empty] | OB |  |  | . |  | . | . | .
[7 empty] | OB |  |  | . |  | . | . | .
[7 empty] | OB |  |  | . |  | . | . | .
[7 empty] | OB |  |  | . |  | . | . | .
[7 empty] | OB |  |  | . |  | . | . | .
[7 empty] | OB |  |  | . |  | . | . | .
[7 empty] | OB |  |  | . |  | . | . | .
[7 empty] | OB |  |  | . |  | . | . | .
[7 empty] | OB |  |  | . |  | . | . | .
[7 empty] | OB |  |  | . |  | . | . | .
[7 empty] | OB |  |  | . |  | . | . | .
[7 empty] | OB |  |  | . |  | . | . | .
[7 empty] | OB |  |  | . |  | . | . | .
[7 empty] | OB |  |  | . |  | . | . | .
[7 empty] | OB |  |  | . |  | . | . | .
[7 empty] | OB |  |  | . |  | . | . | .
[7 empty] | OB |  |  | . |  | . | . | .
[7 empty] | OB |  |  | . |  | . | . | .
[7 empty] | OB |  |  | . |  | . | . | .
[7 empty] | OB |  |  | . |  | . | . | .
[7 empty] | OB |  |  | . |  | . | . | .
[7 empty] | OB |  |  | . |  | . | . | .
[7 empty] | OB |  |  | . |  | . | . | .
[7 empty] | OB |  |  | . |  | . | . | .
[7 empty] | OB |  |  | . |  | . | . | .
[7 empty] | OB |  |  | . |  | . | . | .
[7 empty] | OB |  |  | . |  | . | . | .
[7 empty] | OB |  |  | . |  | . | . | .
[7 empty] | OB |  |  | . |  | . | . | .
[7 empty] | OB |  |  | . |  | . | . | .
[7 empty] | OB |  |  | . |  | . | . | .
[7 empty] | OB |  |  | . |  | . | . | .
[7 empty] | OB |  |  | . |  | . | . | .
[7 empty] | OB |  |  | . |  | . | . | .
[7 empty] | OB |  |  | . |  | . | . | .
[7 empty] | OB |  |  | . |  | . | . | .
[7 empty] | OB |  |  | . |  | . | . | .
[7 empty] | OB |  |  | . |  | . | . | .
[7 empty] | OB |  |  | . |  | . | . | .
[7 empty] | OB |  |  | . |  | . | . | .
[7 empty] | OB |  |  | . |  | . | . | .
[7 empty] | OB |  |  | . |  | . | . | .
[7 empty] | OB |  |  | . |  | . | . | .
[7 empty] | OB |  |  | . |  | . | . | .
[10 empty] | . |  | . | . | .
[10 empty] | . |  | . | . | .
[10 empty] | . |  | . | . | .
[10 empty] | . |  | . | . | .
[10 empty] | . |  | . | . | .
[10 empty] | . |  | . | . | .
[10 empty] | . |  | . | . | .
[10 empty] | . |  | . | . | .
[10 empty] | . |  | . | . | .
[10 empty] | . |  | . | . | .
[10 empty] | . |  | . | . | .
[10 empty] | . |  | . | . | .
[10 empty] | . |  | . | . | .
[10 empty] | . |  | . | . | .
[10 empty] | . |  | . | . | .
[10 empty] | . |  | . | . | .
[10 empty] | . |  | . | . | .
[10 empty] | . |  | . | . | .
[10 empty] | . |  | . | . | .
[10 empty] | . |  | . | . | .
[10 empty] | . |  | . | . | .
[10 empty] | . |  | . | . | .
[10 empty] | . |  | . | . | .
[10 empty] | . |  | . | . | .
[10 empty] | . |  | . | . | .
[10 empty] | . |  | . | . | .
[10 empty] | . |  | . | . | .
[10 empty] | . |  | . | . | .
[10 empty] | . |  | . | . | .
[10 empty] | . |  | . | . | .
[10 empty] | . |  | . | . | .
[10 empty] | . |  | . | . | .
[10 empty] | . |  | . | . | .
[10 empty] | . |  | . | . | .
[10 empty] | . |  | . | . | .
[10 empty] | . |  | . | . | .
[10 empty] | . |  | . | . | .
[10 empty] | . |  | . | . | .
[10 empty] | . |  | . | . | .
[10 empty] | . |  | . | . | .
[10 empty] | . |  | . | . | .
[10 empty] | . |  | . | . | .
[10 empty] | . |  | . | . | .
[10 empty] | . |  | . | . | .
[10 empty] | . |  | . | . | .
[10 empty] | . |  | . | . | .
[10 empty] | . |  | . | . | .
[10 empty] | . |  | . | . | .
[10 empty] | . |  | . | . | .
[10 empty] | . |  | . | . | .
[10 empty] | . |  | . | . | .

## PRESUPUESTO
[9 empty] | PROYECTO DE INSTALACIONES PARA LA INSPECCIÓN DE CICLOMOTORES Y MOTOCICLETAS EN LA ESTACIÓN ITV 4114 DE SEVILLA |  | PRESUPUESTO DE LICITACIÓN |  |  |  | EMPRESA: |  |  |  | G.G+B.I. LICIT. | 15% | 1.15
[19 empty] | G.G+B.I. OF. | 0% | 1
CIF:
INSTRUCCIONES 1º RELLENAR LOS DATOS DE LAS CASILLAS SOMBREADAS DE AMARILLO - Rellenar los datos del licitador,rellenar los porcentajes de Gastos Generales,Beneficio Industrial y rellenar los precios. 2º UNA VEZ COMPLETADO LO ANTERIOR,VISUALIZAR LA HOJA "IMPRIMIR" - Si aparece una lista de incidencias, leer detenidamente.Si comprueba que hay un error puede volver a la hoja "PRESUPUESTO" y modificar el/los precio/s inicialmente recogidos. Si no desea modificar los precios recogidos en el Excel los licitadores han de tener presente las consecuencias que se detallan en el PCAP. -Cuando considere que su oferta está preparada para su presentación, imprimir la hoja "IMPRIMIR" e incluirla en el sobre correspondiente. *Las incidencias se calculan considerando los GG y BI incluidos en los precios unitarios CUALQUIER ALTERACIÓN O MANIPULACIÓN INFORMÁTICA O NO DEL ARCHIVO EXCEL PRODUCIRÁ DE FORMA AUTOMÁTICA LA ESCLUSIÓN DEL LICITADOR DE LA LICITACIÓN.
[11 empty] | P.E.M | 56529.6 |  |  | P.E.M | Rellenar Datos Empresa |  | PARTIDA SIN PRECIO
[11 empty] | G.G | 7.5% |  | 4239.72 | G.G |  |  | PARTIDA CON PRECIO CERO
[11 empty] | B.I | 7.5% |  | 4239.72 | B.I |  |  | CAPITULO DE SEGURIDAD Y SALUD INFERIOR AL PRESUPUESTO DE LICITACIÓN
[11 empty] | G.G+B.I | 8479.44 |  |  | G.G+B.I |  |  | CAPITULO CON IMPORTES ALEJADOS DE LOS PRECIOS DE MERCADO |  |  | PEM | 0
[11 empty] | P.E.C | 65009.04 |  |  | P.E.C | Faltan Datos |  | Aplica el mismo porcentaje al 0% de las partidas del prespuesto. () | DETECTADAS PARTIDAS SIN PRECIO | DETECTADAS PARTIDAS CON PRECIO CERO | CAPITULO DE SEGURIDAD Y SALUD INFERIOR AL PRESUP. DE LICITACIÓN | 111 |  | DETECTADOS CAPITULOS CON IMPORTES ALEJADOS DE LOS PRECIOS DE MERCADO |  | CELDAS VACIAS
[11 empty] | IVA | 21% |  | 13651.9 | IVA | 21% | [5 empty] | BAJAS LINEALES
[11 empty] | TOTAL | 78660.94 |  |  | TOTAL | Faltan Datos
|  | N5 | N4 | N3 | N2 | CAP. |  |  | Código | Resumen | Ud | Cantidad | Precio | Importe | Precio | Importe | %Desviac |  | 111 | 0 | 1 |  | 0 |  | 0 | 111
OB | 2 | [5 empty] | Capítulo | c | 01 | DEMOLICIONES Y TRABAJOS PREVIOS |  |  |  | 5028.63 |  | 0
OB | 5 |  |  |  |  | 01 | Partida | p1 | 01.01 | DESMONTADO REVEST. PAREDES ELEMENTOS DE MADERA APROV. DEL 50% | m2 | 49.98 | 14.29 | 714.21 |  | Celda Vacia |  | PARTIDA SIN PRECIO | 1 | [6 empty] | 1
OB | 5 |  |  |  |  | 01 | Partida | p1 | 01.02 | TRASLADO PAPELERA METÁLICA | u | 1 | 17.97 | 17.97 |  | Celda Vacia |  | PARTIDA SIN PRECIO | 1 | [6 empty] | 1
OB | 5 |  |  |  |  | 01 | Partida | p1 | 01.03 | APERTURA DE HUECO EN PANEL SÁNDWICH DE FACHADA I/ESTRUCTURA | m2 | 12.5 | 31.98 | 399.75 |  | Celda Vacia |  | PARTIDA SIN PRECIO | 1 | [6 empty] | 1
OB | 5 |  |  |  |  | 01 | Partida | p1 | 01.04 | CORTE EN MURO DE HORMIGÓN CON DISCO DE DIAMANTE | m | 15 | 70.27 | 1054.05 |  | Celda Vacia |  | PARTIDA SIN PRECIO | 1 | [6 empty] | 1
OB | 5 |  |  |  |  | 01 | Partida | p1 | 01.05 | DEMOLICIÓN SELECTIVA M. MANUALES DE CITARA DE L/H | m2 | 2 | 12.38 | 24.76 |  | Celda Vacia |  | PARTIDA SIN PRECIO | 1 | [6 empty] | 1
OB | 5 |  |  |  |  | 01 | Partida | p1 | 01.06 | DEMOLICIÓN SELECTIVA M. MANUALES DE SOLADO Y RODAPIÉ BALD. CER. | m2 | 8.06 | 9.74 | 78.5 |  | Celda Vacia |  | PARTIDA SIN PRECIO | 1 | [6 empty] | 1
OB | 5 |  |  |  |  | 01 | Partida | p1 | 01.07 | DEMOLICION SELECTIVA M. MECÁNICOS DE SOLADO CON BALD. HIDRÁUL. | m2 | 19 | 9.44 | 179.36 |  | Celda Vacia |  | PARTIDA SIN PRECIO | 1 | [6 empty] | 1
OB | 5 |  |  |  |  | 01 | Partida | p1 | 01.08 | DEMOLICIÓN DE BORDILLO | m | 14 | 4.28 | 59.92 |  | Celda Vacia |  | PARTIDA SIN PRECIO | 1 | [6 empty] | 1
OB | 5 |  |  |  |  | 01 | Partida | p1 | 01.09 | DEMOLICIÓN DE PAVIMENTO DE ASFALTO | m2 | 4 | 11.76 | 47.04 |  | Celda Vacia |  | PARTIDA SIN PRECIO | 1 | [6 empty] | 1
OB | 5 |  |  |  |  | 01 | Partida | p1 | 01.10 | DESMONTAJE Y ACOPIO DE LONA CON ESTR. METÁLICA | u | 1 | 842.74 | 842.74 |  | Celda Vacia |  | PARTIDA SIN PRECIO | 1 | [6 empty] | 1
OB | 5 |  |  |  |  | 01 | Partida | p1 | 01.11 | DEMOLICIÓN DE SOLERA ARMADA DE 30 CM | m2 | 92.5 | 16.74 | 1548.45 |  | Celda Vacia |  | PARTIDA SIN PRECIO | 1 | [6 empty] | 1
OB | 5 |  |  |  |  | 01 | Partida | p1 | 01.12 | DESMONTAJE DE SEÑAL VERTICAL | u | 4 | 15.47 | 61.88 |  | Celda Vacia |  | PARTIDA SIN PRECIO | 1 | [6 empty] | 1
OB | 2 | [5 empty] | Capítulo | c | 02 | EXCAVACIONES |  |  |  | 32.22 |  | 0
OB | 5 |  |  |  |  | 02 | Partida | p1 | 02.01 | EXCAVACIÓN, TIERRA C. MEDIA, M. MANUALES, PROF. MÁX. 1,50 m | m3 | 0.42 | 76.71 | 32.22 |  | Celda Vacia |  | PARTIDA SIN PRECIO | 1 | [6 empty] | 1
OB | 2 | [5 empty] | Capítulo | c | 03 | CANALIZACIONES SUBTERRÁNEAS |  |  |  | 234.05 |  | 0
OB | 5 |  |  |  |  | 03 | Partida | p1 | 03.01 | CANALIZACIÓN ENTERRADA TUBERÍA PVC DIÁM. 110 mm | m | 6.3 | 37.15 | 234.05 |  | Celda Vacia |  | PARTIDA SIN PRECIO | 1 | [6 empty] | 1
OB | 2 | [5 empty] | Capítulo | c | 04 | HORMIGÓN, SOLERAS Y BANCADAS |  |  |  | 8232.1 |  | 0
OB | 5 |  |  |  |  | 04 | Partida | p1 | 04.01 | SOLERA HORMIGÓN HA-25 #150x150x6 mm 15 cm ESP. | m2 | 111.94 | 61.38 | 6870.88 |  | Celda Vacia |  | PARTIDA SIN PRECIO | 1 | [6 empty] | 1
OB | 5 |  |  |  |  | 04 | Partida | p1 | 04.02 | ACERO EN BARRAS CORRUGADAS B500S EN CIMENT. | kg | 87.22 | 2.12 | 184.91 |  | Celda Vacia |  | PARTIDA SIN PRECIO | 1 | [6 empty] | 1
OB | 5 |  |  |  |  | 04 | Partida | p1 | 04.03 | ACERO S275JR EN BANCADAS I/IMPRIMACIÓN | kg | 125.15 | 8.59 | 1075.04 |  | Celda Vacia |  | PARTIDA SIN PRECIO | 1 | [6 empty] | 1
OB | 5 |  |  |  |  | 04 | Partida | p1 | 04.04 | ENCOFRADO DE MADERA | m2 | 3.6 | 28.13 | 101.27 |  | Celda Vacia |  | PARTIDA SIN PRECIO | 1 | [6 empty] | 1
OB | 2 | [5 empty] | Capítulo | c | 05 | ALBAÑILERÍA |  |  |  | 1387.76 |  | 0
OB | 5 |  |  |  |  | 05 | Partida | p1 | 05.01 | CITARA LADRILLO H/D 7 cm | m2 | 4 | 36.49 | 145.96 |  | Celda Vacia |  | PARTIDA SIN PRECIO | 1 | [6 empty] | 1
OB | 5 |  |  |  |  | 05 | Partida | p1 | 05.02 | SOLADO CON BALDOSAS HIDRÁULICAS | m2 | 20 | 24.78 | 495.6 |  | Celda Vacia |  | PARTIDA SIN PRECIO | 1 | [6 empty] | 1
OB | 5 |  |  |  |  | 05 | Partida | p1 | 05.03 | BORDILLO PREFABRICADO DE HORMIGÓN HM-40 ACHAFLANADO | m | 20 | 37.31 | 746.2 |  | Celda Vacia |  | PARTIDA SIN PRECIO | 1 | [6 empty] | 1
OB | 2 | [5 empty] | Capítulo | c | 06 | REVESTIMIENTOS/AISLAMIENTO |  |  |  | 7569.85 |  | 0
OB | 5 |  |  |  |  | 06 | Partida | p1 | 06.01 | AISLAMIENTO ACÚSTICO A RUIDO AÉREO LÁMINA VISCOELÁSTICA 4 MM - 38 DB | m2 | 82.13 | 18.54 | 1522.69 |  | Celda Vacia |  | PARTIDA SIN PRECIO | 1 | [6 empty] | 1
OB | 5 |  |  |  |  | 06 | Partida | p1 | 06.02 | TRASDOSADO AUTOPORTANTE DE CARTON-YESO 15mm PERF. AC. GAL. FIJ. MEC | m2 | 82.13 | 57.33 | 4708.51 |  | Celda Vacia |  | PARTIDA SIN PRECIO | 1 | [6 empty] | 1
OB | 5 |  |  |  |  | 06 | Partida | p1 | 06.03 | AISLAMIENTO ACÚSTICO A RUIDO AÉREO LANA MINERAL 50 MM | m2 | 82.13 | 11.98 | 983.92 |  | Celda Vacia |  | PARTIDA SIN PRECIO | 1 | [6 empty] | 1
OB | 5 |  |  |  |  | 06 | Partida | p1 | 06.04 | RODAPIÉ DE PVC PLEXIBLE 100x25MM | m | 30.9 | 11.48 | 354.73 |  | Celda Vacia |  | PARTIDA SIN PRECIO | 1 | [6 empty] | 1
OB | 2 | [5 empty] | Capítulo | c | 07 | CARPINTERÍA |  |  |  | 4607.45 |  | 0
OB | 5 |  |  |  |  | 07 | Partida | p1 | 07.01 | ADAPTACIÓN DE PUERTA DE CRISTAL | u | 1 | 407.12 | 407.12 |  | Celda Vacia |  | PARTIDA SIN PRECIO | 1 | [6 empty] | 1
OB | 5 |  |  |  |  | 07 | Partida | p1 | 07.02 | ACERO PERFILES LAM. EN CAL. UNIÓN SOLDADA | kg | 397.59 | 3.05 | 1212.65 |  | Celda Vacia |  | PARTIDA SIN PRECIO | 1 | [6 empty] | 1
OB | 5 |  |  |  |  | 07 | Partida | p1 | 07.03 | ANCLAJE QUÍMICO ESTRUCTURAL SOBRE HORMIGÓN M16X300 | u | 8 | 17.2 | 137.6 |  | Celda Vacia |  | PARTIDA SIN PRECIO | 1 | [6 empty] | 1
OB | 5 |  |  |  |  | 07 | Partida | p1 | 07.04 | TRASLADO DE MOBILIARIO DESDE CARPA HASTA NUEVA LÍNEA MOTOS | u | 1 | 185.54 | 185.54 |  | Celda Vacia |  | PARTIDA SIN PRECIO | 1 | [6 empty] | 1
OB | 5 |  |  |  |  | 07 | Partida | p1 | 07.05 | REMATE LATERAL CH. LISA AC. GALV. AC. POLIÉSTER | m | 15 | 22.81 | 342.15 |  | Celda Vacia |  | PARTIDA SIN PRECIO | 1 | [6 empty] | 1
OB | 5 |  |  |  |  | 07 | Partida | p1 | 07.06 | ANCLAJE DE SOPORTE LED A ESTRUCTURA AUX. PANEL SÁNDWICH | u | 1 | 141.2 | 141.2 |  | Celda Vacia |  | PARTIDA SIN PRECIO | 1 | [6 empty] | 1
OB | 5 |  |  |  |  | 07 | Partida | p1 | 07.07 | MARQUESINA DE CRISTAL Y ACERO INOXIDABLE | u | 1 | 2181.19 | 2181.19 |  | Celda Vacia |  | PARTIDA SIN PRECIO | 1 | [6 empty] | 1
OB | 2 | [5 empty] | Capítulo | c | 08 | PUERTAS AUTOMÁTICAS |  |  |  | 8048.33 |  | 0
OB | 5 |  |  |  |  | 08 | Partida | p1 | 08.01 | PUERTA INDUSTRIAL ENROLLABLE AUTOMÁTICA 3,00 M X 2,50 M | u | 1 | 4726.65 | 4726.65 |  | Celda Vacia |  | PARTIDA SIN PRECIO | 1 | [6 empty] | 1
OB | 5 |  |  |  |  | 08 | Partida | p1 | 08.02 | PUERTA INDUSTRIAL ENROLLABLE AUTOMÁTICA 2,00 M X 2,50 M | u | 1 | 3321.68 | 3321.68 |  | Celda Vacia |  | PARTIDA SIN PRECIO | 1 | [6 empty] | 1
OB | 2 | [5 empty] | Capítulo | c | 09 | INSTALACIÓN ELÉCTRICA |  |  |  | 4934.22 |  | 0
OB | 5 |  |  |  |  | 09 | Partida | p1 | 09.01 | TUBO FLEXIBLE CORRUGADO DIÁM. 25 MM LIBRE HALÓGENOS | m | 32 | 3.5 | 112 |  | Celda Vacia |  | PARTIDA SIN PRECIO | 1 | [6 empty] | 1
OB | 5 |  |  |  |  | 09 | Partida | p1 | 09.02 | TUBO FLEXIBLE CORRUGADO DIÁM. 32 MM LIBRE HALÓGENOS | m | 5 | 3.91 | 19.55 |  | Celda Vacia |  | PARTIDA SIN PRECIO | 1 | [6 empty] | 1
OB | 5 |  |  |  |  | 09 | Partida | p1 | 09.03 | AYUDA TRAZADO CANALIZACIÓN EXISTENTE | m | 62 | 4.64 | 287.68 |  | Celda Vacia |  | PARTIDA SIN PRECIO | 1 | [6 empty] | 1
OB | 5 |  |  |  |  | 09 | Partida | p1 | 09.04 | CIR. TRIF. MULTIPOLAR 5X6MM2 Cu RZ1-K(AS) 0.6/1KV C/EXIST. | m | 30 | 9.13 | 273.9 |  | Celda Vacia |  | PARTIDA SIN PRECIO | 1 | [6 empty] | 1
OB | 5 |  |  |  |  | 09 | Partida | p1 | 09.05 | CIR. TRIF. MULTIPOLAR 5X4MM2 Cu RZ1-K(AS) 0.6/1KV C/EXIST. | m | 15 | 7.62 | 114.3 |  | Celda Vacia |  | PARTIDA SIN PRECIO | 1 | [6 empty] | 1
OB | 5 |  |  |  |  | 09 | Partida | p1 | 09.06 | CIR. TRIF. MULTIPOLAR 4X2.5MM2 Cu RZ1-K(AS) 0.6/1KV C/EXIST. | m | 40 | 6.66 | 266.4 |  | Celda Vacia |  | PARTIDA SIN PRECIO | 1 | [6 empty] | 1
OB | 5 |  |  |  |  | 09 | Partida | p1 | 09.07 | CIR. TRIF. MULTIPOLAR 3X4MM2 Cu RZ1-K(AS) 0.6/1KV C/EXIST. | m | 2 | 6.17 | 12.34 |  | Celda Vacia |  | PARTIDA SIN PRECIO | 1 | [6 empty] | 1
OB | 5 |  |  |  |  | 09 | Partida | p1 | 09.08 | CIR. MONOF. UNIPOLAR 3X2.5MM2 Cu H07Z1-K(AS) 750V C/EXIST. v | m | 55 | 5.08 | 279.4 |  | Celda Vacia |  | PARTIDA SIN PRECIO | 1 | [6 empty] | 1
OB | 5 |  |  |  |  | 09 | Partida | p1 | 09.09 | INT. AUT. MAGNETOTÉRMICO IVx25A PDC10KA CURVA C | u | 1 | 188.86 | 188.86 |  | Celda Vacia |  | PARTIDA SIN PRECIO | 1 | [6 empty] | 1
OB | 5 |  |  |  |  | 09 | Partida | p1 | 09.10 | INT. AUT. MAGNETOTÉRMICO IVx25A PDC6KA CURVA C | u | 1 | 188.86 | 188.86 |  | Celda Vacia |  | PARTIDA SIN PRECIO | 1 | [6 empty] | 1
OB | 5 |  |  |  |  | 09 | Partida | p1 | 09.11 | INTERRUPTOR DIFERENCIAL IVx40A SENS 300mA TIPO A | u | 2 | 346.16 | 692.32 |  | Celda Vacia |  | PARTIDA SIN PRECIO | 1 | [6 empty] | 1
OB | 5 |  |  |  |  | 09 | Partida | p1 | 09.12 | INT. AUT. MAGNETOTÉRMICO IVx20A PDC6KA CURVA D | u | 1 | 188.86 | 188.86 |  | Celda Vacia |  | PARTIDA SIN PRECIO | 1 | [6 empty] | 1
OB | 5 |  |  |  |  | 09 | Partida | p1 | 09.13 | INT. AUT. MAGNETOTÉRMICO IIIx16A PDC6KA CURVA D | u | 3 | 145.21 | 435.63 |  | Celda Vacia |  | PARTIDA SIN PRECIO | 1 | [6 empty] | 1
OB | 5 |  |  |  |  | 09 | Partida | p1 | 09.14 | INT. AUT. MAGNETOTÉRMICO IIx10A PDC6KA CURVA C | u | 1 | 93.75 | 93.75 |  | Celda Vacia |  | PARTIDA SIN PRECIO | 1 | [6 empty] | 1
OB | 5 |  |  |  |  | 09 | Partida | p1 | 09.15 | INT. AUT. MAGNETOTÉRMICO IIx20A PDC6KA CURVA C | u | 1 | 93.75 | 93.75 |  | Celda Vacia |  | PARTIDA SIN PRECIO | 1 | [6 empty] | 1
OB | 5 |  |  |  |  | 09 | Partida | p1 | 09.16 | CONTACTOR IIIx16A 230V | u | 1 | 155.71 | 155.71 |  | Celda Vacia |  | PARTIDA SIN PRECIO | 1 | [6 empty] | 1
OB | 5 |  |  |  |  | 09 | Partida | p1 | 09.17 | RELÉ TÉMPORIZADO 8A@250V | u | 1 | 179.98 | 179.98 |  | Celda Vacia |  | PARTIDA SIN PRECIO | 1 | [6 empty] | 1
OB | 5 |  |  |  |  | 09 | Partida | p1 | 09.18 | RELÉ TÉRMICO 4-7A CLASE10 | u | 1 | 43.26 | 43.26 |  | Celda Vacia |  | PARTIDA SIN PRECIO | 1 | [6 empty] | 1
OB | 5 |  |  |  |  | 09 | Partida | p1 | 09.19 | PULSADOR/INDICADOR LUMINOSO EN CUADRO ELÉCTRICO | u | 5 | 33.88 | 169.4 |  | Celda Vacia |  | PARTIDA SIN PRECIO | 1 | [6 empty] | 1
OB | 5 |  |  |  |  | 09 | Partida | p1 | 09.20 | CUADRO ELÉCTRICO DE 96 MÓDULOS EMPOTRADO | u | 1 | 555.71 | 555.71 |  | Celda Vacia |  | PARTIDA SIN PRECIO | 1 | [6 empty] | 1
OB | 5 |  |  |  |  | 09 | Partida | p1 | 09.21 | CUADRO CON 4 TOMAS DE CORRIENTE EMPOTRADO | u | 1 | 191.91 | 191.91 |  | Celda Vacia |  | PARTIDA SIN PRECIO | 1 | [6 empty] | 1
OB | 5 |  |  |  |  | 09 | Partida | p1 | 09.22 | CERTIFICADO DE INSTALACIÓN ELÉCTRICA (CIE) | u | 1 | 390.65 | 390.65 |  | Celda Vacia |  | PARTIDA SIN PRECIO | 1 | [6 empty] | 1
OB | 2 | [5 empty] | Capítulo | c | 10 | INSTALACIÓN INFORMÁTICA |  |  |  | 2020.77 |  | 0
OB | 5 |  |  |  |  | 10 | Partida | p1 | 10.01 | TUBO FLEXIBLE CORRUGADO DIÁM. 25 MM LIBRE HALÓGENOS | m | 48 | 3.5 | 168 |  | Celda Vacia |  | PARTIDA SIN PRECIO | 1 | [6 empty] | 1
OB | 5 |  |  |  |  | 10 | Partida | p1 | 10.02 | AYUDA TRAZADO CANALIZACIÓN EXISTENTE | m | 90 | 4.64 | 417.6 |  | Celda Vacia |  | PARTIDA SIN PRECIO | 1 | [6 empty] | 1
OB | 5 |  |  |  |  | 10 | Partida | p1 | 10.03 | INSTALACIÓN DE CABLE DE DATOS/SAI/NOSAI EXISTENTE | m | 480 | 1.55 | 744 |  | Celda Vacia |  | PARTIDA SIN PRECIO | 1 | [6 empty] | 1
OB | 5 |  |  |  |  | 10 | Partida | p1 | 10.04 | CIR. MONOF. UNIPOLAR 3X2.5MM2 Cu H07Z1-K(AS) 750V C/EXIST. v | m | 20 | 5.08 | 101.6 |  | Celda Vacia |  | PARTIDA SIN PRECIO | 1 | [6 empty] | 1
OB | 5 |  |  |  |  | 10 | Partida | p1 | 10.05 | PUESTO INF. 4RJ45 + 2NO-SAI + 2SAI + MAG | u | 1 | 107.7 | 107.7 |  | Celda Vacia |  | PARTIDA SIN PRECIO | 1 | [6 empty] | 1
OB | 5 |  |  |  |  | 10 | Partida | p1 | 10.06 | PUESTO 2RJ45 + 2NO-SAI | u | 1 | 70.39 | 70.39 |  | Celda Vacia |  | PARTIDA SIN PRECIO | 1 | [6 empty] | 1
OB | 5 |  |  |  |  | 10 | Partida | p1 | 10.07 | CABLE 4 PARES F/FTP CAT 6. (2 CABLES) | m | 50 | 3.12 | 156 |  | Celda Vacia |  | PARTIDA SIN PRECIO | 1 | [6 empty] | 1
OB | 5 |  |  |  |  | 10 | Partida | p1 | 10.08 | ACOMETIDA A PANTALLA LED | u | 1 | 60.15 | 60.15 |  | Celda Vacia |  | PARTIDA SIN PRECIO | 1 | [6 empty] | 1
OB | 5 |  |  |  |  | 10 | Partida | p1 | 10.09 | CERTIFICADO DE CABLEADO ESTRUCTURADO | u | 1 | 195.33 | 195.33 |  | Celda Vacia |  | PARTIDA SIN PRECIO | 1 | [6 empty] | 1
OB | 2 | [5 empty] | Capítulo | c | 11 | EXTRACCIÓN LOCALIZADA |  |  |  | 871.33 |  | 0
OB | 5 |  |  |  |  | 11 | Partida | p1 | 11.01 | COND. HELIC. GALV. Ø200 E=0.5MM AÉREO | m | 10 | 35.96 | 359.6 |  | Celda Vacia |  | PARTIDA SIN PRECIO | 1 | [6 empty] | 1
OB | 5 |  |  |  |  | 11 | Partida | p1 | 11.02 | ADAPTAR INSTALACIÓN EXISTENTE | m | 1 | 511.73 | 511.73 |  | Celda Vacia |  | PARTIDA SIN PRECIO | 1 | [6 empty] | 1
OB | 2 | [5 empty] | Capítulo | c | 12 | ALUMBRADO |  |  |  | 222.92 |  | 0
OB | 5 |  |  |  |  | 12 | Partida | p1 | 12.01 | LUMINARIA DE EMERGENCIA LED 200 LÚMENES | u | 2 | 111.46 | 222.92 |  | Celda Vacia |  | PARTIDA SIN PRECIO | 1 | [6 empty] | 1
OB | 2 | [5 empty] | Capítulo | c | 13 | PINTURA |  |  |  | 3528.44 |  | 0
OB | 5 |  |  |  |  | 13 | Partida | p1 | 13.01 | PINTURA ESMALTE SINTÉTICO S/CARP. METÁLICA | m2 | 5.09 | 14.85 | 75.59 |  | Celda Vacia |  | PARTIDA SIN PRECIO | 1 | [6 empty] | 1
OB | 5 |  |  |  |  | 13 | Partida | p1 | 13.02 | PINTURA DE POLIURETANO PIGMENTADA SOBRE PAVIMENTOS | m2 | 10.16 | 27.14 | 275.74 |  | Celda Vacia |  | PARTIDA SIN PRECIO | 1 | [6 empty] | 1
OB | 5 |  |  |  |  | 13 | Partida | p1 | 13.03 | PINTURA DE POLIURETANO PIGMENTADA SOBRE PAVIMENTOS + ÁRIDO | m2 | 1.6 | 29.9 | 47.84 |  | Celda Vacia |  | PARTIDA SIN PRECIO | 1 | [6 empty] | 1
OB | 5 |  |  |  |  | 13 | Partida | p1 | 13.04 | PINTURA PLÁSTICA LISA SOBRE LADRILLO, YESO O CEMENTO | m2 | 93.42 | 9.11 | 851.06 |  | Celda Vacia |  | PARTIDA SIN PRECIO | 1 | [6 empty] | 1
OB | 5 |  |  |  |  | 13 | Partida | p1 | 13.05 | ENMASCARAMIENTO DE MARCAS VIALES | m2 | 80.33 | 5.87 | 471.54 |  | Celda Vacia |  | PARTIDA SIN PRECIO | 1 | [6 empty] | 1
OB | 5 |  |  |  |  | 13 | Partida | p1 | 13.06 | PINTURA VIAL REFLEXIVA | m2 | 170.12 | 10.62 | 1806.67 |  | Celda Vacia |  | PARTIDA SIN PRECIO | 1 | [6 empty] | 1
OB | 2 | [5 empty] | Capítulo | c | 14 | URBANIZACIÓN |  |  |  | 2360.13 |  | 0
OB | 5 |  |  |  |  | 14 | Partida | p1 | 14.01 | CAPA DE 6CM DE MEZCLA BITUMINOSA EN FRÍO DF12 | m2 | 85 | 18.45 | 1568.25 |  | Celda Vacia |  | PARTIDA SIN PRECIO | 1 | [6 empty] | 1
OB | 5 |  |  |  |  | 14 | Partida | p1 | 14.02 | REPARACIÓN DE ÁREAS ASFALTADAS, CON MORTERO ASFÁLTICO | m2 | 6 | 131.98 | 791.88 |  | Celda Vacia |  | PARTIDA SIN PRECIO | 1 | [6 empty] | 1
OB | 2 | [5 empty] | Capítulo | c | 15 | SEÑALIZACIÓN |  |  |  | 2820.53 |  | 0
OB | 5 |  |  |  |  | 15 | Partida | p1 | 15.01 | VALLADO PROVISIONAL CON VALLAS TRASLADABLES | m | 40 | 19.43 | 777.2 |  | Celda Vacia |  | PARTIDA SIN PRECIO | 1 | [6 empty] | 1
OB | 5 |  |  |  |  | 15 | Partida | p1 | 15.02 | POSTE PARA SOPORTE DE SEÑALIZACIÓN VERTICAL DE TRÁFICO 80x40x2 | u | 4 | 46.72 | 186.88 |  | Celda Vacia |  | PARTIDA SIN PRECIO | 1 | [6 empty] | 1
OB | 5 |  |  |  |  | 15 | Partida | p1 | 15.03 | POSTE PARA SOPORTE DE SEÑALIZACIÓN VERTICAL DE TRÁFICO 100x50x3 | u | 3 | 98.75 | 296.25 |  | Celda Vacia |  | PARTIDA SIN PRECIO | 1 | [6 empty] | 1
OB | 5 |  |  |  |  | 15 | Partida | p1 | 15.04 | SEÑAL VERTICAL DE TRÁFICO DE 60 CM | u | 4 | 103.06 | 412.24 |  | Celda Vacia |  | PARTIDA SIN PRECIO | 1 | [6 empty] | 1
OB | 5 |  |  |  |  | 15 | Partida | p1 | 15.05 | SEÑAL VERTICAL DE TRÁFICO A MEDIDA | m2 | 3.68 | 242.19 | 891.26 |  | Celda Vacia |  | PARTIDA SIN PRECIO | 1 | [6 empty] | 1
OB | 5 |  |  |  |  | 15 | Partida | p1 | 15.06 | SEÑALIZACIÓN DE MEDIOS DE EVACUACIÓN | u | 3 | 17.58 | 52.74 |  | Celda Vacia |  | PARTIDA SIN PRECIO | 1 | [6 empty] | 1
OB | 5 |  |  |  |  | 15 | Partida | p1 | 15.07 | INSTALACIÓN DE SEÑALIZACIÓN EXISTENTE | u | 5 | 9.28 | 46.4 |  | Celda Vacia |  | PARTIDA SIN PRECIO | 1 | [6 empty] | 1
OB | 5 |  |  |  |  | 15 | Partida | p1 | 15.08 | SEÑAL DE SEGURIDAD Y SALUD DE ADVERTENCIA U OBLIGACIÓN | u | 13 | 12.12 | 157.56 |  | Celda Vacia |  | PARTIDA SIN PRECIO | 1 | [6 empty] | 1
| 2 | [5 empty] | Capítulo | c | 16 | CONTROL DE CALIDAD |  |  |  | 339.83 |  | 0
| 5 |  |  |  |  | 16 | Partida | p1 | 16.01 | ENSAYO DE CONSISTENCIA Y RESISTENCIA DEL HORMIGÓN | u | 1 | 101.64 | 101.64 |  | Celda Vacia |  | PARTIDA SIN PRECIO | 1 | [6 empty] | 1
| 5 |  |  |  |  | 16 | Partida | p1 | 16.02 | MEDICIÓN DE CAUDAL EN SISTEMAS DE EXTRACCIÓN LOCALIZADA | u | 1 | 42.86 | 42.86 |  | Celda Vacia |  | PARTIDA SIN PRECIO | 1 | [6 empty] | 1
| 5 |  |  |  |  | 16 | Partida | p1 | 16.03 | CERTIFICADO DE CABLEADO ESTRUCTURADO | u | 1 | 195.33 | 195.33 |  | Celda Vacia |  | PARTIDA SIN PRECIO | 1 | [6 empty] | 1
| 2 | [5 empty] | Capítulo | c | 17 | GESTIÓN DE RESIDUOS |  |  |  | 703.97 |  | 0
| 5 |  |  |  |  | 17 | Partida | p1 | 17.01 | GESTIÓN DE RCD'S TIERRAS/PÉTREOS DE EXCAVACIÓN | m3 | 0.5 | 4.83 | 2.42 |  | Celda Vacia |  | PARTIDA SIN PRECIO | 1 | [6 empty] | 1
| 5 |  |  |  |  | 17 | Partida | p1 | 17.02 | TRANSPORTE Y GESTIÓN DE RCD'S NATURALEZA NO PÉTREA | t | 5.15 | 14.31 | 73.7 |  | Celda Vacia |  | PARTIDA SIN PRECIO | 1 | [6 empty] | 1
| 5 |  |  |  |  | 17 | Partida | p1 | 17.03 | TRANSPORTE Y GESTIÓN DE RCD'S NATURALEZA PÉTREA | t | 45.84 | 8.48 | 388.72 |  | Celda Vacia |  | PARTIDA SIN PRECIO | 1 | [6 empty] | 1
| 5 |  |  |  |  | 17 | Partida | p1 | 17.04 | TRANSPORTE Y GESTIÓN DE RCD'S POTENCIALMENTE PELIGROSOS Y OTROS | t | 4.43 | 53.98 | 239.13 |  | Celda Vacia |  | PARTIDA SIN PRECIO | 1 | [6 empty] | 1
| 2 | [5 empty] | Capítulo | CSS | 18 | SEGURIDAD Y SALUD |  |  |  | 3587.07 |  | 0 |  | CAPITULO DE SEGURIDAD Y SALUD INFERIOR AL PRESUPUESTO DE LICITACIÓN |  |  | 1
| 5 |  |  |  |  | 18 | Partida | p1 | 18.01 | VALLA METALICA CIERRE PERIMETRAL | m | 120 | 12.29 | 1474.8 |  | Celda Vacia |  | PARTIDA SIN PRECIO | 1 | [6 empty] | 1
| 5 |  |  |  |  | 18 | Partida | p1 | 18.02 | CASETA PREF. MOD. 15.00 M2 | u | 4 | 216.91 | 867.64 |  | Celda Vacia |  | PARTIDA SIN PRECIO | 1 | [6 empty] | 1
| 5 |  |  |  |  | 18 | Partida | p1 | 18.03 | MASCARILLA RESPIRATORIA SOLD. | u | 1 | 5.42 | 5.42 |  | Celda Vacia |  | PARTIDA SIN PRECIO | 1 | [6 empty] | 1
| 5 |  |  |  |  | 18 | Partida | p1 | 18.04 | MASCARILLA RESPIRATORIA POLV. | u | 3 | 5.42 | 16.26 |  | Celda Vacia |  | PARTIDA SIN PRECIO | 1 | [6 empty] | 1
| 5 |  |  |  |  | 18 | Partida | p1 | 18.05 | MASCARILLA RESPIRATORIA PINT. | u | 2 | 5.42 | 10.84 |  | Celda Vacia |  | PARTIDA SIN PRECIO | 1 | [6 empty] | 1
| 5 |  |  |  |  | 18 | Partida | p1 | 18.06 | GAFA ANTI-IMPACTO,ACETATO | u | 1 | 9.04 | 9.04 |  | Celda Vacia |  | PARTIDA SIN PRECIO | 1 | [6 empty] | 1
| 5 |  |  |  |  | 18 | Partida | p1 | 18.07 | GAFA ANTI-POLVO | u | 2 | 10.85 | 21.7 |  | Celda Vacia |  | PARTIDA SIN PRECIO | 1 | [6 empty] | 1
| 5 |  |  |  |  | 18 | Partida | p1 | 18.08 | GAFAS CAZOLETAS CERRADAS | u | 2 | 14.46 | 28.92 |  | Celda Vacia |  | PARTIDA SIN PRECIO | 1 | [6 empty] | 1
| 5 |  |  |  |  | 18 | Partida | p1 | 18.09 | PAR DE TAPONES ANTIRRUIDO | u | 2 | 1.81 | 3.62 |  | Celda Vacia |  | PARTIDA SIN PRECIO | 1 | [6 empty] | 1
| 5 |  |  |  |  | 18 | Partida | p1 | 18.10 | CASCO DE SEGURIDAD | u | 9 | 3.01 | 27.09 |  | Celda Vacia |  | PARTIDA SIN PRECIO | 1 | [6 empty] | 1
| 5 |  |  |  |  | 18 | Partida | p1 | 18.11 | PANTALLA SOLDADURA ELECTRICA DE CABEZA | u | 1 | 30.13 | 30.13 |  | Celda Vacia |  | PARTIDA SIN PRECIO | 1 | [6 empty] | 1
| 5 |  |  |  |  | 18 | Partida | p1 | 18.12 | EXTINTOR MANUAL DE CO2 DE 6KG | u | 1 | 72.3 | 72.3 |  | Celda Vacia |  | PARTIDA SIN PRECIO | 1 | [6 empty] | 1
| 5 |  |  |  |  | 18 | Partida | p1 | 18.13 | GUANTES DE NITRILO-VINILO,CARGA | u | 2 | 21.69 | 43.38 |  | Celda Vacia |  | PARTIDA SIN PRECIO | 1 | [6 empty] | 1
| 5 |  |  |  |  | 18 | Partida | p1 | 18.14 | GUANTES DE LATEX | u | 2 | 21.69 | 43.38 |  | Celda Vacia |  | PARTIDA SIN PRECIO | 1 | [6 empty] | 1
| 5 |  |  |  |  | 18 | Partida | p1 | 18.15 | GUANTES AISLANTE DE BAJA TENSION | u | 1 | 36.15 | 36.15 |  | Celda Vacia |  | PARTIDA SIN PRECIO | 1 | [6 empty] | 1
| 5 |  |  |  |  | 18 | Partida | p1 | 18.16 | GUANTES DE USO GENERAL | u | 2 | 28.92 | 57.84 |  | Celda Vacia |  | PARTIDA SIN PRECIO | 1 | [6 empty] | 1
| 5 |  |  |  |  | 18 | Partida | p1 | 18.17 | BOTAS DE AGUA PVC. FORRADA | u | 2 | 25.31 | 50.62 |  | Celda Vacia |  | PARTIDA SIN PRECIO | 1 | [6 empty] | 1
| 5 |  |  |  |  | 18 | Partida | p1 | 18.18 | LAMPARA INTERMITENTE | u | 1 | 16.73 | 16.73 |  | Celda Vacia |  | PARTIDA SIN PRECIO | 1 | [6 empty] | 1
| 5 |  |  |  |  | 18 | Partida | p1 | 18.19 | SEÑAL PVC. "SEÑALES INDICADORAS" | u | 10 | 48.2 | 482 |  | Celda Vacia |  | PARTIDA SIN PRECIO | 1 | [6 empty] | 1
| 5 |  |  |  |  | 18 | Partida | p1 | 18.20 | PRIMEROS AUXILIOS EN OBRA. | u | 1 | 289.21 | 289.21 |  | Celda Vacia |  | PARTIDA SIN PRECIO | 1 | [6 empty] | 1
OB
OB
OB
OB
OB
OB
OB
OB
OB
OB
OB
OB
OB
OB
OB
OB
OB
OB
OB
OB
OB
OB
OB
OB
OB
OB
OB
OB
OB
OB
OB
OB
OB
OB
OB
OB
OB
OB
OB
OB
OB
OB
OB
OB
OB
OB
OB
OB
OB
OB
OB
OB
OB
OB
OB
OB
OB
OB
OB
OB
OB
OB
OB
OB
OB

## IMPRIMIR
| PROYECTO DE INSTALACIONES PARA LA INSPECCIÓN DE CICLOMOTORES Y MOTOCICLETAS EN LA ESTACIÓN ITV 4114 DE SEVILLA |  |  | EMPRESA: |  |  | Introducir el NOMBRE DE LA EMPRESA en la hoja presupuesto
| Existen INCIDENCIAS. si lo desea, puede volver a la hoja ''PRESUPUESTO'' y modificar los datos. |  |  | CIF: |  |  | Introducir el CIF en la hoja presupuesto
| - DETECTADAS PARTIDAS SIN PRECIO (111). MOTIVO DE EXCLUSIÓN. |  |  | P.E.M | Rellenar Datos Empresa |  | Sello y Firma
|  |  |  | G.G | 0%
| - CAPITULO DE SEGURIDAD Y SALUD INFERIOR AL PRESUP. DE LICITACIÓN.(PEM). MOTIVO DE EXCLUSIÓN. |  |  | B.I | 0%
G.G+B.I
|  |  |  | P.E.C | Faltan Datos |  | NOMBRE DEL FIRMANTE:
|  |  |  | IVA | 21%
|  |  |  | TOTAL | Faltan Datos |  | ** Sellar y firmar en todas las hojas **
| Código | Resumen | Ud | Precio | Importe | %Desvicación | INCIDENCIAS
c | 01 | DEMOLICIONES Y TRABAJOS PREVIOS |  |  | 0
p1 | 01.01 | DESMONTADO REVEST. PAREDES ELEMENTOS DE MADERA APROV. DEL 50% | m2 |  | Celda Vacia |  | PARTIDA SIN PRECIO
p1 | 01.02 | TRASLADO PAPELERA METÁLICA | u |  | Celda Vacia |  | PARTIDA SIN PRECIO
p1 | 01.03 | APERTURA DE HUECO EN PANEL SÁNDWICH DE FACHADA I/ESTRUCTURA | m2 |  | Celda Vacia |  | PARTIDA SIN PRECIO
p1 | 01.04 | CORTE EN MURO DE HORMIGÓN CON DISCO DE DIAMANTE | m |  | Celda Vacia |  | PARTIDA SIN PRECIO
p1 | 01.05 | DEMOLICIÓN SELECTIVA M. MANUALES DE CITARA DE L/H | m2 |  | Celda Vacia |  | PARTIDA SIN PRECIO
p1 | 01.06 | DEMOLICIÓN SELECTIVA M. MANUALES DE SOLADO Y RODAPIÉ BALD. CER. | m2 |  | Celda Vacia |  | PARTIDA SIN PRECIO
p1 | 01.07 | DEMOLICION SELECTIVA M. MECÁNICOS DE SOLADO CON BALD. HIDRÁUL. | m2 |  | Celda Vacia |  | PARTIDA SIN PRECIO
p1 | 01.08 | DEMOLICIÓN DE BORDILLO | m |  | Celda Vacia |  | PARTIDA SIN PRECIO
p1 | 01.09 | DEMOLICIÓN DE PAVIMENTO DE ASFALTO | m2 |  | Celda Vacia |  | PARTIDA SIN PRECIO
p1 | 01.10 | DESMONTAJE Y ACOPIO DE LONA CON ESTR. METÁLICA | u |  | Celda Vacia |  | PARTIDA SIN PRECIO
p1 | 01.11 | DEMOLICIÓN DE SOLERA ARMADA DE 30 CM | m2 |  | Celda Vacia |  | PARTIDA SIN PRECIO
p1 | 01.12 | DESMONTAJE DE SEÑAL VERTICAL | u |  | Celda Vacia |  | PARTIDA SIN PRECIO
c | 02 | EXCAVACIONES |  |  | 0
p1 | 02.01 | EXCAVACIÓN, TIERRA C. MEDIA, M. MANUALES, PROF. MÁX. 1,50 m | m3 |  | Celda Vacia |  | PARTIDA SIN PRECIO
c | 03 | CANALIZACIONES SUBTERRÁNEAS |  |  | 0
p1 | 03.01 | CANALIZACIÓN ENTERRADA TUBERÍA PVC DIÁM. 110 mm | m |  | Celda Vacia |  | PARTIDA SIN PRECIO
c | 04 | HORMIGÓN, SOLERAS Y BANCADAS |  |  | 0
p1 | 04.01 | SOLERA HORMIGÓN HA-25 #150x150x6 mm 15 cm ESP. | m2 |  | Celda Vacia |  | PARTIDA SIN PRECIO
p1 | 04.02 | ACERO EN BARRAS CORRUGADAS B500S EN CIMENT. | kg |  | Celda Vacia |  | PARTIDA SIN PRECIO
p1 | 04.03 | ACERO S275JR EN BANCADAS I/IMPRIMACIÓN | kg |  | Celda Vacia |  | PARTIDA SIN PRECIO
p1 | 04.04 | ENCOFRADO DE MADERA | m2 |  | Celda Vacia |  | PARTIDA SIN PRECIO
c | 05 | ALBAÑILERÍA |  |  | 0
p1 | 05.01 | CITARA LADRILLO H/D 7 cm | m2 |  | Celda Vacia |  | PARTIDA SIN PRECIO
p1 | 05.02 | SOLADO CON BALDOSAS HIDRÁULICAS | m2 |  | Celda Vacia |  | PARTIDA SIN PRECIO
p1 | 05.03 | BORDILLO PREFABRICADO DE HORMIGÓN HM-40 ACHAFLANADO | m |  | Celda Vacia |  | PARTIDA SIN PRECIO
c | 06 | REVESTIMIENTOS/AISLAMIENTO |  |  | 0
p1 | 06.01 | AISLAMIENTO ACÚSTICO A RUIDO AÉREO LÁMINA VISCOELÁSTICA 4 MM - 38 DB | m2 |  | Celda Vacia |  | PARTIDA SIN PRECIO
p1 | 06.02 | TRASDOSADO AUTOPORTANTE DE CARTON-YESO 15mm PERF. AC. GAL. FIJ. MEC | m2 |  | Celda Vacia |  | PARTIDA SIN PRECIO
p1 | 06.03 | AISLAMIENTO ACÚSTICO A RUIDO AÉREO LANA MINERAL 50 MM | m2 |  | Celda Vacia |  | PARTIDA SIN PRECIO
p1 | 06.04 | RODAPIÉ DE PVC PLEXIBLE 100x25MM | m |  | Celda Vacia |  | PARTIDA SIN PRECIO
c | 07 | CARPINTERÍA |  |  | 0
p1 | 07.01 | ADAPTACIÓN DE PUERTA DE CRISTAL | u |  | Celda Vacia |  | PARTIDA SIN PRECIO
p1 | 07.02 | ACERO PERFILES LAM. EN CAL. UNIÓN SOLDADA | kg |  | Celda Vacia |  | PARTIDA SIN PRECIO
p1 | 07.03 | ANCLAJE QUÍMICO ESTRUCTURAL SOBRE HORMIGÓN M16X300 | u |  | Celda Vacia |  | PARTIDA SIN PRECIO
p1 | 07.04 | TRASLADO DE MOBILIARIO DESDE CARPA HASTA NUEVA LÍNEA MOTOS | u |  | Celda Vacia |  | PARTIDA SIN PRECIO
p1 | 07.05 | REMATE LATERAL CH. LISA AC. GALV. AC. POLIÉSTER | m |  | Celda Vacia |  | PARTIDA SIN PRECIO
p1 | 07.06 | ANCLAJE DE SOPORTE LED A ESTRUCTURA AUX. PANEL SÁNDWICH | u |  | Celda Vacia |  | PARTIDA SIN PRECIO
p1 | 07.07 | MARQUESINA DE CRISTAL Y ACERO INOXIDABLE | u |  | Celda Vacia |  | PARTIDA SIN PRECIO
c | 08 | PUERTAS AUTOMÁTICAS |  |  | 0
p1 | 08.01 | PUERTA INDUSTRIAL ENROLLABLE AUTOMÁTICA 3,00 M X 2,50 M | u |  | Celda Vacia |  | PARTIDA SIN PRECIO
p1 | 08.02 | PUERTA INDUSTRIAL ENROLLABLE AUTOMÁTICA 2,00 M X 2,50 M | u |  | Celda Vacia |  | PARTIDA SIN PRECIO
c | 09 | INSTALACIÓN ELÉCTRICA |  |  | 0
p1 | 09.01 | TUBO FLEXIBLE CORRUGADO DIÁM. 25 MM LIBRE HALÓGENOS | m |  | Celda Vacia |  | PARTIDA SIN PRECIO
p1 | 09.02 | TUBO FLEXIBLE CORRUGADO DIÁM. 32 MM LIBRE HALÓGENOS | m |  | Celda Vacia |  | PARTIDA SIN PRECIO
p1 | 09.03 | AYUDA TRAZADO CANALIZACIÓN EXISTENTE | m |  | Celda Vacia |  | PARTIDA SIN PRECIO
p1 | 09.04 | CIR. TRIF. MULTIPOLAR 5X6MM2 Cu RZ1-K(AS) 0.6/1KV C/EXIST. | m |  | Celda Vacia |  | PARTIDA SIN PRECIO
p1 | 09.05 | CIR. TRIF. MULTIPOLAR 5X4MM2 Cu RZ1-K(AS) 0.6/1KV C/EXIST. | m |  | Celda Vacia |  | PARTIDA SIN PRECIO
p1 | 09.06 | CIR. TRIF. MULTIPOLAR 4X2.5MM2 Cu RZ1-K(AS) 0.6/1KV C/EXIST. | m |  | Celda Vacia |  | PARTIDA SIN PRECIO
p1 | 09.07 | CIR. TRIF. MULTIPOLAR 3X4MM2 Cu RZ1-K(AS) 0.6/1KV C/EXIST. | m |  | Celda Vacia |  | PARTIDA SIN PRECIO
p1 | 09.08 | CIR. MONOF. UNIPOLAR 3X2.5MM2 Cu H07Z1-K(AS) 750V C/EXIST. v | m |  | Celda Vacia |  | PARTIDA SIN PRECIO
p1 | 09.09 | INT. AUT. MAGNETOTÉRMICO IVx25A PDC10KA CURVA C | u |  | Celda Vacia |  | PARTIDA SIN PRECIO
p1 | 09.10 | INT. AUT. MAGNETOTÉRMICO IVx25A PDC6KA CURVA C | u |  | Celda Vacia |  | PARTIDA SIN PRECIO
p1 | 09.11 | INTERRUPTOR DIFERENCIAL IVx40A SENS 300mA TIPO A | u |  | Celda Vacia |  | PARTIDA SIN PRECIO
p1 | 09.12 | INT. AUT. MAGNETOTÉRMICO IVx20A PDC6KA CURVA D | u |  | Celda Vacia |  | PARTIDA SIN PRECIO
p1 | 09.13 | INT. AUT. MAGNETOTÉRMICO IIIx16A PDC6KA CURVA D | u |  | Celda Vacia |  | PARTIDA SIN PRECIO
p1 | 09.14 | INT. AUT. MAGNETOTÉRMICO IIx10A PDC6KA CURVA C | u |  | Celda Vacia |  | PARTIDA SIN PRECIO
p1 | 09.15 | INT. AUT. MAGNETOTÉRMICO IIx20A PDC6KA CURVA C | u |  | Celda Vacia |  | PARTIDA SIN PRECIO
p1 | 09.16 | CONTACTOR IIIx16A 230V | u |  | Celda Vacia |  | PARTIDA SIN PRECIO
p1 | 09.17 | RELÉ TÉMPORIZADO 8A@250V | u |  | Celda Vacia |  | PARTIDA SIN PRECIO
p1 | 09.18 | RELÉ TÉRMICO 4-7A CLASE10 | u |  | Celda Vacia |  | PARTIDA SIN PRECIO
p1 | 09.19 | PULSADOR/INDICADOR LUMINOSO EN CUADRO ELÉCTRICO | u |  | Celda Vacia |  | PARTIDA SIN PRECIO
p1 | 09.20 | CUADRO ELÉCTRICO DE 96 MÓDULOS EMPOTRADO | u |  | Celda Vacia |  | PARTIDA SIN PRECIO
p1 | 09.21 | CUADRO CON 4 TOMAS DE CORRIENTE EMPOTRADO | u |  | Celda Vacia |  | PARTIDA SIN PRECIO
p1 | 09.22 | CERTIFICADO DE INSTALACIÓN ELÉCTRICA (CIE) | u |  | Celda Vacia |  | PARTIDA SIN PRECIO
c | 10 | INSTALACIÓN INFORMÁTICA |  |  | 0
p1 | 10.01 | TUBO FLEXIBLE CORRUGADO DIÁM. 25 MM LIBRE HALÓGENOS | m |  | Celda Vacia |  | PARTIDA SIN PRECIO
p1 | 10.02 | AYUDA TRAZADO CANALIZACIÓN EXISTENTE | m |  | Celda Vacia |  | PARTIDA SIN PRECIO
p1 | 10.03 | INSTALACIÓN DE CABLE DE DATOS/SAI/NOSAI EXISTENTE | m |  | Celda Vacia |  | PARTIDA SIN PRECIO
p1 | 10.04 | CIR. MONOF. UNIPOLAR 3X2.5MM2 Cu H07Z1-K(AS) 750V C/EXIST. v | m |  | Celda Vacia |  | PARTIDA SIN PRECIO
p1 | 10.05 | PUESTO INF. 4RJ45 + 2NO-SAI + 2SAI + MAG | u |  | Celda Vacia |  | PARTIDA SIN PRECIO
p1 | 10.06 | PUESTO 2RJ45 + 2NO-SAI | u |  | Celda Vacia |  | PARTIDA SIN PRECIO
p1 | 10.07 | CABLE 4 PARES F/FTP CAT 6. (2 CABLES) | m |  | Celda Vacia |  | PARTIDA SIN PRECIO
p1 | 10.08 | ACOMETIDA A PANTALLA LED | u |  | Celda Vacia |  | PARTIDA SIN PRECIO
p1 | 10.09 | CERTIFICADO DE CABLEADO ESTRUCTURADO | u |  | Celda Vacia |  | PARTIDA SIN PRECIO
c | 11 | EXTRACCIÓN LOCALIZADA |  |  | 0
p1 | 11.01 | COND. HELIC. GALV. Ø200 E=0.5MM AÉREO | m |  | Celda Vacia |  | PARTIDA SIN PRECIO
p1 | 11.02 | ADAPTAR INSTALACIÓN EXISTENTE | m |  | Celda Vacia |  | PARTIDA SIN PRECIO
c | 12 | ALUMBRADO |  |  | 0
p1 | 12.01 | LUMINARIA DE EMERGENCIA LED 200 LÚMENES | u |  | Celda Vacia |  | PARTIDA SIN PRECIO
c | 13 | PINTURA |  |  | 0
p1 | 13.01 | PINTURA ESMALTE SINTÉTICO S/CARP. METÁLICA | m2 |  | Celda Vacia |  | PARTIDA SIN PRECIO
p1 | 13.02 | PINTURA DE POLIURETANO PIGMENTADA SOBRE PAVIMENTOS | m2 |  | Celda Vacia |  | PARTIDA SIN PRECIO
p1 | 13.03 | PINTURA DE POLIURETANO PIGMENTADA SOBRE PAVIMENTOS + ÁRIDO | m2 |  | Celda Vacia |  | PARTIDA SIN PRECIO
p1 | 13.04 | PINTURA PLÁSTICA LISA SOBRE LADRILLO, YESO O CEMENTO | m2 |  | Celda Vacia |  | PARTIDA SIN PRECIO
p1 | 13.05 | ENMASCARAMIENTO DE MARCAS VIALES | m2 |  | Celda Vacia |  | PARTIDA SIN PRECIO
p1 | 13.06 | PINTURA VIAL REFLEXIVA | m2 |  | Celda Vacia |  | PARTIDA SIN PRECIO
c | 14 | URBANIZACIÓN |  |  | 0
p1 | 14.01 | CAPA DE 6CM DE MEZCLA BITUMINOSA EN FRÍO DF12 | m2 |  | Celda Vacia |  | PARTIDA SIN PRECIO
p1 | 14.02 | REPARACIÓN DE ÁREAS ASFALTADAS, CON MORTERO ASFÁLTICO | m2 |  | Celda Vacia |  | PARTIDA SIN PRECIO
c | 15 | SEÑALIZACIÓN |  |  | 0
p1 | 15.01 | VALLADO PROVISIONAL CON VALLAS TRASLADABLES | m |  | Celda Vacia |  | PARTIDA SIN PRECIO
p1 | 15.02 | POSTE PARA SOPORTE DE SEÑALIZACIÓN VERTICAL DE TRÁFICO 80x40x2 | u |  | Celda Vacia |  | PARTIDA SIN PRECIO
p1 | 15.03 | POSTE PARA SOPORTE DE SEÑALIZACIÓN VERTICAL DE TRÁFICO 100x50x3 | u |  | Celda Vacia |  | PARTIDA SIN PRECIO
p1 | 15.04 | SEÑAL VERTICAL DE TRÁFICO DE 60 CM | u |  | Celda Vacia |  | PARTIDA SIN PRECIO
p1 | 15.05 | SEÑAL VERTICAL DE TRÁFICO A MEDIDA | m2 |  | Celda Vacia |  | PARTIDA SIN PRECIO
p1 | 15.06 | SEÑALIZACIÓN DE MEDIOS DE EVACUACIÓN | u |  | Celda Vacia |  | PARTIDA SIN PRECIO
p1 | 15.07 | INSTALACIÓN DE SEÑALIZACIÓN EXISTENTE | u |  | Celda Vacia |  | PARTIDA SIN PRECIO
p1 | 15.08 | SEÑAL DE SEGURIDAD Y SALUD DE ADVERTENCIA U OBLIGACIÓN | u |  | Celda Vacia |  | PARTIDA SIN PRECIO
c | 16 | CONTROL DE CALIDAD |  |  | 0
p1 | 16.01 | ENSAYO DE CONSISTENCIA Y RESISTENCIA DEL HORMIGÓN | u |  | Celda Vacia |  | PARTIDA SIN PRECIO
p1 | 16.02 | MEDICIÓN DE CAUDAL EN SISTEMAS DE EXTRACCIÓN LOCALIZADA | u |  | Celda Vacia |  | PARTIDA SIN PRECIO
p1 | 16.03 | CERTIFICADO DE CABLEADO ESTRUCTURADO | u |  | Celda Vacia |  | PARTIDA SIN PRECIO
c | 17 | GESTIÓN DE RESIDUOS |  |  | 0
p1 | 17.01 | GESTIÓN DE RCD'S TIERRAS/PÉTREOS DE EXCAVACIÓN | m3 |  | Celda Vacia |  | PARTIDA SIN PRECIO
p1 | 17.02 | TRANSPORTE Y GESTIÓN DE RCD'S NATURALEZA NO PÉTREA | t |  | Celda Vacia |  | PARTIDA SIN PRECIO
p1 | 17.03 | TRANSPORTE Y GESTIÓN DE RCD'S NATURALEZA PÉTREA | t |  | Celda Vacia |  | PARTIDA SIN PRECIO
p1 | 17.04 | TRANSPORTE Y GESTIÓN DE RCD'S POTENCIALMENTE PELIGROSOS Y OTROS | t |  | Celda Vacia |  | PARTIDA SIN PRECIO
CSS | 18 | SEGURIDAD Y SALUD |  |  | 0 |  | CAPITULO DE SEGURIDAD Y SALUD INFERIOR AL PRESUPUESTO DE LICITACIÓN
p1 | 18.01 | VALLA METALICA CIERRE PERIMETRAL | m |  | Celda Vacia |  | PARTIDA SIN PRECIO
p1 | 18.02 | CASETA PREF. MOD. 15.00 M2 | u |  | Celda Vacia |  | PARTIDA SIN PRECIO
p1 | 18.03 | MASCARILLA RESPIRATORIA SOLD. | u |  | Celda Vacia |  | PARTIDA SIN PRECIO
p1 | 18.04 | MASCARILLA RESPIRATORIA POLV. | u |  | Celda Vacia |  | PARTIDA SIN PRECIO
p1 | 18.05 | MASCARILLA RESPIRATORIA PINT. | u |  | Celda Vacia |  | PARTIDA SIN PRECIO
p1 | 18.06 | GAFA ANTI-IMPACTO,ACETATO | u |  | Celda Vacia |  | PARTIDA SIN PRECIO
p1 | 18.07 | GAFA ANTI-POLVO | u |  | Celda Vacia |  | PARTIDA SIN PRECIO
p1 | 18.08 | GAFAS CAZOLETAS CERRADAS | u |  | Celda Vacia |  | PARTIDA SIN PRECIO
p1 | 18.09 | PAR DE TAPONES ANTIRRUIDO | u |  | Celda Vacia |  | PARTIDA SIN PRECIO
p1 | 18.10 | CASCO DE SEGURIDAD | u |  | Celda Vacia |  | PARTIDA SIN PRECIO
p1 | 18.11 | PANTALLA SOLDADURA ELECTRICA DE CABEZA | u |  | Celda Vacia |  | PARTIDA SIN PRECIO
p1 | 18.12 | EXTINTOR MANUAL DE CO2 DE 6KG | u |  | Celda Vacia |  | PARTIDA SIN PRECIO
p1 | 18.13 | GUANTES DE NITRILO-VINILO,CARGA | u |  | Celda Vacia |  | PARTIDA SIN PRECIO
p1 | 18.14 | GUANTES DE LATEX | u |  | Celda Vacia |  | PARTIDA SIN PRECIO
p1 | 18.15 | GUANTES AISLANTE DE BAJA TENSION | u |  | Celda Vacia |  | PARTIDA SIN PRECIO
p1 | 18.16 | GUANTES DE USO GENERAL | u |  | Celda Vacia |  | PARTIDA SIN PRECIO
p1 | 18.17 | BOTAS DE AGUA PVC. FORRADA | u |  | Celda Vacia |  | PARTIDA SIN PRECIO
p1 | 18.18 | LAMPARA INTERMITENTE | u |  | Celda Vacia |  | PARTIDA SIN PRECIO
p1 | 18.19 | SEÑAL PVC. "SEÑALES INDICADORAS" | u |  | Celda Vacia |  | PARTIDA SIN PRECIO
p1 | 18.20 | PRIMEROS AUXILIOS EN OBRA. | u |  | Celda Vacia |  | PARTIDA SIN PRECIO