1 | 1 | HUT | 00944162 | 00944162 | CAMA HOSPITALARIA | HILL-ROM | HR900 ACCELLA THERAPY | HRP100008700 | HOSPITALIZACIÓN 4ªA | Integral | 01 Propiedad del cliente | 2026-03-23 | Plataforma Almeria - Complejo Hospitalario Torrecárdenas - Hospital Torrecárdenas - Neurología
1 | 1 | HUT | 00944163 | 00944163 | CAMA HOSPITALARIA | HILL-ROM | HR900 ACCELLA THERAPY | HRP100008699 | HOSPITALIZACIÓN 4ªA | Integral | 01 Propiedad del cliente | 2026-03-23 | Plataforma Almeria - Complejo Hospitalario Torrecárdenas - Hospital Torrecárdenas - Neurología
1 | 1 | HUT | 00944164 | 00944164 | CAMA HOSPITALARIA | HILL-ROM | HR900 ACCELLA THERAPY | HRP100008819 | HOSPITALIZACIÓN 4ªA | Integral | 01 Propiedad del cliente | 2026-03-23 | Plataforma Almeria - Complejo Hospitalario Torrecárdenas - Hospital Torrecárdenas - Neurología
1 | 1 | HUT | 00944165 | 00944165 | CAMA HOSPITALARIA | HILL-ROM | HR900 ACCELLA THERAPY | HRP100008820 | HOSPITALIZACIÓN 4ªA | Integral | 01 Propiedad del cliente | 2026-03-23 | Plataforma Almeria - Complejo Hospitalario Torrecárdenas - Hospital Torrecárdenas - Neurología
1 | 1 | HUT | 00944166 | 00944166 | CAMA HOSPITALARIA | HILL-ROM | HR900 ACCELLA THERAPY | HRP100008721 | HOSPITALIZACIÓN 4ªA | Integral | 01 Propiedad del cliente | 2026-03-23 | Plataforma Almeria - Complejo Hospitalario Torrecárdenas - Hospital Torrecárdenas - Neurología
1 | 1 | HUT | 00944167 | 00944167 | CAMA HOSPITALARIA | HILL-ROM | HR900 ACCELLA THERAPY | HRP100008818 | HOSPITALIZACIÓN 4ªA | Integral | 01 Propiedad del cliente | 2026-03-23 | Plataforma Almeria - Complejo Hospitalario Torrecárdenas - Hospital Torrecárdenas - Neurología
1 | 1 | HUT | 00944168 | 00944168 | CAMA HOSPITALARIA | HILL-ROM | HR900 ACCELLA THERAPY | HRP100008698 | HOSPITALIZACIÓN 4ªA | Integral | 01 Propiedad del cliente | 2026-03-23 | Plataforma Almeria - Complejo Hospitalario Torrecárdenas - Hospital Torrecárdenas - Neurología
1 | 1 | HUT | 00944170 | 00944170 | CAMA HOSPITALARIA | HILL-ROM | HR900 ACCELLA THERAPY | HRP100008718 | HOSPITALIZACIÓN 4ªA | Integral | 01 Propiedad del cliente | 2026-03-23 | Plataforma Almeria - Complejo Hospitalario Torrecárdenas - Hospital Torrecárdenas - Neurología
1 | 1 | HUT | 00944171 | 00944171 | CAMA HOSPITALARIA | HILL-ROM | HR900 ACCELLA THERAPY | HRP100008660 | HOSPITALIZACIÓN 4ªA | Integral | 01 Propiedad del cliente | 2026-03-23 | Plataforma Almeria - Complejo Hospitalario Torrecárdenas - Hospital Torrecárdenas - Neurología
1 | 1 | HUT | 00944172 | 00944172 | CAMA HOSPITALARIA | HILL-ROM | HR900 ACCELLA THERAPY | HRP100008663 | HOSPITALIZACIÓN 4ªA | Integral | 01 Propiedad del cliente | 2026-03-23 | Plataforma Almeria - Complejo Hospitalario Torrecárdenas - Hospital Torrecárdenas - Neurología
1 | 1 | HUT | 00944173 | 00944173 | CAMA HOSPITALARIA | HILL-ROM | HR900 ACCELLA THERAPY | HRP100008723 | HOSPITALIZACIÓN 4ªA | Integral | 01 Propiedad del cliente | 2026-03-23 | Plataforma Almeria - Complejo Hospitalario Torrecárdenas - Hospital Torrecárdenas - Neurología
1 | 1 | HUT | 00944174 | 00944174 | CAMA HOSPITALARIA | HILL-ROM | HR900 ACCELLA THERAPY | HRP100008662 | HOSPITALIZACIÓN 4ªA | Integral | 01 Propiedad del cliente | 2026-03-23 | Plataforma Almeria - Complejo Hospitalario Torrecárdenas - Hospital Torrecárdenas - Neurología
1 | 1 | HUT | 00944175 | 00944175 | CAMA HOSPITALARIA | HILL-ROM | HR900 ACCELLA THERAPY | HRP100008661 | HOSPITALIZACIÓN 4ªA | Integral | 01 Propiedad del cliente | 2026-03-23 | Plataforma Almeria - Complejo Hospitalario Torrecárdenas - Hospital Torrecárdenas - Neurología
1 | 1 | HUT | 00944176 | 00944176 | CAMA HOSPITALARIA | HILL-ROM | HR900 ACCELLA THERAPY | HRP100008725 | HOSPITALIZACIÓN 4ªA | Integral | 01 Propiedad del cliente | 2026-03-23 | Plataforma Almeria - Complejo Hospitalario Torrecárdenas - Hospital Torrecárdenas - Neurología
1 | 1 | HUT | 00944267 | 00944267 | CAMA HOSPITALARIA | HILL-ROM | P7500 | B009AW4997 | UCI ADULTOS | Integral | 01 Propiedad del cliente | 2026-03-23 | Plataforma Almeria - Complejo Hospitalario Torrecárdenas - Hospital Torrecárdenas - Uci adultos
1 | 1 | HUT | 00919793 | 00919793 | BOMBA DE INFUSION | FRESENIUS KABI | AGILA VP MC | 24030597 | QUIROFANOS | Gestión / Primera Intervención | 03 Prestamo / Cesion | 17/09/2025 | Plataforma Almeria - Complejo Hospitalario Torrecárdenas - Hospital Materno Infantil - Quirofano - Quirofanos
1 | 1 | HUT | 00944457 | 00944457 | GRABADORA DE VIDEO TORRE ARTROSCOPIA, MEDICAP USB 300 | PANASONIC | DMR-EH50 | VQ5HE007005 | UCI PEDIATRICA | Integral | 01 Propiedad del cliente | 2022-03-24 | Plataforma Almeria - Complejo Hospitalario Torrecárdenas - Hospital Materno Infantil - UCI Pediatrica
1 | 1 | HUT | 00919794 | 00919794 | BOMBA DE INFUSION | FRESENIUS KABI | AGILA VP MC | 23799748 | QUIROFANOS | Gestión / Primera Intervención | 03 Prestamo / Cesion | 17/09/2025 | Plataforma Almeria - Complejo Hospitalario Torrecárdenas - Hospital Materno Infantil - Quirofano - Quirofanos
1 | 1 | HUT | 00944498 | 00944498 | ELECTROBISTURI BIPOLAR | VOYANT | EA020 | 200013614 | QUIROFANO 3 CMA | Integral | 01 Propiedad del cliente | 2026-03-24 | Plataforma Almeria - Complejo Hospitalario Torrecárdenas - Hospital Torrecárdenas - Quirófano
1 | 1 | HUT | 00944521 | 00944521 | END BOMBA INSUFLADORA | OLYMPUS | UHI-3 | 7262135 | QUIROFANOS 2P | Integral | 01 Propiedad del cliente | 2026-03-24 | Plataforma Almeria - Complejo Hospitalario Torrecárdenas - Hospital Torrecárdenas - Quirófano
1 | 1 | HUT | 00944786 | 00944786 | ESPIROMETRO (CABINA) | JAEGER | VYNTUS | 42506560 | CCEE NEUMOLOGIA 114 | Integral | 01 Propiedad del cliente | 2026-03-23 | Plataforma Almeria - Complejo Hospitalario Torrecárdenas - Hospital Torrecárdenas - Neumología
1 | 1 | HUT | 00944800 | 00944800 | ERGOESPIROMETRO-PRUEBA DE ESFUERZO | JAEGER | VYNTUS CART 3.0N | 001-488056 | CCEE NEUMOLOGIA 114 | Integral | 01 Propiedad del cliente | 2026-03-23 | Plataforma Almeria - Complejo Hospitalario Torrecárdenas - Hospital Torrecárdenas - Neumología
1 | 1 | HUT | 00944807 | 00944807 | BICICLETA ERGOMETRICA | ERGOLINE | VIASPRINT 150P | 2024000169 | CCEE NEUMOLOGIA 115 | Integral | 01 Propiedad del cliente | 2026-03-23 | Plataforma Almeria - Complejo Hospitalario Torrecárdenas - Hospital Torrecárdenas - Neumología
1 | 1 | HUT | 00944811 | 00944811 | MODULO GASES / ESPIROMETRIA | JAEGER | VYNTUS | 42631564 | CCEE NEUMOLOGIA 115 | Integral | 01 Propiedad del cliente | 2026-03-23 | Plataforma Almeria - Complejo Hospitalario Torrecárdenas - Hospital Torrecárdenas - Neumología
1 | 1 | HUT | 00945849 | 00945849 | CAMA ELECTRICA | HILL-ROM | P7500 | B023AW5203 | REANIMACIÓN | Integral | 01 Propiedad del cliente | 2026-03-26 | Plataforma Almeria - Complejo Hospitalario Torrecárdenas - Hospital Torrecárdenas - Reanimación
1 | 1 | HUT | 00945850 | 00945850 | CAMA ELECTRICA | HILL-ROM | P7500 | B022AW5197 | REANIMACIÓN | Integral | 01 Propiedad del cliente | 2026-03-26 | Plataforma Almeria - Complejo Hospitalario Torrecárdenas - Hospital Torrecárdenas - Reanimación
1 | 1 | HUT | 00945851 | 00945851 | CAMA ELECTRICA | HILL-ROM | P7500 | B022AW5199 | REANIMACIÓN | Integral | 01 Propiedad del cliente | 2026-03-26 | Plataforma Almeria - Complejo Hospitalario Torrecárdenas - Hospital Torrecárdenas - Reanimación
1 | 1 | HUT | 00945852 | 00945852 | CAMA ELECTRICA | HILL-ROM | P7500 | B022AW5189 | REANIMACIÓN | Integral | 01 Propiedad del cliente | 2026-03-26 | Plataforma Almeria - Complejo Hospitalario Torrecárdenas - Hospital Torrecárdenas - Reanimación
1 | 1 | HUT | 00945853 | 00945853 | CAMA ELECTRICA | HILL-ROM | P7500 | B022AW5191 | UCI ADULTOS | Integral | 01 Propiedad del cliente | 2026-03-26 | Plataforma Almeria - Complejo Hospitalario Torrecárdenas - Hospital Torrecárdenas - Uci adultos
1 | 1 | HUT | 00945854 | 00945854 | CAMA ELECTRICA | HILL-ROM | P7500 | B022AW5192 | UCI ADULTOS | Integral | 01 Propiedad del cliente | 2026-03-26 | Plataforma Almeria - Complejo Hospitalario Torrecárdenas - Hospital Torrecárdenas - Uci adultos
1 | 1 | HUT | 00945855 | 00945855 | CAMA ELECTRICA | HILL-ROM | P7500 | B022AW5193 | UCI ADULTOS | Integral | 01 Propiedad del cliente | 2026-03-26 | Plataforma Almeria - Complejo Hospitalario Torrecárdenas - Hospital Torrecárdenas - Uci adultos
1 | 1 | HUT | 00945856 | 00945856 | CAMA ELECTRICA | HILL-ROM | P7500 | B022AW5195 | UCI ADULTOS | Integral | 01 Propiedad del cliente | 2026-03-26 | Plataforma Almeria - Complejo Hospitalario Torrecárdenas - Hospital Torrecárdenas - Uci adultos
1 | 1 | HUT | 00920498 | 00920498 | BOMBA | SMITHS MEDICAL | CADD-SOLIS | 3012026 | HOSPITALIZACIÓN HMI 3 B (Area Norte) Pediatria | Gestión / Primera Intervención | 03 Prestamo / Cesion | 23/09/2025 | Plataforma Almeria - Complejo Hospitalario Torrecárdenas - Hospital Materno Infantil - Hospitalizacion - Pediatria
1 | 1 | HUT | BL-0013 | BL-0013 | UROFLUJOMETRO | MMS | UFS-2005/TP | 0334666 | taller | Integral | 01 Propiedad del cliente |  | Plataforma Almeria - Complejo Hospitalario Torrecárdenas - C.P.E. Almería (La bola azul)
1 | 1 | HUT | CE-459 | CE-459 | IMPRESORA LASER | HEWLETT PACKARD | W2G50A | JPCK49751 | HOSPITALIZACION 3ºC CARDIOLOGIA | Integral | 01 Propiedad del cliente | 2020-07-13 | Plataforma Almeria - Complejo Hospitalario Torrecárdenas - Hospital Torrecárdenas - Cardiología
1 | 1 | HUT | CR-0052 | CR-0052 | TORRE ENDOSCOPIA | SMITH & NEPHEW | S/M | S/N |  | Integral | 01 Propiedad del cliente |  | Plataforma Almeria - Complejo Hospitalario Torrecárdenas - Hospital Torrecárdenas - Neonatología
1 | 1 | HUT | CR-0053 | CR-0053 | TORRE ENDOSCOPIA | KARL STORZ | VARIOS COMPONENTES | VARIOS |  | Integral | 01 Propiedad del cliente |  | Plataforma Almeria - Complejo Hospitalario Torrecárdenas - Hospital Torrecárdenas - Neonatología
1 | 1 | HUT | CR-0138 | CR-0138 | PULSIOXIMETRO | MINDRAY | PM-60 | CR-92201118 | CRUZ ROJA | Integral | 01 Propiedad del cliente |  | Plataforma Almeria - Complejo Hospitalario Torrecárdenas - Cruz Roja
1 | 1 | HUT | HO-1261 | HO-1261 | RESPIRADOR NO INVASIVO BIPAP / CPAP | BREAS MEDICAL AB | VIVO 45 | Y350409 | NEUMOLOGIA 6ªC | Integral | 01 Propiedad del cliente | 2019-12-18 | Plataforma Almeria - Complejo Hospitalario Torrecárdenas - Hospital Torrecárdenas - Neumología
1 | 1 | HUT | HO-1322 | HO-1322 | MONITOR CONSTANTES VITALES | MINDRAY | IMEC 10 | EX-85057064 | 5ªD 567-2 | Integral | 01 Propiedad del cliente | 2018-01-01 | Plataforma Almeria - Complejo Hospitalario Torrecárdenas - Hospital Torrecárdenas - Medicina interna
1 | 1 | HUT | NS-0026 | NS-0026 | ASPIRADOR DE SECRECCIONES |  | - | - | CONSULTA DE OTORRINO NICOLAS SALMERÓN | Integral | 01 Propiedad del cliente |  | Plataforma Almeria - Complejo Hospitalario Torrecárdenas - Hospital Torrecárdenas - Consultas externas Torrecardenas
1 | 1 | HUT | 00920500 | 00920500 | BOMBA | SMITHS MEDICAL | CADD-SOLIS | 3012408 | HOSPITALIZACIÓN HMI 3 B (Area Norte) Pediatria | Gestión / Primera Intervención | 03 Prestamo / Cesion | 23/09/2025 | Plataforma Almeria - Complejo Hospitalario Torrecárdenas - Hospital Materno Infantil - Hospitalizacion - Pediatria
1 | 1 | HUT | 00921357 | 00921357 | SISTEMA PARA TRATAMIENTO DE HERIDAS POR PRESION NEGATIVA | 3M | ACTIV.A.C. | VGBR50375 | HOSPITALIZACIÓN 2A CIRUGIA VASCULAR | Gestión / Primera Intervención | 03 Prestamo / Cesion | 26/08/2025 | Plataforma Almeria - Complejo Hospitalario Torrecárdenas - Hospital Torrecárdenas - Vascular
1 | 1 | HUT | PLA-1396 | PLA-1396 | SISTEMA DE TERMOREGULACION | MRT | CRITICOOL | 9942202900010 | UCI PEDIATRICA / NEONATOS | Integral | 01 Propiedad del cliente |  | Plataforma Almeria - Complejo Hospitalario Torrecárdenas - Hospital Materno Infantil - UCI Pediatrica
1 | 1 | HUT | 00921523 | 00921523 | MONITOR PROFUNDIDAD SUEÑO | MEDTRONIC | BIS ADVANCE | J772530143 | QUIROFANOS | Gestión / Primera Intervención | 03 Prestamo / Cesion | 06/10/2025 | Plataforma Almeria - Complejo Hospitalario Torrecárdenas - Hospital Materno Infantil - Quirofano - Quirofanos
1 | 1 | HUT | Q-076X | Q-076X | PIEZA DE MANO DE LITOTRICTOR | RICHARD WOLF | SWISS LITHOCLAST | DL00544 | QUIROFANO DE UROLOGIA | Integral | 01 Propiedad del cliente | 2019-09-13 | Plataforma Almeria - Complejo Hospitalario Torrecárdenas - Hospital Torrecárdenas - Urología
1 | 1 | HUT | 00254295 | D-0123 | MESA DE ANESTESIA MRI | DATEX OHMEDA | AESTIVA 5 MRI | 1006-9310-000 | Resonancia Magnética 3T | Integral | 01 Propiedad del cliente |  | Plataforma Almeria - Complejo Hospitalario Torrecárdenas - Hospital Torrecárdenas - Quirófano
1 | 1 | HUT | 00256383 | Q-0258 | MESA DE ANESTESIA | DATEX OHMEDA | AESTIVA 7900 | AMRE01181 | Área quirúrgica planta 1 | Integral | 01 Propiedad del cliente |  | Plataforma Almeria - Complejo Hospitalario Torrecárdenas - Hospital Torrecárdenas - Quirófano
1 | 1 | HUT | 00256571 | Q-0012 | MESA DE ANESTESIA | DATEX OHMEDA | ADU S/5 | 40067335 | Almacén Quirófanos | Integral | 01 Propiedad del cliente |  | Plataforma Almeria - Complejo Hospitalario Torrecárdenas - Hospital Torrecárdenas - Quirófano
1 | 1 | HUT | 00256679 | Q-0004 | MESA DE ANESTESIA | DATEX OHMEDA | ADU S/5 | 40022174 | Almacén Quirófanos | Integral | 01 Propiedad del cliente |  | Plataforma Almeria - Complejo Hospitalario Torrecárdenas - Hospital Torrecárdenas - Quirófano
1 | 1 | HUT | 00257194 | D-0054 | RX ARCO RADIOQUIRURGICO | PHILIPS | BV 25 GOLD | 4066520 | UCI ADULTOS | Integral | 01 Propiedad del cliente |  | Plataforma Almeria - Complejo Hospitalario Torrecárdenas - Hospital Torrecárdenas - Uci adultos
1 | 1 | HUT | 00921525 | 00921525 | MONITOR PROFUNDIDAD SUEÑO | MEDTRONIC | BIS ADVANCE | J772530144 | QUIROFANOS | Gestión / Primera Intervención | 03 Prestamo / Cesion | 06/10/2025 | Plataforma Almeria - Complejo Hospitalario Torrecárdenas - Hospital Materno Infantil - Quirofano - Quirofanos
1 | 1 | HUT | 00921531 | 00921531 | MODULO BIS | MEDTRONIC | BIS LOC 4 CHANNEL | B471802 | QUIROFANOS | Gestión / Primera Intervención | 03 Prestamo / Cesion | 06/10/2025 | Plataforma Almeria - Complejo Hospitalario Torrecárdenas - Hospital Materno Infantil - Quirofano - Quirofanos
1 | 1 | HUT | 00921532 | 00921532 | MODULO BIS | MEDTRONIC | BIS LOC 4 CHANNEL | B471803 | QUIROFANOS | Gestión / Primera Intervención | 03 Prestamo / Cesion | 06/10/2025 | Plataforma Almeria - Complejo Hospitalario Torrecárdenas - Hospital Materno Infantil - Quirofano - Quirofanos
1 | 1 | HUT | 00921699 | 00921699 | BOMBA ALIMENTACION ENTERAL | FRESENIUS KABI | AMIKA | 24815510 | HOSPITALIZACIÓN 4C NEUROCIRUGIA | Gestión / Primera Intervención | 03 Prestamo / Cesion | 16/06/2019 | Plataforma Almeria - Complejo Hospitalario Torrecárdenas - Hospital Torrecárdenas - Neurocirugía
1 | 1 | HUT | 00921701 | 00921701 | BOMBA ALIMENTACION ENTERAL | FRESENIUS KABI | AMIKA | 23829003 | HOSPITALIZACIÓN 4C NEUROCIRUGIA | Gestión / Primera Intervención | 03 Prestamo / Cesion | 16/06/2019 | Plataforma Almeria - Complejo Hospitalario Torrecárdenas - Hospital Torrecárdenas - Neurocirugía
1 | 1 | HUT | 00921702 | 00921702 | BOMBA ALIMENTACION ENTERAL | FRESENIUS KABI | AMIKA | 24847507 | HOSPITALIZACIÓN 4C NEUROCIRUGIA | Gestión / Primera Intervención | 03 Prestamo / Cesion | 16/06/2019 | Plataforma Almeria - Complejo Hospitalario Torrecárdenas - Hospital Torrecárdenas - Neurocirugía
1 | 1 | HUT | 00921703 | 00921703 | BOMBA ALIMENTACION ENTERAL | FRESENIUS KABI | AMIKA | 24721951 | HOSPITALIZACIÓN 4C NEUROCIRUGIA | Gestión / Primera Intervención | 03 Prestamo / Cesion | 16/06/2019 | Plataforma Almeria - Complejo Hospitalario Torrecárdenas - Hospital Torrecárdenas - Neurocirugía
1 | 1 | HUT | 00921704 | 00921704 | BOMBA ALIMENTACION ENTERAL | FRESENIUS KABI | AMIKA | 24721736 | HOSPITALIZACIÓN 4C NEUROCIRUGIA | Gestión / Primera Intervención | 03 Prestamo / Cesion | 16/06/2019 | Plataforma Almeria - Complejo Hospitalario Torrecárdenas - Hospital Torrecárdenas - Neurocirugía
1 | 1 | HUT | 00921706 | 00921706 | BOMBA ALIMENTACION ENTERAL | FRESENIUS KABI | AMIKA | 24721735 | HOSPITALIZACIÓN 4C NEUROCIRUGIA | Gestión / Primera Intervención | 03 Prestamo / Cesion | 16/06/2019 | Plataforma Almeria - Complejo Hospitalario Torrecárdenas - Hospital Torrecárdenas - Neurocirugía
1 | 1 | HUT | 00921800 | 00921800 | CAMARA 4K 30ºC | ENDOVIMS | 4K | 3VT267 | QUIROFANOS | Gestión / Primera Intervención | 03 Prestamo / Cesion | 21/05/2024 | Plataforma Almeria - Complejo Hospitalario Torrecárdenas - Hospital Materno Infantil - Quirofano - Quirofanos
1 | 1 | HUT | 00922525 | 00922525 | PIEZA DE MANO ORL | MEDTRONIC | ENT MR8 | P31582888 | Quirofano 6 | Gestión / Primera Intervención | 03 Prestamo / Cesion | 15/10/2025 | Plataforma Almeria - Complejo Hospitalario Torrecárdenas - Hospital Materno Infantil - Quirofano - Quirofanos
1 | 1 | HUT | 00923333 | 00923333 | MONITOR BRONCOSCOPIO DIGITAL | AMBU | AVIEW 2 ADVANCE | A221061084 | Sala reconocimientos urologia | Gestión / Primera Intervención | 03 Prestamo / Cesion | 22/10/2025 | Plataforma Almeria - Complejo Hospitalario Torrecárdenas - Hospital Torrecárdenas - Urología
1 | 1 | HUT | 00923669 | 00923669 | CALENTADOR DE AIRE | 3M | BAIR HUGGER 775 | 236953 | QUIROFANOS | Gestión / Primera Intervención | 03 Prestamo / Cesion | 14/11/2023 | Plataforma Almeria - Complejo Hospitalario Torrecárdenas - Hospital Materno Infantil - Quirofano - Quirofanos
1 | 1 | HUT | 00924630 | 00924630 | TERMOMETRO | COVIDIEN | GENIUS 3 | N22074304 | HOSPITAL TORRECARDENAS | Gestión / Primera Intervención | 03 Prestamo / Cesion | 01/11/2022 | Plataforma Almeria - Complejo Hospitalario Torrecárdenas - Hospital Torrecárdenas - Hospital Torrecárdenas
1 | 1 | HUT | 00927190 | 00927190 | MONITOR DE COMPRESION VENOSA SECUENCIAL | CARDINAL HEALTH | SCD 700 | V2459605JX | Zona de UCI | Gestión / Primera Intervención | 03 Prestamo / Cesion | 19/11/2025 | Plataforma Almeria - Complejo Hospitalario Torrecárdenas - Hospital Torrecárdenas - Uci adultos
1 | 1 | HUT | 00927192 | 00927192 | MONITOR DE COMPRESION VENOSA SECUENCIAL | CARDINAL HEALTH | SCD 700 | V2459602JX | Zona de UCI | Gestión / Primera Intervención | 03 Prestamo / Cesion | 19/11/2025 | Plataforma Almeria - Complejo Hospitalario Torrecárdenas - Hospital Torrecárdenas - Uci adultos
1 | 1 | HUT | 00927195 | 00927195 | MONITOR DE COMPRESION VENOSA SECUENCIAL | CARDINAL HEALTH | SCD 700 | V2570539JX | Zona de UCI | Gestión / Primera Intervención | 03 Prestamo / Cesion | 19/11/2025 | Plataforma Almeria - Complejo Hospitalario Torrecárdenas - Hospital Torrecárdenas - Uci adultos
1 | 1 | HUT | 00927199 | 00927199 | MONITOR DE COMPRESION VENOSA SECUENCIAL | CARDINAL HEALTH | SCD 700 | V2570470JX | Zona de UCI | Gestión / Primera Intervención | 03 Prestamo / Cesion | 19/11/2025 | Plataforma Almeria - Complejo Hospitalario Torrecárdenas - Hospital Torrecárdenas - Uci adultos
1 | 1 | HUT | 00927204 | 00927204 | MONITOR DE COMPRESION VENOSA SECUENCIAL | CARDINAL HEALTH | SCD 700 | V2570538JX | Zona de UCI | Gestión / Primera Intervención | 03 Prestamo / Cesion | 19/11/2025 | Plataforma Almeria - Complejo Hospitalario Torrecárdenas - Hospital Torrecárdenas - Uci adultos
1 | 1 | HUT | 00927205 | 00927205 | MONITOR DE COMPRESION VENOSA SECUENCIAL | CARDINAL HEALTH | SCD 700 | V2570641JX | Zona de UCI | Gestión / Primera Intervención | 03 Prestamo / Cesion | 19/11/2025 | Plataforma Almeria - Complejo Hospitalario Torrecárdenas - Hospital Torrecárdenas - Uci adultos
1 | 1 | HUT | 00927295 | 00927295 | ELECTROBISTURI BIPOLAR | APPLIED BIOSYSTEMS | VOYANT | 200009329 | QUIROFANO PARTOS 2 | Gestión / Primera Intervención | 03 Prestamo / Cesion | 14/02/2020 | Plataforma Almeria - Complejo Hospitalario Torrecárdenas - Hospital Materno Infantil - Quirofano - Quirofanos
1 | 1 | HUT | 00928126 | 00928126 | MONITOR DE TEMPERATURA | 3M | 370 | 36432 | QUIROFANOS | Gestión / Primera Intervención | 03 Prestamo / Cesion | 2025-11-26 | Plataforma Almeria - Complejo Hospitalario Torrecárdenas - Hospital Materno Infantil - Quirofano - Quirofanos
1 | 1 | HUT | 00928127 | 00928127 | MONITOR DE TEMPERATURA | 3M | 370 | 36906 | QUIROFANOS | Gestión / Primera Intervención | 03 Prestamo / Cesion | 2025-11-26 | Plataforma Almeria - Complejo Hospitalario Torrecárdenas - Hospital Materno Infantil - Quirofano - Quirofanos
1 | 1 | HUT | 00928647 | 00928647 | GASOMETRO GEM PREMIER 5000 | SIN MARCA-NO DEFINIDA-DESCONOCIDA |  | 21088775 | URGENCIAS | Gestión / Primera Intervención | 03 Prestamo / Cesion | 09/03/2024 | Plataforma Almeria - Complejo Hospitalario Torrecárdenas - Hospital Torrecárdenas - Urgencias
1 | 1 | HUT | 00928651 | 00928651 | GASOMETRO GEM PREMIER 5000 | SIN MARCA-NO DEFINIDA-DESCONOCIDA |  | 23075263 | URGENCIAS | Gestión / Primera Intervención | 03 Prestamo / Cesion | 09/03/2024 | Plataforma Almeria - Complejo Hospitalario Torrecárdenas - Hospital Torrecárdenas - Urgencias
1 | 1 | HUT | 00928653 | 00928653 | GENERADOR RADIOFRECUENCIA | DIROS TECHNOLOGY | URF-3AP | 23041953-ML | Unidad del Dolor | Gestión / Primera Intervención | 03 Prestamo / Cesion | 10/12/2025 | Plataforma Almeria - Complejo Hospitalario Torrecárdenas - Hospital Torrecárdenas - Reanimación
1 | 1 | HUT | 00929414 | 00929414 | BOMBA | SMITHS MEDICAL | CAAD-SOLIS VIP 2120 | 3012168 | Quirófano 03 CMA | Gestión / Primera Intervención | 03 Prestamo / Cesion | 05/12/2025 | Plataforma Almeria - Complejo Hospitalario Torrecárdenas - Hospital Materno Infantil - Quirofano - Quirofanos
1 | 1 | HUT | 00929415 | 00929415 | BOMBA | SMITHS MEDICAL | CAAD-SOLIS VIP 2120 | 3012170 | Quirófano 03 CMA | Gestión / Primera Intervención | 03 Prestamo / Cesion | 05/12/2025 | Plataforma Almeria - Complejo Hospitalario Torrecárdenas - Hospital Materno Infantil - Quirofano - Quirofanos
1 | 1 | HUT | 00929488 | 00929488 | MONITOR BRONCOSCOPIO DIGITAL | AMBU | AVIEW 2 ADVANCE | A225050735 | Sala reconocimientos urologia | Gestión / Primera Intervención | 03 Prestamo / Cesion | 22/10/2025 | Plataforma Almeria - Complejo Hospitalario Torrecárdenas - Hospital Torrecárdenas - Urología
1 | 1 | HUT | 00929793 | 00929793 | TORRE SOPORTE BOMBAS INFUSION | FRESENIUS KABI | Z076580 LINK 6+ | 26259211 | U.C.I Polivalente | Gestión / Primera Intervención | 03 Prestamo / Cesion | 11/12/2025 | Plataforma Almeria - Complejo Hospitalario Torrecárdenas - Hospital Torrecárdenas - Uci adultos
1 | 1 | HUT | 00929794 | 00929794 | TORRE SOPORTE BOMBAS INFUSION | FRESENIUS KABI | Z076580 LINK 6+ | 26289230 | U.C.I Polivalente | Gestión / Primera Intervención | 03 Prestamo / Cesion | 11/12/2025 | Plataforma Almeria - Complejo Hospitalario Torrecárdenas - Hospital Torrecárdenas - Uci adultos
1 | 1 | HUT | 00929795 | 00929795 | TORRE SOPORTE BOMBAS INFUSION | FRESENIUS KABI | Z076580 LINK 6+ | 26259217 | U.C.I Polivalente | Gestión / Primera Intervención | 03 Prestamo / Cesion | 19/02/2021 | Plataforma Almeria - Complejo Hospitalario Torrecárdenas - Hospital Torrecárdenas - Uci adultos
1 | 1 | HUT | 00929796 | 00929796 | TORRE SOPORTE BOMBAS INFUSION | FRESENIUS KABI | Z076580 LINK 6+ | 26289231 | U.C.I Polivalente | Gestión / Primera Intervención | 03 Prestamo / Cesion | 11/12/2025 | Plataforma Almeria - Complejo Hospitalario Torrecárdenas - Hospital Torrecárdenas - Uci adultos
1 | 1 | HUT | 00929797 | 00929797 | TORRE SOPORTE BOMBAS INFUSION | FRESENIUS KABI | Z076580 LINK 6+ | 26259209 | U.C.I Polivalente | Gestión / Primera Intervención | 03 Prestamo / Cesion | 11/12/2025 | Plataforma Almeria - Complejo Hospitalario Torrecárdenas - Hospital Torrecárdenas - Uci adultos
1 | 1 | HUT | 00929798 | 00929798 | TORRE SOPORTE BOMBAS INFUSION | FRESENIUS KABI | Z076580 LINK 6+ | 26259210 | U.C.I Polivalente | Gestión / Primera Intervención | 03 Prestamo / Cesion | 11/12/2025 | Plataforma Almeria - Complejo Hospitalario Torrecárdenas - Hospital Torrecárdenas - Uci adultos
1 | 1 | HUT | 00929833 | 00929833 | BOMBA DE INFUSION | FRESENIUS KABI | AGILA VP MC | 22358908 | Hospital de día Oncológico | Gestión / Primera Intervención | 03 Prestamo / Cesion | 14/12/2020 | Plataforma Almeria - Complejo Hospitalario Torrecárdenas - Hospital Torrecárdenas - Oncología
1 | 1 | HUT | 00929879 | 00929879 | ECOGRAFO | COMEN |  | U8230130202 | CCEE ONCOLOGIA TERAPIA INTRAVENOSA | Gestión / Primera Intervención | 03 Prestamo / Cesion | 05/02/2024 | Plataforma Almeria - Complejo Hospitalario Torrecárdenas - Hospital Torrecárdenas - Oncología
1 | 1 | HUT | 00930100 | 00930100 | ELECTROBISTURI BIPOLAR | APPLIED BIOSYSTEMS | EA020 | 200009287 | QUIROFANOS | Gestión / Primera Intervención | 03 Prestamo / Cesion | 15/12/2025 | Plataforma Almeria - Complejo Hospitalario Torrecárdenas - Hospital Materno Infantil - Quirofano - Quirofanos
1 | 1 | HUT | 00930101 | 00930101 | ELECTROBISTURI BIPOLAR | APPLIED BIOSYSTEMS | EA020 | 200009288 | QUIROFANOS | Gestión / Primera Intervención | 03 Prestamo / Cesion | 15/12/2025 | Plataforma Almeria - Complejo Hospitalario Torrecárdenas - Hospital Materno Infantil - Quirofano - Quirofanos
1 | 1 | HUT | 00931040 | 00931040 | ANALIZADOR PCR | DIATECH | EasyPGX | MY22115325-CE | LABORATORIO | Gestión / Primera Intervención | 03 Prestamo / Cesion | 19/12/2023 | Plataforma Almeria - Complejo Hospitalario Torrecárdenas - Hospital Torrecárdenas - Biotecnología
1 | 1 | HUT | 00931696 | 00931696 | CONTROLADOR DE PRESIÓN ARTERIAL | COVIDIEN |  | E231100097 | Zona de UCI | Gestión / Primera Intervención | 03 Prestamo / Cesion | 23/12/2025 | Plataforma Almeria - Complejo Hospitalario Torrecárdenas - Hospital Torrecárdenas - Uci adultos
1 | 1 | HUT | 00931699 | 00931699 | CONTROLADOR DE PRESIÓN ARTERIAL | COVIDIEN |  | E231100100 | Zona de UCI | Gestión / Primera Intervención | 03 Prestamo / Cesion | 23/12/2025 | Plataforma Almeria - Complejo Hospitalario Torrecárdenas - Hospital Torrecárdenas - Uci adultos
1 | 1 | HUT | 00931700 | 00931700 | CONTROLADOR DE PRESIÓN ARTERIAL | COVIDIEN |  | ES231100093 | Zona de UCI | Gestión / Primera Intervención | 03 Prestamo / Cesion | 23/12/2025 | Plataforma Almeria - Complejo Hospitalario Torrecárdenas - Hospital Torrecárdenas - Uci adultos
1 | 1 | HUT | 00931703 | 00931703 | CONTROLADOR DE PRESIÓN ARTERIAL | COVIDIEN |  | ES231100085 | Zona de UCI | Gestión / Primera Intervención | 03 Prestamo / Cesion | 23/12/2025 | Plataforma Almeria - Complejo Hospitalario Torrecárdenas - Hospital Torrecárdenas - Uci adultos
1 | 1 | HUT | 00931705 | 00931705 | CONTROLADOR DE PRESIÓN ARTERIAL | COVIDIEN |  | E231100086 | Zona de UCI | Gestión / Primera Intervención | 03 Prestamo / Cesion | 23/12/2025 | Plataforma Almeria - Complejo Hospitalario Torrecárdenas - Hospital Torrecárdenas - Uci adultos
1 | 1 | HUT | 00931706 | 00931706 | CONTROLADOR DE PRESIÓN ARTERIAL | COVIDIEN |  | E231100081 | Zona de UCI | Gestión / Primera Intervención | 03 Prestamo / Cesion | 23/12/2025 | Plataforma Almeria - Complejo Hospitalario Torrecárdenas - Hospital Torrecárdenas - Uci adultos
1 | 1 | HUT | 00931708 | 00931708 | CONTROLADOR DE PRESIÓN ARTERIAL | COVIDIEN |  | E231100092 | Zona de UCI | Gestión / Primera Intervención | 03 Prestamo / Cesion | 23/12/2025 | Plataforma Almeria - Complejo Hospitalario Torrecárdenas - Hospital Torrecárdenas - Uci adultos
1 | 1 | HUT | 00932201 | 00932201 | PIEZA DE MANO | STRYKER | FOOTED ATTACHMENT 16MM EURO (5407-FA2-000E) | 2531107283 | QUIROFANOS | Gestión / Primera Intervención | 03 Prestamo / Cesion | 08/01/2026 | Plataforma Almeria - Complejo Hospitalario Torrecárdenas - Hospital Materno Infantil - Quirofano - Quirofanos
1 | 1 | HUT | 00932242 | 00932242 | Sistema de Gestión de Residuos | STRYKER | NEPTUNE 3 | 2406539273 | QUIROFANOS | Gestión / Primera Intervención | 03 Prestamo / Cesion | 08/01/2026 | Plataforma Almeria - Complejo Hospitalario Torrecárdenas - Hospital Materno Infantil - Quirofano - Quirofanos
1 | 1 | HUT | 00932243 | 00932243 | Sistema de Gestión de Residuos | STRYKER | NEPTUNE 3 | 2419137103 | QUIROFANOS | Gestión / Primera Intervención | 03 Prestamo / Cesion | 08/01/2026 | Plataforma Almeria - Complejo Hospitalario Torrecárdenas - Hospital Materno Infantil - Quirofano - Quirofanos
1 | 1 | HUT | 00932544 | 00932544 | BOMBA DE ANESTESIA | SMITHS MEDICAL | CADD - SOLIS 2110 | 3025316 | PARITORIO 1 | Gestión / Primera Intervención | 03 Prestamo / Cesion | 13/01/2026 | Plataforma Almeria - Complejo Hospitalario Torrecárdenas - Hospital Materno Infantil - Paritorio
1 | 1 | HUT | 00932545 | 00932545 | BOMBA DE ANESTESIA | SMITHS MEDICAL | CADD - SOLIS 2110 | 1243750 | PARITORIO 1 | Gestión / Primera Intervención | 03 Prestamo / Cesion | 13/01/2026 | Plataforma Almeria - Complejo Hospitalario Torrecárdenas - Hospital Materno Infantil - Paritorio
1 | 1 | HUT | 00933463 | 00933463 | ULTRASONIDOS INTRAVACULAR | BOSTON SCIENTIFIC | AVVIGO MOBILE SYSTEM | 101509860 | Quirófano HEMODINAMICA 1 | Gestión / Primera Intervención | 03 Prestamo / Cesion | 06/07/2026 | Plataforma Almeria - Complejo Hospitalario Torrecárdenas - Hospital Materno Infantil - Quirofano - Quirofanos
1 | 1 | HUT | 00933483 | 00933483 | TEST DE VISION | VISIOLITE |  | EU252956 | Salud Laboral | Gestión / Primera Intervención | 03 Prestamo / Cesion | 21/01/2026 | Plataforma Almeria - Complejo Hospitalario Torrecárdenas - Hospital Torrecárdenas - Medicina preventiva
1 | 1 | HUT | 00933644 | 00933644 | BOMBA ENTERAL | CAREFUSION | ALARIS ENTERAL | 702082892 | UCI ADULTOS | Gestión / Primera Intervención | 03 Prestamo / Cesion | 2026-01-23 | Plataforma Almeria - Complejo Hospitalario Torrecárdenas - Hospital Torrecárdenas - Uci adultos
1 | 1 | HUT | 00933645 | 00933645 | BOMBA ENTERAL | CAREFUSION | ALARIS ENTERAL | 702131948 | UCI ADULTOS | Gestión / Primera Intervención | 03 Prestamo / Cesion | 2026-01-23 | Plataforma Almeria - Complejo Hospitalario Torrecárdenas - Hospital Torrecárdenas - Uci adultos
1 | 1 | HUT | 00933646 | 00933646 | BOMBA ENTERAL | CAREFUSION | ALARIS ENTERAL | 702133857 | UCI ADULTOS | Gestión / Primera Intervención | 03 Prestamo / Cesion | 2026-01-23 | Plataforma Almeria - Complejo Hospitalario Torrecárdenas - Hospital Torrecárdenas - Uci adultos
1 | 1 | HUT | 00933647 | 00933647 | BOMBA ENTERAL | CAREFUSION | ALARIS ENTERAL | 702131065 | UCI ADULTOS | Gestión / Primera Intervención | 03 Prestamo / Cesion | 2026-01-23 | Plataforma Almeria - Complejo Hospitalario Torrecárdenas - Hospital Torrecárdenas - Uci adultos
1 | 1 | HUT | 00933648 | 00933648 | BOMBA ENTERAL | CAREFUSION | ALARIS ENTERAL | 702107353 | UCI ADULTOS | Gestión / Primera Intervención | 03 Prestamo / Cesion | 2026-01-23 | Plataforma Almeria - Complejo Hospitalario Torrecárdenas - Hospital Torrecárdenas - Uci adultos
1 | 1 | HUT | 00933649 | 00933649 | BOMBA ENTERAL | CAREFUSION | ALARIS ENTERAL | 702128041 | UCI ADULTOS | Gestión / Primera Intervención | 03 Prestamo / Cesion | 2026-01-23 | Plataforma Almeria - Complejo Hospitalario Torrecárdenas - Hospital Torrecárdenas - Uci adultos
1 | 1 | HUT | 00933650 | 00933650 | BOMBA ENTERAL | CAREFUSION | ALARIS ENTERAL | 702107372 | UCI ADULTOS | Gestión / Primera Intervención | 03 Prestamo / Cesion | 2026-01-23 | Plataforma Almeria - Complejo Hospitalario Torrecárdenas - Hospital Torrecárdenas - Uci adultos
1 | 1 | HUT | 00933651 | 00933651 | BOMBA ENTERAL | CAREFUSION | ALARIS ENTERAL | 702082925 | UCI ADULTOS | Gestión / Primera Intervención | 03 Prestamo / Cesion | 2026-01-23 | Plataforma Almeria - Complejo Hospitalario Torrecárdenas - Hospital Torrecárdenas - Uci adultos
1 | 1 | HUT | 00933652 | 00933652 | BOMBA ENTERAL | CAREFUSION | ALARIS ENTERAL | 702128189 | UCI ADULTOS | Gestión / Primera Intervención | 03 Prestamo / Cesion | 2026-01-23 | Plataforma Almeria - Complejo Hospitalario Torrecárdenas - Hospital Torrecárdenas - Uci adultos
1 | 1 | HUT | 00933653 | 00933653 | BOMBA ENTERAL | CAREFUSION | ALARIS ENTERAL | 702131092 | UCI ADULTOS | Gestión / Primera Intervención | 03 Prestamo / Cesion | 2026-01-23 | Plataforma Almeria - Complejo Hospitalario Torrecárdenas - Hospital Torrecárdenas - Uci adultos
1 | 1 | HUT | 00933654 | 00933654 | BOMBA ENTERAL | CAREFUSION | ALARIS ENTERAL | 702110912 | UCI ADULTOS | Gestión / Primera Intervención | 03 Prestamo / Cesion | 2026-01-23 | Plataforma Almeria - Complejo Hospitalario Torrecárdenas - Hospital Torrecárdenas - Uci adultos
1 | 1 | HUT | 00933655 | 00933655 | BOMBA ENTERAL | CAREFUSION | ALARIS ENTERAL | 702107359 | UCI ADULTOS | Gestión / Primera Intervención | 03 Prestamo / Cesion | 2026-01-23 | Plataforma Almeria - Complejo Hospitalario Torrecárdenas - Hospital Torrecárdenas - Uci adultos
1 | 1 | HUT | 00933656 | 00933656 | BOMBA ENTERAL | CAREFUSION | ALARIS ENTERAL | 702131960 | UCI ADULTOS | Gestión / Primera Intervención | 03 Prestamo / Cesion | 2026-01-23 | Plataforma Almeria - Complejo Hospitalario Torrecárdenas - Hospital Torrecárdenas - Uci adultos
1 | 1 | HUT | 00933657 | 00933657 | BOMBA ENTERAL | CAREFUSION | ALARIS ENTERAL | 702131938 | UCI ADULTOS | Gestión / Primera Intervención | 03 Prestamo / Cesion | 2026-01-23 | Plataforma Almeria - Complejo Hospitalario Torrecárdenas - Hospital Torrecárdenas - Uci adultos
1 | 1 | HUT | 00933658 | 00933658 | BOMBA ENTERAL | CAREFUSION | ALARIS ENTERAL | 702133813 | UCI ADULTOS | Gestión / Primera Intervención | 03 Prestamo / Cesion | 2026-01-23 | Plataforma Almeria - Complejo Hospitalario Torrecárdenas - Hospital Torrecárdenas - Uci adultos
1 | 1 | HUT | 00933659 | 00933659 | BOMBA ENTERAL | CAREFUSION | ALARIS ENTERAL | 702131077 | UCI ADULTOS | Gestión / Primera Intervención | 03 Prestamo / Cesion | 2026-01-23 | Plataforma Almeria - Complejo Hospitalario Torrecárdenas - Hospital Torrecárdenas - Uci adultos
1 | 1 | HUT | 00933660 | 00933660 | BOMBA ENTERAL | CAREFUSION | ALARIS ENTERAL | 702132010 | UCI ADULTOS | Gestión / Primera Intervención | 03 Prestamo / Cesion | 2026-01-23 | Plataforma Almeria - Complejo Hospitalario Torrecárdenas - Hospital Torrecárdenas - Uci adultos
1 | 1 | HUT | 00933661 | 00933661 | BOMBA ENTERAL | CAREFUSION | ALARIS ENTERAL | 702131940 | UCI ADULTOS | Gestión / Primera Intervención | 03 Prestamo / Cesion | 2026-01-23 | Plataforma Almeria - Complejo Hospitalario Torrecárdenas - Hospital Torrecárdenas - Uci adultos
1 | 1 | HUT | 00933662 | 00933662 | BOMBA ENTERAL | CAREFUSION | ALARIS ENTERAL | 702131959 | UCI ADULTOS | Gestión / Primera Intervención | 03 Prestamo / Cesion | 2026-01-23 | Plataforma Almeria - Complejo Hospitalario Torrecárdenas - Hospital Torrecárdenas - Uci adultos
1 | 1 | HUT | 00933663 | 00933663 | BOMBA ENTERAL | CAREFUSION | ALARIS ENTERAL | 702133812 | UCI ADULTOS | Gestión / Primera Intervención | 03 Prestamo / Cesion | 2026-01-23 | Plataforma Almeria - Complejo Hospitalario Torrecárdenas - Hospital Torrecárdenas - Uci adultos
1 | 1 | HUT | 00933664 | 00933664 | BOMBA ENTERAL | CAREFUSION | ALARIS ENTERAL | 702133841 | UCI ADULTOS | Gestión / Primera Intervención | 03 Prestamo / Cesion | 2026-01-23 | Plataforma Almeria - Complejo Hospitalario Torrecárdenas - Hospital Torrecárdenas - Uci adultos
1 | 1 | HUT | 00933665 | 00933665 | BOMBA ENTERAL | CAREFUSION | ALARIS ENTERAL | 702131076 | UCI ADULTOS | Gestión / Primera Intervención | 03 Prestamo / Cesion | 2026-01-23 | Plataforma Almeria - Complejo Hospitalario Torrecárdenas - Hospital Torrecárdenas - Uci adultos
1 | 1 | HUT | 00933666 | 00933666 | BOMBA ENTERAL | CAREFUSION | ALARIS ENTERAL | 702128206 | UCI ADULTOS | Gestión / Primera Intervención | 03 Prestamo / Cesion | 2026-01-23 | Plataforma Almeria - Complejo Hospitalario Torrecárdenas - Hospital Torrecárdenas - Uci adultos
1 | 1 | HUT | 00934269 | 00934269 | VAPORIZADOR DESFLURANE | DRÄGER | D-Vapor | ASBB0280 | QUIROFANOS | Gestión / Primera Intervención | 03 Prestamo / Cesion | 30/01/2026 | Plataforma Almeria - Complejo Hospitalario Torrecárdenas - Hospital Materno Infantil - Quirofano - Quirofanos
1 | 1 | HUT | 00934271 | 00934271 | VAPORIZADOR DESFLURANE | DRÄGER | D-Vapor | ASCD0434 | QUIROFANOS | Gestión / Primera Intervención | 03 Prestamo / Cesion | 30/01/2026 | Plataforma Almeria - Complejo Hospitalario Torrecárdenas - Hospital Materno Infantil - Quirofano - Quirofanos
1 | 1 | HUT | 00934272 | 00934272 | VAPORIZADOR DESFLURANE | DRÄGER | D-Vapor | ASJE0144 | QUIROFANOS | Gestión / Primera Intervención | 03 Prestamo / Cesion | 30/01/2026 | Plataforma Almeria - Complejo Hospitalario Torrecárdenas - Hospital Materno Infantil - Quirofano - Quirofanos
1 | 1 | HUT | 00934273 | 00934273 | VAPORIZADOR DESFLURANE | DRÄGER | D-Vapor | ASJJ0132 | QUIROFANOS | Gestión / Primera Intervención | 03 Prestamo / Cesion | 30/01/2026 | Plataforma Almeria - Complejo Hospitalario Torrecárdenas - Hospital Materno Infantil - Quirofano - Quirofanos
1 | 1 | HUT | 00934274 | 00934274 | VAPORIZADOR DESFLURANE | DRÄGER | D-Vapor | ASKA0252 | QUIROFANOS | Gestión / Primera Intervención | 03 Prestamo / Cesion | 30/01/2026 | Plataforma Almeria - Complejo Hospitalario Torrecárdenas - Hospital Materno Infantil - Quirofano - Quirofanos
1 | 1 | HUT | 00934275 | 00934275 | VAPORIZADOR DESFLURANE | DRÄGER | D-Vapor | ASKM0108 | QUIROFANOS | Gestión / Primera Intervención | 03 Prestamo / Cesion | 30/01/2026 | Plataforma Almeria - Complejo Hospitalario Torrecárdenas - Hospital Materno Infantil - Quirofano - Quirofanos
1 | 1 | HUT | 00934279 | 00934279 | VAPORIZADOR DESFLURANE | DRÄGER | D-Vapor | ASKM0197 | QUIROFANOS | Gestión / Primera Intervención | 03 Prestamo / Cesion | 30/01/2026 | Plataforma Almeria - Complejo Hospitalario Torrecárdenas - Hospital Materno Infantil - Quirofano - Quirofanos
1 | 1 | HUT | 00934280 | 00934280 | VAPORIZADOR DESFLURANE | DRÄGER | D-Vapor | ASLK0201 | QUIROFANOS | Gestión / Primera Intervención | 03 Prestamo / Cesion | 30/01/2026 | Plataforma Almeria - Complejo Hospitalario Torrecárdenas - Hospital Materno Infantil - Quirofano - Quirofanos
1 | 1 | HUT | 00934281 | 00934281 | VAPORIZADOR DESFLURANE | DRÄGER | D-Vapor | ASMA0253 | QUIROFANOS | Gestión / Primera Intervención | 03 Prestamo / Cesion | 30/01/2026 | Plataforma Almeria - Complejo Hospitalario Torrecárdenas - Hospital Materno Infantil - Quirofano - Quirofanos
1 | 1 | HUT | 00934899 | 00934899 | PIEZA DE MANO | STRYKER | FOOTED ATTACHMENT 16MM EURO (5407-FA2-000E) | 2533010643 | Zona de Esterilización | Gestión / Primera Intervención | 03 Prestamo / Cesion | 03/02/2026 | Plataforma Almeria - Complejo Hospitalario Torrecárdenas - Hospital Torrecárdenas - Quirófano
1 | 1 | HUT | 00935292 | 00935292 | ECOCARDIOGRAFO | PHILIPS | AFFINITI 30 | SZN25E0315 | Sala Pruebas Especiales ECOCARDIO | Gestión / Primera Intervención | 03 Prestamo / Cesion | 05/02/2026 | Plataforma Almeria - Complejo Hospitalario Torrecárdenas - Hospital Torrecárdenas - Cardiología
1 | 1 | HUT | 00935295 | 00935295 | SONDA ECOGRAFO | PHILIPS | S4-2 | F0NRM7 | Sala Pruebas Especiales ECOCARDIO | Gestión / Primera Intervención | 03 Prestamo / Cesion | 05/02/2026 | Plataforma Almeria - Complejo Hospitalario Torrecárdenas - Hospital Torrecárdenas - Cardiología
1 | 1 | HUT | 00935769 | 00935769 | BOMBA DE INFUSION MULTIVIA | IMPROMEDIFORM | MEDIMIX MF 4010 | G406JJ607 | Salas blancas | Gestión / Primera Intervención | 03 Prestamo / Cesion | 09/02/2026 | Plataforma Almeria - Complejo Hospitalario Torrecárdenas - Hospital Torrecárdenas - Farmacia
1 | 1 | HUT | 00935858 | 00935858 | PIEZA DE MANO | STRYKER | FOOTED ATTACHMENT 16MM EURO (5407-FA2-000E) | 2219405673 | Zona de Esterilización | Gestión / Primera Intervención | 03 Prestamo / Cesion | 03/02/2026 | Plataforma Almeria - Complejo Hospitalario Torrecárdenas - Hospital Torrecárdenas - Quirófano
1 | 1 | HUT | 00935891 | 00935891 | COAGULOMETRO | WERFEN | ACL TOP 750 CTS | 25061155 | Zona de laboratorio | Gestión / Primera Intervención | 03 Prestamo / Cesion | 01/09/2025 | Plataforma Almeria - Complejo Hospitalario Torrecárdenas - Hospital Torrecárdenas - Biotecnología
1 | 1 | HUT | 00936044 | 00936044 | Controlador de presión | COVIDIEN | PURITAN BENNETT 980 SERIES | E24800162 | Zona de UCI | Gestión / Primera Intervención | 03 Prestamo / Cesion | 11/02/2026 | Plataforma Almeria - Complejo Hospitalario Torrecárdenas - Hospital Torrecárdenas - Uci adultos
1 | 1 | HUT | 00936046 | 00936046 | Controlador de presión | COVIDIEN | PURITAN BENNETT 980 SERIES | E240800102 | Zona de UCI | Gestión / Primera Intervención | 03 Prestamo / Cesion | 11/02/2026 | Plataforma Almeria - Complejo Hospitalario Torrecárdenas - Hospital Torrecárdenas - Uci adultos
1 | 1 | HUT | 00936047 | 00936047 | Controlador de presión | COVIDIEN | PURITAN BENNETT 980 SERIES | E240800101 | Zona de UCI | Gestión / Primera Intervención | 03 Prestamo / Cesion | 11/02/2026 | Plataforma Almeria - Complejo Hospitalario Torrecárdenas - Hospital Torrecárdenas - Uci adultos
1 | 1 | HUT | 00936048 | 00936048 | Controlador de presión | COVIDIEN | PURITAN BENNETT 980 SERIES | E240800104 | Zona de UCI | Gestión / Primera Intervención | 03 Prestamo / Cesion | 11/02/2026 | Plataforma Almeria - Complejo Hospitalario Torrecárdenas - Hospital Torrecárdenas - Uci adultos
1 | 1 | HUT | 00936049 | 00936049 | Controlador de presión | COVIDIEN | PURITAN BENNETT 980 SERIES | E240800103 | Zona de UCI | Gestión / Primera Intervención | 03 Prestamo / Cesion | 11/02/2026 | Plataforma Almeria - Complejo Hospitalario Torrecárdenas - Hospital Torrecárdenas - Uci adultos
1 | 1 | HUT | 00936356 | 00936356 | MICROSCOPIO | MENARINI DIAGNOSTICS | ZENIT | 136200004 | LABORATORIO | Gestión / Primera Intervención | 03 Prestamo / Cesion | 08/02/2024 | Plataforma Almeria - Complejo Hospitalario Torrecárdenas - Hospital Torrecárdenas - Biotecnología
1 | 1 | HUT | 00938518 | 00938518 | COAGULOMETRO | ACL | ACL TOP 750 | 25031134 | LABORATORIO | Gestión / Primera Intervención | 03 Prestamo / Cesion | 11/11/2025 | Plataforma Almeria - Complejo Hospitalario Torrecárdenas - Hospital Torrecárdenas - Biotecnología
1 | 1 | HUT | 00939309 | 00939309 | BOMBA INFUSION | ICU MEDICAL | PLUM 360 (30010-22) | 30200756 | HOSPITALIZACIÓN 6D ONCOLOGIA | Gestión / Primera Intervención | 03 Prestamo / Cesion | 19/02/2019 | Plataforma Almeria - Complejo Hospitalario Torrecárdenas - Hospital Torrecárdenas - Oncología
1 | 1 | HUT | 00939503 | 00939503 | PROGRAMADOR MARCAPASOS | MEDTRONIC | 2090 |  | Hemodinamica | Gestión / Primera Intervención | 03 Prestamo / Cesion | 19/02/2026 | Plataforma Almeria - Complejo Hospitalario Torrecárdenas - Hospital Torrecárdenas - Cardiología
1 | 1 | HUT | 00939504 | 00939504 | PROGRAMADOR MARCAPASOS | BIOTRONIK | RENAMIC | 61713247 | Hemodinamica | Gestión / Primera Intervención | 03 Prestamo / Cesion | 19/02/2020 | Plataforma Almeria - Complejo Hospitalario Torrecárdenas - Hospital Torrecárdenas - Cardiología
1 | 1 | HUT | 00939505 | 00939505 | PROGRAMADOR MARCAPASOS | ABBOTT | MERLIN 2 - 3650 | 21417 | Hemodinamica | Gestión / Primera Intervención | 03 Prestamo / Cesion | 19/02/2020 | Plataforma Almeria - Complejo Hospitalario Torrecárdenas - Hospital Torrecárdenas - Cardiología
1 | 1 | HUT | 00939506 | 00939506 | PROGRAMADOR MARCAPASOS | ABBOTT | MERLIN 2 | 13002601 | Hemodinamica | Gestión / Primera Intervención | 03 Prestamo / Cesion | 19/02/2020 | Plataforma Almeria - Complejo Hospitalario Torrecárdenas - Hospital Torrecárdenas - Cardiología
1 | 1 | HUT | 00939507 | 00939507 | PROGRAMADOR MARCAPASOS | BIOTRONIK | RENAMIC NEO | 80004547 | Hemodinamica | Gestión / Primera Intervención | 03 Prestamo / Cesion | 19/02/2020 | Plataforma Almeria - Complejo Hospitalario Torrecárdenas - Hospital Torrecárdenas - Cardiología
1 | 1 | HUT | 00939508 | 00939508 | PROGRAMADOR MARCAPASOS | MICROPORT |  | GSV0000909 | Hemodinamica | Gestión / Primera Intervención | 03 Prestamo / Cesion | 19/02/2020 | Plataforma Almeria - Complejo Hospitalario Torrecárdenas - Hospital Torrecárdenas - Cardiología
1 | 1 | HUT | 00939509 | 00939509 | PROGRAMADOR MARCAPASOS | BOSTON SCIENTIFIC | LATITUDE 3300 | 023599 | Hemodinamica | Gestión / Primera Intervención | 03 Prestamo / Cesion | 19/02/2020 | Plataforma Almeria - Complejo Hospitalario Torrecárdenas - Hospital Torrecárdenas - Cardiología
1 | 1 | HUT | 00939512 | 00939512 | PROGRAMADOR MARCAPADOS | MEDTRONIC | 2090 | PKK102287R | HEMODINAMICA 3B | Gestión / Primera Intervención | 03 Prestamo / Cesion | 24/02/2025 | Plataforma Almeria - Complejo Hospitalario Torrecárdenas - Hospital Torrecárdenas - Cardiología
1 | 1 | HUT | 00939517 | 00939517 | MICROTOMO | LEICA | HISTOCORE AUTOCUT | 03611 | ANATOMÍA PATOLÓGICA | Gestión / Primera Intervención | 03 Prestamo / Cesion | 20/02/2024 | Plataforma Almeria - Complejo Hospitalario Torrecárdenas - Hospital Torrecárdenas - Biotecnología-Anatomía Patológica
1 | 1 | HUT | 00939518 | 00939518 | MICROTOMO | LEICA | HISTOCORE AUTOCUT | 10251 | ANATOMÍA PATOLÓGICA | Gestión / Primera Intervención | 03 Prestamo / Cesion | 20/02/2024 | Plataforma Almeria - Complejo Hospitalario Torrecárdenas - Hospital Torrecárdenas - Biotecnología-Anatomía Patológica
1 | 1 | HUT | 00939520 | 00939520 | PLACA FRÍA | LEICA | HISTOCORE ARCADIA C | 10249 | ANATOMÍA PATOLÓGICA | Gestión / Primera Intervención | 03 Prestamo / Cesion | 20/02/2024 | Plataforma Almeria - Complejo Hospitalario Torrecárdenas - Hospital Torrecárdenas - Biotecnología-Anatomía Patológica
1 | 1 | HUT | 00939550 | 00939550 | PROGRAMADOR MARCAPASOS | MERLIN GUERIN |  | 12048635 | HEMODINAMICA -1 | Gestión / Primera Intervención | 03 Prestamo / Cesion | 24/02/2025 | Plataforma Almeria - Complejo Hospitalario Torrecárdenas - Hospital Torrecárdenas - Cardiología
1 | 1 | HUT | 00939551 | 00939551 | PROGRAMADOR MARCAPASOS | BIOTRONIK | RENAMIC NEO | 80000190 | HEMODINAMICA -1 | Gestión / Primera Intervención | 03 Prestamo / Cesion | 24/02/2025 | Plataforma Almeria - Complejo Hospitalario Torrecárdenas - Hospital Torrecárdenas - Cardiología
1 | 1 | HUT | 00939552 | 00939552 | ECOCARDIOGRAFO | GENERAL ELECTRIC | VIVID T8 | 6206718WX0 | CCEE CARDIOLOGIA | Gestión / Primera Intervención | 03 Prestamo / Cesion | 14/03/2024 | Plataforma Almeria - Complejo Hospitalario Torrecárdenas - Hospital Torrecárdenas - Cardiología
1 | 1 | HUT | 00939554 | 00939554 | PROGRAMADOR MARCAPASOS | ABBOTT | MERLIN 2 | 13007538 | HEMODINAMICA 3B | Gestión / Primera Intervención | 03 Prestamo / Cesion | 24/02/2025 | Plataforma Almeria - Complejo Hospitalario Torrecárdenas - Hospital Torrecárdenas - Cardiología
1 | 1 | HUT | 00939613 | 00939613 | PLACA FRÍA | LEICA | HISTOCORE ARCADIA C | 10251 | ANATOMÍA PATOLÓGICA | Gestión / Primera Intervención | 03 Prestamo / Cesion | 20/02/2024 | Plataforma Almeria - Complejo Hospitalario Torrecárdenas - Hospital Torrecárdenas - Biotecnología-Anatomía Patológica
1 | 1 | HUT | 00939614 | 00939614 | ESCANER DE MUESTRAS | LEICA | APERIO GT450 | 45014 | ANATOMÍA PATOLÓGICA | Gestión / Primera Intervención | 03 Prestamo / Cesion | 16/06/2021 | Plataforma Almeria - Complejo Hospitalario Torrecárdenas - Hospital Torrecárdenas - Biotecnología-Anatomía Patológica
1 | 1 | HUT | 00939615 | 00939615 | PROCESADOR DE TEJIDOS | LEICA | HISTOCORE PEROLIS 3 | 45220673 | ANATOMÍA PATOLÓGICA | Gestión / Primera Intervención | 03 Prestamo / Cesion | 23/04/2019 | Plataforma Almeria - Complejo Hospitalario Torrecárdenas - Hospital Torrecárdenas - Biotecnología-Anatomía Patológica
1 | 1 | HUT | 00939639 | 00939639 | SISTEMA MAPEO CARDIACO | ABBOTT | ENSITE-R-AMP-02 | 207920069 | HEMODINAMICA 3B | Gestión / Primera Intervención | 03 Prestamo / Cesion | 24/01/2026 | Plataforma Almeria - Complejo Hospitalario Torrecárdenas - Hospital Torrecárdenas - Cardiología
1 | 1 | HUT | 00939640 | 00939640 | SISTEMA DE ATERECTOMIA | BOSTON SCIENTIFIC | ROTAPRO | RP005321 | Quirófano HEMODINAMICA 1 | Gestión / Primera Intervención | 03 Prestamo / Cesion | 24/02/2022 | Plataforma Almeria - Complejo Hospitalario Torrecárdenas - Hospital Materno Infantil - Quirofano - Quirofanos
1 | 1 | HUT | 00939642 | 00939642 | GENERADOR LITOTRITOR | SHOCKWAVE | IVL 825D | 44663 | Quirófano HEMODINAMICA 1 | Gestión / Primera Intervención | 03 Prestamo / Cesion | 24/02/2024 | Plataforma Almeria - Complejo Hospitalario Torrecárdenas - Hospital Materno Infantil - Quirofano - Quirofanos
1 | 1 | HUT | 00939861 | 00939861 | SISTEMA MAPEO CARDIACO | BIOSENSE WEBSTER | CARTO 3 SYSTEM | 306799 | HEMODINAMICA 3 | Gestión / Primera Intervención | 03 Prestamo / Cesion | 01/01/2025 | Plataforma Almeria - Complejo Hospitalario Torrecárdenas - Hospital Torrecárdenas - Cardiología
1 | 1 | HUT | 00939862 | 00939862 | GENERADOR RADIOFRECUENCIA | SMARTABLATE | M4900102 | G4C-7044 | HEMODINAMICA 3 | Gestión / Primera Intervención | 03 Prestamo / Cesion | 01/01/2024 | Plataforma Almeria - Complejo Hospitalario Torrecárdenas - Hospital Torrecárdenas - Cardiología
1 | 1 | HUT | 00939863 | 00939863 | BOMBA IRRIGACION | STOCKERT | M4900103 | G4CP7073 | HEMODINAMICA 3 | Gestión / Primera Intervención | 03 Prestamo / Cesion | 01/01/2024 | Plataforma Almeria - Complejo Hospitalario Torrecárdenas - Hospital Torrecárdenas - Cardiología
1 | 1 | HUT | 00939896 | 00939896 | ANALIZADOR DE LABORATORIO | SYSMEX | UC-3500 | 23534 | LABORATORIO | Gestión / Primera Intervención | 03 Prestamo / Cesion | 30/10/2024 | Plataforma Almeria - Complejo Hospitalario Torrecárdenas - Hospital Torrecárdenas - Biotecnología
1 | 1 | HUT | 00939898 | 00939898 | ANALIZADOR DE LABORATORIO | SYSMEX | UF-5000 | 13496 | LABORATORIO | Gestión / Primera Intervención | 03 Prestamo / Cesion | 30/10/2024 | Plataforma Almeria - Complejo Hospitalario Torrecárdenas - Hospital Torrecárdenas - Biotecnología
1 | 1 | HUT | 00939899 | 00939899 | ANALIZADOR DE LABORATORIO | SYSMEX | UF-5000 | 13502 | LABORATORIO | Gestión / Primera Intervención | 03 Prestamo / Cesion | 30/10/2024 | Plataforma Almeria - Complejo Hospitalario Torrecárdenas - Hospital Torrecárdenas - Biotecnología
1 | 1 | HUT | 00940002 | 00940002 | SONDA ENDOCAVITARIA | KOELIS | K3DEL00 | EL00-1069 | Quirofano 1 | Gestión / Primera Intervención | 03 Prestamo / Cesion | 25/02/2026 | Plataforma Almeria - Complejo Hospitalario Torrecárdenas - Hospital Materno Infantil - Quirofano - Quirofanos
1 | 1 | HUT | 00940060 | 00940060 | MONITOR DE COMPRESION VENOSA SECUENCIAL | CARDINAL HEALTH | SCD 700 | V2572966JX | Unidad de ictus | Gestión / Primera Intervención | 03 Prestamo / Cesion | 17/02/2025 | Plataforma Almeria - Complejo Hospitalario Torrecárdenas - Hospital Torrecárdenas - Neurología
1 | 1 | HUT | 00940062 | 00940062 | MONITOR DE COMPRESION VENOSA SECUENCIAL | CARDINAL HEALTH | SCD 700 | V2572992JX | Unidad de ictus | Gestión / Primera Intervención | 03 Prestamo / Cesion | 17/02/2025 | Plataforma Almeria - Complejo Hospitalario Torrecárdenas - Hospital Torrecárdenas - Neurología
1 | 1 | HUT | 00940063 | 00940063 | MONITOR DE COMPRESION VENOSA SECUENCIAL | CARDINAL HEALTH | SCD 700 | V2572955JX | Unidad de ictus | Gestión / Primera Intervención | 03 Prestamo / Cesion | 17/02/2025 | Plataforma Almeria - Complejo Hospitalario Torrecárdenas - Hospital Torrecárdenas - Neurología
1 | 1 | HUT | 00940064 | 00940064 | MONITOR DE COMPRESION VENOSA SECUENCIAL | CARDINAL HEALTH | SCD 700 | V2572931JX | Unidad de ictus | Gestión / Primera Intervención | 03 Prestamo / Cesion | 17/02/2025 | Plataforma Almeria - Complejo Hospitalario Torrecárdenas - Hospital Torrecárdenas - Neurología
1 | 1 | HUT | 00940065 | 00940065 | MONITOR DE COMPRESION VENOSA SECUENCIAL | CARDINAL HEALTH | SCD 700 | V2573001JX | Despacho médico neurocirugia | Gestión / Primera Intervención | 03 Prestamo / Cesion | 17/02/2025 | Plataforma Almeria - Complejo Hospitalario Torrecárdenas - Hospital Torrecárdenas - Neurocirugía
1 | 1 | HUT | 00940066 | 00940066 | MONITOR DE COMPRESION VENOSA SECUENCIAL | CARDINAL HEALTH | SCD 700 | V2572971JX | Despacho médico neurocirugia | Gestión / Primera Intervención | 03 Prestamo / Cesion | 17/02/2025 | Plataforma Almeria - Complejo Hospitalario Torrecárdenas - Hospital Torrecárdenas - Neurocirugía
1 | 1 | HUT | 00940067 | 00940067 | MONITOR DE COMPRESION VENOSA SECUENCIAL | CARDINAL HEALTH | SCD 700 | V2573120JX | Despacho médico neurocirugia | Gestión / Primera Intervención | 03 Prestamo / Cesion | 17/02/2025 | Plataforma Almeria - Complejo Hospitalario Torrecárdenas - Hospital Torrecárdenas - Neurocirugía
1 | 1 | HUT | 00942261 | 00942261 | BOMBA DE INFUSION | FRESENIUS KABI | AGILIA VP MC | 23821270 | UCI y Neonatos (Area Sur) | Gestión / Primera Intervención | 03 Prestamo / Cesion | 09/03/2026 | Plataforma Almeria - Complejo Hospitalario Torrecárdenas - Hospital Materno Infantil - UCI Pediatrica
1 | 1 | HUT | 00942262 | 00942262 | BOMBA DE INFUSION | FRESENIUS KABI | AGILIA VP MC | 23820035 | UCI y Neonatos (Area Sur) | Gestión / Primera Intervención | 03 Prestamo / Cesion | 09/03/2026 | Plataforma Almeria - Complejo Hospitalario Torrecárdenas - Hospital Materno Infantil - UCI Pediatrica
1 | 1 | HUT | 00942263 | 00942263 | BOMBA DE INFUSION | FRESENIUS KABI | AGILIA VP MC | 23821254 | UCI y Neonatos (Area Sur) | Gestión / Primera Intervención | 03 Prestamo / Cesion | 09/03/2026 | Plataforma Almeria - Complejo Hospitalario Torrecárdenas - Hospital Materno Infantil - UCI Pediatrica
1 | 1 | HUT | 00942264 | 00942264 | BOMBA DE INFUSION | FRESENIUS KABI | AGILIA VP MC | 24094263 | UCI y Neonatos (Area Sur) | Gestión / Primera Intervención | 03 Prestamo / Cesion | 09/03/2026 | Plataforma Almeria - Complejo Hospitalario Torrecárdenas - Hospital Materno Infantil - UCI Pediatrica
1 | 1 | HUT | 00942265 | 00942265 | UNIDAD MOVIL PARA CONTROL DE BOMBAS DE INFUSION | FRESENIUS KABI | AGILIA LINK 4+ | 26613117 | UCI y Neonatos (Area Sur) | Gestión / Primera Intervención | 03 Prestamo / Cesion | 09/03/2026 | Plataforma Almeria - Complejo Hospitalario Torrecárdenas - Hospital Materno Infantil - UCI Pediatrica
1 | 1 | HUT | 00942266 | 00942266 | UNIDAD MOVIL PARA CONTROL DE BOMBAS DE INFUSION | FRESENIUS KABI | AGILIA LINK 4+ | 26613122 | UCI y Neonatos (Area Sur) | Gestión / Primera Intervención | 03 Prestamo / Cesion | 09/03/2026 | Plataforma Almeria - Complejo Hospitalario Torrecárdenas - Hospital Materno Infantil - UCI Pediatrica
1 | 1 | HUT | 00942276 | 00942276 | BOMBA DE INFUSION | FRESENIUS KABI | AGILA VP MC | 23821254 | Zona de UCI | Gestión / Primera Intervención | 03 Prestamo / Cesion | 14/12/2020 | Plataforma Almeria - Complejo Hospitalario Torrecárdenas - Hospital Torrecárdenas - Uci adultos
1 | 1 | HUT | 00942277 | 00942277 | OXIMETRO CEREBRAL | SOMANETICS | INVOS OXIMETER | 06-10218 | QUIROFANOS | Gestión / Primera Intervención | 03 Prestamo / Cesion | 2026-03-10 | Plataforma Almeria - Complejo Hospitalario Torrecárdenas - Hospital Materno Infantil - Quirofano - Quirofanos
1 | 1 | HUT | 00942835 | 00942835 | VAPORIZADOR SEVOFLURANE | DRÄGER | VAPOR 2000 | ASTD-0145 | QUIROFANOS | Gestión / Primera Intervención | 03 Prestamo / Cesion | 12/03/2026 | Plataforma Almeria - Complejo Hospitalario Torrecárdenas - Hospital Materno Infantil - Quirofano - Quirofanos
1 | 1 | HUT | 00943912 | 00943912 | BOMBA DE INFUSION | FRESENIUS KABI | AGILIA | 24631939 | HMI HOSPITALIZACIÓN 4ª NORTE | Gestión / Primera Intervención | 03 Prestamo / Cesion | 2026-03-20 | Plataforma Almeria - Complejo Hospitalario Torrecárdenas - Hospital Materno Infantil - Hospitalizacion - Pediatria
1 | 1 | HUT | 00943913 | 00943913 | BOMBA DE INFUSION | FRESENIUS KABI | AGILIA | 24033368 | HMI HOSPITALIZACIÓN 4ª NORTE | Gestión / Primera Intervención | 03 Prestamo / Cesion | 2026-03-20 | Plataforma Almeria - Complejo Hospitalario Torrecárdenas - Hospital Materno Infantil - Hospitalizacion - Pediatria
1 | 1 | HUT | 00943914 | 00943914 | BOMBA DE INFUSION | FRESENIUS KABI | AGILIA | 24094052 | HMI HOSPITALIZACIÓN 4ª NORTE | Gestión / Primera Intervención | 03 Prestamo / Cesion | 2026-03-20 | Plataforma Almeria - Complejo Hospitalario Torrecárdenas - Hospital Materno Infantil - Hospitalizacion - Pediatria
1 | 1 | HUT | 00943917 | 00943917 | BOMBA DE INFUSION | FRESENIUS KABI | AGILIA | 24068411 | HMI HOSPITALIZACIÓN 4ª NORTE | Gestión / Primera Intervención | 03 Prestamo / Cesion | 2026-03-20 | Plataforma Almeria - Complejo Hospitalario Torrecárdenas - Hospital Materno Infantil - Hospitalizacion - Pediatria
1 | 1 | HUT | 00943919 | 00943919 | BOMBA DE INFUSION | FRESENIUS KABI | AGILIA | 24093272 | HMI HOSPITALIZACIÓN 4ª NORTE | Gestión / Primera Intervención | 03 Prestamo / Cesion | 2026-03-20 | Plataforma Almeria - Complejo Hospitalario Torrecárdenas - Hospital Materno Infantil - Hospitalizacion - Pediatria
1 | 1 | HUT | 00943920 | 00943920 | BOMBA DE INFUSION | FRESENIUS KABI | AGILIA | 23823185 | HMI HOSPITALIZACIÓN 4ª NORTE | Gestión / Primera Intervención | 03 Prestamo / Cesion | 2026-03-20 | Plataforma Almeria - Complejo Hospitalario Torrecárdenas - Hospital Materno Infantil - Hospitalizacion - Pediatria
1 | 1 | HUT | 00943922 | 00943922 | BOMBA DE INFUSION | FRESENIUS KABI | AGILIA | 23823250 | HMI HOSPITALIZACIÓN 4ª NORTE | Gestión / Primera Intervención | 03 Prestamo / Cesion | 2026-03-20 | Plataforma Almeria - Complejo Hospitalario Torrecárdenas - Hospital Materno Infantil - Hospitalizacion - Pediatria
1 | 1 | HUT | 00943924 | 00943924 | BOMBA DE INFUSION | FRESENIUS KABI | AGILIA | 24093967 | HMI HOSPITALIZACIÓN 4ª NORTE | Gestión / Primera Intervención | 03 Prestamo / Cesion | 2026-03-20 | Plataforma Almeria - Complejo Hospitalario Torrecárdenas - Hospital Materno Infantil - Hospitalizacion - Pediatria
1 | 1 | HUT | 00943925 | 00943925 | BOMBA DE INFUSION | FRESENIUS KABI | AGILIA | 24693045 | HMI HOSPITALIZACIÓN 4ª NORTE | Gestión / Primera Intervención | 03 Prestamo / Cesion | 2026-03-20 | Plataforma Almeria - Complejo Hospitalario Torrecárdenas - Hospital Materno Infantil - Hospitalizacion - Pediatria
1 | 1 | HUT | 00943926 | 00943926 | BOMBA DE INFUSION | FRESENIUS KABI | AGILIA | 24092757 | HMI HOSPITALIZACIÓN 4ª NORTE | Gestión / Primera Intervención | 03 Prestamo / Cesion | 2026-03-20 | Plataforma Almeria - Complejo Hospitalario Torrecárdenas - Hospital Materno Infantil - Hospitalizacion - Pediatria
1 | 1 | HUT | 00943932 | 00943932 | VAPORIZADOR SEVOFLURANE | DRÄGER | VAPOR 2000 | ASWB0208 | QUIROFANOS | Gestión / Primera Intervención | 03 Prestamo / Cesion | 2026-03-12 | Plataforma Almeria - Complejo Hospitalario Torrecárdenas - Hospital Torrecárdenas - Quirófano
1 | 1 | HUT | 00943942 | 00943942 | VAPORIZADOR SEVOFLURANE | DRÄGER | VAPOR 2000 | ASWB0213 | QUIROFANOS | Gestión / Primera Intervención | 03 Prestamo / Cesion | 2026-03-12 | Plataforma Almeria - Complejo Hospitalario Torrecárdenas - Hospital Torrecárdenas - Quirófano
1 | 1 | HUT | 00943948 | 00943948 | VAPORIZADOR SEVOFLURANE | DRÄGER | VAPOR 2000 | ASWB0209 | QUIROFANOS | Gestión / Primera Intervención | 03 Prestamo / Cesion | 2026-03-12 | Plataforma Almeria - Complejo Hospitalario Torrecárdenas - Hospital Torrecárdenas - Quirófano
1 | 1 | HUT | 00944414 | 00944414 | ADMINISTRADOR DE QUIMIOTERAPIA INTRAOPERATORIA | COMBAT MEDICAL | COMBAT PRS+ SYSTEM | PRS18040029 | QUIROFANO DE CIRUGIA | Gestión / Primera Intervención | 03 Prestamo / Cesion | 2026-03-24 | Plataforma Almeria - Complejo Hospitalario Torrecárdenas - Hospital Torrecárdenas - Cirugía general
1 | 1 | HUT | 00944494 | 00944494 | OPTICA HISTEROSCOPIA | HOLOGIC | 0 º OMNI HYSTEROSCOPE |  | QUIROFANO DE HISTEROSCOPIAS | Gestión / Primera Intervención | 03 Prestamo / Cesion | 2020-01-01 | Plataforma Almeria - Complejo Hospitalario Torrecárdenas - Hospital Materno Infantil - Consultas Externas - Tocoginecologia
1 | 1 | HUT | PLA-1725 | PLA-1725 | TERMOMETRO TIMPANICO | COVIDIEN | GENIUS 3 | N18703993 | FARMACIA | Gestión / Primera Intervención | 03 Prestamo / Cesion | 2018-11-08 | Plataforma Almeria - Complejo Hospitalario Torrecárdenas - Hospital Torrecárdenas - Hospitalización

## HUT TOYO
Agrupación | Lote | Centro | Activo MANSIS | Codigo Etiqueta | Descripción | Marca | Modelo | Número de serie | Localización | Cobertura Contractual | Propiedad del equipo | F.P.Marcha | Servicio
1 | 2 | HUT TOYO | 00789369 |  | AGARRADERA PACIENTE BUCKY MURAL SALA CONVENCIONAL | PHILIPS |  | 23115233 | SALA CONVENCIONAL | Gestión / Primera Intervención | 01 Propiedad del cliente | 2024-01-19 | T-DIAGNOSTICO POR LA IMAGEN
1 | 2 | HUT TOYO | 00813394 | 204848 | ANALIZADOR COAGULACION 1 - CEDIDO | WERFEN | ACL ELITE PRO | 16083536 |  | Gestión / Primera Intervención | 03 Prestamo / Cesion | 2017-09-29 | T-BIOTECNOLOGIA
1 | 2 | HUT TOYO | 00813395 | 204847 | ANALIZADOR COAGULACION 2 - CEDIDO | WERFEN | ACL ELITE PRO | 16093538 |  | Gestión / Primera Intervención | 03 Prestamo / Cesion | 2017-09-29 | T-BIOTECNOLOGIA
1 | 2 | HUT TOYO | 00813396 | 205302 | ANALIZADOR DE ORINA - CEDIDO | AUTION ELEVEN | AE 4020 | 41509017 | LABOR. URGENCIAS | Gestión / Primera Intervención | 03 Prestamo / Cesion | 2019-10-15 | T-BIOTECNOLOGIA
1 | 2 | HUT TOYO | 00813397 | 205301 | ANALIZADOR DE QUIMICA - CEDIDO | BECKMAN COULTER | AU 480 | 2018102227 |  | Gestión / Primera Intervención | 03 Prestamo / Cesion | 2019-10-15 | T-BIOTECNOLOGIA
1 | 2 | HUT TOYO | 00813398 | 201430 | ANALIZADOR ORINA - EQUIPO CEDIDO |  |  | 30605041 | RECEPCION CLASIFICACION | Gestión / Primera Intervención | 03 Prestamo / Cesion |  | T-BIOTECNOLOGIA
1 | 2 | HUT TOYO | 00813399 | 201491 | ANGIOGRAFO - RETINOGRAFIA | CARL ZEISS | FF450PLUS | 914013 | CONS.16 P. FUNCIONALES OFTALMOL | Integral | 01 Propiedad del cliente |  | T-CC.EE OFTALMOLOGIA
1 | 2 | HUT TOYO | 00813400 | 201563 | ARCO DE RAYOS |  |  | 20174905 | ALMACEN PREVIO BLOQUE QUIRÚRGICO (BQ) | Integral | 01 Propiedad del cliente |  | T-QUIROFANO GENERAL
1 | 2 | HUT TOYO | 00813401 | 205758 | ARMARIO DISPENSADOR DE LENTES QUIRURGICA | PALEX | DYANE SMARTCABINET | SC01272017G | ALMACENAMIENTO INSTRUMENTAL ESTERIL | Integral | 01 Propiedad del cliente | 2019-01-01 | T-ESTERILIZACION
1 | 2 | HUT TOYO | 00813402 | 203963 | ARMARIO DISPENSADOR DE MEDICAMENTOS | PALEX | OMNICELL | 25361 | CONTROL SILLONES | Integral | 01 Propiedad del cliente |  | T-URGENCIAS CUIDADOS POLIVALENTES
1 | 2 | HUT TOYO | 00813403 | 202774 | ARTROSCOPIO 30º |  |  | NO DISPONE | ALMACENAMIENTO INSTRUMENTAL ESTERIL | Integral | 01 Propiedad del cliente |  | T-ESTERILIZACION
1 | 2 | HUT TOYO | 00813404 | 201518 | ASPIRADOR | HERSILL | V7PLUS | 13412-04-009 | CCEE PRUEBAS FUNCIONALES ORL | Integral | 01 Propiedad del cliente |  | T-CC.EE OTORRINO
1 | 2 | HUT TOYO | 00800894 |  | ASPIRADOR SIERRA CORTA YESOS | LINDHAUS | 061102 | 200434 | SALA YESOS | Integral | 01 Propiedad del cliente | 2024-03-05 | T-URGENCIAS CUIDADOS POLIVALENTES
1 | 2 | HUT TOYO | 00800900 |  | ASPIRADOR SIERRA CORTAYESOS | LINDHAUS | 061102 | 200508 | CCEE YESOS/CURAS | Integral | 01 Propiedad del cliente | 2024-03-05 | T-CC.EE TRAUMATOLOGIA
1 | 2 | HUT TOYO | 00813405 | 201689 | ASPIRADORA CORTAYESOS |  |  | 505401843 | CCEE YESOS/CURAS | Integral | 01 Propiedad del cliente |  | T-CC.EE SALA DE YESOS
1 | 2 | HUT TOYO | 00813406 | 201713 | ASPIRADORA CORTAYESOS | STRYKER | CASTVAC | 505401813 | CRITICOS URG | Integral | 01 Propiedad del cliente |  | T-URGENCIAS CUIDADOS POLIVALENTES
1 | 2 | HUT TOYO | 00813407 | 206150 | AUDIOMETRO CONSOLA |  |  | 2034498 | CCEE PRUEBAS FUNCIONALES ORL | Integral | 01 Propiedad del cliente | 2021-08-26 | T-CC.EE OTORRINO
1 | 2 | HUT TOYO | 00778840 |  | BALANZA DE PRECISION FARMACIA MODELO FC2000 | GRAM |  | 0000445979 | ALMACEN FARMACIA | Integral | 01 Propiedad del cliente |  | T-HOSPITALIZACION CUIDADOS POLIVALENTES
1 | 2 | HUT TOYO | 00813408 | 201431 | BAÑO MARIA |  |  | 40043 |  | Integral | 01 Propiedad del cliente |  | T-BIOTECNOLOGIA
1 | 2 | HUT TOYO | 00813409 | 205313 | BECMAN COULTER - CEDIDO | BECKMAN COULTER | DXH 500 | AZ060269 |  | Gestión / Primera Intervención | 03 Prestamo / Cesion | 2019-10-15 | T-BIOTECNOLOGIA
1 | 2 | HUT TOYO | 00813410 | 203578 | BICICLETA ESTATICA |  |  | SN | GIMNASIO | Integral | 01 Propiedad del cliente | 2013-12-18 | T-GIMNASIO FISIOTERAPIA
1 | 2 | HUT TOYO | 00813411 | 203514 | BINOCULAR | WELCH ALLYN | 12500 | 1413009 | CONS.14 OFTALMOLOGIA 2 "CARMEN" | Integral | 01 Propiedad del cliente |  | T-CC.EE OFTALMOLOGIA
1 | 2 | HUT TOYO | 00813412 | 204089 | BINOCULAR - TORRECARDENAS | HEINE | 542-1222 | 0101306204X | PAS. LIMPIO ANTEQUIRÓFANO Q1-Q2-Q3 | Integral | 01 Propiedad del cliente |  | T-QUIROFANO GENERAL
1 | 2 | HUT TOYO | 00813413 | 205686 | BINOCULAR, OFTALMOSCOPIO INDIRECTO | KEELER | VANTAGE PLUS | 96156 | CONS.12 OFTALMOLOGIA 1 "ANTONIO" | Integral | 01 Propiedad del cliente | 2021-01-22 | T-CC.EE OFTALMOLOGIA
1 | 2 | HUT TOYO | 00814988 | 206267 | BIS MODULO - CEDIDO |  |  | B456982 | QUIROFANO Nº 4 | Gestión / Primera Intervención | 03 Prestamo / Cesion | 2023-06-26 | T-QUIROFANO GENERAL
1 | 2 | HUT TOYO | 00814989 | 206268 | BIS MODULO - CEDIDO |  |  | B456980 | QUIROFANO Nº 5 | Gestión / Primera Intervención | 03 Prestamo / Cesion | 2023-06-26 | T-QUIROFANO GENERAL
1 | 2 | HUT TOYO | 00814990 | 206269 | BIS MODULO - CEDIDO |  |  | B456981 | QUIROFANO Nº 6 | Gestión / Primera Intervención | 03 Prestamo / Cesion | 2023-06-26 | T-QUIROFANO GENERAL
1 | 2 | HUT TOYO | 00814991 | 206270 | BIS PANTALLA - CEDIDO MODELO 185-0151 |  |  | VT74802 | QUIROFANO Nº 4 | Gestión / Primera Intervención | 03 Prestamo / Cesion | 2023-06-26 | T-QUIROFANO GENERAL
1 | 2 | HUT TOYO | 00814992 | 206271 | BIS PANTALLA - CEDIDO MODELO 185-0151 |  |  | VT74803 | QUIROFANO Nº 5 | Gestión / Primera Intervención | 03 Prestamo / Cesion | 2023-06-26 | T-QUIROFANO GENERAL
1 | 2 | HUT TOYO | 00814993 | 206272 | BIS PANTALLA - CEDIDO MODELO 185-0151 |  |  | VT74801 | QUIROFANO Nº 6 | Gestión / Primera Intervención | 03 Prestamo / Cesion | 2023-06-26 | T-QUIROFANO GENERAL
1 | 2 | HUT TOYO | 00813414 | 206038 | BOMBA CONTRASTE CONSOLA PANTALLA |  |  | C0321B522G | SALA TAC | Gestión / Primera Intervención | 03 Prestamo / Cesion | 2021-07-01 | T-DIAGNOSTICO POR LA IMAGEN
1 | 2 | HUT TOYO | 00813415 | 206039 | BOMBA CONTRASTE FUENTE ALIMENTACION |  |  | C0321B522G | SALA TAC | Gestión / Primera Intervención | 03 Prestamo / Cesion | 2021-07-01 | T-DIAGNOSTICO POR LA IMAGEN
1 | 2 | HUT TOYO | 00813416 | 206037 | BOMBA DE CONTRASTE |  |  | C0321B522G | SALA TAC | Gestión / Primera Intervención | 03 Prestamo / Cesion | 2021-07-01 | T-DIAGNOSTICO POR LA IMAGEN
1 | 2 | HUT TOYO | 00814985 | 206265 | BOMBA DE FLUJO PARA ARTROSCOPIA - CEDIDO MODELO 7211010DYONICS 25 | SMITH & NEPHEW |  | ZN21510 | QUIROFANO Nº 6 | Integral | 01 Propiedad del cliente | 2022-06-26 | T-QUIROFANO GENERAL
1 | 2 | HUT TOYO | 00813417 | 204085 | BOMBA DE IRRIGACION - CEDIDO | CONMED LINVATEC | 10K | BBF22772 | ALMACENAMIENTO INSTRUMENTAL ESTERIL | Gestión / Primera Intervención | 03 Prestamo / Cesion |  | T-ESTERILIZACION
1 | 2 | HUT TOYO | 00813418 | 205129 | BOMBA DE IRRIGACION - CEDIDO | CONMED | 10K | 2011-0325 | ALMACENAMIENTO INSTRUMENTAL ESTERIL | Gestión / Primera Intervención | 03 Prestamo / Cesion | 2019-04-01 | T-ESTERILIZACION
1 | 2 | HUT TOYO | 00813419 | 205153 | BOMBA DE IRRIGACION DE AGUA TORRE ENDOSC | FUJIFILM | JW-2 | 4W599K101 | PRUEBAS FUNCIONALES DIGESTIVO (ENDOSCOPIAS) | Integral | 01 Propiedad del cliente | 2019-05-01 | T-PRUEBAS FUNCIONALES DIGESTIVO
1 | 2 | HUT TOYO | 00813420 | 203616 | BOMBA IRRIGACION - EQUIPO CEDIDO | CONMED LINVATEC | 10K | 2014-0065 | ALMACENAMIENTO INSTRUMENTAL ESTERIL | Gestión / Primera Intervención | 03 Prestamo / Cesion | 2014-03-10 | T-ESTERILIZACION
1 | 2 | HUT TOYO | 00813421 | 203583 | BOMBA JERINGA - EQUIPO CEDIDO |  |  | 018280/21210813 | ALMACENAMIENTO INSTRUMENTAL ESTERIL | Gestión / Primera Intervención | 03 Prestamo / Cesion | 2014-03-07 | T-ESTERILIZACION
1 | 2 | HUT TOYO | 00813422 | 203584 | BOMBA JERINGA - EQUIPO CEDIDO |  |  | 018280/21210829 | ALMACENAMIENTO INSTRUMENTAL ESTERIL | Gestión / Primera Intervención | 03 Prestamo / Cesion | 2014-03-07 | T-ESTERILIZACION
1 | 2 | HUT TOYO | 00814071 | 206210 | BOMBA PERISTALTICA TORRE ARTROSCOPIAS, 10K | CONMED | 10K | BBD94560 | QUIROFANO Nº 6 | Integral | 01 Propiedad del cliente | 2022-03-15 | T-QUIROFANO GENERAL
1 | 2 | HUT TOYO | 00813423 | 203585 | BOMBA VOLUMETRICA - EQUIPO CEDIDO |  |  | 019180/22269112 | ALMACENAMIENTO INSTRUMENTAL ESTERIL | Gestión / Primera Intervención | 03 Prestamo / Cesion | 2014-03-07 | T-ESTERILIZACION
1 | 2 | HUT TOYO | 00813424 | 203586 | BOMBA VOLUMETRICA - EQUIPO CEDIDO |  |  | 019180/22269047 | ALMACENAMIENTO INSTRUMENTAL ESTERIL | Gestión / Primera Intervención | 03 Prestamo / Cesion | 2014-03-07 | T-ESTERILIZACION
1 | 2 | HUT TOYO | 00813425 | 203587 | BOMBA VOLUMETRICA - EQUIPO CEDIDO |  |  | 019180/22269050 | ALMACENAMIENTO INSTRUMENTAL ESTERIL | Gestión / Primera Intervención | 03 Prestamo / Cesion | 2014-03-07 | T-ESTERILIZACION
1 | 2 | HUT TOYO | 00813426 | 203588 | BOMBA VOLUMETRICA - EQUIPO CEDIDO |  |  | 019180/22269113 | ALMACENAMIENTO INSTRUMENTAL ESTERIL | Gestión / Primera Intervención | 03 Prestamo / Cesion | 2014-03-07 | T-ESTERILIZACION
1 | 2 | HUT TOYO | 00813427 | 203589 | BOMBA VOLUMETRICA - EQUIPO CEDIDO |  |  | 019180/22269048 | ALMACENAMIENTO INSTRUMENTAL ESTERIL | Gestión / Primera Intervención | 03 Prestamo / Cesion | 2014-03-07 | T-ESTERILIZACION
1 | 2 | HUT TOYO | 00813428 | 203590 | BOMBA VOLUMETRICA - EQUIPO CEDIDO |  |  | 019180/22269046 | ALMACENAMIENTO INSTRUMENTAL ESTERIL | Gestión / Primera Intervención | 03 Prestamo / Cesion | 2014-03-07 | T-ESTERILIZACION
1 | 2 | HUT TOYO | 00813429 | 203591 | BOMBA VOLUMETRICA - EQUIPO CEDIDO |  |  | 019180/22269049 | ALMACENAMIENTO INSTRUMENTAL ESTERIL | Gestión / Primera Intervención | 03 Prestamo / Cesion | 2014-03-07 | T-ESTERILIZACION
1 | 2 | HUT TOYO | 00813430 | 203592 | BOMBA VOLUMETRICA - EQUIPO CEDIDO |  |  | 019180/22269111 | ALMACENAMIENTO INSTRUMENTAL ESTERIL | Gestión / Primera Intervención | 03 Prestamo / Cesion | 2014-03-07 | T-ESTERILIZACION
1 | 2 | HUT TOYO | 00813431 | 203593 | BOMBA VOLUMETRICA - EQUIPO CEDIDO |  |  | 019080/22085307 | ALMACEN FARMACIA | Gestión / Primera Intervención | 03 Prestamo / Cesion | 2014-02-13 | T-HOSPITALIZACION CUIDADOS POLIVALENTES
1 | 2 | HUT TOYO | 00813432 | 203594 | BOMBA VOLUMETRICA - EQUIPO CEDIDO |  |  | 019080/22085125 | ALMACEN FARMACIA | Gestión / Primera Intervención | 03 Prestamo / Cesion | 2014-02-13 | T-HOSPITALIZACION CUIDADOS POLIVALENTES
1 | 2 | HUT TOYO | 00813433 | 203595 | BOMBA VOLUMETRICA - EQUIPO CEDIDO |  |  | 019080/22085120 | ALMACEN FARMACIA | Gestión / Primera Intervención | 03 Prestamo / Cesion | 2014-02-13 | T-HOSPITALIZACION CUIDADOS POLIVALENTES
1 | 2 | HUT TOYO | 00813434 | 203596 | BOMBA VOLUMETRICA - EQUIPO CEDIDO |  |  | 019080/22085306 | ALMACEN FARMACIA | Gestión / Primera Intervención | 03 Prestamo / Cesion | 2014-02-13 | T-HOSPITALIZACION CUIDADOS POLIVALENTES
1 | 2 | HUT TOYO | 00813435 | 203597 | BOMBA VOLUMETRICA - EQUIPO CEDIDO |  |  | 019080/22085311 | ALMACEN FARMACIA | Gestión / Primera Intervención | 03 Prestamo / Cesion | 2014-02-13 | T-HOSPITALIZACION CUIDADOS POLIVALENTES
1 | 2 | HUT TOYO | 00813436 | 203598 | BOMBA VOLUMETRICA - EQUIPO CEDIDO |  |  | 019080/22085128 | ALMACEN FARMACIA | Gestión / Primera Intervención | 03 Prestamo / Cesion | 2014-02-13 | T-HOSPITALIZACION CUIDADOS POLIVALENTES
1 | 2 | HUT TOYO | 00813437 | 203599 | BOMBA VOLUMETRICA - EQUIPO CEDIDO |  |  | 019080/22085123 | ALMACEN FARMACIA | Gestión / Primera Intervención | 03 Prestamo / Cesion | 2014-02-13 | T-HOSPITALIZACION CUIDADOS POLIVALENTES
1 | 2 | HUT TOYO | 00813438 | 203600 | BOMBA VOLUMETRICA - EQUIPO CEDIDO |  |  | 019080/22085131 | ALMACEN FARMACIA | Gestión / Primera Intervención | 03 Prestamo / Cesion | 2014-02-13 | T-HOSPITALIZACION CUIDADOS POLIVALENTES
1 | 2 | HUT TOYO | 00813439 | 203601 | BOMBA VOLUMETRICA - EQUIPO CEDIDO |  |  | 019080/22085315 | ALMACEN FARMACIA | Gestión / Primera Intervención | 03 Prestamo / Cesion | 2014-02-13 | T-HOSPITALIZACION CUIDADOS POLIVALENTES
1 | 2 | HUT TOYO | 00813440 | 203602 | BOMBA VOLUMETRICA - EQUIPO CEDIDO |  |  | 019080/22085313 | ALMACEN FARMACIA | Gestión / Primera Intervención | 03 Prestamo / Cesion | 2014-02-13 | T-HOSPITALIZACION CUIDADOS POLIVALENTES
1 | 2 | HUT TOYO | 00813441 | 203603 | BOMBA VOLUMETRICA - EQUIPO CEDIDO |  |  | 019080/22085312 | ALMACEN FARMACIA | Gestión / Primera Intervención | 03 Prestamo / Cesion | 2014-02-13 | T-HOSPITALIZACION CUIDADOS POLIVALENTES
1 | 2 | HUT TOYO | 00813442 | 203604 | BOMBA VOLUMETRICA - EQUIPO CEDIDO |  |  | 019080/22085124 | ALMACEN FARMACIA | Gestión / Primera Intervención | 03 Prestamo / Cesion | 2014-02-13 | T-HOSPITALIZACION CUIDADOS POLIVALENTES
1 | 2 | HUT TOYO | 00813443 | 203605 | BOMBA VOLUMETRICA - EQUIPO CEDIDO |  |  | 019080/22085127 | ALMACEN FARMACIA | Gestión / Primera Intervención | 03 Prestamo / Cesion | 2014-02-13 | T-HOSPITALIZACION CUIDADOS POLIVALENTES
1 | 2 | HUT TOYO | 00813444 | 203606 | BOMBA VOLUMETRICA - EQUIPO CEDIDO |  |  | 019080/22085316 | ALMACEN FARMACIA | Gestión / Primera Intervención | 03 Prestamo / Cesion | 2014-02-13 | T-HOSPITALIZACION CUIDADOS POLIVALENTES
1 | 2 | HUT TOYO | 00813445 | 203607 | BOMBA VOLUMETRICA - EQUIPO CEDIDO |  |  | 019080/22085130 | ALMACEN FARMACIA | Gestión / Primera Intervención | 03 Prestamo / Cesion | 2014-02-13 | T-HOSPITALIZACION CUIDADOS POLIVALENTES
1 | 2 | HUT TOYO | 00813446 | 203608 | BOMBA VOLUMETRICA - EQUIPO CEDIDO |  |  | 019080/22085308 | ALMACEN FARMACIA | Gestión / Primera Intervención | 03 Prestamo / Cesion | 2014-02-13 | T-HOSPITALIZACION CUIDADOS POLIVALENTES
1 | 2 | HUT TOYO | 00813447 | 201364 | BUCKY VERTICAL EQUIPO CONVENCIONAL | SUINSA | NB52100 | 5090028 | SALA CONVENCIONAL | Integral | 01 Propiedad del cliente |  | T-DIAGNOSTICO POR LA IMAGEN
1 | 2 | HUT TOYO | 00789308 |  | BUCKY COLUMNA MURAL RX SALA CONVENCIONAL REF: 4598-012-05915 | PHILIPS |  | 23110132 | SALA CONVENCIONAL | Gestión / Primera Intervención | 01 Propiedad del cliente | 2024-01-19 | T-DIAGNOSTICO POR LA IMAGEN
1 | 2 | HUT TOYO | 00813448 | 201500 | C.P.U. ANGIOGRAFO | CARL ZEISS |  | 97517510 | CONS.16 P. FUNCIONALES OFTALMOL | Integral | 01 Propiedad del cliente |  | T-CC.EE OFTALMOLOGIA
1 | 2 | HUT TOYO | 00813449 | 201551 | CABEZAL DE JACOBS | HALL | PR02041 | 10355 | ALMACEN PREVIO BLOQUE QUIRÚRGICO (BQ) | Integral | 01 Propiedad del cliente |  | T-QUIROFANO GENERAL
1 | 2 | HUT TOYO | 00813450 | 201559 | CABEZAL DE SIERRA | HALL | SERIE POWER PRO MOD. | 3244 | ALMACEN PREVIO BLOQUE QUIRÚRGICO (BQ) | Integral | 01 Propiedad del cliente |  | T-QUIROFANO GENERAL
1 | 2 | HUT TOYO | 00813451 | 201520 | CABINA AUDIOMETRIA | EYMASA | CI-40 | 90115050402 | CCEE PRUEBAS FUNCIONALES ORL | Integral | 01 Propiedad del cliente |  | T-CC.EE OTORRINO
1 | 2 | HUT TOYO | 00813452 | 201454 | CABINA ESPIROMETRIA | JAEGER | MASTER SCREEN BODY | 693096 | PRUEBAS FUNCIONALES NEUMOLOGIA | Integral | 01 Propiedad del cliente |  | T-CC.EE NEUMOLOGIA
1 | 2 | HUT TOYO | 00813453 | 204766 | CAJA PUERTOS DE SONDAS ECOGRAFO Q-CEDIDO |  |  | 5440423P1449048REV7 | ALMACENAMIENTO INSTRUMENTAL ESTERIL | Integral | 01 Propiedad del cliente | 2017-05-02 | T-ESTERILIZACION
1 | 2 | HUT TOYO | 00813454 | 201571 | CALENTADOR BOLSAS | HOTLINE | HL-90 | 20050199 | ALMACEN PREVIO BLOQUE QUIRÚRGICO (BQ) | Integral | 01 Propiedad del cliente |  | T-QUIROFANO GENERAL
1 | 2 | HUT TOYO | 00813455 | 201604 | CALENTADOR BOLSAS | HOTLINE | HL-90 | 20040865 | QUIROFANO Nº 1 | Integral | 01 Propiedad del cliente |  | T-QUIROFANO OFTALMOLOGIA
1 | 2 | HUT TOYO | 00777497 |  | CALENTADOR DE AIRE | 3M | BAIR HUGGER 775 | 216917 | ALMACEN INTERMEDIO EQUIPOS BQ | Gestión / Primera Intervención | 03 Prestamo / Cesion | 2023-11-14 | T-QUIROFANO GENERAL
1 | 2 | HUT TOYO | 00777498 |  | CALENTADOR DE AIRE | 3M | BAIR HUGGER 775 | 216919 | ALMACEN INTERMEDIO EQUIPOS BQ | Gestión / Primera Intervención | 03 Prestamo / Cesion | 2023-11-14 | T-QUIROFANO GENERAL
1 | 2 | HUT TOYO | 00777499 |  | CALENTADOR DE AIRE | 3M | BAIR HUGGER 775 | 216918 | ALMACEN INTERMEDIO EQUIPOS BQ | Gestión / Primera Intervención | 03 Prestamo / Cesion | 2023-11-14 | T-QUIROFANO GENERAL
1 | 2 | HUT TOYO | 00777500 |  | CALENTADOR DE AIRE | 3M | BAIR HUGGER 775 | 216934 | ALMACEN INTERMEDIO EQUIPOS BQ | Gestión / Primera Intervención | 03 Prestamo / Cesion | 2023-11-14 | T-QUIROFANO GENERAL
1 | 2 | HUT TOYO | 00813456 | 201576 | CALENTADOR DE MANTAS | EQUATOR | EQ-5000 | 20050048 | QUIROFANO Nº 6 | Integral | 01 Propiedad del cliente |  | T-QUIROFANO GENERAL
1 | 2 | HUT TOYO | 00813457 | 201623 | CALENTADOR DE MANTAS | EQUATOR | EQ-5000 | 20050084 | QUIROFANO Nº 1 | Integral | 01 Propiedad del cliente |  | T-QUIROFANO OFTALMOLOGIA
1 | 2 | HUT TOYO | 00813458 | 201679 | CALENTADOR DE MANTAS - CEDIDO |  |  | S10000105 | ALMACEN FARMACIA | Gestión / Primera Intervención | 03 Prestamo / Cesion |  | T-HOSPITALIZACION CUIDADOS POLIVALENTES
1 | 2 | HUT TOYO | 00813459 | 201680 | CALENTADOR DE MANTAS - CEDIDO |  |  | S10000101 | ALMACEN FARMACIA | Gestión / Primera Intervención | 03 Prestamo / Cesion |  | T-HOSPITALIZACION CUIDADOS POLIVALENTES
1 | 2 | HUT TOYO | 00813460 | 203567 | CALENTADOR DE MANTAS - CEDIDO |  |  | 63263 | ALMACEN FARMACIA | Gestión / Primera Intervención | 03 Prestamo / Cesion | 2013-11-05 | T-HOSPITALIZACION CUIDADOS POLIVALENTES
1 | 2 | HUT TOYO | 00813461 | 205354 | CALENTADOR GEL ECOGRAFIA DPI | SIEMENS | GEL WARMER K2 | 23100143 | SALA ECOGRAFO | Integral | 01 Propiedad del cliente | 2020-01-17 | T-DIAGNOSTICO POR LA IMAGEN
1 | 2 | HUT TOYO | 00813389 | 203931 | CAMA HOSPITALARIA |  |  | HRP000327443 | ALMACEN FARMACIA | Integral | 01 Propiedad del cliente |  | T-HOSPITALIZACION CUIDADOS POLIVALENTES
1 | 2 | HUT TOYO | 00813462 | 201955 | CAMA HOSPITALARIA |  |  | HRP00053 6939 | ALMACEN FARMACIA | Integral | 01 Propiedad del cliente | 2007-01-01 | T-HOSPITALIZACION CUIDADOS POLIVALENTES
1 | 2 | HUT TOYO | 00813463 | 201981 | CAMA HOSPITALARIA |  |  | HRP00053 9304 | ALMACEN FARMACIA | Integral | 01 Propiedad del cliente | 2007-01-01 | T-HOSPITALIZACION CUIDADOS POLIVALENTES
1 | 2 | HUT TOYO | 00813483 | 204045 | CAMA HOSPITALARIA |  |  | HRP000327421 | ALMACEN FARMACIA | Integral | 01 Propiedad del cliente |  | T-HOSPITALIZACION CUIDADOS POLIVALENTES
1 | 2 | HUT TOYO | 00813484 | 204282 | CAMA HOSPITALARIA |  |  | HRP000327408 | ALMACEN FARMACIA | Integral | 01 Propiedad del cliente |  | T-HOSPITALIZACION CUIDADOS POLIVALENTES
1 | 2 | HUT TOYO | 00813485 | 204294 | CAMA HOSPITALARIA |  |  | HRP000663056 | ALMACEN FARMACIA | Integral | 01 Propiedad del cliente |  | T-HOSPITALIZACION CUIDADOS POLIVALENTES
1 | 2 | HUT TOYO | 00813486 | 205499 | CAMA HOSPITALARIA |  |  | HRP004117969 | ALMACEN FARMACIA | Integral | 01 Propiedad del cliente | 2020-05-21 | T-HOSPITALIZACION CUIDADOS POLIVALENTES
1 | 2 | HUT TOYO | 00813487 | 205500 | CAMA HOSPITALARIA |  |  | HRP004117959 | ALMACEN FARMACIA | Integral | 01 Propiedad del cliente | 2020-05-21 | T-HOSPITALIZACION CUIDADOS POLIVALENTES
1 | 2 | HUT TOYO | 00813488 | 205501 | CAMA HOSPITALARIA |  |  | HRP004117955 | ALMACEN FARMACIA | Integral | 01 Propiedad del cliente | 2020-05-21 | T-HOSPITALIZACION CUIDADOS POLIVALENTES
1 | 2 | HUT TOYO | 00813489 | 205502 | CAMA HOSPITALARIA |  |  | HRP004117966 | ALMACEN FARMACIA | Integral | 01 Propiedad del cliente | 2020-05-21 | T-HOSPITALIZACION CUIDADOS POLIVALENTES
1 | 2 | HUT TOYO | 00814525 | 206240 | CAMA HOSPITALARIA |  |  | HRP00327400 | PASILLO DE PERSONAL ASISTENCIAL BOX 1-11 | Integral | 01 Propiedad del cliente |  | T-HOSPITALIZACION CUIDADOS POLIVALENTES
1 | 2 | HUT TOYO | 00813464 | 202566 | Cama hospitalaria eléctrica básica |  |  | HRP000327423 | ALMACEN FARMACIA | Integral | 01 Propiedad del cliente | 2005-06-13 | T-HOSPITALIZACION CUIDADOS POLIVALENTES
1 | 2 | HUT TOYO | 00813465 | 202567 | Cama hospitalaria eléctrica básica |  |  | HRP000327386 | ALMACEN FARMACIA | Integral | 01 Propiedad del cliente | 2005-06-13 | T-HOSPITALIZACION CUIDADOS POLIVALENTES
1 | 2 | HUT TOYO | 00813466 | 202569 | Cama hospitalaria eléctrica básica |  |  | HRP000327420 | ALMACEN FARMACIA | Integral | 01 Propiedad del cliente | 2005-06-13 | T-HOSPITALIZACION CUIDADOS POLIVALENTES
1 | 2 | HUT TOYO | 00813467 | 202570 | Cama hospitalaria eléctrica básica |  |  | HRP000327376 | ALMACEN FARMACIA | Integral | 01 Propiedad del cliente |  | T-HOSPITALIZACION CUIDADOS POLIVALENTES
1 | 2 | HUT TOYO | 00813468 | 202571 | Cama hospitalaria eléctrica básica |  |  | HRP000327376- | ALMACEN FARMACIA | Integral | 01 Propiedad del cliente | 2005-06-13 | T-HOSPITALIZACION CUIDADOS POLIVALENTES
1 | 2 | HUT TOYO | 00813469 | 202574 | Cama hospitalaria eléctrica básica |  |  | HRP000327428 | ALMACEN FARMACIA | Integral | 01 Propiedad del cliente | 2005-06-13 | T-HOSPITALIZACION CUIDADOS POLIVALENTES
1 | 2 | HUT TOYO | 00813470 | 202575 | Cama hospitalaria eléctrica básica |  |  | HRP000327407 | ALMACEN FARMACIA | Integral | 01 Propiedad del cliente | 2005-06-13 | T-HOSPITALIZACION CUIDADOS POLIVALENTES
1 | 2 | HUT TOYO | 00813471 | 202577 | Cama hospitalaria eléctrica básica |  |  | HRP000327425 | ALMACEN FARMACIA | Integral | 01 Propiedad del cliente | 2005-06-13 | T-HOSPITALIZACION CUIDADOS POLIVALENTES
1 | 2 | HUT TOYO | 00813472 | 202580 | Cama hospitalaria eléctrica básica |  |  | HRP000327402 | ALMACEN FARMACIA | Integral | 01 Propiedad del cliente | 2005-06-13 | T-HOSPITALIZACION CUIDADOS POLIVALENTES
1 | 2 | HUT TOYO | 00813473 | 202581 | Cama hospitalaria eléctrica básica |  |  | HRP000327431 | ALMACEN FARMACIA | Integral | 01 Propiedad del cliente | 2005-06-13 | T-HOSPITALIZACION CUIDADOS POLIVALENTES
1 | 2 | HUT TOYO | 00813474 | 202583 | Cama hospitalaria eléctrica básica |  |  | HRP000327379 | ALMACEN FARMACIA | Integral | 01 Propiedad del cliente | 2005-06-13 | T-HOSPITALIZACION CUIDADOS POLIVALENTES
1 | 2 | HUT TOYO | 00813475 | 202584 | Cama hospitalaria eléctrica básica |  |  | HRP000327410 | ALMACEN FARMACIA | Integral | 01 Propiedad del cliente | 2005-06-13 | T-HOSPITALIZACION CUIDADOS POLIVALENTES
1 | 2 | HUT TOYO | 00813476 | 202585 | Cama hospitalaria eléctrica básica |  |  | HRP000327405 | ALMACEN FARMACIA | Integral | 01 Propiedad del cliente | 2005-06-13 | T-HOSPITALIZACION CUIDADOS POLIVALENTES
1 | 2 | HUT TOYO | 00813477 | 202589 | Cama hospitalaria eléctrica básica |  |  | HRP000327385 | ALMACEN FARMACIA | Integral | 01 Propiedad del cliente | 2005-06-13 | T-HOSPITALIZACION CUIDADOS POLIVALENTES
1 | 2 | HUT TOYO | 00813478 | 202590 | Cama hospitalaria eléctrica básica |  |  | HRP000327381 | ALMACEN FARMACIA | Integral | 01 Propiedad del cliente | 2005-06-13 | T-HOSPITALIZACION CUIDADOS POLIVALENTES
1 | 2 | HUT TOYO | 00813479 | 202592 | Cama hospitalaria eléctrica básica |  |  | HPR000327403 | ALMACEN FARMACIA | Integral | 01 Propiedad del cliente |  | T-HOSPITALIZACION CUIDADOS POLIVALENTES
1 | 2 | HUT TOYO | 00813480 | 202593 | Cama hospitalaria eléctrica básica |  |  | HPR000327432 | ALMACEN FARMACIA | Integral | 01 Propiedad del cliente | 2005-06-13 | T-HOSPITALIZACION CUIDADOS POLIVALENTES
1 | 2 | HUT TOYO | 00813481 | 202594 | Cama hospitalaria eléctrica básica |  |  | HPR000327404 | ALMACEN FARMACIA | Integral | 01 Propiedad del cliente | 2005-06-13 | T-HOSPITALIZACION CUIDADOS POLIVALENTES
1 | 2 | HUT TOYO | 00813482 | 202595 | Cama hospitalaria eléctrica básica |  |  | HPR000327416 | ALMACEN FARMACIA | Integral | 01 Propiedad del cliente | 2005-06-13 | T-HOSPITALIZACION CUIDADOS POLIVALENTES
1 | 2 | HUT TOYO | 00813490 | 201554 | CAMARA | RICHARD WOLF | 5512901 | 42694 | ALMACEN PREVIO BLOQUE QUIRÚRGICO (BQ) | Integral | 01 Propiedad del cliente |  | T-QUIROFANO GENERAL
1 | 2 | HUT TOYO | 00813491 | 202453 | CAMARA | RICHARD WOLF | 85264121 | 29810 | PAS. LIMPIO ANTEQUIRÓFANO Q4-Q5-Q6 | Integral | 01 Propiedad del cliente |  | T-QUIROFANO GENERAL
1 | 2 | HUT TOYO | 00813492 | 203550 | CAMARA | STRYKER | 1288210105I | 13C018504 | QUIROFANO Nº 3 | Integral | 01 Propiedad del cliente | 2013-07-23 | T-QUIROFANO GENERAL
1 | 2 | HUT TOYO | 00813493 | 201560 | CAMARA DE TRAUMA | RICHARD WOLF | 85520902 | 40181 | ALMACEN PREVIO BLOQUE QUIRÚRGICO (BQ) | Integral | 01 Propiedad del cliente |  | T-QUIROFANO GENERAL
1 | 2 | HUT TOYO | 00813494 | 201492 | CAMARA FOTOS ANGIOGRAFO - RETINOGRAFIA | CANON | EOS 20D | 1430909620 | CONS.16 P. FUNCIONALES OFTALMOL | Integral | 01 Propiedad del cliente |  | T-CC.EE OFTALMOLOGIA
1 | 2 | HUT TOYO | 00813495 | 205693 | CAMARA FOTOS DERMATOSCOPIO | CANON | EOS M100 | 653050006093 | QUIROFANILLO DERMATOLOGIA | Integral | 01 Propiedad del cliente | 2021-02-01 | T-QUIROFANO DERMATOLOGIA
1 | 2 | HUT TOYO | 00813496 | 203231 | CAMILLA CRITICOS | QUIRUMED | QM-9341 | SN | ALMACEN FARMACIA | Integral | 01 Propiedad del cliente | 2011-11-03 | T-HOSPITALIZACION CUIDADOS POLIVALENTES
1 | 2 | HUT TOYO | 00813497 | 205547 | CAMILLA ELECTRICA REHABILITACION |  |  | 2020-N1-3920 |  | Integral | 01 Propiedad del cliente | 2020-07-07 | T-GIMNASIO FISIOTERAPIA
1 | 2 | HUT TOYO | 00813498 | 205548 | CAMILLA ELECTRICA REHABILITACION |  |  | 2020-N1-3919 |  | Integral | 01 Propiedad del cliente | 2020-07-07 | T-GIMNASIO FISIOTERAPIA
1 | 2 | HUT TOYO | 00813499 | 205049 | CAMPIMETRO | CARL ZEISS | HFA 840 | 840-17119 | CONS.16 P. FUNCIONALES OFTALMOL | Integral | 01 Propiedad del cliente | 2019-01-01 | T-CC.EE OFTALMOLOGIA
1 | 2 | HUT TOYO | 00813500 | 204644 | CAPTURADORA | MEDICAPTURE | MEDICAP USB300 | 3015045 | ALMACENAMIENTO INSTRUMENTAL ESTERIL | Integral | 01 Propiedad del cliente | 2016-11-21 | T-ESTERILIZACION
1 | 2 | HUT TOYO | 00828314 |  | CARGADOR BATERIA PARA MANDO DE SALA CONVENCIONAL | PHILIPS |  | 23000661 | SALA CONVENCIONAL | Gestión / Primera Intervención | 01 Propiedad del cliente | 2024-04-30 | T-DIAGNOSTICO POR LA IMAGEN
1 | 2 | HUT TOYO | 00789474 |  | CARGADOR BATERIAS CHASIS SALA CONVENCIONAL RX MODELO 2EZ | PHILIPS |  | DY17453 | SALA CONVENCIONAL | Gestión / Primera Intervención | 01 Propiedad del cliente | 2024-01-19 | T-DIAGNOSTICO POR LA IMAGEN
1 | 2 | HUT TOYO | 00813501 | 205747 | CARGADOR DERMATOSCOPIO |  |  | SN | QUIROFANILLO DERMATOLOGIA | Integral | 01 Propiedad del cliente | 2021-03-09 | T-QUIROFANO DERMATOLOGIA
1 | 2 | HUT TOYO | 00813502 | 205928 | CARGADOR EQUIPO PORTATIL SPO2 NEUMO |  |  | XCU151QK012651 | PRUEBAS FUNCIONALES NEUMOLOGIA | Integral | 01 Propiedad del cliente | 2021-05-21 | T-CC.EE NEUMOLOGIA
1 | 2 | HUT TOYO | 00789473 |  | CARGADOR MANDO MOVIMIENTOS CONVENCIONAL REF.: 4512-133-02973 | PHILIPS |  | SN23000247 | SALA CONVENCIONAL | Gestión / Primera Intervención | 01 Propiedad del cliente | 2024-01-19 | T-DIAGNOSTICO POR LA IMAGEN
1 | 2 | HUT TOYO | 00813503 | 201407 | CARRO DE ESTERILIZACIÓN | MATACHANA | REMEDA | 39252-148 | AUTOCLAVES | Integral | 01 Propiedad del cliente |  | T-ESTERILIZACION
1 | 2 | HUT TOYO | 00813504 | 205385 | CARRO ELECTROBISTURI ARGON DIGESTIVO | ERBE | VIO-CART | VC011554 | PRUEBAS FUNCIONALES DIGESTIVO (ENDOSCOPIAS) | Integral | 01 Propiedad del cliente | 2020-02-10 | T-PRUEBAS FUNCIONALES DIGESTIVO
1 | 2 | HUT TOYO | 00804399 |  | CARRO PANTALLA 3D MICROSCOPIO ARTEVO | CARL ZEISS |  | 001486 | QUIROFANO Nº 2 | Integral | 01 Propiedad del cliente | 2024-03-12 | T-QUIROFANO OFTALMOLOGIA
1 | 2 | HUT TOYO | 00789364 |  | CARRO SOPORTE PACIENTE SALA CONVENCIONAL | PHILIPS |  | 23115097 | SALA CONVENCIONAL | Gestión / Primera Intervención | 01 Propiedad del cliente | 2024-01-19 | T-DIAGNOSTICO POR LA IMAGEN
1 | 2 | HUT TOYO | 00813505 | 205838 | CENTRAL MONITORIZACION HOSPITALIZACION | DRÄGER | MS26800 | 1OQ84F-01620 | ALMACENAMIENTO INSTRUMENTAL ESTERIL | Integral | 01 Propiedad del cliente | 2021-04-21 | T-ESTERILIZACION
1 | 2 | HUT TOYO | 00813506 | 205835 | CENTRAL MONITORIZACION URG | DRÄGER | MS26800 | 1OQ84F-01467 | OBSERVACION DE URG | Integral | 01 Propiedad del cliente | 2021-04-21 | T-URGENCIAS CUIDADOS POLIVALENTES
1 | 2 | HUT TOYO | 00813507 | 201433 | CENTRÍFUGA | BAXTER | DAC II | 21075 | RECEPCION CLASIFICACION | Integral | 01 Propiedad del cliente |  | T-BIOTECNOLOGIA
1 | 2 | HUT TOYO | 00813508 | 201435 | Centrífuga de sobremesa para uso general | THERMO SCIENTIFIC | HERAEUS LABOFUGE 400 | 40470048 | RECEPCION CLASIFICACION | Integral | 01 Propiedad del cliente |  | T-BIOTECNOLOGIA
1 | 2 | HUT TOYO | 00813509 | 204720 | CENTRIFUGADORA |  |  | KGZ323516120097 | RECEPCION CLASIFICACION | Gestión / Primera Intervención | 03 Prestamo / Cesion | 2017-02-20 | T-BIOTECNOLOGIA
1 | 2 | HUT TOYO | 00813510 | 205509 | CENTRIFUGADORA - CEDIDO | BIO-RAD | CENTRIFUGE L | 102340 | RECEPCION CLASIFICACION | Gestión / Primera Intervención | 03 Prestamo / Cesion | 2020-05-27 | T-BIOTECNOLOGIA
1 | 2 | HUT TOYO | 00813511 | 205511 | CENTRIFUGADORA - CEDIDO | BIO-RAD | CENTRIFUGE L | 102339 | RECEPCION CLASIFICACION | Gestión / Primera Intervención | 03 Prestamo / Cesion | 2020-05-27 | T-BIOTECNOLOGIA
1 | 2 | HUT TOYO | 00813512 | 203975 | CENTRIFUGADORA FACTOR CRECIMIENTO CEDIDO |  |  | SMP2-2344 | ALMACENAMIENTO INSTRUMENTAL ESTERIL | Integral | 01 Propiedad del cliente |  | T-ESTERILIZACION
1 | 2 | HUT TOYO | 00789355 |  | CHASIS DE RX - DETECTOR LIBRE REF.: 63127184 REV B | PHILIPS |  | 2343E5 | SALA CONVENCIONAL | Gestión / Primera Intervención | 01 Propiedad del cliente | 2024-01-19 | T-DIAGNOSTICO POR LA IMAGEN
1 | 2 | HUT TOYO | 00813513 | 205842 | CINTA DE ESFUERZO |  |  | 015A21 | PRUEBAS FUNCIONALES CARDIOLOGIA | Integral | 01 Propiedad del cliente | 2021-04-22 | T-PRUEBAS FUNCIONALES CARDIOLOGIA
1 | 2 | HUT TOYO | 00814865 | 206253 | CISTOSCOPIO OLYMPUS FLEXIBLE | OLYMPUS | CYF-5A | 7270877 | CCEE PRUEBAS FUNCIONALES UROLOGÍA | Integral | 01 Propiedad del cliente | 2023-04-05 | T-CC.EE UROLOGIA
1 | 2 | HUT TOYO | 00813514 | 201382 | COLIMADOR EQUIPO CONVENCIONAL | RALCO | E7252GX | 183 | SALA CONVENCIONAL | Gestión / Primera Intervención | 01 Propiedad del cliente |  | T-DIAGNOSTICO POR LA IMAGEN
1 | 2 | HUT TOYO | 00789484 |  | COLIMADOR SALA CONVENCIONAL RX | PHILIPS |  | 2117547 | SALA CONVENCIONAL | Gestión / Primera Intervención | 01 Propiedad del cliente | 2024-01-19 | T-DIAGNOSTICO POR LA IMAGEN
1 | 2 | HUT TOYO | 00813515 | 205156 | COLONOSCOPIO | FUJIFILM | EC-720R/L | 1C742K080 | PRUEBAS FUNCIONALES DIGESTIVO (ENDOSCOPIAS) | Gestión / Primera Intervención | 01 Propiedad del cliente | 2019-05-01 | T-PRUEBAS FUNCIONALES DIGESTIVO
1 | 2 | HUT TOYO | 00813516 | 205158 | COLONOSCOPIO | FUJIFILM | EC-760R-V/L | 4C729K222 | PRUEBAS FUNCIONALES DIGESTIVO (ENDOSCOPIAS) | Gestión / Primera Intervención | 01 Propiedad del cliente | 2019-05-01 | T-PRUEBAS FUNCIONALES DIGESTIVO
1 | 2 | HUT TOYO | 00813517 | 201426 | Colposcopio |  |  | 52665 | CCEE GINECOLOGÍA | Integral | 01 Propiedad del cliente |  | T-CC.EE GINECOLOGIA
1 | 2 | HUT TOYO | 00789479 |  | COLUMNA SUSPENSION DE TECHO CAONVENCIONAL RX | PHILIPS |  | 23860742 | SALA CONVENCIONAL | Gestión / Primera Intervención | 01 Propiedad del cliente | 2024-01-19 | T-DIAGNOSTICO POR LA IMAGEN
1 | 2 | HUT TOYO | 00813518 | 203557 | COMPRESOR AEROSOLES - CEDIDO |  |  | 2006C610044 | ALMACEN FARMACIA | Gestión / Primera Intervención | 03 Prestamo / Cesion |  | T-HOSPITALIZACION CUIDADOS POLIVALENTES
1 | 2 | HUT TOYO | 00813519 | 203558 | COMPRESOR AEROSOLES - CEDIDO |  |  | 1997C600474 | ALMACEN FARMACIA | Gestión / Primera Intervención | 03 Prestamo / Cesion |  | T-HOSPITALIZACION CUIDADOS POLIVALENTES
1 | 2 | HUT TOYO | 00813520 | 202568 | COMPRESOR ANTIESCARAS | AEROCARE | 9P-062000 | KS.P0807-31785 | ALMACEN FARMACIA | Integral | 01 Propiedad del cliente | 2009-05-25 | T-HOSPITALIZACION CUIDADOS POLIVALENTES
1 | 2 | HUT TOYO | 00813521 | 204533 | CONSOLA DE ELECTROCIRUGIA - ELECTROBISTU | KLS MARTIN | ME 402 MAXIUM | ME40210603156069 | ALMACENAMIENTO INSTRUMENTAL ESTERIL | Integral | 01 Propiedad del cliente | 2016-04-29 | T-ESTERILIZACION
1 | 2 | HUT TOYO | 00813522 | 201543 | CONSOLA GINE | GYRUS | SUPERPULSE ref.model | 521621 | ALMACEN PREVIO BLOQUE QUIRÚRGICO (BQ) | Integral | 01 Propiedad del cliente |  | T-QUIROFANO GENERAL
1 | 2 | HUT TOYO | 00802503 |  | CONSOLA MAMOGRAFO | HOLOGIC | 3DIMENSIONS | 3DM160701438 | SALA MAMOGRAFO | Integral | 01 Propiedad del cliente | 2024-03-08 | T-DIAGNOSTICO POR LA IMAGEN
1 | 2 | HUT TOYO | 00814984 | 206264 | CONSOLA MOTOR - CEDIDO MODELO 72200873 DYONICS POWER II | SMITH & NEPHEW |  | AAX41076 | QUIROFANO Nº 6 | Integral | 01 Propiedad del cliente | 2022-06-26 | T-QUIROFANO GENERAL
1 | 2 | HUT TOYO | 00813523 | 203612 | CONSOLA MOTOR - EQUIPO CEDIDO | CONMED LINVATEC | D3000 | 2014-0014 | ALMACENAMIENTO INSTRUMENTAL ESTERIL | Gestión / Primera Intervención | 03 Prestamo / Cesion | 2014-03-10 | T-ESTERILIZACION
1 | 2 | HUT TOYO | 00813524 | 203973 | CONSOLA MOTOR - EQUIPO CEDIDO | COMED | D3000 | BBC22094 | ALMACENAMIENTO INSTRUMENTAL ESTERIL | Gestión / Primera Intervención | 03 Prestamo / Cesion |  | T-ESTERILIZACION
1 | 2 | HUT TOYO | 00813525 | 203976 | CONSOLA MOTOR - TORRECARDENAS CEDIDO | STRYKER | CORE 5400-50 | 51148 | PAS. LIMPIO ANTEQUIRÓFANO Q1-Q2-Q3 | Gestión / Primera Intervención | 03 Prestamo / Cesion |  | T-QUIROFANO GENERAL
1 | 2 | HUT TOYO | 00826969 |  | CONSOLA MOTOR MAXILO | W&H | IMPLANTMED | 07828 | QUIROFANO Nº 3 | Integral | 01 Propiedad del cliente | 2024-01-02 | T-QUIROFANO GENERAL
1 | 2 | HUT TOYO | 00814070 | 206209 | CONSOLA MOTOR TORRE ARTROSCOPIA, D4000A | CONMED | VIDEOCART VP8501 | P60-D40-00A-M | QUIROFANO Nº 6 | Integral | 01 Propiedad del cliente | 2022-03-15 | T-QUIROFANO GENERAL
1 | 2 | HUT TOYO | 00813526 | 205780 | CONSOLA POLIPOTOMO ORL | NOUVAG | HIGHSURG 11 | 8208U2008R | ALMACENAMIENTO INSTRUMENTAL ESTERIL | Integral | 01 Propiedad del cliente | 2021-04-08 | T-ESTERILIZACION
1 | 2 | HUT TOYO | 00813527 | 204104 | CONSOLA POLIPOTOMO ORL - CEDIDO | NOUVAG | HIGHSURG 11 | 0316U1406R | ALMACENAMIENTO INSTRUMENTAL ESTERIL | Integral | 01 Propiedad del cliente | 2015-01-19 | T-ESTERILIZACION
1 | 2 | HUT TOYO | 00813528 | 201541 | CONSOLA TRAUMA | CONMED | SERIE ADVANTAGE D300 | BBC22094 | ALMACEN PREVIO BLOQUE QUIRÚRGICO (BQ) | Integral | 01 Propiedad del cliente |  | T-QUIROFANO GENERAL
1 | 2 | HUT TOYO | 00813529 | 201542 | CONSOLA TRAUMA | CONMED | SERIE ADVANTAGE D300 | BBC22175 | ALMACEN PREVIO BLOQUE QUIRÚRGICO (BQ) | Integral | 01 Propiedad del cliente |  | T-QUIROFANO GENERAL
1 | 2 | HUT TOYO | 00813530 | 203535 | CONSOLA TRAUMA | CONMED LINVATEC | PRO2000 | BBF47395 | ALMACENAMIENTO INSTRUMENTAL ESTERIL | Integral | 01 Propiedad del cliente |  | T-ESTERILIZACION
1 | 2 | HUT TOYO | 00813531 | 202822 | CONTADOR DE CELULAS | CRISON | LEUCOFORM83 | 50416 | LABOR. URGENCIAS | Integral | 01 Propiedad del cliente |  | T-BIOTECNOLOGIA
1 | 2 | HUT TOYO | 00813532 | 204601 | CONTELLATION MUNTIFUNCIONAL CEDIDO TORRE | ALCON | CONSTELLATION | 1602270301X | PAS. LIMPIO ANTEQUIRÓFANO Q1-Q2-Q3 | Integral | 01 Propiedad del cliente | 2016-09-23 | T-QUIROFANO GENERAL
1 | 2 | HUT TOYO | 00813533 | 203309 | CONTROL DE FLUJO ELECTROBISTURI - CEDIDO | ARTHROCARE | COBLATOR II | FV14228 | QUIROFANO Nº 4 | Gestión / Primera Intervención | 03 Prestamo / Cesion | 2012-03-28 | T-QUIROFANO GENERAL
1 | 2 | HUT TOYO | 00813534 | 201350 | CONVENCIONAL | SUINSA | I-RAD U | 13572 | SALA CONVENCIONAL | Gestión / Primera Intervención | 01 Propiedad del cliente |  | T-DIAGNOSTICO POR LA IMAGEN
1 | 2 | HUT TOYO | 00813535 | 203367 | COOXIMETRO - EQUIPO CEDIDO |  |  | 27021 | PRUEBAS FUNCIONALES NEUMOLOGIA | Integral | 01 Propiedad del cliente | 2012-05-24 | T-CC.EE NEUMOLOGIA
1 | 2 | HUT TOYO | 00813536 | 201704 | CORTADORA DE YESOS | STRYKER |  | 513205193 | SALA YESOS | Integral | 01 Propiedad del cliente |  | T-URGENCIAS CUIDADOS POLIVALENTES
1 | 2 | HUT TOYO | 00813537 | 201437 | COSÍMETRO | GEM | OPL | G6888 |  | Integral | 01 Propiedad del cliente |  | T-BIOTECNOLOGIA
1 | 2 | HUT TOYO | 00813538 | 203981 | CRYOLINE - TORRECARDENAS | OPTIKON | CRIOLINE | 601AV | PAS. LIMPIO ANTEQUIRÓFANO Q1-Q2-Q3 | Integral | 01 Propiedad del cliente |  | T-QUIROFANO GENERAL
1 | 2 | HUT TOYO | 00813539 | 204907 | CUBA ULTRASONIDOS |  |  | 2018014764 | ALMACENAMIENTO INSTRUMENTAL ESTERIL | Integral | 01 Propiedad del cliente | 2018-03-02 | T-ESTERILIZACION
1 | 2 | HUT TOYO | 00813540 | 205692 | DERMATOSCOPIO | DERMALITE | DL200 | SN | QUIROFANILLO DERMATOLOGIA | Integral | 01 Propiedad del cliente | 2021-02-01 | T-QUIROFANO DERMATOLOGIA
1 | 2 | HUT TOYO | 00813541 | 205746 | DERMATOSCOPIO |  |  | SN | QUIROFANILLO DERMATOLOGIA | Integral | 01 Propiedad del cliente | 2021-03-09 | T-QUIROFANO DERMATOLOGIA
1 | 2 | HUT TOYO | 00797765 |  | DERMATOSCOPIO HYBRID REF.: DL200HY | DERMLITE | DL200 HYBRID | DL200HYH0352 | QUIROFANILLO DERMATOLOGIA | Integral | 01 Propiedad del cliente | 2024-02-19 | T-QUIROFANO DERMATOLOGIA
1 | 2 | HUT TOYO | 00813542 | 205338 | DESFIBRILADOR - CEDIDO PALEX | PHILIPS | EFFICIA DFM100 | CN32623691 | CRITICOS URG | Gestión / Primera Intervención | 03 Prestamo / Cesion | 2019-11-14 | T-URGENCIAS CUIDADOS POLIVALENTES
1 | 2 | HUT TOYO | 00813543 | 205371 | DESFIBRILADOR (CRITICOS) | PHILIPS | EFFICIA DFM100 | CN32634630 | CRITICOS URG | Integral | 01 Propiedad del cliente | 2020-01-28 | T-URGENCIAS CUIDADOS POLIVALENTES
1 | 2 | HUT TOYO | 00813544 | 205507 | DESFIBRILADOR (HOSPITALIZACION) | PHILIPS | EFFICIA DFM100 | CN32638791 | CONTROL ENFERMERÍA HABITACIONES MONITORIZADAS | Integral | 01 Propiedad del cliente | 2020-05-25 | T-HOSPITALIZACION CUIDADOS POLIVALENTES
1 | 2 | HUT TOYO | 00813545 | 205563 | DESFIBRILADOR (QUIROFANO) | PHILIPS | EFFICIA DFM100 | CN32638128 | ALMACENAMIENTO INSTRUMENTAL ESTERIL | Integral | 01 Propiedad del cliente | 2020-08-03 | T-ESTERILIZACION
1 | 2 | HUT TOYO | 00813546 | 205701 | DESFIBRILADOR DEA | ZOLL | AED PLUS | X20A237888 | SALA TAC | Integral | 01 Propiedad del cliente | 2021-04-08 | T-DIAGNOSTICO POR LA IMAGEN
1 | 2 | HUT TOYO | 00813547 | 205702 | DESFIBRILADOR DEA | ZOLL | AED PLUS | X19E155293 | CCEE ENFERMERIA/EXTRACCIONES | Integral | 01 Propiedad del cliente | 2021-04-08 | T- HEMATOLOGIA
1 | 2 | HUT TOYO | 00813548 | 205703 | DESFIBRILADOR DEA | ZOLL | AED PLUS | X19E153848 | CONS.17 LASER OFTALMOLOGIA | Integral | 01 Propiedad del cliente | 2021-04-08 | T-CC.EE OFTALMOLOGIA
1 | 2 | HUT TOYO | 00813549 | 205700 | DESFIBRILADOR MINDRAY | MINDRAY | BENEHEART D6 | DZ-11011827 | PRUEBAS FUNCIONALES CARDIOLOGIA | Integral | 01 Propiedad del cliente | 2021-04-12 | T-PRUEBAS FUNCIONALES CARDIOLOGIA
1 | 2 | HUT TOYO | 00813550 | 201408 | DESTILADORA DE AGUA | AQUASTAT | W10241S | 44100 | AUTOCLAVES | Integral | 01 Propiedad del cliente |  | T-ESTERILIZACION
1 | 2 | HUT TOYO | 00789310 |  | DETECTOR BUCKY MURAL RX SALA CONVENCIONAL REF: 4598-012-06855 | PHILIPS |  | SN23110070 | SALA CONVENCIONAL | Gestión / Primera Intervención | 01 Propiedad del cliente | 2024-01-19 | T-DIAGNOSTICO POR LA IMAGEN
1 | 2 | HUT TOYO | 00813551 | 201526 | DVD RECORDER | SONY | RDR-GX210 | 6011629 | CCEE PRUEBAS FUNCIONALES ORL | Integral | 01 Propiedad del cliente |  | T-CC.EE OTORRINO
1 | 2 | HUT TOYO | 00813552 | 201531 | DVD RECORDER | SONY | RDR-GX210 | 6008111 | CCEE PRUEBAS FUNCIONALES UROLOGÍA | Integral | 01 Propiedad del cliente |  | T-CC.EE UROLOGIA
1 | 2 | HUT TOYO | 00813553 | 201587 | DVD RECORDER | PANASONIC | DMR-ES10 | VWSDB002065 | QUIROFANO Nº 6 | Integral | 01 Propiedad del cliente |  | T-QUIROFANO GENERAL
1 | 2 | HUT TOYO | 00813554 | 201638 | DVD RECORDER | SONY | RDR-GX210 | 6004396 | QUIROFANO Nº 1 | Integral | 01 Propiedad del cliente |  | T-QUIROFANO OFTALMOLOGIA
1 | 2 | HUT TOYO | 00813557 | 204765 | ECOGRAFO BLOQUE QUIRURGICO - CEDIDO |  |  | 606788WX0 | ALMACENAMIENTO INSTRUMENTAL ESTERIL | Integral | 01 Propiedad del cliente | 2017-05-02 | T-ESTERILIZACION
1 | 2 | HUT TOYO | 00813558 | 205881 | ECOGRAFO CARDIOLOGIA | HITACHI | ALOKA LISENDO 880 | G3037177 | PRUEBAS FUNCIONALES CARDIOLOGIA | Integral | 01 Propiedad del cliente | 2021-05-17 | T-PRUEBAS FUNCIONALES CARDIOLOGIA
1 | 2 | HUT TOYO | 00814816 | 206247 | ECOGRAFO DE URGENCIAS MTURBO P17000-40 | SONOSITE | M-TURBO | Q5LDM4 | ALMACEN URG | Integral | 01 Propiedad del cliente | 2023-02-06 | T-URGENCIAS CUIDADOS POLIVALENTES
1 | 2 | HUT TOYO | 00813556 | 201387 | ECOGRAFO DIGESTIVO |  |  | N5516044 | PRUEBAS FUNCIONALES DIGESTIVO (ENDOSCOPIAS) | Integral | 01 Propiedad del cliente |  | T-PRUEBAS FUNCIONALES DIGESTIVO
1 | 2 | HUT TOYO | 00813559 | 205349 | ECOGRAFO DPI - BIEN RENOVADO | SIEMENS | ACUSON REDWOOD | 560093 | SALA ECOGRAFO | Integral | 01 Propiedad del cliente | 2020-01-17 | T-DIAGNOSTICO POR LA IMAGEN
1 | 2 | HUT TOYO | 00813560 | 205932 | ECOGRAFO GINECOLOGIA | CANON | XARIO 100G | AEB20X2547 | CCEE GINECOLOGÍA | Integral | 01 Propiedad del cliente | 2021-01-04 | T-CC.EE GINECOLOGIA
1 | 2 | HUT TOYO | 00813561 | 205855 | ECOGRAFO OCULAR PEDAL |  |  | SN | CONS.17 LASER OFTALMOLOGIA | Integral | 01 Propiedad del cliente | 2021-04-27 | T-CC.EE OFTALMOLOGIA
1 | 2 | HUT TOYO | 00813562 | 205852 | ECOGRAFO OCULAR CONSOLA |  |  | BA0005UAB | CONS.17 LASER OFTALMOLOGIA | Integral | 01 Propiedad del cliente | 2021-04-27 | T-CC.EE OFTALMOLOGIA
1 | 2 | HUT TOYO | 00813563 | 205851 | ECOGRAFO OCULAR PORTATIL |  |  | Z0049605H | CONS.17 LASER OFTALMOLOGIA | Integral | 01 Propiedad del cliente | 2021-04-27 | T-CC.EE OFTALMOLOGIA
1 | 2 | HUT TOYO | 00813555 | 205853 | ECOGRAFO OCULAR SONDA |  |  | YF 20201119 | CONS.17 LASER OFTALMOLOGIA | Integral | 01 Propiedad del cliente | 2021-04-27 | T-CC.EE OFTALMOLOGIA
1 | 2 | HUT TOYO | 00813564 | 205854 | ECOGRAFO OCULAR SONDA BIOMETRIAS |  |  | 0820-5345 | CONS.17 LASER OFTALMOLOGIA | Integral | 01 Propiedad del cliente | 2021-04-27 | T-CC.EE OFTALMOLOGIA
1 | 2 | HUT TOYO | 00813565 | 204308 | ECOGRAFO REHABILITACION | HITACHI | ALOKA | V0012618 | GIMNASIO | Integral | 01 Propiedad del cliente | 2015-08-24 | T-GIMNASIO FISIOTERAPIA
1 | 2 | HUT TOYO | 00813566 | 205495 | ECOGRAFO UROLOGIA | SIEMENS | ACUSON NX3 ELITE | 505186 | CCEE PRUEBAS FUNCIONALES UROLOGÍA | Integral | 01 Propiedad del cliente | 2020-05-21 | T-CC.EE UROLOGIA
1 | 2 | HUT TOYO | 00813567 | 201572 | ELECTROBISTURI | CONMED | SYSTEM 5000 | 05CGP141 | ALMACEN PREVIO BLOQUE QUIRÚRGICO (BQ) | Integral | 01 Propiedad del cliente |  | T-QUIROFANO GENERAL
1 | 2 | HUT TOYO | 00813568 | 201588 | ELECTROBISTURI | CONMED | SYSTEM 5000 | 05CGP140 | QUIROFANO Nº 6 | Integral | 01 Propiedad del cliente |  | T-QUIROFANO GENERAL
1 | 2 | HUT TOYO | 00813569 | 201606 | ELECTROBISTURI | CONMED | SYSTEM 5000 | 05CGP145 | QUIROFANO Nº 1 | Integral | 01 Propiedad del cliente |  | T-QUIROFANO OFTALMOLOGIA
1 | 2 | HUT TOYO | 00813570 | 201618 | ELECTROBISTURI | CONMED | SYSTEM 5000 | 05CGP143 | QUIROFANO Nº 1 | Integral | 01 Propiedad del cliente |  | T-QUIROFANO OFTALMOLOGIA
1 | 2 | HUT TOYO | 00813571 | 201642 | ELECTROBISTURI | CONMED | SYSTEM 5000 | 05CGP139 | QUIROFANO Nº 1 | Integral | 01 Propiedad del cliente |  | T-QUIROFANO OFTALMOLOGIA
1 | 2 | HUT TOYO | 00813572 | 201654 | ELECTROBISTURI | CONMED | SYSTEM 5000 | 05CGP142 | QUIROFANO Nº 1 | Integral | 01 Propiedad del cliente |  | T-QUIROFANO OFTALMOLOGIA
1 | 2 | HUT TOYO | 00813573 | 203980 | ELECTROBISTURI - EQUIPO CEDIDO | GYRUS | VERSAPOINT GINECARE | 621519 | ALMACENAMIENTO INSTRUMENTAL ESTERIL | Integral | 01 Propiedad del cliente |  | T-ESTERILIZACION
1 | 2 | HUT TOYO | 00813574 | 202914 | ELECTROBISTURI ARGON DIGESTIVO | ERBE | VIO 200S | 11301910 | PRUEBAS FUNCIONALES DIGESTIVO (ENDOSCOPIAS) | Integral | 01 Propiedad del cliente | 2010-07-01 | T-PRUEBAS FUNCIONALES DIGESTIVO
1 | 2 | HUT TOYO | 00814987 | 206266 | ELECTROBISTURI ARTROSCOPIA - CEDIDO | ARTHROCARE | QUANTUM | QR0Q0007W8 | QUIROFANO Nº 6 | Integral | 01 Propiedad del cliente | 2022-06-26 | T-QUIROFANO GENERAL
1 | 2 | HUT TOYO | 00813575 | 205691 | ELECTROBISTURI DERMATOLOGIA |  |  | 249367 | QUIROFANILLO DERMATOLOGIA | Integral | 01 Propiedad del cliente | 2021-03-03 | T-QUIROFANO DERMATOLOGIA
1 | 2 | HUT TOYO | 00813576 | 203582 | ELECTROBISTURI DIGESTIVO |  |  | 950785950001 | PRUEBAS FUNCIONALES DIGESTIVO (ENDOSCOPIAS) | Integral | 01 Propiedad del cliente | 2014-02-11 | T-PRUEBAS FUNCIONALES DIGESTIVO
1 | 2 | HUT TOYO | 00814075 | 206215 | ELECTROBISTURI GINECOLOGIA, APPLIED VOYANT EA020 |  |  | 200009828 | QUIROFANO Nº 6 | Integral | 01 Propiedad del cliente | 2022-03-15 | T-QUIROFANO GENERAL
1 | 2 | HUT TOYO | 00814076 | 206212 | Electrobisturí o electrocoagulador bipolar reutilizable para endoscopia terapéutica | ARTHROCARE | QUANTUM | QR0Q004XC | QUIROFANO Nº 6 | Integral | 01 Propiedad del cliente | 2022-03-16 | T-QUIROFANO GENERAL
1 | 2 | HUT TOYO | 00813577 | 203308 | ELECTROBISTURI OTORRINO - CEDIDO | ARTHROCARE | COBLATOR II | C11488 | QUIROFANO Nº 4 | Integral | 01 Propiedad del cliente | 2012-03-28 | T-QUIROFANO GENERAL
1 | 2 | HUT TOYO | 00813578 | 204248 | ELECTROBISTURI VAPORIZADOR - CEDIDO | MITEK | VAPR3 | 1320488 | ALMACENAMIENTO INSTRUMENTAL ESTERIL | Integral | 01 Propiedad del cliente |  | T-ESTERILIZACION
1 | 2 | HUT TOYO | 00813579 | 204249 | ELECTROBISTURI VAPORIZADOR - CEDIDO | MITEK | VAPR3 | 1320491 | ALMACENAMIENTO INSTRUMENTAL ESTERIL | Integral | 01 Propiedad del cliente |  | T-ESTERILIZACION
1 | 2 | HUT TOYO | 00813580 | 201328 | ELECTROCARDIOGRAFO | GENERAL ELECTRIC | MAC1200ST | 550016986 | CCEE ENFERMERIA/EXTRACCIONES | Integral | 01 Propiedad del cliente |  | T- HEMATOLOGIA
1 | 2 | HUT TOYO | 00813581 | 201404 | ELECTROCARDIOGRAFO | GENERAL ELECTRIC | MAC1200ST | 550016945 | CONTROL OBSERVACION | Integral | 01 Propiedad del cliente |  | T-URGENCIAS CUIDADOS POLIVALENTES
1 | 2 | HUT TOYO | 00813582 | 201405 | ELECTROCARDIOGRAFO | GENERAL ELECTRIC | MAC1200ST | 550020788 | CONTROL OBSERVACION | Integral | 01 Propiedad del cliente |  | T-URGENCIAS CUIDADOS POLIVALENTES
1 | 2 | HUT TOYO | 00813583 | 201470 | ELECTROCARDIOGRAFO | GENERAL ELECTRIC | MAC1200ST | 550014036 | CRITICOS URG | Integral | 01 Propiedad del cliente |  | T-URGENCIAS CUIDADOS POLIVALENTES
1 | 2 | HUT TOYO | 00813584 | 201671 | ELECTROCARDIOGRAFO | GENERAL ELECTRIC | MAC1200ST | 550016983 | QUIROFANO Nº 1 | Integral | 01 Propiedad del cliente |  | T-QUIROFANO OFTALMOLOGIA
1 | 2 | HUT TOYO | 00813585 | 201706 | ELECTROCARDIOGRAFO | GENERAL ELECTRIC | MAC1200ST | 550013992 | CRITICOS URG | Integral | 01 Propiedad del cliente |  | T-URGENCIAS CUIDADOS POLIVALENTES
1 | 2 | HUT TOYO | 00813586 | 205266 | ELECTROCARDIOGRAFO | PHILIPS | PAGEWRITER TC20 | CN61915376 | CONTROL ENFERMERÍA HABITACIONES MONITORIZADAS | Integral | 01 Propiedad del cliente | 2019-07-18 | T-HOSPITALIZACION CUIDADOS POLIVALENTES
1 | 2 | HUT TOYO | 00813587 | 202604 | ELECTROESTIMULADOR | BRAUN | STIMUPLEX HNS12 | Q-077 | PAS. LIMPIO ANTEQUIRÓFANO Q4-Q5-Q6 | Integral | 01 Propiedad del cliente |  | T-QUIROFANO GENERAL
1 | 2 | HUT TOYO | 00813588 | 204535 | ELECTROESTIMULADOR |  |  | T41652 | GIMNASIO | Integral | 01 Propiedad del cliente |  | T-GIMNASIO FISIOTERAPIA
1 | 2 | HUT TOYO | 00813589 | 203229 | ELECTROESTIMULADOR - ULTRASONIDOS |  |  | 51-532 | GIMNASIO | Integral | 01 Propiedad del cliente |  | T-GIMNASIO FISIOTERAPIA
1 | 2 | HUT TOYO | 00813590 | 200388 | ELECTROESTIMULADOR DE NERVIOS | PAJUNK | MULTISTIM 2A | 206150 | PREPARACION PACIENTES QUIRURGICOS SILLONES CMA | Integral | 01 Propiedad del cliente | 2000-01-01 | T-QUIROFANO GENERAL
1 | 2 | HUT TOYO | 00813591 | 205294 | ELECTROESTIMULADOR PORTATIL | PRIM | PS2 | A3R151806102 | GIMNASIO | Integral | 01 Propiedad del cliente | 2019-09-20 | T-GIMNASIO FISIOTERAPIA
1 | 2 | HUT TOYO | 00813592 | 206145 | ELECTROESTIMULADOR PORTATIL | PRIM | PS2 | A3R262100209 | GIMNASIO | Integral | 01 Propiedad del cliente | 2021-08-17 | T-GIMNASIO FISIOTERAPIA
1 | 2 | HUT TOYO | 00813593 | 206146 | ELECTROESTIMULADOR PORTATIL | PRIM | PS2 | A3R262100233 | GIMNASIO | Integral | 01 Propiedad del cliente | 2021-08-17 | T-GIMNASIO FISIOTERAPIA
1 | 2 | HUT TOYO | 00813594 | 206147 | ELECTROESTIMULADOR PORTATIL | PRIM | PS2 | A3R262100223 | GIMNASIO | Integral | 01 Propiedad del cliente | 2021-08-17 | T-GIMNASIO FISIOTERAPIA
1 | 2 | HUT TOYO | 00813596 | 205549 | EQUIPO CATARATAS - CEDIDO TORRECARDENAS | BAUSCH & LOMB | BL15455 | SPC04629 | PAS. LIMPIO ANTEQUIRÓFANO Q1-Q2-Q3 | Integral | 01 Propiedad del cliente | 2020-07-06 | T-QUIROFANO GENERAL
1 | 2 | HUT TOYO | 00813597 | 204629 | EQUIPO CATARATAS CENTURION CEDIDO | ALCON | CENTURION | 1303114201X | ALMACENAMIENTO INSTRUMENTAL ESTERIL | Gestión / Primera Intervención | 03 Prestamo / Cesion | 2016-10-28 | T-ESTERILIZACION
1 | 2 | HUT TOYO | 00813598 | 205031 | EQUIPO CATARATAS, PHACO - CEDIDO ALCON | ALCON | CENTURION VISION SYS | 1603949801X | ALMACENAMIENTO INSTRUMENTAL ESTERIL | Gestión / Primera Intervención | 03 Prestamo / Cesion | 2018-10-25 | T-ESTERILIZACION
1 | 2 | HUT TOYO | 00814913 | 206258 | EQUIPO CEDIDO, JJP HOSPITALARIA. ELECTROBISTURI ORL | OLYMPUS | CELON ELITE ESG-200 WA90001A | B000682 | QUIROFANO Nº 4 | Integral | 01 Propiedad del cliente | 2023-06-02 | T-QUIROFANO GENERAL
1 | 2 | HUT TOYO | 00813599 | 201573 | EQUIPO DE CATARATAS - CEDIDO |  |  | 0501418601X | ALMACEN PREVIO BLOQUE QUIRÚRGICO (BQ) | Gestión / Primera Intervención | 03 Prestamo / Cesion |  | T-QUIROFANO GENERAL
1 | 2 | HUT TOYO | 00813600 | 204025 | EQUIPO DE CATARATAS - CEDIDO |  |  | 1403324701X | ALMACENAMIENTO INSTRUMENTAL ESTERIL | Gestión / Primera Intervención | 03 Prestamo / Cesion | 2014-10-28 | T-ESTERILIZACION
1 | 2 | HUT TOYO | 00813601 | 204022 | EQUIPO DE CATARATAS - CEDIDO TORRECARDEN | BAUSCH & LOMB | STELLARIS | SYS00751 | PAS. LIMPIO ANTEQUIRÓFANO Q1-Q2-Q3 | Gestión / Primera Intervención | 03 Prestamo / Cesion |  | T-QUIROFANO GENERAL
1 | 2 | HUT TOYO | 00813602 | 204023 | EQUIPO DE CATARATAS - CEDIDO TORRECARDEN | BAUSCH & LOMB | STELLARIS | SPC00301 | PAS. LIMPIO ANTEQUIRÓFANO Q1-Q2-Q3 | Gestión / Primera Intervención | 03 Prestamo / Cesion |  | T-QUIROFANO GENERAL
1 | 2 | HUT TOYO | 00813603 | 204024 | EQUIPO DE CATARATAS - CEDIDO TORRECARDEN | BAUSCH & LOMB | STELLARIS | SYS00075 | PAS. LIMPIO ANTEQUIRÓFANO Q1-Q2-Q3 | Gestión / Primera Intervención | 03 Prestamo / Cesion |  | T-QUIROFANO GENERAL
1 | 2 | HUT TOYO | 00813604 | 201438 | EQUIPO DE COAGULACIÓN - EQUIPO CEDIDO | SYSMEX | CA-500 | A2063 |  | Gestión / Primera Intervención | 03 Prestamo / Cesion |  | T-BIOTECNOLOGIA
1 | 2 | HUT TOYO | 00813605 | 201446 | EQUIPO DE COAGULACIÓN - EQUIPO CEDIDO | SYSMEX | CA-500 | A1699 |  | Gestión / Primera Intervención | 03 Prestamo / Cesion |  | T-BIOTECNOLOGIA
1 | 2 | HUT TOYO | 00813606 | 201683 | EQUIPO DE CORRIENTES | ELECTROMEDICARIN | MEGASONIC313 | 41338029 |  | Integral | 01 Propiedad del cliente |  | T-GIMNASIO FISIOTERAPIA
1 | 2 | HUT TOYO | 00813607 | 203618 | EQUIPO DE CRIOCIRUGIA - TORRECARDENAS | OPTIKON | CRYO-LINE | 601AV | PAS. LIMPIO ANTEQUIRÓFANO Q1-Q2-Q3 | Integral | 01 Propiedad del cliente |  | T-QUIROFANO GENERAL
1 | 2 | HUT TOYO | 00813608 | 201684 | EQUIPO ELECTROTERAPIA | PAGANI | MASTER 932 | 1468 |  | Integral | 01 Propiedad del cliente |  | T-GIMNASIO FISIOTERAPIA
1 | 2 | HUT TOYO | 00814040 | 299 | EQUIPO GENERICO ELECTROMEDICINA |  |  |  |  | Integral | 01 Propiedad del cliente |  | T-MANTENIMIENTO
1 | 2 | HUT TOYO | 00813609 | 205887 | EQUIPO PORTATIL DE SPO2 NEUMOLOGIA |  |  | XCU151QK012651 | PRUEBAS FUNCIONALES NEUMOLOGIA | Integral | 01 Propiedad del cliente | 2021-05-21 | T-CC.EE NEUMOLOGIA
1 | 2 | HUT TOYO | 00814879 | 206256 | EQUIPOS CEDIDO BOMBA DE CONTRASTE SALA TAC BOMBA Y CONSOLA BRACCO INJENEERING CT EXPRES |  |  | T0031153-0722 | SALA TAC | Integral | 01 Propiedad del cliente |  | T-DIAGNOSTICO POR LA IMAGEN
1 | 2 | HUT TOYO | 00813610 | 205317 | ESCANER TEST DROGAS |  |  | 16240007 |  | Integral | 01 Propiedad del cliente | 2018-10-18 | T-BIOTECNOLOGIA
1 | 2 | HUT TOYO | 00813611 | 205689 | ESPIROMETRO ESTACION Y ALIMENTACION | JAEGER | MASTERSCREEN BODY | 693096 | PRUEBAS FUNCIONALES NEUMOLOGIA | Integral | 01 Propiedad del cliente | 2021-02-22 | T-CC.EE NEUMOLOGIA
1 | 2 | HUT TOYO | 00813612 | 205690 | ESPIROMETRO PC |  |  | UK0319K5J520900412 | PRUEBAS FUNCIONALES NEUMOLOGIA | Integral | 01 Propiedad del cliente | 2021-02-22 | T-CC.EE NEUMOLOGIA
1 | 2 | HUT TOYO | 00813613 | 205685 | ESPIROMETRO PORTATIL |  |  | A23-0Y.17041 | PRUEBAS FUNCIONALES NEUMOLOGIA | Integral | 01 Propiedad del cliente | 2021-01-21 | T-CC.EE NEUMOLOGIA
1 | 2 | HUT TOYO | 00813614 | 201439 | ESTACIÓN DE GASES - EQUIPO CEDIDO | GEM | PREMIER 3000 | 13031 |  | Gestión / Primera Intervención | 03 Prestamo / Cesion |  | T-BIOTECNOLOGIA
1 | 2 | HUT TOYO | 00813615 | 201504 | ESTACIÓN OFTALMOLÓGICA | WELCH ALLYN | 967 SERIES | 6296 | CONS.12 OFTALMOLOGIA 1 "ANTONIO" | Integral | 01 Propiedad del cliente |  | T-CC.EE OFTALMOLOGIA
1 | 2 | HUT TOYO | 00813616 | 201708 | ESTACION OFTALMOLOGICA DE PARED | RIESTER | RI-FORMER | 4070 | CRITICOS URG | Integral | 01 Propiedad del cliente |  | T-URGENCIAS CUIDADOS POLIVALENTES
1 | 2 | HUT TOYO | 00813617 | 204823 | ESTACION OFTALMOLOGICA DE PARED | RIESTER | RI-FORMER | 58232 | CONSULTA 1 | Integral | 01 Propiedad del cliente | 2017-07-10 | T-URGENCIAS CUIDADOS POLIVALENTES
1 | 2 | HUT TOYO | 00813618 | 204879 | ESTACION OFTALMOLOGICA DE PARED | RIESTER | RI-FORMER | 60745 | CONSULTA 2 | Integral | 01 Propiedad del cliente | 2017-12-04 | T-URGENCIAS CUIDADOS POLIVALENTES
1 | 2 | HUT TOYO | 00813619 | 204880 | ESTACION OFTALMOLOGICA DE PARED | RIESTER | RI-FORMER | 60746 | CONSULTA 3 | Integral | 01 Propiedad del cliente | 2017-12-04 | T-URGENCIAS CUIDADOS POLIVALENTES
1 | 2 | HUT TOYO | 00813620 | 205054 | ESTACION OFTALMOLOGICA DE PARED | RIESTER | RI-FORMER | 70292 | CONSULTA 4 | Integral | 01 Propiedad del cliente | 2019-01-25 | T-URGENCIAS CUIDADOS POLIVALENTES
1 | 2 | HUT TOYO | 00813621 | 201409 | ESTERILIZADOR A VAPOR | MATACHANA | S1000 | 39240 | AUTOCLAVES | Integral | 01 Propiedad del cliente |  | T-ESTERILIZACION
1 | 2 | HUT TOYO | 00813622 | 201410 | ESTERILIZADOR A VAPOR | MATACHANA | S1000 | 39239 | AUTOCLAVES | Integral | 01 Propiedad del cliente |  | T-ESTERILIZACION
1 | 2 | HUT TOYO | 00813623 | 201411 | ESTERILIZADOR DE FORMALDEHIDO | MATACHANA | V130LF | E19754 | AUTOCLAVES | Integral | 01 Propiedad del cliente |  | T-ESTERILIZACION
1 | 2 | HUT TOYO | 00813748 | 205885 | ESTERILIZADOR MINICLAVE |  |  | 18120148 | ALMACENAMIENTO INSTRUMENTAL ESTERIL | Integral | 01 Propiedad del cliente | 2021-05-24 | T-ESTERILIZACION
1 | 2 | HUT TOYO | 00813749 | 205886 | ESTERILIZADOR MINICLAVE |  |  | 19050132 | ALMACENAMIENTO INSTRUMENTAL ESTERIL | Integral | 01 Propiedad del cliente | 2021-05-24 | T-ESTERILIZACION
1 | 2 | HUT TOYO | 00813750 | 203561 | ESTERILIZADOR MINICLAVE EQUIPO TORRECARDENAS | MATACHANA | M20B | E-25104 | PAS. LIMPIO ANTEQUIRÓFANO Q1-Q2-Q3 | Integral | 01 Propiedad del cliente |  | T-QUIROFANO GENERAL
1 | 2 | HUT TOYO | 00813624 | 201412 | ESTERILIZADOR OFTALMOLOGÍA | STATIM | 2000S | C202FB0001 | AUTOCLAVES | Integral | 01 Propiedad del cliente |  | T-ESTERILIZACION
1 | 2 | HUT TOYO | 00813625 | 201449 | ESTUFA DE CULTIVO | SELECTA | 200025 | 349101 | RECEPCION CLASIFICACION | Integral | 01 Propiedad del cliente |  | T-BIOTECNOLOGIA
1 | 2 | HUT TOYO | 00813626 | 203979 | FACTOR CRECIMIENTO APLICADOR TORRECARDEN |  |  | 35080 | PAS. LIMPIO ANTEQUIRÓFANO Q1-Q2-Q3 | Integral | 01 Propiedad del cliente |  | T-QUIROFANO GENERAL
1 | 2 | HUT TOYO | 00813627 | 203978 | FACTOR CRECIMIENTO PROCESADOR TORRECARDE |  |  | 75083 | PAS. LIMPIO ANTEQUIRÓFANO Q1-Q2-Q3 | Integral | 01 Propiedad del cliente |  | T-QUIROFANO GENERAL
1 | 2 | HUT TOYO | 00813628 | 203386 | FIBROSCOPIO | KARL STORZ | 11001BN1 | 2065205 S | QUIROFANO Nº 4 | Integral | 01 Propiedad del cliente | 2012-06-27 | T-QUIROFANO GENERAL
1 | 2 | HUT TOYO | 00813629 | 206051 | FIBROSCOPIO ORL | KARL STORZ | 11101 RP2 | 2853004 | CCEE PRUEBAS FUNCIONALES ORL | Integral | 01 Propiedad del cliente | 2021-07-26 | T-CC.EE OTORRINO
1 | 2 | HUT TOYO | 00813630 | 203388 | FIBROSCOPIO OTORRINO | KARL STORZ | 11101RP2 | 2802507 | CCEE PRUEBAS FUNCIONALES ORL | Integral | 01 Propiedad del cliente |  | T-CC.EE OTORRINO
1 | 2 | HUT TOYO | 00813631 | 203387 | FIBROSCOPIO, CISTOSCOPIO FLEXIBLE | KARL STORZ | 11272C1 | 2062870 S | QUIROFANO Nº 4 | Integral | 01 Propiedad del cliente |  | T-QUIROFANO GENERAL
1 | 2 | HUT TOYO | 00813632 | 205704 | FISTULOSCOPIO | KARL STORZ | 24511AA | 1000ZE | ALMACENAMIENTO INSTRUMENTAL ESTERIL | Integral | 01 Propiedad del cliente | 2021-02-22 | T-ESTERILIZACION
1 | 2 | HUT TOYO | 00813633 | 205697 | FLAT PANEL SENSOR PORTATIL RX | FUJIFILM | FDR D-EVO II C35 | 6855560 | SALA MAMOGRAFO | Integral | 01 Propiedad del cliente | 2021-01-04 | T-DIAGNOSTICO POR LA IMAGEN
1 | 2 | HUT TOYO | 00813634 | 201532 | Flujómetro |  |  | 5340963 | CCEE PRUEBAS FUNCIONALES UROLOGÍA | Integral | 01 Propiedad del cliente |  | T-CC.EE UROLOGIA
1 | 2 | HUT TOYO | 00813635 | 203559 | FLUOROSCOPIO |  |  | 06/104 | PAS. LIMPIO ANTEQUIRÓFANO Q1-Q2-Q3 | Integral | 01 Propiedad del cliente |  | T-QUIROFANO GENERAL
1 | 2 | HUT TOYO | 00813636 | 202463 | FOTOFORO | KARL STORZ | 94322 | SN | CCEE PRUEBAS FUNCIONALES ORL | Integral | 01 Propiedad del cliente |  | T-CC.EE OTORRINO
1 | 2 | HUT TOYO | 00813637 | 204606 | FRONTOFOCOMETRO | VISIONIX | VX40 | 1908 | CONS.13 OFTALMOLOGIA RECEPCION PACIENTES | Integral | 01 Propiedad del cliente | 2016-10-03 | T-CC.EE OFTALMOLOGIA
1 | 2 | HUT TOYO | 00813638 | 201499 | FUENTE DE ALIMENTACION ANGIOGRAFO | CARL ZEISS | 319401-08232 | 483120029 | CONS.16 P. FUNCIONALES OFTALMOL | Integral | 01 Propiedad del cliente |  | T-CC.EE OFTALMOLOGIA
1 | 2 | HUT TOYO | 00813390 | 204646 | FUENTE DE LUZ | CONMED | LS8000 | 15360239 | ALMACENAMIENTO INSTRUMENTAL ESTERIL | Integral | 01 Propiedad del cliente | 2016-11-21 | T-ESTERILIZACION
1 | 2 | HUT TOYO | 00813639 | 203551 | FUENTE DE LUZ FRIA | STRYKER | 0220210000I | 13E033164 | QUIROFANO Nº 3 | Integral | 01 Propiedad del cliente | 2013-07-23 | T-QUIROFANO GENERAL
1 | 2 | HUT TOYO | 00814069 | 206208 | FUENTE DE LUZ FRIA TORRE ARTROSCOPIAS, LS8000 | CONMED | LS 8000 | 20401695 | QUIROFANO Nº 6 | Integral | 01 Propiedad del cliente | 2022-03-15 | T-QUIROFANO GENERAL
1 | 2 | HUT TOYO | 00814087 | 206221 | FUENTE DE LUZ FRIA TORRE ARTROSCOPIAS, LS8000 | CONMED | LS 8000 | 21111981 | QUIROFANO Nº 6 | Integral | 01 Propiedad del cliente | 2022-03-24 | T-QUIROFANO GENERAL
1 | 2 | HUT TOYO | 00813640 | 201525 | FUENTE LUZ FRIA | KARL STORZ | XENON NOVA | BE0613633 | CCEE PRUEBAS FUNCIONALES ORL | Integral | 01 Propiedad del cliente |  | T-CC.EE OTORRINO
1 | 2 | HUT TOYO | 00813641 | 201533 | FUENTE LUZ FRIA | KARL STORZ | XENON NOVA | AE0613130 | CCEE PRUEBAS FUNCIONALES UROLOGÍA | Integral | 01 Propiedad del cliente |  | T-CC.EE UROLOGIA
1 | 2 | HUT TOYO | 00813642 | 201537 | FUENTE LUZ FRIA | KARL STORZ | XENON NOVA | BE0613641 | ALMACEN PREVIO BLOQUE QUIRÚRGICO (BQ) | Integral | 01 Propiedad del cliente |  | T-QUIROFANO GENERAL
1 | 2 | HUT TOYO | 00813643 | 201589 | FUENTE LUZ FRIA | RICHARD WOLF | 5131.0010000000002 | 52711 | QUIROFANO Nº 6 | Integral | 01 Propiedad del cliente |  | T-QUIROFANO GENERAL
1 | 2 | HUT TOYO | 00813644 | 201652 | FUENTE LUZ FRIA | KARL STORZ | XENON NOVA | BE0613642 | QUIROFANO Nº 1 | Integral | 01 Propiedad del cliente |  | T-QUIROFANO OFTALMOLOGIA
1 | 2 | HUT TOYO | 00813645 | 201655 | FUENTE LUZ FRIA | RICHARD WOLF | 5131.0010000000002 | 52708 | QUIROFANO Nº 1 | Integral | 01 Propiedad del cliente |  | T-QUIROFANO OFTALMOLOGIA
1 | 2 | HUT TOYO | 00813646 | 201715 | FUENTE LUZ FRIA | KARL STORZ | HALOGEN 250 TWIN | MD11293 | PAS. LIMPIO ANTEQUIRÓFANO Q4-Q5-Q6 | Integral | 01 Propiedad del cliente |  | T-QUIROFANO GENERAL
1 | 2 | HUT TOYO | 00813647 | 203571 | FUENTE LUZ FRIA | KARL STORZ | XENON NOVA | BE0613646 | ALMACENAMIENTO INSTRUMENTAL ESTERIL | Integral | 01 Propiedad del cliente |  | T-ESTERILIZACION
1 | 2 | HUT TOYO | 00813648 | 204474 | FUENTE LUZ FRIA | KARL STORZ | POWER LED 175 | TV5193 | ALMACENAMIENTO INSTRUMENTAL ESTERIL | Integral | 01 Propiedad del cliente | 2015-11-24 | T-ESTERILIZACION
1 | 2 | HUT TOYO | 00813649 | 205155 | GASTROSCOPIO | FUJIFILM | EG-720R | 1G412K211 | PRUEBAS FUNCIONALES DIGESTIVO (ENDOSCOPIAS) | Integral | 01 Propiedad del cliente | 2019-05-01 | T-PRUEBAS FUNCIONALES DIGESTIVO
1 | 2 | HUT TOYO | 00813650 | 205157 | GASTROSCOPIO | FUJIFILM | EG-720R | 1G412K208 | PRUEBAS FUNCIONALES DIGESTIVO (ENDOSCOPIAS) | Integral | 01 Propiedad del cliente | 2019-05-01 | T-PRUEBAS FUNCIONALES DIGESTIVO
1 | 2 | HUT TOYO | 00813651 | 204884 | GENERADOR ELECTROQUIRURGICO | MEDTRONIC | VALLEYLAB LS10 | L15E0861GX | ALMACENAMIENTO INSTRUMENTAL ESTERIL | Integral | 01 Propiedad del cliente | 2017-12-18 | T-ESTERILIZACION
1 | 2 | HUT TOYO | 00813652 | 201365 | GENERADOR EQUIPO CONVENCIONAL | CPI | VZW2930RB2-73 | AM4171A5 | SALA CONVENCIONAL | Gestión / Primera Intervención | 03 Prestamo / Cesion |  | T-DIAGNOSTICO POR LA IMAGEN
1 | 2 | HUT TOYO | 00789314 |  | GENERADOR RX SALA CONVENCIONAL MODELO M-CABINET CXA | PHILIPS |  | 23861073 | SALA CONVENCIONAL | Gestión / Primera Intervención | 01 Propiedad del cliente | 2024-01-19 | T-DIAGNOSTICO POR LA IMAGEN
1 | 2 | HUT TOYO | 00813653 | 202471 | GENERICO CONSULTAS EXTERNAS |  |  | GENERICO | PASILLO PERSONAL ASISTENCIAL (ENDOSCOPIAS) | Integral | 01 Propiedad del cliente |  | T-CC.EE DIGESTIVO
1 | 2 | HUT TOYO | 00813654 | 203522 | GENERICO CONSULTAS POSTQUIRURGICAS |  |  |  | PAS. LIMPIO ANTEQUIRÓFANO Q1-Q2-Q3 | Integral | 01 Propiedad del cliente |  | T-QUIROFANO GENERAL
1 | 2 | HUT TOYO | 00813655 | 202441 | GENERICO DIAGNOSTICO POR LA IMAGEN |  |  |  | PASILLO PERSONAL ASISTENCIAL RAYOS | Integral | 01 Propiedad del cliente |  | T-DIAGNOSTICO POR LA IMAGEN
1 | 2 | HUT TOYO | 00813656 | 202438 | GENERICO LABORATORIO |  |  | GENERICO | LABORATORIO | Integral | 01 Propiedad del cliente |  | T-BIOTECNOLOGIA
1 | 2 | HUT TOYO | 00813657 | 202470 | GENERICO QUIROFANOS |  |  | GENERICO | PAS. LIMPIO ANTEQUIRÓFANO Q4-Q5-Q6 | Integral | 01 Propiedad del cliente |  | T-QUIROFANO GENERAL
1 | 2 | HUT TOYO | 00813658 | 203619 | GENERICO REHABILITACION |  |  |  | GIMNASIO | Integral | 01 Propiedad del cliente |  | T-GIMNASIO FISIOTERAPIA
1 | 2 | HUT TOYO | 00813659 | 202443 | GENERICO TORRECARDENAS |  |  | GENERICO | PAS. LIMPIO ANTEQUIRÓFANO Q1-Q2-Q3 | Integral | 01 Propiedad del cliente |  | T-QUIROFANO GENERAL
1 | 2 | HUT TOYO | 00813660 | 203232 | GENERICO URGENCIAS |  |  | GENERICO URG | ALMACEN FARMACIA | Integral | 01 Propiedad del cliente |  | T-HOSPITALIZACION CUIDADOS POLIVALENTES
1 | 2 | HUT TOYO | 00814067 | 206206 | GRABADORA DE VIDEO TORRE ARTROSCOPIA, MEDICAP USB 300 | CONMED | MEDICAP USB 300 | 3113257 | QUIROFANO Nº 6 | Integral | 01 Propiedad del cliente | 2022-03-15 | T-QUIROFANO GENERAL
1 | 2 | HUT TOYO | 00813661 | 205546 | GRABADORA HOLTER | GENERAL ELECTRIC | SEER LIGHT | P86080163 | PRUEBAS FUNCIONALES CARDIOLOGIA | Integral | 01 Propiedad del cliente | 2020-07-06 | T-PRUEBAS FUNCIONALES CARDIOLOGIA
1 | 2 | HUT TOYO | 00813662 | 205594 | GRABADORA HOLTER | GENERAL ELECTRIC | SEER LIGHT | P820951D3 | PRUEBAS FUNCIONALES CARDIOLOGIA | Integral | 01 Propiedad del cliente | 2020-08-31 | T-PRUEBAS FUNCIONALES CARDIOLOGIA
1 | 2 | HUT TOYO | 00814470 | 206224 | GRABADORA HOLTER - SEER 1000 | GENERAL ELECTRIC |  | 3912226490 | PRUEBAS FUNCIONALES CARDIOLOGIA | Integral | 01 Propiedad del cliente |  | T-PRUEBAS FUNCIONALES CARDIOLOGIA
1 | 2 | HUT TOYO | 00814471 | 206225 | GRABADORA HOLTER - SEER 1000 |  |  | 3912226759 | QUIROFANO Nº 6 | Integral | 01 Propiedad del cliente |  | T-QUIROFANO GENERAL
1 | 2 | HUT TOYO | 00814472 | 206226 | GRABADORA HOLTER - SEER 1000 |  |  | 3912226788 | QUIROFANO Nº 6 | Integral | 01 Propiedad del cliente |  | T-QUIROFANO GENERAL
1 | 2 | HUT TOYO | 00813663 | 205888 | IDS INFINITY DOCK STATION | DRÄGER | 7489375 | 6106124276 | ALMACENAMIENTO INSTRUMENTAL ESTERIL | Integral | 01 Propiedad del cliente | 2021-04-30 | T-ESTERILIZACION
1 | 2 | HUT TOYO | 00813664 | 205890 | IDS INFINITY DOCK STATION | DRÄGER | 7489375 | 6105795266 | ALMACENAMIENTO INSTRUMENTAL ESTERIL | Integral | 01 Propiedad del cliente | 2021-04-30 | T-ESTERILIZACION
1 | 2 | HUT TOYO | 00813665 | 205892 | IDS INFINITY DOCK STATION | DRÄGER | 7489375 | 6106118274 | ALMACENAMIENTO INSTRUMENTAL ESTERIL | Integral | 01 Propiedad del cliente | 2021-04-30 | T-ESTERILIZACION
1 | 2 | HUT TOYO | 00813666 | 205894 | IDS INFINITY DOCK STATION | DRÄGER | 7489375 | 6106345171 | ALMACENAMIENTO INSTRUMENTAL ESTERIL | Integral | 01 Propiedad del cliente | 2021-04-30 | T-ESTERILIZACION
1 | 2 | HUT TOYO | 00813667 | 205123 | IDS, INFINTY DOCK STATION | DRÄGER | IDS | 6105795266 | ALMACENAMIENTO INSTRUMENTAL ESTERIL | Integral | 01 Propiedad del cliente | 2019-03-29 | T-ESTERILIZACION
1 | 2 | HUT TOYO | 00813668 | 205309 | IMPRESORA ACL ELITE PRO - CEDIDO | HP | LASERJET P2035 | VNC4G44867 |  | Integral | 01 Propiedad del cliente | 2019-10-15 | T-BIOTECNOLOGIA
1 | 2 | HUT TOYO | 00813669 | 205312 | IMPRESORA ACL ELITE PRO - CEDIDO | HP | LASERJET P2035 | VNC4F57052 |  | Integral | 01 Propiedad del cliente | 2019-10-15 | T-BIOTECNOLOGIA
1 | 2 | HUT TOYO | 00813670 | 201389 | IMPRESORA B/N | MITSUBISHI | P93 | 300278 | PRUEBAS FUNCIONALES DIGESTIVO (ENDOSCOPIAS) | Integral | 01 Propiedad del cliente |  | T-PRUEBAS FUNCIONALES DIGESTIVO
1 | 2 | HUT TOYO | 00813671 | 205846 | IMPRESORA CINTA ESFUERZO | HP | COLOR LASERJET PRO M | VNC4K18924 | PRUEBAS FUNCIONALES CARDIOLOGIA | Integral | 01 Propiedad del cliente | 2021-04-22 | T-PRUEBAS FUNCIONALES CARDIOLOGIA
1 | 2 | HUT TOYO | 00813672 | 201390 | IMPRESORA COLOR | MITSUBISHI | CP900E | NO LOCALIZADO | PRUEBAS FUNCIONALES DIGESTIVO (ENDOSCOPIAS) | Integral | 01 Propiedad del cliente |  | T-PRUEBAS FUNCIONALES DIGESTIVO
1 | 2 | HUT TOYO | 00813673 | 201425 | IMPRESORA COLOR | MITSUBISHI | CP900E | 10928 | PRUEBAS FUNCIONALES DIGESTIVO (ENDOSCOPIAS) | Integral | 01 Propiedad del cliente |  | T-PRUEBAS FUNCIONALES DIGESTIVO
1 | 2 | HUT TOYO | 00813674 | 201391 | IMPRESORA COLOR ENDOSCOPIA | SONY | UP-20 | 53103 | PRUEBAS FUNCIONALES DIGESTIVO (ENDOSCOPIAS) | Integral | 01 Propiedad del cliente |  | T-PRUEBAS FUNCIONALES DIGESTIVO
1 | 2 | HUT TOYO | 00813675 | 205314 | IMPRESORA DXH500 - CEDIDO | LEXMARK | MS310D | 4514-230 |  | Integral | 01 Propiedad del cliente | 2019-10-15 | T-BIOTECNOLOGIA
1 | 2 | HUT TOYO | 00813676 | 205353 | IMPRESORA ECOGRAFO DPI | SONY | UP-D711MD | #NAME? | SALA ECOGRAFO | Integral | 01 Propiedad del cliente | 2020-01-17 | T-DIAGNOSTICO POR LA IMAGEN
1 | 2 | HUT TOYO | 00813677 | 205935 | IMPRESORA ECOGRAFO GINE | SONY | UPP-110 SERIES | NO LOCALIZADO | CCEE GINECOLOGÍA | Integral | 01 Propiedad del cliente | 2021-01-04 | T-CC.EE GINECOLOGIA
1 | 2 | HUT TOYO | 00813678 | 205498 | IMPRESORA ECOGRAFO UROLOGIA | MITSUBISHI | P95 | --- | CCEE PRUEBAS FUNCIONALES UROLOGÍA | Integral | 01 Propiedad del cliente | 2020-05-21 | T-CC.EE UROLOGIA
1 | 2 | HUT TOYO | 00813680 | 205688 | IMPRESORA ESPIROMETRO | HP | OFFICE JET PRO 6230 | TH06D8N1KM | PRUEBAS FUNCIONALES NEUMOLOGIA | Integral | 01 Propiedad del cliente | 2021-02-22 | T-CC.EE NEUMOLOGIA
1 | 2 | HUT TOYO | 00813681 | 201656 | IMPRESORA MONITOR | SONY | VP-21MD | 78681 | QUIROFANO Nº 1 | Integral | 01 Propiedad del cliente |  | T-QUIROFANO OFTALMOLOGIA
1 | 2 | HUT TOYO | 00813682 | 205214 | IMPRESORA MONITORIZACION DRAGER | HP | P2015DN | CNBW83V4D0 | CONTROL OBSERVACION | Integral | 01 Propiedad del cliente | 2019-05-30 | T-URGENCIAS CUIDADOS POLIVALENTES
1 | 2 | HUT TOYO | 00813683 | 205306 | IMPRESORA SISTEMA ANALISIS CELULAR - CED | HP | LASERJET P3015 | VNFVH1V0R4 |  | Integral | 01 Propiedad del cliente | 2019-10-15 | T-BIOTECNOLOGIA
1 | 2 | HUT TOYO | 00813684 | 201413 | INCUBADORA |  |  | 1122041043 | AUTOCLAVES | Integral | 01 Propiedad del cliente |  | T-ESTERILIZACION
1 | 2 | HUT TOYO | 00813685 | 205510 | INCUBADORA - CEDIDO | BIO-RAD | ID-INCUBATOR-L | 101642 |  | Gestión / Primera Intervención | 03 Prestamo / Cesion | 2020-05-27 | T-BIOTECNOLOGIA
1 | 2 | HUT TOYO | 00813686 | 205512 | INCUBADORA - CEDIDO | BIO-RAD | ID-INCUBATOR-L | 101650 |  | Gestión / Primera Intervención | 03 Prestamo / Cesion | 2020-05-27 | T-BIOTECNOLOGIA
1 | 2 | HUT TOYO | 00813687 | 201590 | INSUFLADOR CO2 | RICHARD WOLF | 2232.0210000000002 | 50451 | QUIROFANO Nº 6 | Integral | 01 Propiedad del cliente |  | T-QUIROFANO GENERAL
1 | 2 | HUT TOYO | 00813688 | 201620 | INSUFLADOR CO2 | RICHARD WOLF | 2232.0210000000002 | 50447 | QUIROFANO Nº 1 | Integral | 01 Propiedad del cliente |  | T-QUIROFANO OFTALMOLOGIA
1 | 2 | HUT TOYO | 00813689 | 201637 | IRRIGADOR | KARL STORZ | HAMOU ENDOMAT | EE4961 | QUIROFANO Nº 1 | Integral | 01 Propiedad del cliente |  | T-QUIROFANO OFTALMOLOGIA
1 | 2 | HUT TOYO | 00814057 | 206196 | LAMAPRA QUIROFANO 5 | MAQUET | VOLISTA | 551553 | QUIROFANO Nº 5 | Integral | 01 Propiedad del cliente | 2024-03-15 | T-QUIROFANO GENERAL
1 | 2 | HUT TOYO | 00814523 | 206239 | LAMPARA DE EXP0LORACION URGENCIAS - POLARIS 50 PORTATIL | DRÄGER | D15354000 POLARIS | 1116006008 | SALA DE CURAS | Integral | 01 Propiedad del cliente |  | T-URGENCIAS CUIDADOS POLIVALENTES
1 | 2 | HUT TOYO | 00813690 | 201709 | LÁMPARA DE EXPLORACIÓN DE TECHO |  |  | ML501A18000SD1524 | CRITICOS URG | Integral | 01 Propiedad del cliente |  | T-URGENCIAS CUIDADOS POLIVALENTES
1 | 2 | HUT TOYO | 00814598 | 206241 | LAMPARA DE EXPLORACIÓN DE TECHO - D16084000 POLARIS 50 | DRÄGER |  | 1116139 041 | CRITICOS URG | Integral | 01 Propiedad del cliente |  | T-URGENCIAS CUIDADOS POLIVALENTES
1 | 2 | HUT TOYO | 00813691 | 201347 | LÁMPARA DE EXPLORACIÓN PORTÁTIL |  |  | ML301040005S1186 | SALA DE CURAS | Integral | 01 Propiedad del cliente |  | T-URGENCIAS CUIDADOS POLIVALENTES
1 | 2 | HUT TOYO | 00813692 | 201710 | LÁMPARA DE EXPLORACIÓN PORTÁTIL |  |  | ML30104000551184 | CRITICOS URG | Integral | 01 Propiedad del cliente |  | T-URGENCIAS CUIDADOS POLIVALENTES
1 | 2 | HUT TOYO | 00813693 | 201501 | Lámpara de hendidura |  |  | 200081/RO | CONS.12 OFTALMOLOGIA 1 "ANTONIO" | Integral | 01 Propiedad del cliente |  | T-CC.EE OFTALMOLOGIA
1 | 2 | HUT TOYO | 00813694 | 202911 | Lámpara de hendidura |  |  | 1678 | CONS.14 OFTALMOLOGIA 2 "CARMEN" | Integral | 01 Propiedad del cliente |  | T-CC.EE OFTALMOLOGIA
1 | 2 | HUT TOYO | 00813695 | 201574 | Lámpara de quirófano | DRÄGER | SOLA 500 | ARUM-0244 | QUIROFANO Nº 6 | Integral | 01 Propiedad del cliente |  | T-QUIROFANO GENERAL
1 | 2 | HUT TOYO | 00813696 | 201575 | Lámpara de quirófano | DRÄGER | SOLA 700 | ARUM-0247 | QUIROFANO Nº 6 | Integral | 01 Propiedad del cliente |  | T-QUIROFANO GENERAL
1 | 2 | HUT TOYO | 00813697 | 201591 | Lámpara de quirófano | DRÄGER | SOLA 700 | ARUM-0250 | QUIROFANO Nº 6 | Integral | 01 Propiedad del cliente |  | T-QUIROFANO GENERAL
1 | 2 | HUT TOYO | 00813698 | 201592 | Lámpara de quirófano | DRÄGER | SOLA 500 | ARUM-0242 | QUIROFANO Nº 6 | Integral | 01 Propiedad del cliente |  | T-QUIROFANO GENERAL
1 | 2 | HUT TOYO | 00813699 | 201607 | Lámpara de quirófano | DRÄGER | SOLA 500 | ARUM-0245 | QUIROFANO Nº 1 | Integral | 01 Propiedad del cliente |  | T-QUIROFANO OFTALMOLOGIA
1 | 2 | HUT TOYO | 00813700 | 201608 | Lámpara de quirófano | DRÄGER | SOLA 700 | ARUM-0246 | QUIROFANO Nº 1 | Integral | 01 Propiedad del cliente |  | T-QUIROFANO OFTALMOLOGIA
1 | 2 | HUT TOYO | 00813701 | 201621 | Lámpara de quirófano | DRÄGER | SOLA 500 | ARUM-0240 | QUIROFANO Nº 1 | Integral | 01 Propiedad del cliente |  | T-QUIROFANO OFTALMOLOGIA
1 | 2 | HUT TOYO | 00813702 | 201622 | Lámpara de quirófano | DRÄGER | SOLA 700 | ARUM-0248 | QUIROFANO Nº 1 | Integral | 01 Propiedad del cliente |  | T-QUIROFANO OFTALMOLOGIA
1 | 2 | HUT TOYO | 00813703 | 201644 | Lámpara de quirófano | DRÄGER | SOLA 500 | ARUM-0243 | QUIROFANO Nº 1 | Integral | 01 Propiedad del cliente |  | T-QUIROFANO OFTALMOLOGIA
1 | 2 | HUT TOYO | 00813704 | 201645 | Lámpara de quirófano | DRÄGER | SOLA 700 | ARUM-0249 | QUIROFANO Nº 1 | Integral | 01 Propiedad del cliente |  | T-QUIROFANO OFTALMOLOGIA
1 | 2 | HUT TOYO | 00813705 | 201657 | Lámpara de quirófano | DRÄGER | SOLA 700 | ARUM-0251 | QUIROFANO Nº 1 | Integral | 01 Propiedad del cliente |  | T-QUIROFANO OFTALMOLOGIA
1 | 2 | HUT TOYO | 00813706 | 201658 | Lámpara de quirófano | DRÄGER | SOLA 500 | ARUM-0241 | QUIROFANO Nº 1 | Integral | 01 Propiedad del cliente |  | T-QUIROFANO OFTALMOLOGIA
1 | 2 | HUT TOYO | 00814055 | 206194 | LAMPARA QUIRFANO 3 | MAQUET | VOLISTA | 551535 | QUIROFANO Nº 3 | Integral | 01 Propiedad del cliente | 2024-03-15 | T-QUIROFANO GENERAL
1 | 2 | HUT TOYO | 00817860 |  | LAMPARA QUIROFANO 2 | STERIS | XLED | 233792 | QUIROFANO Nº 2 | Integral | 01 Propiedad del cliente | 2024-01-15 | T-QUIROFANO OFTALMOLOGIA
1 | 2 | HUT TOYO | 00814056 | 206195 | LAMPARA QUIROFANO 3 | MAQUET | VOLISTA | 550902 | QUIROFANO Nº 3 | Integral | 01 Propiedad del cliente | 2022-12-26 | T-QUIROFANO GENERAL
1 | 2 | HUT TOYO | 00814058 | 206197 | LAMPARA QUIROFANO 5 | MAQUET | VOLISTA | 550903 | QUIROFANO Nº 5 | Integral | 01 Propiedad del cliente | 2024-03-15 | T-QUIROFANO GENERAL
1 | 2 | HUT TOYO | 00814059 | 206198 | LAMPARA QUIROFANO 6 | MAQUET | VOLISTA | 551548 | QUIROFANO Nº 6 | Integral | 01 Propiedad del cliente | 2024-03-15 | T-QUIROFANO GENERAL
1 | 2 | HUT TOYO | 00814060 | 206199 | LAMPARA QUIROFANO 6 | MAQUET | VOLISTA | 550901 | QUIROFANO Nº 6 | Integral | 01 Propiedad del cliente | 2024-03-15 | T-QUIROFANO GENERAL
1 | 2 | HUT TOYO | 00817863 |  | LAMPARQA QUIROFANO 1 | STERIS | XLED | 234021 | QUIROFANO Nº 1 | Integral | 01 Propiedad del cliente | 2024-01-15 | T-QUIROFANO OFTALMOLOGIA
1 | 2 | HUT TOYO | 00817867 |  | LAMPARQA QUIROFANO 1 | STERIS | XLED | 234020 | QUIROFANO Nº 1 | Integral | 01 Propiedad del cliente | 2024-01-15 | T-QUIROFANO OFTALMOLOGIA
1 | 2 | HUT TOYO | 00817859 |  | LAMPARQA QUIROFANO 2 | STERIS | XLED | 233791 | QUIROFANO Nº 2 | Integral | 01 Propiedad del cliente | 2024-01-15 | T-QUIROFANO OFTALMOLOGIA
1 | 2 | HUT TOYO | 00817868 |  | LAMPARQA QUIROFANO 4 | STERIS | XLED | 234131 | QUIROFANO Nº 4 | Integral | 01 Propiedad del cliente | 2024-01-15 | T-QUIROFANO GENERAL
1 | 2 | HUT TOYO | 00817870 |  | LAMPARQA QUIROFANO 4 | STERIS | XLED | 233796 | QUIROFANO Nº 4 | Integral | 01 Propiedad del cliente | 2024-01-15 | T-QUIROFANO GENERAL
1 | 2 | HUT TOYO | 00813707 | 201513 | LASER | CARL ZEISS | VISULAS YAG III | 916456 | CONS.17 LASER OFTALMOLOGIA | Integral | 01 Propiedad del cliente |  | T-CC.EE OFTALMOLOGIA
1 | 2 | HUT TOYO | 00813708 | 203519 | LASER | CARL ZEISS | VISULAS 532S | 996875 | CONS.17 LASER OFTALMOLOGIA | Integral | 01 Propiedad del cliente |  | T-CC.EE OFTALMOLOGIA
1 | 2 | HUT TOYO | 00813709 | 203520 | LASER MODULO OPTICO | CARL ZEISS | LSL532S | 911351 | CONS.17 LASER OFTALMOLOGIA | Integral | 01 Propiedad del cliente |  | T-CC.EE OFTALMOLOGIA
1 | 2 | HUT TOYO | 00813710 | 203982 | LASER OFTALMOLOGICO TORRECARDENAS | ALCON | 532 EYELITE | 0701335601X | PAS. LIMPIO ANTEQUIRÓFANO Q1-Q2-Q3 | Integral | 01 Propiedad del cliente |  | T-QUIROFANO GENERAL
1 | 2 | HUT TOYO | 00813711 | 201511 | LASER SISTEMA OPTICO | CARL ZEISS | VISULAS YAG III | 905123 | CONS.17 LASER OFTALMOLOGIA | Integral | 01 Propiedad del cliente |  | T-CC.EE OFTALMOLOGIA
1 | 2 | HUT TOYO | 00813712 | 204596 | LAVADORA DE INSTRUMENTAL Nº1 |  |  | 1606010GF038 | ALMACENAMIENTO INSTRUMENTAL ESTERIL | Integral | 01 Propiedad del cliente | 2016-08-15 | T-ESTERILIZACION
1 | 2 | HUT TOYO | 00813713 | 204597 | LAVADORA DE INSTRUMENTAL Nº2 |  |  | 1606010GF039 | ALMACENAMIENTO INSTRUMENTAL ESTERIL | Integral | 01 Propiedad del cliente | 2016-08-15 | T-ESTERILIZACION
1 | 2 | HUT TOYO | 00813714 | 204425 | LAVADORA ENDOSCOPIOS |  |  | 23086 | LAVADORA DE ENDOSCOPIOS | Integral | 01 Propiedad del cliente | 2015-10-27 | T-PRUEBAS FUNCIONALES DIGESTIVO
1 | 2 | HUT TOYO | 00813715 | 201346 | LUZ DE WOOD | LUXIT | I-120904 | SN | CONS.12 OFTALMOLOGIA 1 "ANTONIO" | Integral | 01 Propiedad del cliente |  | T-CC.EE OFTALMOLOGIA
1 | 2 | HUT TOYO | 00802499 |  | MAMOGRAFO GANTRY | HOLOGIC | 3DIMENSIONS | GAN160104462 | SALA MAMOGRAFO | Integral | 01 Propiedad del cliente | 2024-03-08 | T-DIAGNOSTICO POR LA IMAGEN
1 | 2 | HUT TOYO | 00813716 | 204026 | MANDO A DISTANCIA PHACO CENTURION-CEDIDO |  |  | 1403218802X | ALMACENAMIENTO INSTRUMENTAL ESTERIL | Gestión / Primera Intervención | 03 Prestamo / Cesion | 2014-10-28 | T-ESTERILIZACION
1 | 2 | HUT TOYO | 00813717 | 201495 | MANDO EFECTOS CÁMARA | CARL ZEISS | 118-996 | 921640 | CONS.16 P. FUNCIONALES OFTALMOL | Integral | 01 Propiedad del cliente |  | T-CC.EE OFTALMOLOGIA
1 | 2 | HUT TOYO | 00789470 |  | MANDO MOVIMIENTOS DE SALA CONVENCIONAL REF:4512-133-01517 | PHILIPS |  | 23000119 | SALA CONVENCIONAL | Gestión / Primera Intervención | 01 Propiedad del cliente | 2024-01-19 | T-DIAGNOSTICO POR LA IMAGEN
1 | 2 | HUT TOYO | 00789472 |  | MANDO MOVIMIENTOS DE SALA CONVENCIONAL REF:4512-133-01517 | PHILIPS |  | 23000073 | SALA CONVENCIONAL | Gestión / Primera Intervención | 01 Propiedad del cliente | 2024-01-19 | T-DIAGNOSTICO POR LA IMAGEN
1 | 2 | HUT TOYO | 00813718 | 203564 | MEDIDOR PROFUNDIDAD ANESTESICA - CEDIDO |  |  | B401671 | ALMACENAMIENTO INSTRUMENTAL ESTERIL | Gestión / Primera Intervención | 03 Prestamo / Cesion | 2013-10-31 | T-ESTERILIZACION
1 | 2 | HUT TOYO | 00813719 | 204550 | MEDIDOR PROFUNDIDAD ANESTESICA - CEDIDO |  |  | BX12153 | ALMACENAMIENTO INSTRUMENTAL ESTERIL | Gestión / Primera Intervención | 03 Prestamo / Cesion | 2016-05-26 | T-ESTERILIZACION
1 | 2 | HUT TOYO | 00813720 | 204551 | MEDIDOR PROFUNDIDAD ANESTESICA - CEDIDO |  |  | BX18666 | ALMACENAMIENTO INSTRUMENTAL ESTERIL | Gestión / Primera Intervención | 03 Prestamo / Cesion | 2016-05-26 | T-ESTERILIZACION
1 | 2 | HUT TOYO | 00813721 | 201577 | MESA ANESTESIA | DRÄGER | FABIUS GS | ARWD-0041 | QUIROFANO Nº 6 | Integral | 01 Propiedad del cliente |  | T-QUIROFANO GENERAL
1 | 2 | HUT TOYO | 00813722 | 201593 | MESA ANESTESIA | DRÄGER | FABIUS GS | ARWD-0039 | QUIROFANO Nº 6 | Integral | 01 Propiedad del cliente |  | T-QUIROFANO GENERAL
1 | 2 | HUT TOYO | 00813723 | 201610 | MESA ANESTESIA | DRÄGER | FABIUS GS | ARWD-0042 | QUIROFANO Nº 1 | Integral | 01 Propiedad del cliente |  | T-QUIROFANO OFTALMOLOGIA
1 | 2 | HUT TOYO | 00813724 | 201624 | MESA ANESTESIA | DRÄGER | FABIUS GS | ARWD-0040 | QUIROFANO Nº 1 | Integral | 01 Propiedad del cliente |  | T-QUIROFANO OFTALMOLOGIA
1 | 2 | HUT TOYO | 00813725 | 201632 | MESA ANESTESIA | DRÄGER | FABIUS GS | ARWD-0043 | QUIROFANO Nº 1 | Integral | 01 Propiedad del cliente |  | T-QUIROFANO OFTALMOLOGIA
1 | 2 | HUT TOYO | 00813726 | 201659 | MESA ANESTESIA | DRÄGER | FABIUS GS | ARWD-0038 | QUIROFANO Nº 1 | Integral | 01 Propiedad del cliente |  | T-QUIROFANO OFTALMOLOGIA
1 | 2 | HUT TOYO | 00788562 |  | MESA DE ANESTESIA REF.: 8621500 | DRÄGER | ATLAN A350 | ASSM-0077 | QUIROFANO Nº 6 | Integral | 01 Propiedad del cliente | 2024-01-26 | T-QUIROFANO GENERAL
1 | 2 | HUT TOYO | 00788626 |  | MESA DE ANESTESIA REF.: 8621500 | DRÄGER | ATLAN A350 | ASSM-0075 | QUIROFANO Nº 5 | Integral | 01 Propiedad del cliente | 2024-01-26 | T-QUIROFANO GENERAL
1 | 2 | HUT TOYO | 00813727 | 205050 | MESA ELECTRICA CAMPIMETRO | ANCAR | GR-861 | 20180011104227 | CONS.16 P. FUNCIONALES OFTALMOL | Integral | 01 Propiedad del cliente | 2019-01-01 | T-CC.EE OFTALMOLOGIA
1 | 2 | HUT TOYO | 00813728 | 201494 | MESA ELECTRICA RETINOGRAFO | CARL ZEISS | 1094-850 | 176045 | CONS.16 P. FUNCIONALES OFTALMOL | Integral | 01 Propiedad del cliente |  | T-CC.EE OFTALMOLOGIA
1 | 2 | HUT TOYO | 00813729 | 204745 | MESA ELEVABLE OCT | TOPCON | A TE-600 | 20160027313606 | CONS.16 P. FUNCIONALES OFTALMOL | Integral | 01 Propiedad del cliente | 2017-03-24 | T-CC.EE OFTALMOLOGIA
1 | 2 | HUT TOYO | 00813730 | 201366 | MESA EQUIPO CONVENCIONAL | SUINSA | NET4000 | 5090029 | SALA CONVENCIONAL | Gestión / Primera Intervención | 01 Propiedad del cliente |  | T-DIAGNOSTICO POR LA IMAGEN
1 | 2 | HUT TOYO | 00813732 | 201510 | MESA LAMPARA HENDIDURA |  |  | 23856 | CONS.12 OFTALMOLOGIA 1 "ANTONIO" | Integral | 01 Propiedad del cliente |  | T-CC.EE OFTALMOLOGIA
1 | 2 | HUT TOYO | 00813733 | 201611 | MESA OPERACIONES | MAQUET | 1131.12B0 | 118 | QUIROFANO Nº 1 | Integral | 01 Propiedad del cliente |  | T-QUIROFANO OFTALMOLOGIA
1 | 2 | HUT TOYO | 00813734 | 201625 | MESA OPERACIONES | MAQUET | 1131.12B0 | 119 | QUIROFANO Nº 1 | Integral | 01 Propiedad del cliente |  | T-QUIROFANO OFTALMOLOGIA
1 | 2 | HUT TOYO | 00813735 | 201641 | MESA OPERACIONES | MAQUET | 1131.12B0 | 120 | QUIROFANO Nº 1 | Integral | 01 Propiedad del cliente |  | T-QUIROFANO OFTALMOLOGIA
1 | 2 | HUT TOYO | 00813736 | 201660 | MESA OPERACIONES | MAQUET | 1131.12B0 | 117 | QUIROFANO Nº 1 | Integral | 01 Propiedad del cliente |  | T-QUIROFANO OFTALMOLOGIA
1 | 2 | HUT TOYO | 00787322 |  | MESA OPERACIONES QUIRURGICA | STERIS | CMAX-3 | 231256 | QUIROFANO Nº 3 | Integral | 01 Propiedad del cliente | 2024-01-19 | T-QUIROFANO GENERAL
1 | 2 | HUT TOYO | 00787326 |  | MESA OPERACIONES QUIRURGICA | STERIS | CMAX-3 | 231259 | QUIROFANO Nº 4 | Integral | 01 Propiedad del cliente | 2024-01-19 | T-QUIROFANO GENERAL
1 | 2 | HUT TOYO | 00787328 |  | MESA OPERACIONES QUIRURGICA | STERIS | CMAX-3 | 229838 | QUIROFANO Nº 5 | Integral | 01 Propiedad del cliente | 2024-01-19 | T-QUIROFANO GENERAL
1 | 2 | HUT TOYO | 00787331 |  | MESA OPERACIONES QUIRURGICA | STERIS | CMAX-3 | 231258 | QUIROFANO Nº 6 | Integral | 01 Propiedad del cliente | 2024-01-19 | T-QUIROFANO GENERAL
1 | 2 | HUT TOYO | 00789311 |  | MESA SALA CONVENCIONAL DE RX REF.: 9848-600-02222 | PHILIPS | TH2/TF | 23860742 | SALA CONVENCIONAL | Gestión / Primera Intervención | 01 Propiedad del cliente | 2024-01-19
1 | 2 | HUT TOYO | 00813737 | 201456 | MESA SISTEMA ESPIROMETRO | JAEGER | MASTER-SCREEN BODY | 693096 | PRUEBAS FUNCIONALES NEUMOLOGIA | Integral | 01 Propiedad del cliente |  | T-CC.EE NEUMOLOGIA
1 | 2 | HUT TOYO | 00813738 | 201661 | MESA TRAUMATOLOGIA | MAQUET | 141901B0 | 385 | QUIROFANO Nº 1 | Integral | 01 Propiedad del cliente |  | T-QUIROFANO OFTALMOLOGIA
1 | 2 | HUT TOYO | 00813739 | 202772 | MEZCLADOR DE SANGRE | BAXTER | EASYMIX V3 | EASYV3-C708-2371 | ALMACEN FARMACIA | Integral | 01 Propiedad del cliente | 2010-02-10 | T-HOSPITALIZACION CUIDADOS POLIVALENTES
1 | 2 | HUT TOYO | 00813740 | 201685 | MICROONDAS | PAGANI | RX250P-2 | 876 | GIMNASIO | Integral | 01 Propiedad del cliente |  | T-GIMNASIO FISIOTERAPIA
1 | 2 | HUT TOYO | 00813741 | 203580 | MICROSCOPIO | OLYMPUS | BX41 | 8G20080 | LABOR. URGENCIAS | Integral | 01 Propiedad del cliente |  | T-BIOTECNOLOGIA
1 | 2 | HUT TOYO | 00813742 | 201522 | MICROSCOPIO OTORRINO | OPTOMIC | FIBROLUX150 | 34121987 | CCEE PRUEBAS FUNCIONALES ORL | Integral | 01 Propiedad del cliente |  | T-CC.EE OTORRINO
1 | 2 | HUT TOYO | 00804391 |  | MICROSCOPIO QUIRURGICO ARTEVO 800 | CARL ZEISS |  | 6647102116 | QUIROFANO Nº 2 | Integral | 01 Propiedad del cliente | 2024-03-12 | T-QUIROFANO OFTALMOLOGIA
1 | 2 | HUT TOYO | 00800443 |  | MICROSCOPIO QUIRURGICO CALISTO | CARL ZEISS | CALLISTO EYE PANEL PC | 6909284899 | QUIROFANO Nº 1 | Integral | 01 Propiedad del cliente | 2024-03-04 | T-QUIROFANO OFTALMOLOGIA
1 | 2 | HUT TOYO | 00800437 |  | MICROSCOPIO QUIRURGICO LUMERA | CARL ZEISS | OPMI LUMERA 700 | 6634150704 | QUIROFANO Nº 1 | Integral | 01 Propiedad del cliente | 2024-03-04 | T-QUIROFANO OFTALMOLOGIA
1 | 2 | HUT TOYO | 00813743 | 201578 | MICROSCOPIO QUIRURGICO OFT | CARL ZEISS | OPMI VISU 160 | 10474 | QUIROFANO Nº 6 | Integral | 01 Propiedad del cliente |  | T-QUIROFANO GENERAL
1 | 2 | HUT TOYO | 00813744 | 201594 | MICROSCOPIO QUIRURGICO OFT | CARL ZEISS | OPMI VISU 160 | 10475 | QUIROFANO Nº 1 | Integral | 01 Propiedad del cliente |  | T-QUIROFANO OFTALMOLOGIA
1 | 2 | HUT TOYO | 00813745 | 203560 | MICROSCOPIO QUIRURGICO OFT TORRECARDENAS | CARL ZEISS | OPMI LUMERA | 6628505481 | PAS. LIMPIO ANTEQUIRÓFANO Q1-Q2-Q3 | Integral | 01 Propiedad del cliente |  | T-QUIROFANO GENERAL
1 | 2 | HUT TOYO | 00813746 | 204530 | MICROSCOPIO QUIRURGICO OFT TORRECARDENAS | CARL ZEISS | S5 OPMI MDO XY | 310180 | PAS. LIMPIO ANTEQUIRÓFANO Q1-Q2-Q3 | Integral | 01 Propiedad del cliente |  | T-QUIROFANO GENERAL
1 | 2 | HUT TOYO | 00813747 | 201612 | MICROSCOPIO QUIRURGICO ORL | CARL ZEISS | OPMI MOVENA | 10476 | QUIROFANO Nº 1 | Integral | 01 Propiedad del cliente |  | T-QUIROFANO OFTALMOLOGIA
1 | 2 | HUT TOYO | 00804396 |  | MICROSCOPIO QUIRURGICO PÀNTALLA CALLISTO | CARL ZEISS | CALLISTO EYE PANEL PC | 6909284424 | QUIROFANO Nº 2 | Integral | 01 Propiedad del cliente | 2024-03-12 | T-QUIROFANO OFTALMOLOGIA
1 | 2 | HUT TOYO | 00815712 |  | MICROSIERRA SAGITAL QUIRURGICA | CONMED | HALL MICROPOWER+ PRO7200SE | 20230613 | QUIROFANO Nº 6 | Integral | 01 Propiedad del cliente | 2024-03-14 | T-QUIROFANO GENERAL
1 | 2 | HUT TOYO | 00814053 | 206181 | MINIMOTOR | CONMED | CONMED | BBC 83014 | QUIROFANO Nº 3 | Integral | 01 Propiedad del cliente |  | T-QUIROFANO GENERAL
1 | 2 | HUT TOYO | 00813751 | 203562 | MINIMOTOR TORRECARDENAS | CONMED LINVATEC | HALL MICROPOWER | LAA00148 | PAS. LIMPIO ANTEQUIRÓFANO Q1-Q2-Q3 | Integral | 01 Propiedad del cliente |  | T-QUIROFANO GENERAL
1 | 2 | HUT TOYO | 00814052 | 206180 | MINISIERRA | CONMED | CONMED | BBC 78454 | QUIROFANO Nº 3 | Integral | 01 Propiedad del cliente |  | T-QUIROFANO GENERAL
1 | 2 | HUT TOYO | 00813752 | 201579 | MÓDULO CAPNOGRAFÍA | DRÄGER | SCÍO | ARWD-0028 | QUIROFANO Nº 6 | Integral | 01 Propiedad del cliente |  | T-QUIROFANO GENERAL
1 | 2 | HUT TOYO | 00813753 | 201595 | MÓDULO CAPNOGRAFÍA | DRÄGER | SCÍO | ARWD-0006 | QUIROFANO Nº 1 | Integral | 01 Propiedad del cliente |  | T-QUIROFANO OFTALMOLOGIA
1 | 2 | HUT TOYO | 00813754 | 201613 | MÓDULO CAPNOGRAFÍA | DRÄGER | SCÍO | ARWD-0029 | QUIROFANO Nº 1 | Integral | 01 Propiedad del cliente |  | T-QUIROFANO OFTALMOLOGIA
1 | 2 | HUT TOYO | 00813755 | 201626 | MÓDULO CAPNOGRAFÍA | DRÄGER | SCÍO | ARWD-005 | QUIROFANO Nº 1 | Integral | 01 Propiedad del cliente |  | T-QUIROFANO OFTALMOLOGIA
1 | 2 | HUT TOYO | 00813756 | 201634 | MÓDULO CAPNOGRAFÍA | DRÄGER | SCÍO | ARWD-0027 | QUIROFANO Nº 1 | Integral | 01 Propiedad del cliente |  | T-QUIROFANO OFTALMOLOGIA
1 | 2 | HUT TOYO | 00813757 | 201662 | MÓDULO CAPNOGRAFÍA | DRÄGER | SCÍO | ARWD-0030 | QUIROFANO Nº 1 | Integral | 01 Propiedad del cliente |  | T-QUIROFANO OFTALMOLOGIA
1 | 2 | HUT TOYO | 00813758 | 205384 | MODULO DE ARGON ELECTROBISTURI DIGESTIVO | ERBE | ACP 2 | 11420446 | PRUEBAS FUNCIONALES DIGESTIVO (ENDOSCOPIAS) | Integral | 01 Propiedad del cliente | 2020-02-10 | T-PRUEBAS FUNCIONALES DIGESTIVO
1 | 2 | HUT TOYO | 00813781 | 201337 | Módulo de monitorización electrocardiográfica y respiratoria | GENERAL ELECTRIC | DASH 3000 | D4EH6428G | CRITICOS URG | Integral | 01 Propiedad del cliente |  | T-URGENCIAS CUIDADOS POLIVALENTES
1 | 2 | HUT TOYO | 00813782 | 201471 | Módulo de monitorización electrocardiográfica y respiratoria | GENERAL ELECTRIC | DASH 3000 | DSH045501356GA | CRITICOS URG | Integral | 01 Propiedad del cliente |  | T-URGENCIAS CUIDADOS POLIVALENTES
1 | 2 | HUT TOYO | 00813784 | 201711 | Módulo de monitorización electrocardiográfica y respiratoria | GENERAL ELECTRIC | DASH 3000 | A4AEH4204G | CRITICOS URG | Integral | 01 Propiedad del cliente |  | T-URGENCIAS CUIDADOS POLIVALENTES
1 | 2 | HUT TOYO | 00788575 |  | MODULO DE VACIO REF.: MP00688 | DRÄGER |  | ASSL-0096 | QUIROFANO Nº 6 | Integral | 01 Propiedad del cliente | 2024-01-26 | T-QUIROFANO GENERAL
1 | 2 | HUT TOYO | 00788633 |  | MODULO DE VACIO REF.: MP00688 | DRÄGER |  | ASSL-0111 | QUIROFANO Nº 5 | Integral | 01 Propiedad del cliente | 2024-01-26 | T-QUIROFANO GENERAL
1 | 2 | HUT TOYO | 00813759 | 203553 | MODULO INSUFLADOR NEUMO | STRYKER | 620040613 | 1305CE204 | QUIROFANO Nº 3 | Integral | 01 Propiedad del cliente | 2013-07-23 | T-QUIROFANO GENERAL
1 | 2 | HUT TOYO | 00788570 |  | MODULO MEDIDOR DE PROFUNDIDAD ANESTESICA | COVIDIEN | BIS | B2B4534 | QUIROFANO Nº 6 | Integral | 01 Propiedad del cliente | 2024-01-26 | T-QUIROFANO GENERAL
1 | 2 | HUT TOYO | 00788630 |  | MODULO MEDIDOR DE PROFUNDIDAD ANESTESICA | COVIDIEN | BIS | B2B4547 | QUIROFANO Nº 5 | Integral | 01 Propiedad del cliente | 2024-01-26 | T-QUIROFANO GENERAL
1 | 2 | HUT TOYO | 00813760 | 204643 | MONITOR | CONMED | FS-L3202D | D32116220022 | ALMACENAMIENTO INSTRUMENTAL ESTERIL | Integral | 01 Propiedad del cliente | 2016-11-21 | T-ESTERILIZACION
1 | 2 | HUT TOYO | 00813762 | 205305 | MONITOR ANALIZADOR DE ORINA - CEDIDO | ACER | V226HQL | 4712196629908 |  | Gestión / Primera Intervención | 03 Prestamo / Cesion | 2019-10-15 | T-BIOTECNOLOGIA
1 | 2 | HUT TOYO | 00813763 | 201493 | MONITOR ANGIOGRAFO | ENEO | VMM-9/3 | CM5060020 | CONS.16 P. FUNCIONALES OFTALMOL | Integral | 01 Propiedad del cliente |  | T-CC.EE OFTALMOLOGIA
1 | 2 | HUT TOYO | 00813764 | 205839 | MONITOR CENTRAL MONITORIZACION HOSP | DRÄGER | MS34035 | 207215XTF0303 | ALMACENAMIENTO INSTRUMENTAL ESTERIL | Integral | 01 Propiedad del cliente | 2021-04-21 | T-ESTERILIZACION
1 | 2 | HUT TOYO | 00813765 | 205840 | MONITOR CENTRAL MONITORIZACION HOSP | DRÄGER | MS34035 | 207215XTF0319 | ALMACENAMIENTO INSTRUMENTAL ESTERIL | Integral | 01 Propiedad del cliente | 2021-04-21 | T-ESTERILIZACION
1 | 2 | HUT TOYO | 00813766 | 205836 | MONITOR CENTRAL MONITORIZACION URG | DRÄGER | MS34035 | 207215XTF0306 | OBSERVACION DE URG | Integral | 01 Propiedad del cliente | 2021-04-21 | T-URGENCIAS CUIDADOS POLIVALENTES
1 | 2 | HUT TOYO | 00813767 | 205837 | MONITOR CENTRAL MONITORIZACION URG | DRÄGER | MS34035 | 207215XTF0301 | OBSERVACION DE URG | Integral | 01 Propiedad del cliente | 2021-04-21 | T-URGENCIAS CUIDADOS POLIVALENTES
1 | 2 | HUT TOYO | 00802515 |  | MONITOR CONSOLA MAMOGRAFO | ELO | ET1727L | G225236223 | SALA MAMOGRAFO | Integral | 01 Propiedad del cliente | 2024-03-08 | T-DIAGNOSTICO POR LA IMAGEN
1 | 2 | HUT TOYO | 00802517 |  | MONITOR CONSOLA MAMOGRAFO | BARCO |  | 2590396555 | SALA MAMOGRAFO | Integral | 01 Propiedad del cliente | 2024-03-08 | T-DIAGNOSTICO POR LA IMAGEN
1 | 2 | HUT TOYO | 00813768 | 203130 | MONITOR CONSTANTES VITALES | PHILIPS | SURESIGNS VM4 | US94347086 | ALMACEN FARMACIA | Integral | 01 Propiedad del cliente | 2014-04-21 | T-HOSPITALIZACION CUIDADOS POLIVALENTES
1 | 2 | HUT TOYO | 00813769 | 203487 | MONITOR CONSTANTES VITALES | PHILIPS | SURESIGNS VM4 | US94347092 | PREPARACION PACIENTES QUIRURGICOS SILLONES CMA | Integral | 01 Propiedad del cliente | 2013-01-30 | T-QUIROFANO GENERAL
1 | 2 | HUT TOYO | 00813770 | 203488 | MONITOR CONSTANTES VITALES | PHILIPS | SURESIGNS VM4 | US94347088 | PREPARACION PACIENTES QUIRURGICOS SILLONES CMA | Integral | 01 Propiedad del cliente | 2013-01-30 | T-QUIROFANO GENERAL
1 | 2 | HUT TOYO | 00814061 | 206200 | MONITOR CONSTANTES VITALES HOSPITALIZACION | DRÄGER | INFINITY DELTA | 5397949940 | HABITACION BOX 1 | Integral | 01 Propiedad del cliente | 2022-03-14 | T-HOSPITALIZACION CUIDADOS POLIVALENTES
1 | 2 | HUT TOYO | 00814062 | 206201 | MONITOR CONSTANTES VITALES HOSPITALIZACION | DRÄGER | INFINITY DELTA | 5398154067 | HABITACION 14 | Integral | 01 Propiedad del cliente | 2022-03-14 | T-HOSPITALIZACION CUIDADOS POLIVALENTES
1 | 2 | HUT TOYO | 00814063 | 206202 | MONITOR CONSTANTES VITALES HOSPITALIZACION | DRÄGER | INFINITY DELTA | 5397941556 | HABITACION 15 | Integral | 01 Propiedad del cliente | 2022-03-14 | T-HOSPITALIZACION CUIDADOS POLIVALENTES
1 | 2 | HUT TOYO | 00814065 | 206204 | MONITOR CONSTANTES VITALES HOSPITALIZACION | DRÄGER | INFINITY DELTA | 5397944152 | PREPARACION PACIENTES QUIRURGICOS SILLONES CMA | Integral | 01 Propiedad del cliente | 2022-03-14 | T-QUIROFANO GENERAL
1 | 2 | HUT TOYO | 00814064 | 206203 | MONITOR CONSTANTES VITALES HOSPITALIZACION | DRÄGER | INFINITY DELTA | 5397984349 | HABITACION 16 | Integral | 01 Propiedad del cliente | 2022-03-14 | T-HOSPITALIZACION CUIDADOS POLIVALENTES
1 | 2 | HUT TOYO | 00813771 | 201535 | MONITOR CRT | SONY | PVM-14L1 | 6222392 | CCEE PRUEBAS FUNCIONALES UROLOGÍA | Integral | 01 Propiedad del cliente |  | T-CC.EE UROLOGIA
1 | 2 | HUT TOYO | 00813772 | 205578 | MONITOR CV (BLOQUE QUIRURGICO) | PHILIPS | EARLYVUE VS30 | CN80601004 | ALMACENAMIENTO INSTRUMENTAL ESTERIL | Integral | 01 Propiedad del cliente | 2020-08-11 | T-ESTERILIZACION
1 | 2 | HUT TOYO | 00813773 | 205579 | MONITOR CV (BLOQUE QUIRURGICO) | PHILIPS | EARLYVUE VS30 | CN80600997 | ALMACENAMIENTO INSTRUMENTAL ESTERIL | Integral | 01 Propiedad del cliente | 2020-08-11 | T-ESTERILIZACION
1 | 2 | HUT TOYO | 00813774 | 205580 | MONITOR CV (BLOQUE QUIRURGICO) | PHILIPS | EARLYVUE VS30 | CN80601005 | ALMACENAMIENTO INSTRUMENTAL ESTERIL | Integral | 01 Propiedad del cliente | 2020-08-11 | T-ESTERILIZACION
1 | 2 | HUT TOYO | 00813775 | 205581 | MONITOR CV (BLOQUE QUIRURGICO) | PHILIPS | EARLYVUE VS30 | CN80601002 | ALMACENAMIENTO INSTRUMENTAL ESTERIL | Integral | 01 Propiedad del cliente | 2020-08-11 | T-ESTERILIZACION
1 | 2 | HUT TOYO | 00788564 |  | MONITOR CV MESA DE ANESTESIA | DRÄGER | VISTA 120 | VGSRF0384 | QUIROFANO Nº 6 | Integral | 01 Propiedad del cliente | 2024-01-26 | T-QUIROFANO GENERAL
1 | 2 | HUT TOYO | 00788628 |  | MONITOR CV MESA DE ANESTESIA | DRÄGER | VISTA 120 | VGSRF0393 | QUIROFANO Nº 5 | Integral | 01 Propiedad del cliente | 2024-01-26 | T-QUIROFANO GENERAL
1 | 2 | HUT TOYO | 00813776 | 205889 | MONITOR CV QUIROFANO | DRÄGER | INFINITY DELTA XL | 6010442471 | ALMACENAMIENTO INSTRUMENTAL ESTERIL | Integral | 01 Propiedad del cliente | 2021-04-30 | T-ESTERILIZACION
1 | 2 | HUT TOYO | 00813777 | 205891 | MONITOR CV QUIROFANO | DRÄGER | INFINITY DELTA XL | 6010426471 | ALMACENAMIENTO INSTRUMENTAL ESTERIL | Integral | 01 Propiedad del cliente | 2021-04-30 | T-ESTERILIZACION
1 | 2 | HUT TOYO | 00813778 | 205893 | MONITOR CV QUIROFANO | DRÄGER | INFINITY DELTA XL | 6010436371 | ALMACENAMIENTO INSTRUMENTAL ESTERIL | Integral | 01 Propiedad del cliente | 2021-04-30 | T-ESTERILIZACION
1 | 2 | HUT TOYO | 00813779 | 205895 | MONITOR CV QUIROFANO | DRÄGER | INFINITY DELTA XL | 6010434079 | ALMACENAMIENTO INSTRUMENTAL ESTERIL | Integral | 01 Propiedad del cliente | 2021-04-30 | T-ESTERILIZACION
1 | 2 | HUT TOYO | 00813780 | 201393 | MONITOR DE ENDOSCOPIA TORRE ORL | SONY | PVM-14LIMDE | 6202719 | PRUEBAS FUNCIONALES DIGESTIVO (ENDOSCOPIAS) | Integral | 01 Propiedad del cliente |  | T-PRUEBAS FUNCIONALES DIGESTIVO
1 | 2 | HUT TOYO | 00813761 | 203552 | Monitor de imagen para videoendoscopia | STRYKER | 0240030960I | VEH263C0263 | QUIROFANO Nº 3 | Integral | 01 Propiedad del cliente | 2013-07-23 | T-QUIROFANO GENERAL
1 | 2 | HUT TOYO | 00813783 | 201672 | MONITOR ECG | DRÄGER | INFINITY DELTA | 5395810568 | PREPARACION PACIENTES QUIRURGICOS SILLONES CMA | Integral | 01 Propiedad del cliente |  | T-QUIROFANO GENERAL
1 | 2 | HUT TOYO | 00813785 | 205122 | MONITOR ECG | DRÄGER | INFINITY DELTA | 6009532268 | ALMACENAMIENTO INSTRUMENTAL ESTERIL | Integral | 01 Propiedad del cliente | 2019-03-29 | T-ESTERILIZACION
1 | 2 | HUT TOYO | 00813786 | 201472 | MONITOR ECG - BOX 1 | DRÄGER | INFINITY DELTA | 5395810461 | HABITACION BOX 1 | Integral | 01 Propiedad del cliente |  | T-HOSPITALIZACION CUIDADOS POLIVALENTES
1 | 2 | HUT TOYO | 00813787 | 201481 | MONITOR ECG - BOX 10 | DRÄGER | INFINITY DELTA | 5395786558 | HABITACION BOX 10 | Integral | 01 Propiedad del cliente |  | T-HOSPITALIZACION CUIDADOS POLIVALENTES
1 | 2 | HUT TOYO | 00813788 | 201482 | MONITOR ECG - BOX 11 | DRÄGER | INFINITY DELTA | 5395814359 | HABITACION BOX 11 | Integral | 01 Propiedad del cliente |  | T-HOSPITALIZACION CUIDADOS POLIVALENTES
1 | 2 | HUT TOYO | 00813789 | 201473 | MONITOR ECG - BOX 2 | DRÄGER | INFINITY DELTA | 5395842453 | HABITACION BOX 2 | Integral | 01 Propiedad del cliente |  | T-HOSPITALIZACION CUIDADOS POLIVALENTES
1 | 2 | HUT TOYO | 00813790 | 201474 | MONITOR ECG - BOX 3 | DRÄGER | INFINITY DELTA | 5395783258 | HABITACION BOX 3 | Integral | 01 Propiedad del cliente |  | T-HOSPITALIZACION CUIDADOS POLIVALENTES
1 | 2 | HUT TOYO | 00813791 | 201475 | MONITOR ECG - BOX 4 | DRÄGER | INFINITY DELTA | 5395838850 | HABITACION BOX 4 | Integral | 01 Propiedad del cliente |  | T-HOSPITALIZACION CUIDADOS POLIVALENTES
1 | 2 | HUT TOYO | 00813792 | 205318 | MONITOR ECG - BOX 5 | DRÄGER | INFINITY DELTA | 6009836261 | BLOQUE QUIRURGICO | Integral | 01 Propiedad del cliente | 2019-10-21 | T-QUIROFANO GENERAL
1 | 2 | HUT TOYO | 00813793 | 201477 | MONITOR ECG - BOX 6 | DRÄGER | INFINITY DELTA | 5395821663 | HABITACION BOX 6 | Integral | 01 Propiedad del cliente |  | T-HOSPITALIZACION CUIDADOS POLIVALENTES
1 | 2 | HUT TOYO | 00813794 | 201478 | MONITOR ECG - BOX 7 | DRÄGER | INFINITY DELTA | 5395824758 | HABITACION BOX 7 | Integral | 01 Propiedad del cliente |  | T-HOSPITALIZACION CUIDADOS POLIVALENTES
1 | 2 | HUT TOYO | 00813795 | 201479 | MONITOR ECG - BOX 8 | DRÄGER | INFINITY DELTA | 5395780163 | HABITACION BOX 8 | Integral | 01 Propiedad del cliente |  | T-HOSPITALIZACION CUIDADOS POLIVALENTES
1 | 2 | HUT TOYO | 00813796 | 201480 | MONITOR ECG - BOX 9 | DRÄGER | INFINITY DELTA | 5395814662 | HABITACION BOX 9 | Integral | 01 Propiedad del cliente |  | T-HOSPITALIZACION CUIDADOS POLIVALENTES
1 | 2 | HUT TOYO | 00813797 | 201678 | MONITOR ECG - HAB 12 | DRÄGER | INFINITY DELTA | 5395811068 | HABITACION 12 | Integral | 01 Propiedad del cliente |  | T-HOSPITALIZACION CUIDADOS POLIVALENTES
1 | 2 | HUT TOYO | 00813798 | 201676 | MONITOR ECG - HAB 13 | DRÄGER | INFINITY DELTA | 5395677658 | HABITACION 13 | Integral | 01 Propiedad del cliente |  | T-HOSPITALIZACION CUIDADOS POLIVALENTES
1 | 2 | HUT TOYO | 00813799 | 201677 | MONITOR ECG - HAB 14 | DRÄGER | INFINITY DELTA | 5395838752 | HABITACION 14 | Integral | 01 Propiedad del cliente |  | T-HOSPITALIZACION CUIDADOS POLIVALENTES
1 | 2 | HUT TOYO | 00813800 | 201673 | MONITOR ECG - HAB 15 | DRÄGER | INFINITY DELTA | 5395815563 | HABITACION 15 | Integral | 01 Propiedad del cliente |  | T-HOSPITALIZACION CUIDADOS POLIVALENTES
1 | 2 | HUT TOYO | 00813801 | 205856 | MONITOR ESTACION TRABAJO MAMOGRAFO | BARCO | MDMG-5121 | 1890206672 | SALA DE INFORMES | Gestión / Primera Intervención | 01 Propiedad del cliente |  | T-DIAGNOSTICO POR LA IMAGEN
1 | 2 | HUT TOYO | 00813802 | 205857 | MONITOR ESTACION TRABAJO MAMOGRAFO | BARCO | MDMG-5121 | 1890206903 | SALA DE INFORMES | Gestión / Primera Intervención | 01 Propiedad del cliente |  | T-DIAGNOSTICO POR LA IMAGEN
1 | 2 | HUT TOYO | 00813803 | 204781 | MONITOR PACIENTE ECG | DRÄGER | INFINITY DELTA | 6008612674 | ALMACENAMIENTO INSTRUMENTAL ESTERIL | Integral | 01 Propiedad del cliente | 2017-05-01 | T-ESTERILIZACION
1 | 2 | HUT TOYO | 00813804 | 204815 | MONITOR PACIENTE ECG DIGESTIVO | WELCH ALLYN | 1500 | 79100184 | PRUEBAS FUNCIONALES DIGESTIVO (ENDOSCOPIAS) | Integral | 01 Propiedad del cliente | 2017-05-01 | T-PRUEBAS FUNCIONALES DIGESTIVO
1 | 2 | HUT TOYO | 00813805 | 201457 | MONITOR PC | LG | L1750S | 503DIJX73204 | PRUEBAS FUNCIONALES NEUMOLOGIA | Integral | 01 Propiedad del cliente |  | T-CC.EE NEUMOLOGIA
1 | 2 | HUT TOYO | 00813806 | 204473 | MONITOR TORRE CIRUGIA | KARL STORZ | 9626NB-2/KS-26 | 51205082SX003 | ALMACENAMIENTO INSTRUMENTAL ESTERIL | Integral | 01 Propiedad del cliente | 2015-12-02 | T-ESTERILIZACION
1 | 2 | HUT TOYO | 00814959 | 206262 | MONITOR TORRE CONMED TRAUMATOLOGIA - CEDIDO MODELO VP4932 | CONMED |  | D32422220056 | QUIROFANO Nº 6 | Integral | 01 Propiedad del cliente |  | T-QUIROFANO GENERAL
1 | 2 | HUT TOYO | 00814066 | 206205 | MONITOR TORRE DE ARTROSCOPIA CONMED | CONMED | VP4832 | 150309E | QUIROFANO Nº 6 | Integral | 01 Propiedad del cliente | 2022-03-15 | T-QUIROFANO GENERAL
1 | 2 | HUT TOYO | 00814084 | 206218 | MONITOR TORRE DE ARTROSCOPIA CONMED MODELO VP4832 | CONMED | VP4832 | D321144300015 | QUIROFANO Nº 6 | Integral | 01 Propiedad del cliente | 2022-03-24 | T-QUIROFANO GENERAL
1 | 2 | HUT TOYO | 00813807 | 201628 | MONITOR TORRE ENDOSCOPIA | SONY | PVM-20L1 | 6204882 | QUIROFANO Nº 1 | Integral | 01 Propiedad del cliente |  | T-QUIROFANO OFTALMOLOGIA
1 | 2 | HUT TOYO | 00813808 | 201640 | MONITOR TORRE ENDOSCOPIA | SONY | PVM.14L1MDE | 6203377 | QUIROFANO Nº 1 | Integral | 01 Propiedad del cliente |  | T-QUIROFANO OFTALMOLOGIA
1 | 2 | HUT TOYO | 00813809 | 201664 | MONITOR TORRE ENDOSCOPIA | SONY | PUMP20L1 | 6204887 | QUIROFANO Nº 1 | Integral | 01 Propiedad del cliente |  | T-QUIROFANO OFTALMOLOGIA
1 | 2 | HUT TOYO | 00813810 | 205151 | MONITOR TORRE ENDOSCOPIAS | FUJIFILM | SC-WU27-G1522 | 18-291717 | PRUEBAS FUNCIONALES DIGESTIVO (ENDOSCOPIAS) | Integral | 01 Propiedad del cliente | 2019-05-01 | T-PRUEBAS FUNCIONALES DIGESTIVO
1 | 2 | HUT TOYO | 00813812 | 204106 | MOTOR QUIRURGICO MINI | CONMED LINVATEC | HALL MICROPOWER | BBF30922 | ALMACENAMIENTO INSTRUMENTAL ESTERIL | Integral | 01 Propiedad del cliente |  | T-ESTERILIZACION
1 | 2 | HUT TOYO | 00813813 | 201561 | MOTOR ARTOSCOPIA | CONMED | ADVANTAGE D9924 | 4456 | ALMACEN PREVIO BLOQUE QUIRÚRGICO (BQ) | Integral | 01 Propiedad del cliente |  | T-QUIROFANO GENERAL
1 | 2 | HUT TOYO | 00813814 | 203614 | MOTOR ARTROSCOPIA - EQUIPO CEDIDO | CONMED LINVATEC | D4240 | LAA07030 | ALMACENAMIENTO INSTRUMENTAL ESTERIL | Integral | 01 Propiedad del cliente | 2014-03-10 | T-ESTERILIZACION
1 | 2 | HUT TOYO | 00813815 | 204728 | MOTOR ARTROSCOPIAS | CONMED | PRO6100 | LAA00352 | ALMACENAMIENTO INSTRUMENTAL ESTERIL | Integral | 01 Propiedad del cliente |  | T-ESTERILIZACION
1 | 2 | HUT TOYO | 00813816 | 204719 | MOTOR ARTROSCOPIAS - DR ALVARO | CONMED | POWER PRO PRO6100 | LAA01005 | PAS. LIMPIO ANTEQUIRÓFANO Q1-Q2-Q3 | Integral | 01 Propiedad del cliente |  | T-QUIROFANO GENERAL
1 | 2 | HUT TOYO | 00813817 | 204814 | MOTOR COLCHON ANTIESCARAS | APEX MEDICAL | DOMUS 1 | 4.7168725039712001E+24 | ALMACEN URG | Integral | 01 Propiedad del cliente | 2017-06-19 | T-URGENCIAS CUIDADOS POLIVALENTES
1 | 2 | HUT TOYO | 00813818 | 204852 | MOTOR COLCHON ANTIESCARAS | APEX MEDICAL | DOMUS 1 | 04716872503971(21)202160800911 | ALMACEN URG | Integral | 01 Propiedad del cliente | 2017-10-05 | T-URGENCIAS CUIDADOS POLIVALENTES
1 | 2 | HUT TOYO | 00813819 | 204174 | MOTOR COLCHON ANTIESCARAS - CEDIDO | INVACARE | L803 | 47433 | ALMACEN FARMACIA | Integral | 01 Propiedad del cliente | 2015-03-11 | T-HOSPITALIZACION CUIDADOS POLIVALENTES
1 | 2 | HUT TOYO | 00813820 | 201558 | MOTOR ELECTRICO MODULAR | HALL | SERIE POWER PRO MOD. | BBC60885 | ALMACEN PREVIO BLOQUE QUIRÚRGICO (BQ) | Integral | 01 Propiedad del cliente |  | T-QUIROFANO GENERAL
1 | 2 | HUT TOYO | 00826971 |  | MOTOR MAXILO | W&H | IMPLANTMED EM-19 | 15919 | QUIROFANO Nº 3 | Integral | 01 Propiedad del cliente | 2024-01-02 | T-QUIROFANO GENERAL
1 | 2 | HUT TOYO | 00813821 | 204103 | MOTOR OTORRINO - POLIPOTOMO - CEDIDO | NOUVAG | 2099 | 6571M1410R | ALMACENAMIENTO INSTRUMENTAL ESTERIL | Integral | 01 Propiedad del cliente | 2015-01-19 | T-ESTERILIZACION
1 | 2 | HUT TOYO | 00813822 | 205782 | MOTOR POLIPOTOMO ORL | NOUVAG | 2099NOU | 4280M2011R | ALMACENAMIENTO INSTRUMENTAL ESTERIL | Integral | 01 Propiedad del cliente | 2021-04-08 | T-ESTERILIZACION
1 | 2 | HUT TOYO | 00813823 | 204006 | MOTOR QUIRURGICO MINI | COMED | HALL MICRO CHOICE | BBC62238 | ALMACENAMIENTO INSTRUMENTAL ESTERIL | Integral | 01 Propiedad del cliente |  | T-ESTERILIZACION
1 | 2 | HUT TOYO | 00813824 | 201550 | MOTOR SIERRA DE CORTE RECIPROCO | HALL | SERIE POWERPRO MOD. | BBC47799 | ALMACEN PREVIO BLOQUE QUIRÚRGICO (BQ) | Integral | 01 Propiedad del cliente |  | T-QUIROFANO GENERAL
1 | 2 | HUT TOYO | 00813825 | 201552 | MOTOR SIERRA SAGITAL | HALL | 5020-022 | BBC61684 | ALMACEN PREVIO BLOQUE QUIRÚRGICO (BQ) | Integral | 01 Propiedad del cliente |  | T-QUIROFANO GENERAL
1 | 2 | HUT TOYO | 00813826 | 201665 | MOTOR TRAUMA | RICHARD WOLF | 2303.0010000000002 | 50240 | QUIROFANO Nº 1 | Integral | 01 Propiedad del cliente |  | T-QUIROFANO OFTALMOLOGIA
1 | 2 | HUT TOYO | 00813827 | 201545 | MOTOR TRAUMA (SIERRA SAGITAL) | HALL | MICRO CHOICE | BBC62264 | ALMACEN PREVIO BLOQUE QUIRÚRGICO (BQ) | Integral | 01 Propiedad del cliente |  | T-QUIROFANO GENERAL
1 | 2 | HUT TOYO | 00813828 | 204825 | MOTOR TRAUMATOLOGIA | SYNTHES | COLIBRI II | 5516 | PAS. LIMPIO ANTEQUIRÓFANO Q1-Q2-Q3 | Integral | 01 Propiedad del cliente |  | T-QUIROFANO GENERAL
1 | 2 | HUT TOYO | 00813829 | 201553 | MOTOR TRAUMATOLOGIA MINI | HALL | 5020-021 | BBC59101 | ALMACEN PREVIO BLOQUE QUIRÚRGICO (BQ) | Integral | 01 Propiedad del cliente |  | T-QUIROFANO GENERAL
1 | 2 | HUT TOYO | 00813830 | 205694 | OBJETIVO CAMARA DE FOTOS DERMATOSCOPIO | CANON | 15-45MM | 633208027688 | QUIROFANILLO DERMATOLOGIA | Integral | 01 Propiedad del cliente | 2021-02-01 | T-QUIROFANO DERMATOLOGIA
1 | 2 | HUT TOYO | 00813831 | 204742 | OCT TOMOGRAFO COHERENCIA OPTICA | TOPCON | 3D OCT 1 MAESTRO | 107648 | CONS.16 P. FUNCIONALES OFTALMOL | Integral | 01 Propiedad del cliente | 2017-03-24 | T-CC.EE OFTALMOLOGIA
1 | 2 | HUT TOYO | 00813832 | 203494 | OFTALMOSCOPIO PORTATIL | RIESTER | -- | -- | ALMACEN FARMACIA | Integral | 01 Propiedad del cliente | 2013-02-08 | T-HOSPITALIZACION CUIDADOS POLIVALENTES
1 | 2 | HUT TOYO | 00813833 | 203495 | OFTALMOSCOPIO/OTOSCOPIO | RIESTER | RI-FORMER | 37363 | ALMACEN FARMACIA | Integral | 01 Propiedad del cliente | 2013-02-18 | T-HOSPITALIZACION CUIDADOS POLIVALENTES
1 | 2 | HUT TOYO | 00813834 | 201681 | ONDA CORTA | PAGANI | DX500 | 818 | GIMNASIO | Integral | 01 Propiedad del cliente |  | T-GIMNASIO FISIOTERAPIA
1 | 2 | HUT TOYO | 00814520 | 206236 | OPTICA RIGIDA | KARL STORZ | 26120 BA | 26120BA | QUIROFANO Nº 6 | Integral | 01 Propiedad del cliente |  | T-QUIROFANO GENERAL
1 | 2 | HUT TOYO | 00814521 | 206237 | OPTICA RIGIDA | KARL STORZ | 28731BWA | 123B4K | QUIROFANO Nº 5 | Integral | 01 Propiedad del cliente |  | T-QUIROFANO GENERAL
1 | 2 | HUT TOYO | 00814522 | 206238 | OPTICA RIGIDA | KARL STORZ | 26120 BA | 121BXE | QUIROFANO Nº 4 | Integral | 01 Propiedad del cliente |  | T-QUIROFANO GENERAL
1 | 2 | HUT TOYO | 00813835 | 202983 | OPTICA RIGIDA 30º 4MM GINE | KARL STORZ | 27005BA | 594083 | ALMACENAMIENTO INSTRUMENTAL ESTERIL | Integral | 01 Propiedad del cliente |  | T-ESTERILIZACION
1 | 2 | HUT TOYO | 00813836 | 204902 | OPTICA RIGIDA 0º 10MM CIRUGIA | KARL STORZ | 26003AA | 121116 | ALMACENAMIENTO INSTRUMENTAL ESTERIL | Integral | 01 Propiedad del cliente | 2017-11-15 | T-ESTERILIZACION
1 | 2 | HUT TOYO | 00813837 | 203505 | OPTICA RIGIDA 0º 10MM GINE | RICHARD WOLF | 8934411 | 424957 | ALMACENAMIENTO INSTRUMENTAL ESTERIL | Integral | 01 Propiedad del cliente |  | T-ESTERILIZACION
1 | 2 | HUT TOYO | 00813838 | 203512 | OPTICA RIGIDA 0º 2.7MM ORL |  |  | M-265 | CCEE PRUEBAS FUNCIONALES ORL | Integral | 01 Propiedad del cliente |  | T-CC.EE OTORRINO
1 | 2 | HUT TOYO | 00813839 | 203507 | OPTICA RIGIDA 0º 4MM ORL | STORZ | 7230AWA | 1244448S | ALMACENAMIENTO INSTRUMENTAL ESTERIL | Integral | 01 Propiedad del cliente |  | T-ESTERILIZACION
1 | 2 | HUT TOYO | 00774812 |  | OPTICA RIGIDA 0º 4MM ORL | KARL STORZ | 7230 AWA | 120C3D | QUIROFANO Nº 4 | Integral | 01 Propiedad del cliente | 2023-10-30 | T-QUIROFANO GENERAL
1 | 2 | HUT TOYO | 00813840 | 204113 | OPTICA RIGIDA 0º 4MM URO | KARL STORZ | 27005AA | 580423 | ALMACENAMIENTO INSTRUMENTAL ESTERIL | Integral | 01 Propiedad del cliente |  | T-ESTERILIZACION
1 | 2 | HUT TOYO | 00813841 | 205454 | OPTICA RIGIDA 0º CIRUGIA | RICHARD WOLF | 8934431 | 1100669074 | ALMACENAMIENTO INSTRUMENTAL ESTERIL | Integral | 01 Propiedad del cliente | 2020-04-29 | T-ESTERILIZACION
1 | 2 | HUT TOYO | 00813842 | 204111 | OPTICA RIGIDA 25º GINE | RICHARD WOLF | 89.34.412 | 427320 | ALMACENAMIENTO INSTRUMENTAL ESTERIL | Integral | 01 Propiedad del cliente |  | T-ESTERILIZACION
1 | 2 | HUT TOYO | 00813843 | 206031 | OPTICA RIGIDA 30º WOLF CIRUGIA | RICHARD WOLF | 8934432 | 1100778113 | ALMACENAMIENTO INSTRUMENTAL ESTERIL | Integral | 01 Propiedad del cliente | 2021-07-01 | T-ESTERILIZACION
1 | 2 | HUT TOYO | 00813844 | 204531 | OPTICA RIGIDA 30º 2,9MM |  |  | 1063977 | ALMACENAMIENTO INSTRUMENTAL ESTERIL | Integral | 01 Propiedad del cliente | 2016-04-29 | T-ESTERILIZACION
1 | 2 | HUT TOYO | 00813845 | 204495 | OPTICA RIGIDA 30º 2,9MM GINE | KARL STORZ | 26120 | 1208EF | ALMACENAMIENTO INSTRUMENTAL ESTERIL | Integral | 01 Propiedad del cliente | 2016-02-15 | T-ESTERILIZACION
1 | 2 | HUT TOYO | 00813846 | 205884 | OPTICA RIGIDA 30º 2.9MM 30CM GINE | KARL STORZ | 26120BA | 1215AM | ALMACENAMIENTO INSTRUMENTAL ESTERIL | Integral | 01 Propiedad del cliente | 2021-05-17 | T-ESTERILIZACION
1 | 2 | HUT TOYO | 00813847 | 206030 | OPTICA RIGIDA 30º 2.9MM GINE | KARL STORZ | 26120BA | 1215LE | ALMACENAMIENTO INSTRUMENTAL ESTERIL | Integral | 01 Propiedad del cliente | 2021-07-01 | T-ESTERILIZACION
1 | 2 | HUT TOYO | 00813848 | 203501 | OPTICA RIGIDA 30º 4MM ORL | KARL STORZ | 7230BWA | 1246311-S | ALMACENAMIENTO INSTRUMENTAL ESTERIL | Integral | 01 Propiedad del cliente |  | T-ESTERILIZACION
1 | 2 | HUT TOYO | 00813849 | 204496 | OPTICA RIGIDA 30º 4MM TRAUMA | KARL STORZ | 28731BWA | 120JIY | ALMACENAMIENTO INSTRUMENTAL ESTERIL | Integral | 01 Propiedad del cliente | 2016-02-15 | T-ESTERILIZACION
1 | 2 | HUT TOYO | 00813850 | 204497 | OPTICA RIGIDA 30º 4MM TRAUMA | KARL STORZ | 28731BWA | 120JF3 | ALMACENAMIENTO INSTRUMENTAL ESTERIL | Integral | 01 Propiedad del cliente | 2016-02-15 | T-ESTERILIZACION
1 | 2 | HUT TOYO | 00813851 | 204663 | OPTICA RIGIDA 30º 4MM TRAUMA | KARL STORZ | 7230 BWA | HART001 | ALMACENAMIENTO INSTRUMENTAL ESTERIL | Integral | 01 Propiedad del cliente | 2017-01-09 | T-ESTERILIZACION
1 | 2 | HUT TOYO | 00813852 | 205455 | OPTICA RIGIDA 30º 4MM TRAUMA-CEDIDO | CONMED LINVATEC | HD4300 | 915748 | ALMACENAMIENTO INSTRUMENTAL ESTERIL | Integral | 01 Propiedad del cliente | 2020-01-01 | T-ESTERILIZACION
1 | 2 | HUT TOYO | 00813853 | 203609 | OPTICA RIGIDA 30º 4MM TRAUMATOLOGIA | KARL STORZ | 7230 BWA | 867343 | ALMACENAMIENTO INSTRUMENTAL ESTERIL | Integral | 01 Propiedad del cliente |  | T-ESTERILIZACION
1 | 2 | HUT TOYO | 00813854 | 204318 | OPTICA RIGIDA 30º 4MM TRAUMATOLOGIA | KARL STORZ | 7230 BWA | 1203DG | ALMACENAMIENTO INSTRUMENTAL ESTERIL | Integral | 01 Propiedad del cliente | 2015-10-13 | T-ESTERILIZACION
1 | 2 | HUT TOYO | 00813855 | 203506 | OPTICA RIGIDA 30º 4MM URO | STORZ | 27005BA | 1532329 | ALMACENAMIENTO INSTRUMENTAL ESTERIL | Integral | 01 Propiedad del cliente |  | T-ESTERILIZACION
1 | 2 | HUT TOYO | 00813856 | 204845 | OPTICA RIGIDA 30º GINECOLOGIA | OLYMPUS | A22002A | 676364 | ALMACENAMIENTO INSTRUMENTAL ESTERIL | Integral | 01 Propiedad del cliente |  | T-ESTERILIZACION
1 | 2 | HUT TOYO | 00813857 | 204112 | OPTICA RIGIDA 70º 4MM URO | KARL STORZ | 27005CA | 751224 | ALMACENAMIENTO INSTRUMENTAL ESTERIL | Integral | 01 Propiedad del cliente |  | T-ESTERILIZACION
1 | 2 | HUT TOYO | 00814873 | 206254 | OPTICA RIGIDA GINECOLOGIA | KARL STORZ | 26120BA | 121F7S | QUIROFANO Nº 4 | Integral | 01 Propiedad del cliente | 2023-04-19 | T-QUIROFANO GENERAL
1 | 2 | HUT TOYO | 00814876 | 206255 | OPTICA RIGIDA GINECOLOGIA | KARL STORZ | 26120BA | 121FF3 | QUIROFANO Nº 4 | Integral | 01 Propiedad del cliente | 2023-04-21 | T-QUIROFANO GENERAL
1 | 2 | HUT TOYO | 00797207 |  | OPTICA RIGIDA GINECOLOGIA 30º 2,9MM 30CM | KARL STORZ | 26120 BA | 121KQR | QUIROFANO Nº 3 | Integral | 01 Propiedad del cliente | 2024-02-14 | T-QUIROFANO GENERAL
1 | 2 | HUT TOYO | 00814833 | 206251 | OPTICA RIGIDA TRAUMATOLOGIA | KARL STORZ | 28731BWA | 123KHE | QUIROFANO Nº 6 | Integral | 01 Propiedad del cliente | 2023-03-20 | T-QUIROFANO GENERAL
1 | 2 | HUT TOYO | 00814834 | 206252 | OPTICA RIGIDA TRAUMATOLOGIA | CONMED LINVATEC | HD4300 | 897577 | QUIROFANO Nº 6 | Integral | 01 Propiedad del cliente | 2020-01-01 | T-QUIROFANO GENERAL
1 | 2 | HUT TOYO | 00814082 | 206216 | OPTICA RIGIDA, MODELO HD4300 | CONMED | HD4300 | 1247558 | QUIROFANO Nº 6 | Integral | 01 Propiedad del cliente | 2022-03-24 | T-QUIROFANO GENERAL
1 | 2 | HUT TOYO | 00789486 |  | ORDENADOR SALA CONVENCIONAL RX MODELO AWS-2X | PHILIPS |  | KSA6407591 | SALA CONVENCIONAL | Gestión / Primera Intervención | 01 Propiedad del cliente | 2024-01-19 | T-DIAGNOSTICO POR LA IMAGEN
1 | 2 | HUT TOYO | 00814469 | 206223 | OTOSCOPIO MURAL ORL | RIESTER | RI-FORMER | 109400 | CCEE ORL | Integral | 01 Propiedad del cliente | 2022-03-27 | T-CC.EE OTORRINO
1 | 2 | HUT TOYO | 00813858 | 203493 | OTOSCOPIO PORTATIL | RIESTER | -- | -- | ALMACEN FARMACIA | Integral | 01 Propiedad del cliente | 2013-02-08 | T-HOSPITALIZACION CUIDADOS POLIVALENTES
1 | 2 | HUT TOYO | 00813859 | 201355 | PANEL CONTROL SALA CONVENCIONAL |  |  | AN4171A5 | SALA CONVENCIONAL | Integral | 01 Propiedad del cliente |  | T-DIAGNOSTICO POR LA IMAGEN
1 | 2 | HUT TOYO | 00813860 | 205841 | PANTALLA CINTA ESFUERZO | DELL | P2219H | CN-0CM6RM | PRUEBAS FUNCIONALES CARDIOLOGIA | Integral | 01 Propiedad del cliente | 2021-04-22 | T-PRUEBAS FUNCIONALES CARDIOLOGIA
1 | 2 | HUT TOYO | 00813861 | 204299 | PANTALLA DE TEST VISUAL OFT | VISIONIX | VX19 | 201502-0061 | CONS.14 OFTALMOLOGIA 2 "CARMEN" | Integral | 01 Propiedad del cliente | 2015-06-25 | T-CC.EE OFTALMOLOGIA
1 | 2 | HUT TOYO | 00804397 |  | PANTALLA MICROSCOPIO 3D LMD-X550MT | SONY |  | 8002428 | QUIROFANO Nº 2 | Integral | 01 Propiedad del cliente | 2024-03-12 | T-QUIROFANO OFTALMOLOGIA
1 | 2 | HUT TOYO | 00814054 | 206189 | PANTALLA MODULO BIS PROFUNDIDAD CEDIDO |  |  | VT23190 | QUIROFANO Nº 3 | Gestión / Primera Intervención | 03 Prestamo / Cesion |  | T-QUIROFANO GENERAL
1 | 2 | HUT TOYO | 00813862 | 205316 | PANTALLA MONITOR |  |  | MJ17HMEY116798Z | ALMACENAMIENTO INSTRUMENTAL ESTERIL | Integral | 01 Propiedad del cliente |  | T-ESTERILIZACION
1 | 2 | HUT TOYO | 00813863 | 204744 | PANTALLA OCT | LG | 23MB35PY-B | 603NTBKG3341 | CONS.16 P. FUNCIONALES OFTALMOL | Integral | 01 Propiedad del cliente | 2017-03-24 | T-CC.EE OFTALMOLOGIA
1 | 2 | HUT TOYO | 00813864 | 205695 | PANTALLA PC ESPIROMETRO | BENQ | GW2475H | ETV5L02148019 | PRUEBAS FUNCIONALES NEUMOLOGIA | Integral | 01 Propiedad del cliente | 2021-01-11 | T-CC.EE NEUMOLOGIA
1 | 2 | HUT TOYO | 00789468 |  | PANTALLA PC SALA CONVENCIONAL RX MODELO MIFC 2121 | PHILIPS |  | 722336414542 | SALA CONVENCIONAL | Gestión / Primera Intervención | 01 Propiedad del cliente | 2024-01-19 | T-DIAGNOSTICO POR LA IMAGEN
1 | 2 | HUT TOYO | 00813391 | 203521 | PANTALLA TFT ANGIOGRAFO | ACER | AL2017 | ETL690900160700339PQ00 | CONS.17 LASER OFTALMOLOGIA | Integral | 01 Propiedad del cliente |  | T-CC.EE OFTALMOLOGIA
1 | 2 | HUT TOYO | 00813865 | 204588 | PAQUIMETRO CORNEAL |  |  | 2764 | CONS.16 P. FUNCIONALES OFTALMOL | Integral | 01 Propiedad del cliente | 2016-06-29 | T-CC.EE OFTALMOLOGIA
1 | 2 | HUT TOYO | 00813866 | 205304 | PC ANALIZADOR ORINA - CEDIDO | FUJITSU |  | YM4U003931 |  | Gestión / Primera Intervención | 03 Prestamo / Cesion | 2019-10-15 | T-BIOTECNOLOGIA
1 | 2 | HUT TOYO | 00813867 | 205759 | PC ARMARIO DE LENTES QUIRURGICAS |  |  | H15053173 | ALMACENAMIENTO INSTRUMENTAL ESTERIL | Integral | 01 Propiedad del cliente | 2019-01-01 | T-ESTERILIZACION
1 | 2 | HUT TOYO | 00813868 | 205847 | PC CINTA ESFUERZO | DELL | DELL PROSUPORT | TAG BVZKPC3 | PRUEBAS FUNCIONALES CARDIOLOGIA | Integral | 01 Propiedad del cliente | 2021-04-22 | T-PRUEBAS FUNCIONALES CARDIOLOGIA
1 | 2 | HUT TOYO | 00813870 | 204743 | PC OCT | TRANSTEC | PC | DE92632320 | CONS.16 P. FUNCIONALES OFTALMOL | Integral | 01 Propiedad del cliente | 2017-03-24 | T-CC.EE OFTALMOLOGIA
1 | 2 | HUT TOYO | 00813871 | 205307 | PC SISTEMA ANALISIS CELULAR - CEDIDO | DTX |  | 15F41383 |  | Gestión / Primera Intervención | 03 Prestamo / Cesion | 2019-10-15 | T-BIOTECNOLOGIA
1 | 2 | HUT TOYO | 00826972 |  | PEDAL CONSOLA DE MAXILO | W&H | IMPLANTMED | 18113 | QUIROFANO Nº 3 | Integral | 01 Propiedad del cliente | 2024-01-02 | T-QUIROFANO GENERAL
1 | 2 | HUT TOYO | 00813872 | 205781 | PEDAL CONSOLA POLIPOTOMO ORL | NOUVAG | FOOTCONTROL | 2213F2003R | ALMACENAMIENTO INSTRUMENTAL ESTERIL | Integral | 01 Propiedad del cliente | 2021-04-08 | T-ESTERILIZACION
1 | 2 | HUT TOYO | 00791365 |  | PEDAL DE SUELO (PIE) PARA SILLON OFTALMOLOGICO QUIRURGICO | BRUMABA |  | 1853 | QUIROFANO Nº 1 | Integral | 01 Propiedad del cliente | 2024-02-08 | T-QUIROFANO OFTALMOLOGIA
1 | 2 | HUT TOYO | 00791368 |  | PEDAL DE SUELO (PIE) PARA SILLON OFTALMOLOGICO QUIRURGICO | BRUMABA |  | 1850 | QUIROFANO Nº 2 | Integral | 01 Propiedad del cliente | 2024-02-08 | T-QUIROFANO OFTALMOLOGIA
1 | 2 | HUT TOYO | 00814914 | 206259 | PEDAL ELECTROBISTURI OLYMPUS CELON, CEDIDO JJP HOSPITALARIA | OLYMPUS | CELON ELITE ESG-200 PEDAL WB50402W | 2247-2634 | QUIROFANO Nº 4 | Integral | 01 Propiedad del cliente | 2023-06-02 | T-QUIROFANO GENERAL
1 | 2 | HUT TOYO | 00804394 |  | PEDAL MICROSCOPIO ARTEVO 800 | CARL ZEISS |  | 205649 | QUIROFANO Nº 2 | Integral | 01 Propiedad del cliente | 2024-03-12 | T-QUIROFANO OFTALMOLOGIA
1 | 2 | HUT TOYO | 00813873 | 204027 | PEDAL PHACO CENTURION - CEDIDO |  |  | 1403263802X | ALMACENAMIENTO INSTRUMENTAL ESTERIL | Gestión / Primera Intervención | 03 Prestamo / Cesion | 2014-10-28 | T-ESTERILIZACION
1 | 2 | HUT TOYO | 00813874 | 204105 | PEDAL POLIPOTOMO ORL - CEDIDO | NOUVAG | FOOTCONTROL | 0336F1406R | ALMACENAMIENTO INSTRUMENTAL ESTERIL | Gestión / Primera Intervención | 03 Prestamo / Cesion | 2015-01-19 | T-ESTERILIZACION
1 | 2 | HUT TOYO | 00813875 | 204698 | PEDAL VAPORIZADOR ARTROSCOPIAS - CEDIDO | CONMED | AES-FC | 2016090492 | ALMACENAMIENTO INSTRUMENTAL ESTERIL | Gestión / Primera Intervención | 03 Prestamo / Cesion | 2017-01-10 | T-ESTERILIZACION
1 | 2 | HUT TOYO | 00813876 | 204305 | PESO, BALANZA ELECTRONICA PARA PAÑALES | LABOLAN | 17546 | 121204002 | ALMACEN FARMACIA | Integral | 01 Propiedad del cliente | 2015-09-01 | T-HOSPITALIZACION CUIDADOS POLIVALENTES
1 | 2 | HUT TOYO | 00813877 | 205845 | PETACA DERIVACIONES CINTA ESFUERZO |  |  | A2008072895 | PRUEBAS FUNCIONALES CARDIOLOGIA | Integral | 01 Propiedad del cliente | 2021-04-22 | T-PRUEBAS FUNCIONALES CARDIOLOGIA
1 | 2 | HUT TOYO | 00814994 | 206273 | PHACO EQUIPO DE CATARATAS - CEDIDO JHONSON MODELO VERITAS VISION SYSTEM REF: VRT680300 | JHONSON |  | 202310110 | QUIROFANO Nº 1 | Gestión / Primera Intervención | 03 Prestamo / Cesion | 2023-06-28 | T-QUIROFANO OFTALMOLOGIA
1 | 2 | HUT TOYO | 00814995 | 206274 | PHACO EQUIPO DE CATARATAS - CEDIDO JHONSON MODELO VERITAS VISION SYSTEM REF: VRT680300 | JHONSON |  | 202310168 | QUIROFANO Nº 2 | Gestión / Primera Intervención | 03 Prestamo / Cesion | 2023-06-28 | T-QUIROFANO OFTALMOLOGIA
1 | 2 | HUT TOYO | 00814996 | 206275 | PHACO EQUIPO DE CATARATAS - CEDIDO JHONSON MODELO VERITAS VISION SYSTEM REF: VRT680300 | JHONSON |  | 202310126 | QUIROFANO Nº 3 | Gestión / Primera Intervención | 03 Prestamo / Cesion | 2023-06-28 | T-QUIROFANO GENERAL
1 | 2 | HUT TOYO | 00813878 | 205783 | PIEZA DE MANO ACODADA MOTOR POLIPOTOMO | NOUVAG | 1960NOU | 7013H2101R | ALMACENAMIENTO INSTRUMENTAL ESTERIL | Integral | 01 Propiedad del cliente | 2021-04-08 | T-ESTERILIZACION
1 | 2 | HUT TOYO | 00813879 | 201459 | POLÍGRAFO RESPIRATORIO | BREAS | SC-20 | V360783 | PRUEBAS FUNCIONALES NEUMOLOGIA | Integral | 01 Propiedad del cliente |  | T-CC.EE NEUMOLOGIA
1 | 2 | HUT TOYO | 00813880 | 201460 | POLÍGRAFO RESPIRATORIO | BREAS | SC 20 | V360772 | PRUEBAS FUNCIONALES NEUMOLOGIA | Integral | 01 Propiedad del cliente |  | T-CC.EE NEUMOLOGIA
1 | 2 | HUT TOYO | 00813881 | 205696 | PORTATIL RX | FUJIFILM | DR-XD 1000PX | 6951413 | SALA MAMOGRAFO | Integral | 01 Propiedad del cliente | 2021-01-04 | T-DIAGNOSTICO POR LA IMAGEN
1 | 2 | HUT TOYO | 00813882 | 201496 | PROCESADOR DE IMAGEN PARA RETINÓGRAFO | CARL ZEISS |  | 97514880 | CONS.16 P. FUNCIONALES OFTALMOL | Integral | 01 Propiedad del cliente |  | T-CC.EE OFTALMOLOGIA
1 | 2 | HUT TOYO | 00813883 | 201527 | PROCESADOR DE VIDEO | KARL STORZ | TELECAM DX II | DE628799-P | CCEE PRUEBAS FUNCIONALES ORL | Integral | 01 Propiedad del cliente |  | T-CC.EE OTORRINO
1 | 2 | HUT TOYO | 00813884 | 201534 | PROCESADOR DE VIDEO | KARL STORZ | TELECAM DXII | DE618796-P | CCEE PRUEBAS FUNCIONALES UROLOGÍA | Integral | 01 Propiedad del cliente |  | T-CC.EE UROLOGIA
1 | 2 | HUT TOYO | 00813885 | 201599 | PROCESADOR DE VIDEO | RICHARD WOLF | 5512.1009999999997 | 42590 | QUIROFANO Nº 1 | Integral | 01 Propiedad del cliente |  | T-QUIROFANO OFTALMOLOGIA
1 | 2 | HUT TOYO | 00813886 | 201630 | PROCESADOR DE VIDEO | RICHARD WOLF | 5512.1009999999997 | 42587 | QUIROFANO Nº 1 | Integral | 01 Propiedad del cliente |  | T-QUIROFANO OFTALMOLOGIA
1 | 2 | HUT TOYO | 00813887 | 201639 | PROCESADOR DE VIDEO | KARL STORZ | TELECAM SLII | CE618106-P | QUIROFANO Nº 1 | Integral | 01 Propiedad del cliente |  | T-QUIROFANO OFTALMOLOGIA
1 | 2 | HUT TOYO | 00813888 | 204782 | PROCESADOR DE VIDEO | RICHARD WOLF | 5512101 | 42694 | ALMACENAMIENTO INSTRUMENTAL ESTERIL | Integral | 01 Propiedad del cliente |  | T-ESTERILIZACION
1 | 2 | HUT TOYO | 00813889 | 201383 | PROCESADOR SISTEMA DIGITAL | ATS | IRIS A PLUS | 20127906 | SALA CONVENCIONAL | Integral | 01 Propiedad del cliente |  | T-DIAGNOSTICO POR LA IMAGEN
1 | 2 | HUT TOYO | 00813890 | 204645 | PROCESADOR TELECAMARA | CONMED | IM4000 | 15078 | ALMACENAMIENTO INSTRUMENTAL ESTERIL | Integral | 01 Propiedad del cliente | 2016-11-21 | T-ESTERILIZACION
1 | 2 | HUT TOYO | 00814960 | 206263 | PROCESADOR TELECAMARA TORRE DE TRAUMA CONMED- CEDIDO | CONMED | IM8000 | 23023030 | QUIROFANO Nº 6 | Integral | 01 Propiedad del cliente | 2023-06-26 | T-QUIROFANO GENERAL
1 | 2 | HUT TOYO | 00813891 | 205150 | PROCESADORA DE ENDOSCOPIOS | FUJIFILM | EP-6000 | 1V693K188 | PRUEBAS FUNCIONALES DIGESTIVO (ENDOSCOPIAS) | Integral | 01 Propiedad del cliente | 2019-05-01 | T-PRUEBAS FUNCIONALES DIGESTIVO
1 | 2 | HUT TOYO | 00813892 | 204475 | PROCESADORA DE VIDEO | KARL STORZ | 222010 20 | UW705919-P | ALMACENAMIENTO INSTRUMENTAL ESTERIL | Integral | 01 Propiedad del cliente | 2015-11-24 | T-ESTERILIZACION
1 | 2 | HUT TOYO | 00814068 | 206207 | PROCESADORA VIDEO TORRE ARTROSCOPIAS, IM4000 | CONMED | IM 4000 | 15066 | QUIROFANO Nº 6 | Integral | 01 Propiedad del cliente | 2022-03-15 | T-QUIROFANO GENERAL
1 | 2 | HUT TOYO | 00814085 | 206219 | PROCESADORA VIDEO TORRE ARTROSCOPIAS, IM8000 | CONMED | IM8000 | 22012469 | QUIROFANO Nº 6 | Integral | 01 Propiedad del cliente | 2022-03-24 | T-QUIROFANO GENERAL
1 | 2 | HUT TOYO | 00789371 |  | PROTECTOR PANEL CHASIS RX CONVENCIONAL | PHILIPS |  | 221463 | SALA CONVENCIONAL | Gestión / Primera Intervención | 01 Propiedad del cliente | 2024-01-19 | T-DIAGNOSTICO POR LA IMAGEN
1 | 2 | HUT TOYO | 00813893 | 205678 | PROYECTOR DE OPTOTIPOS | TOPCON | ACP-8 | AC1000587 | CONS.14 OFTALMOLOGIA 2 "CARMEN" | Integral | 01 Propiedad del cliente | 2021-01-20 | T-CC.EE OFTALMOLOGIA
1 | 2 | HUT TOYO | 00813894 | 201503 | PROYECTOR OPTOTIPO |  |  | 149117 | CONS.12 OFTALMOLOGIA 1 "ANTONIO" | Integral | 01 Propiedad del cliente |  | T-CC.EE OFTALMOLOGIA
1 | 2 | HUT TOYO | 00813895 | 201699 | PULSIOSIMETRO DE DEDO |  |  | 1000118 | ALMACEN FARMACIA | Integral | 01 Propiedad del cliente |  | T-HOSPITALIZACION CUIDADOS POLIVALENTES
1 | 2 | HUT TOYO | 00813896 | 201700 | PULSIOSIMETRO DE DEDO |  |  | 1000110 | ALMACEN FARMACIA | Integral | 01 Propiedad del cliente |  | T-HOSPITALIZACION CUIDADOS POLIVALENTES
1 | 2 | HUT TOYO | 00813897 | 201701 | PULSIOSÍMETRO DE DEDO |  |  | 1000821 | ALMACEN FARMACIA | Integral | 01 Propiedad del cliente |  | T-HOSPITALIZACION CUIDADOS POLIVALENTES
1 | 2 | HUT TOYO | 00813898 | 201445 | QUIMICA SECA - EQUIPO CEDIDO |  |  | 40408036 |  | Gestión / Primera Intervención | 03 Prestamo / Cesion |  | T-BIOTECNOLOGIA
1 | 2 | HUT TOYO | 00813899 | 204747 | RATON OCT |  |  | 10050560103149 | CONS.16 P. FUNCIONALES OFTALMOL | Integral | 01 Propiedad del cliente | 2017-03-24 | T-CC.EE OFTALMOLOGIA
1 | 2 | HUT TOYO | 00813900 | 205699 | REFRACTOMETRO KERATOMETRO | TOPCON | KR-800 | 4774769 | CONS.13 OFTALMOLOGIA RECEPCION PACIENTES | Integral | 01 Propiedad del cliente | 2021-03-17 | T-CC.EE OFTALMOLOGIA
1 | 2 | HUT TOYO | 00813901 | 205152 | REGULADOR CO2 TORRE ENDOSCOPIAS | FUJIFILM | GW-100 | 1V605K684 | PRUEBAS FUNCIONALES DIGESTIVO (ENDOSCOPIAS) | Integral | 01 Propiedad del cliente | 2019-05-01 | T-PRUEBAS FUNCIONALES DIGESTIVO
1 | 2 | HUT TOYO | 00813902 | 201485 | RESPIRADOR | RESPIRONICS | BIPAP VISION | 118069 | ALMACEN FARMACIA | Integral | 01 Propiedad del cliente |  | T-HOSPITALIZACION CUIDADOS POLIVALENTES
1 | 2 | HUT TOYO | 00813903 | 202901 | RESPIRADOR PORTATIL | DRÄGER | OXYLOG 2000 PLUS | SSAL0006 | ALMACEN FARMACIA | Integral | 01 Propiedad del cliente |  | T-HOSPITALIZACION CUIDADOS POLIVALENTES
1 | 2 | HUT TOYO | 00813904 | 202902 | RESPIRADOR PORTATIL | DRÄGER | OXYLOG 2000 PLUS | SSAL0008 | ALMACEN FARMACIA | Integral | 01 Propiedad del cliente |  | T-HOSPITALIZACION CUIDADOS POLIVALENTES
1 | 2 | HUT TOYO | 00814599 | 206242 | RESPIRADOR PORTATIL | HERSILL | VITAE 40 | 52887-0259 | ALMACEN URG | Integral | 01 Propiedad del cliente |  | T-URGENCIAS CUIDADOS POLIVALENTES
1 | 2 | HUT TOYO | 00814600 | 206243 | RESPIRADOR PORTATIL | HERSILL | VITAE 40 | 52887-0249 | ALMACEN URG | Integral | 01 Propiedad del cliente |  | T-URGENCIAS CUIDADOS POLIVALENTES
1 | 2 | HUT TOYO | 00814601 | 206244 | RESPIRADOR PORTATIL | HERSILL | VITAE 40 | 52674-0238 | ALMACEN URG | Integral | 01 Propiedad del cliente |  | T-URGENCIAS CUIDADOS POLIVALENTES
1 | 2 | HUT TOYO | 00814602 | 206245 | RESPIRADOR PORTATIL | HERSILL | VITAE 40 | 52674-0007 | ALMACEN URG | Integral | 01 Propiedad del cliente |  | T-URGENCIAS CUIDADOS POLIVALENTES
1 | 2 | HUT TOYO | 00814603 | 206246 | RESPIRADOR PORTATIL | HERSILL | VITAE 40 | 52887-0264 | ALMACEN URG | Integral | 01 Propiedad del cliente |  | T-URGENCIAS CUIDADOS POLIVALENTES
1 | 2 | HUT TOYO | 00813905 | 205586 | RESPIRADOR PORTATIL MECANICO (JUNTA AND) | HERSILL | VITAE 40 | 52763-0259 | ALMACEN URG | Integral | 01 Propiedad del cliente | 2020-08-13 | T-URGENCIAS CUIDADOS POLIVALENTES
1 | 2 | HUT TOYO | 00813906 | 205587 | RESPIRADOR PORTATIL MECANICO (JUNTA AND) | HERSILL | VITAE 40 | 52811-0194 | ALMACEN URG | Integral | 01 Propiedad del cliente | 2020-08-13 | T-URGENCIAS CUIDADOS POLIVALENTES
1 | 2 | HUT TOYO | 00813907 | 201386 | REVELADORA CHASIS FCR | FUJIFILM | PROFECT CS | 67023180 | SALA CONVENCIONAL | Integral | 01 Propiedad del cliente |  | T-DIAGNOSTICO POR LA IMAGEN
1 | 2 | HUT TOYO | 00813908 | 206022 | RX MAMOGRAFO CAD |  |  | AZP40080228 | SALA MAMOGRAFO | Gestión / Primera Intervención | 01 Propiedad del cliente |  | T-DIAGNOSTICO POR LA IMAGEN
1 | 2 | HUT TOYO | 00813909 | 203074 | RX MAMOGRAFO HOLOGIC |  |  | 29410106212W | SALA MAMOGRAFO | Gestión / Primera Intervención | 01 Propiedad del cliente |  | T-DIAGNOSTICO POR LA IMAGEN
1 | 2 | HUT TOYO | 00813910 | 203078 | RX MAMOGRAFO HOLOGIC-GANTRY |  |  | 29410106212W | SALA MAMOGRAFO | Gestión / Primera Intervención | 01 Propiedad del cliente |  | T-DIAGNOSTICO POR LA IMAGEN
1 | 2 | HUT TOYO | 00813911 | 203075 | RX MAMOGRAFO HOLOGIC-MONITOR | BARCO | MDNG-2921 | 1879044404 | SALA MAMOGRAFO | Gestión / Primera Intervención | 01 Propiedad del cliente |  | T-DIAGNOSTICO POR LA IMAGEN
1 | 2 | HUT TOYO | 00813912 | 203077 | RX MAMOGRAFO HOLOGIC-TUBO | VARIAN |  | 195101012890W | SALA MAMOGRAFO | Gestión / Primera Intervención | 01 Propiedad del cliente |  | T-DIAGNOSTICO POR LA IMAGEN
1 | 2 | HUT TOYO | 00813913 | 203076 | RX MAMOGRAFO HOLOGIC-WORSTATION |  |  | 28110106206 | SALA MAMOGRAFO | Gestión / Primera Intervención | 01 Propiedad del cliente |  | T-DIAGNOSTICO POR LA IMAGEN
1 | 2 | HUT TOYO | 00813914 | 205310 | SAI ACL ELITE PRO - CEDIDO | EMERSON | EMERSON 1500VA | 1708800088PS71M |  | Integral | 01 Propiedad del cliente | 2019-10-15 | T-BIOTECNOLOGIA
1 | 2 | HUT TOYO | 00813915 | 205311 | SAI ACL ELITE PRO - CEDIDO | EMERSON | EMERSON 1500VA | 1730500071 |  | Integral | 01 Propiedad del cliente | 2019-10-15 | T-BIOTECNOLOGIA
1 | 2 | HUT TOYO | 00813916 | 205308 | SAI SISTEMA ANALISIS CELULAR - CEDIDO | POWERVAR |  | 55144032-1510019 |  | Gestión / Primera Intervención | 03 Prestamo / Cesion | 2019-10-15 | T-BIOTECNOLOGIA
1 | 2 | HUT TOYO | 00789306 |  | SALA CONVENCIONAL Nº SISTEMA 107349118 MODELO ELEVA C90 | PHILIPS |  | 107349118 | SALA CONVENCIONAL | Gestión / Primera Intervención | 01 Propiedad del cliente | 2024-01-19 | T-DIAGNOSTICO POR LA IMAGEN
1 | 2 | HUT TOYO | 00813917 | 201692 | SATURIMETRO PORTATIL |  |  | 68P 04013690 | ALMACEN FARMACIA | Integral | 01 Propiedad del cliente |  | T-HOSPITALIZACION CUIDADOS POLIVALENTES
1 | 2 | HUT TOYO | 00813918 | 205248 | SATURIMETRO PORTATIL |  |  | 3641 | ALMACEN URG | Integral | 01 Propiedad del cliente | 2019-07-01 | T-URGENCIAS CUIDADOS POLIVALENTES
1 | 2 | HUT TOYO | 00813919 | 201085 | SELLADORA DE BOLSAS | LOVERO | SK-310 | NO LOCALIZADO | FARMACIA | Integral | 01 Propiedad del cliente | 2000-01-01 | T-FARMACIA
1 | 2 | HUT TOYO | 00813920 | 201419 | SELLADORA DE BOLSAS | FAMOS | F108 | 30040308 | AUTOCLAVES | Integral | 01 Propiedad del cliente |  | T-ESTERILIZACION
1 | 2 | HUT TOYO | 00813921 | 201421 | SELLADORA DE BOLSAS | FAMOS | F108 | 30050276 | AUTOCLAVES | Integral | 01 Propiedad del cliente |  | T-ESTERILIZACION
1 | 2 | HUT TOYO | 00800880 |  | SIERRA CORTA YESOS | MEDIZINTECHNIK |  | 31269 | SALA YESOS | Integral | 01 Propiedad del cliente | 2024-03-05 | T-URGENCIAS CUIDADOS POLIVALENTES
1 | 2 | HUT TOYO | 00800896 |  | SIERRA CORTA YESOS | MEDIZINTECHNIK |  | 31270 | CCEE YESOS/CURAS | Integral | 01 Propiedad del cliente | 2024-03-05 | T-CC.EE TRAUMATOLOGIA
1 | 2 | HUT TOYO | 00813922 | 201688 | SIERRA CORTAYESOS |  |  | 513205283 | CCEE YESOS/CURAS | Integral | 01 Propiedad del cliente |  | T-CC.EE SALA DE YESOS
1 | 2 | HUT TOYO | 00813923 | 201582 | SILLON ELECTRICO |  |  | 20050011100006 | QUIROFANO Nº 6 | Integral | 01 Propiedad del cliente |  | T-QUIROFANO GENERAL
1 | 2 | HUT TOYO | 00813924 | 201583 | SILLON ELECTRICO |  |  | 20050011100008 | QUIROFANO Nº 6 | Integral | 01 Propiedad del cliente |  | T-QUIROFANO GENERAL
1 | 2 | HUT TOYO | 00813925 | 201600 | SILLON ELECTRICO |  |  | 20050011100007 | QUIROFANO Nº 1 | Integral | 01 Propiedad del cliente |  | T-QUIROFANO OFTALMOLOGIA
1 | 2 | HUT TOYO | 00813926 | 201429 | SILLON EXPLORACION GINE |  |  | 13282 | CCEE GINECOLOGÍA | Integral | 01 Propiedad del cliente |  | T-CC.EE GINECOLOGIA
1 | 2 | HUT TOYO | 00813927 | 203577 | SILLON EXPLORACION URGENCIAS | MEDIFA |  | 3918 | ALMACEN FARMACIA | Integral | 01 Propiedad del cliente |  | T-HOSPITALIZACION CUIDADOS POLIVALENTES
1 | 2 | HUT TOYO | 00813731 | 201529 | SILLON EXPLORACION URO | MAQUET | 1115.01BO | 12163 | CCEE GINECOLOGÍA | Integral | 01 Propiedad del cliente | 2005-06-01 | T-CC.EE GINECOLOGIA
1 | 2 | HUT TOYO | 00786060 |  | SILLON OFTALMOLOGICO QUIRURGICO | BRUMABA | GENIUS EYE | 1705 01 | QUIROFANO Nº 1 | Integral | 01 Propiedad del cliente | 2024-01-16 | T-QUIROFANO OFTALMOLOGIA
1 | 2 | HUT TOYO | 00786061 |  | SILLON OFTALMOLOGICO QUIRURGICO | BRUMABA | GENIUS EYE | 1704 01 | QUIROFANO Nº 2 | Integral | 01 Propiedad del cliente | 2024-01-16 | T-QUIROFANO OFTALMOLOGIA
1 | 2 | HUT TOYO | 00813928 | 203576 | SILLON OTORRINO | EUROCLINIC | OTOPEX | AF050120 | CCEE PRUEBAS FUNCIONALES ORL | Integral | 01 Propiedad del cliente |  | T-CC.EE OTORRINO
1 | 2 | HUT TOYO | 00813929 | 205303 | SISTEMA DE ANALISIS CELULAR - CEDIDO | BECKMAN COULTER | UNICELL DXH800 | AY11168 |  | Gestión / Primera Intervención | 03 Prestamo / Cesion | 2019-10-15 | T-BIOTECNOLOGIA
1 | 2 | HUT TOYO | 00813930 | 203554 | SISTEMA DE CAPTURA SDC ULTRA | STRYKER |  | 13E044014 | QUIROFANO Nº 3 | Integral | 01 Propiedad del cliente | 2013-07-23 | T-QUIROFANO GENERAL
1 | 2 | HUT TOYO | 00813931 | 204768 | SONDA 4C-SC ECOGRAFO QUIROFANO - CEDIDO |  |  | 524569WX1 | ALMACENAMIENTO INSTRUMENTAL ESTERIL | Integral | 01 Propiedad del cliente | 2017-05-02 | T-ESTERILIZACION
1 | 2 | HUT TOYO | 00813932 | 201395 | SONDA ABDOMINAL |  |  | D5512873 | PRUEBAS FUNCIONALES DIGESTIVO (ENDOSCOPIAS) | Integral | 01 Propiedad del cliente |  | T-PRUEBAS FUNCIONALES DIGESTIVO
1 | 2 | HUT TOYO | 00813933 | 205933 | SONDA ABDOMINAL ECO GINE | CANON | 6C1 | MAB2072903 | CCEE GINECOLOGÍA | Integral | 01 Propiedad del cliente | 2021-01-04 | T-CC.EE GINECOLOGIA
1 | 2 | HUT TOYO | 00778402 |  | SONDA ABDOMINAL ECOGRAFO REHABILITACION | HITACHI | UST-9123 | M16397C | CONSULTA REHABILITACIÓN | Integral | 01 Propiedad del cliente | 2023-11-27 | T-CC.EE REHABILITACION
1 | 2 | HUT TOYO | 00813934 | 205497 | SONDA CONVEX ECOGRAFO UROLOGIA | SIEMENS | CH5 | 20080061 | CCEE PRUEBAS FUNCIONALES UROLOGÍA | Integral | 01 Propiedad del cliente | 2020-05-21 | T-CC.EE UROLOGIA
1 | 2 | HUT TOYO | 00813935 | 205882 | SONDA ECOGRAFO CARDIOLOGIA | HITACHI | S121 | G3074558 | PRUEBAS FUNCIONALES CARDIOLOGIA | Integral | 01 Propiedad del cliente | 2021-05-17 | T-PRUEBAS FUNCIONALES CARDIOLOGIA
1 | 2 | HUT TOYO | 00813936 | 205883 | SONDA ECOGRAFO CARDIOLOGIA | HITACHI | S3ESL1 | G3101948 | PRUEBAS FUNCIONALES CARDIOLOGIA | Integral | 01 Propiedad del cliente | 2021-05-17 | T-PRUEBAS FUNCIONALES CARDIOLOGIA
1 | 2 | HUT TOYO | 00813937 | 204310 | SONDA ECOGRAFO CONVEXA REHABILITACION |  |  | V0008342 |  | Integral | 01 Propiedad del cliente | 2015-08-24 | T-GIMNASIO FISIOTERAPIA
1 | 2 | HUT TOYO | 00813938 | 204309 | SONDA ECOGRAFO LINEAL REHABILITACION |  |  | Y0003215 | QUIROFANO Nº 3 | Integral | 01 Propiedad del cliente | 2015-08-24 | T-QUIROFANO GENERAL
1 | 2 | HUT TOYO | 00814937 | 206260 | SONDA ECOGRAFO OCULAR |  |  | ZHYF20191029 | CONS.17 LASER OFTALMOLOGIA | Integral | 01 Propiedad del cliente |  | T-CC.EE OFTALMOLOGIA
1 | 2 | HUT TOYO | 00814817 | 206248 | SONDA ECOGRAFO URGENCIAS | SONOSITE | C60xi/5-2 MHz | 051DQ7 | ALMACEN URG | Integral | 01 Propiedad del cliente | 2023-02-01 | T-URGENCIAS CUIDADOS POLIVALENTES
1 | 2 | HUT TOYO | 00814818 | 206249 | SONDA ECOGRAFO URGENCIAS | SONOSITE | P21x/5-1 MHz | 04ZYRY | ALMACEN URG | Integral | 01 Propiedad del cliente |  | T-URGENCIAS CUIDADOS POLIVALENTES
1 | 2 | HUT TOYO | 00814819 | 206250 | SONDA ECOGRAFO URGENCIAS | SONOSITE | HFL38x/13-6 MHz | 04Z8L3 | OBSERVACION DE URG | Integral | 01 Propiedad del cliente |  | T-URGENCIAS CUIDADOS POLIVALENTES
1 | 2 | HUT TOYO | 00813939 | 205496 | SONDA TRANSRECTAL ECOGRAFO UROLOGIA | SIEMENS | BP10-3 DL | 3175 | CCEE PRUEBAS FUNCIONALES UROLOGÍA | Integral | 01 Propiedad del cliente | 2020-05-21 | T-CC.EE UROLOGIA
1 | 2 | HUT TOYO | 00813940 | 205351 | SONDA ULTRASONIDOS 10L4 DPI | SIEMENS | (240)10787114 (10L4) | 94645008 | SALA ECOGRAFO | Integral | 01 Propiedad del cliente | 2020-01-17 | T-DIAGNOSTICO POR LA IMAGEN
1 | 2 | HUT TOYO | 00813941 | 205350 | SONDA ULTRASONIDOS 18L6 DPI | SIEMENS | (240)10787113 (18L6) | 21160372 | SALA ECOGRAFO | Integral | 01 Propiedad del cliente | 2020-01-17 | T-DIAGNOSTICO POR LA IMAGEN
1 | 2 | HUT TOYO | 00813942 | 205352 | SONDA ULTRASONIDOS 5C1 DPI | SIEMENS | (240)11291794 (5C1) | 94944027 | SALA ECOGRAFO | Integral | 01 Propiedad del cliente | 2020-01-17 | T-DIAGNOSTICO POR LA IMAGEN
1 | 2 | HUT TOYO | 00813943 | 205934 | SONDA VAGINAL ECO GINE | CANON | 11CV3 | 99B2032194 | CCEE GINECOLOGÍA | Integral | 01 Propiedad del cliente | 2021-01-04 | T-CC.EE GINECOLOGIA
1 | 2 | HUT TOYO | 00813944 | 204767 | SONDA12L-SC ECOGRAFO QUIROFANO - CEDIDO |  |  | 510445WX0 | ALMACENAMIENTO INSTRUMENTAL ESTERIL | Integral | 01 Propiedad del cliente | 2017-05-02 | T-ESTERILIZACION
1 | 2 | HUT TOYO | 00813945 | 205687 | SOPORTE BINOCULAR OFTALMOSCOPIO INDIRECT | KEELER | VANTAGE PLUS | S07607 | CONS.12 OFTALMOLOGIA 1 "ANTONIO" | Integral | 01 Propiedad del cliente | 2021-01-22 | T-CC.EE OFTALMOLOGIA
1 | 2 | HUT TOYO | 00813946 | 201377 | SUSPENSIÓN DE TECHO CONVENCIONAL | SUINSA | NOVA | 5190005 | SALA CONVENCIONAL | Gestión / Primera Intervención | 01 Propiedad del cliente |  | T-DIAGNOSTICO POR LA IMAGEN
1 | 2 | HUT TOYO | 00813947 | 206033 | TAC CONJUNTO GANTRY - MESA | GENERAL ELECTRIC | REVOLUTION | NO PUEDE VISUALIZARSE | SALA TAC | Gestión / Primera Intervención | 01 Propiedad del cliente | 2021-07-01 | T-DIAGNOSTICO POR LA IMAGEN
1 | 2 | HUT TOYO | 00813948 | 206036 | TAC GENERADOR | GENERAL ELECTRIC | 2326492-81 | 674579HM8 | SALA TAC | Gestión / Primera Intervención | 01 Propiedad del cliente | 2021-07-01 | T-DIAGNOSTICO POR LA IMAGEN
1 | 2 | HUT TOYO | 00813949 | 205937 | TAC MONITOR CONSOLA | HP | ELITE DISPLAY E190I | CN41040YVX | SALA TAC | Gestión / Primera Intervención | 01 Propiedad del cliente | 2021-07-01 | T-DIAGNOSTICO POR LA IMAGEN
1 | 2 | HUT TOYO | 00813950 | 205938 | TAC MONITOR CONSOLA | HP | ELITE DISPLAY E190I | CN41041YG1 | SALA TAC | Gestión / Primera Intervención | 01 Propiedad del cliente | 2021-07-01 | T-DIAGNOSTICO POR LA IMAGEN
1 | 2 | HUT TOYO | 00813951 | 205940 | TAC PC |  |  | 4CE10810YG | SALA TAC | Gestión / Primera Intervención | 01 Propiedad del cliente | 2021-07-01 | T-DIAGNOSTICO POR LA IMAGEN
1 | 2 | HUT TOYO | 00813952 | 206035 | TAC SAI | VERTIV | GXT4-10000RT208-GE | 2032600014BW953 | SALA TAC | Gestión / Primera Intervención | 01 Propiedad del cliente | 2021-07-01 | T-DIAGNOSTICO POR LA IMAGEN
1 | 2 | HUT TOYO | 00813953 | 205936 | TAC SALA | GENERAL ELECTRIC | REVOLUTION | SISTEMA FEG 89701 | SALA TAC | Gestión / Primera Intervención | 01 Propiedad del cliente | 2021-07-01 | T-DIAGNOSTICO POR LA IMAGEN
1 | 2 | HUT TOYO | 00813954 | 205939 | TAC TECLADO CONTROL | GENERAL ELECTRIC | 5368687-20 | SN | SALA TAC | Gestión / Primera Intervención | 01 Propiedad del cliente | 2021-07-01 | T-DIAGNOSTICO POR LA IMAGEN
1 | 2 | HUT TOYO | 00813955 | 206032 | TAC TORRE GRABADORA | GENERAL ELECTRIC | 5270510-22 | KSA5013348 | SALA TAC | Gestión / Primera Intervención | 01 Propiedad del cliente | 2021-07-01 | T-DIAGNOSTICO POR LA IMAGEN
1 | 2 | HUT TOYO | 00813956 | 206034 | TAC TUBO RX | GENERAL ELECTRIC | REVOLUTION | NO PUEDE VISUALIZARSE | SALA TAC | Gestión / Primera Intervención | 01 Propiedad del cliente | 2021-07-01 | T-DIAGNOSTICO POR LA IMAGEN
1 | 2 | HUT TOYO | 00813957 | 205052 | TECLADO CAMPIMETRO |  |  | SN | CONS.16 P. FUNCIONALES OFTALMOL | Integral | 01 Propiedad del cliente | 2019-01-01 | T-CC.EE OFTALMOLOGIA
1 | 2 | HUT TOYO | 00813958 | 204746 | TECLADO OCT |  |  | 10050560103149 | CONS.16 P. FUNCIONALES OFTALMOL | Integral | 01 Propiedad del cliente | 2017-03-24 | T-CC.EE OFTALMOLOGIA
1 | 2 | HUT TOYO | 00813959 | 201555 | TELECAMARA | KARL STORZ | TELECAM 20212030 | GE630558H | ALMACEN PREVIO BLOQUE QUIRÚRGICO (BQ) | Integral | 01 Propiedad del cliente |  | T-QUIROFANO GENERAL
1 | 2 | HUT TOYO | 00813960 | 203518 | TELECAMARA | KARL STORZ | 20212034 20200042 | DE605114-A | CCEE PRUEBAS FUNCIONALES UROLOGÍA | Integral | 01 Propiedad del cliente |  | T-CC.EE UROLOGIA
1 | 2 | HUT TOYO | 00813961 | 204651 | TELECAMARA CONMED TRAUMA | CONMED | IM4120 | 20160181 | ALMACENAMIENTO INSTRUMENTAL ESTERIL | Integral | 01 Propiedad del cliente | 2016-11-22 | T-ESTERILIZACION
1 | 2 | HUT TOYO | 00813962 | 204476 | TELECAMARA ENDOSCOPIA CIRUGIA | KARL STORZ | H3-Z IMAGE 1 HD | ZX806719-H | ALMACENAMIENTO INSTRUMENTAL ESTERIL | Integral | 01 Propiedad del cliente | 2015-11-24 | T-ESTERILIZACION
1 | 2 | HUT TOYO | 00813963 | 205451 | TELECAMARA ENDOSCOPIA TORRE STRYKER | STRYKER | 1288HD | 13C018504 | ALMACENAMIENTO INSTRUMENTAL ESTERIL | Integral | 01 Propiedad del cliente | 2020-04-27 | T-ESTERILIZACION
1 | 2 | HUT TOYO | 00813964 | 204792 | TELECAMARA ORL | KARL STORZ | 20212034 | AE623903-H | CCEE PRUEBAS FUNCIONALES ORL | Integral | 01 Propiedad del cliente |  | T-CC.EE OTORRINO
1 | 2 | HUT TOYO | 00814074 | 206214 | TELECAMARA TORRE ARTROSCOPIAS, IM4120 | CONMED | IM 4120 | 2013-0789 | QUIROFANO Nº 6 | Integral | 01 Propiedad del cliente |  | T-QUIROFANO GENERAL
1 | 2 | HUT TOYO | 00814086 | 206220 | TELECAMARA TORRE ARTROSCOPIAS, IM8120 | CONMED | IM8120 | 20210680 | QUIROFANO Nº 6 | Integral | 01 Propiedad del cliente | 2022-03-24 | T-QUIROFANO GENERAL
1 | 2 | HUT TOYO | 00814958 | 206261 | TELEMACARA TORRE DE TRAUMA CONMED - EQUIPO CEDIDO | CONMED | IM8120 | 20220627 | QUIROFANO Nº 6 | Integral | 01 Propiedad del cliente |  | T-QUIROFANO GENERAL
1 | 2 | HUT TOYO | 00813965 | 204978 | TELEMANDO COLIMADOR | RALCO | R225 | 1716005 | SALA TELEMANDO | Gestión / Primera Intervención | 01 Propiedad del cliente | 2018-06-01 | T-DIAGNOSTICO POR LA IMAGEN
1 | 2 | HUT TOYO | 00813966 | 204980 | TELEMANDO CONSOLA CONTROL USARIO |  |  | Z7E35074-001-04 | SALA TELEMANDO | Gestión / Primera Intervención | 01 Propiedad del cliente | 2018-06-01 | T-DIAGNOSTICO POR LA IMAGEN
1 | 2 | HUT TOYO | 00813967 | 204970 | TELEMANDO GANTRY |  |  | A186F0259 | SALA TELEMANDO | Gestión / Primera Intervención | 01 Propiedad del cliente | 2018-06-01 | T-DIAGNOSTICO POR LA IMAGEN
1 | 2 | HUT TOYO | 00813968 | 204973 | TELEMANDO GENERADOR |  |  | AM20685M17 | SALA TELEMANDO | Gestión / Primera Intervención | 01 Propiedad del cliente | 2018-06-01 | T-DIAGNOSTICO POR LA IMAGEN
1 | 2 | HUT TOYO | 00813969 | 204972 | TELEMANDO MESA MONITOR SALA |  |  | 1321584-0027 | SALA TELEMANDO | Gestión / Primera Intervención | 01 Propiedad del cliente | 2018-06-01 | T-DIAGNOSTICO POR LA IMAGEN
1 | 2 | HUT TOYO | 00813970 | 204975 | TELEMANDO MODULO ALIMENTACION |  |  | NFPU02498 | SALA TELEMANDO | Gestión / Primera Intervención | 01 Propiedad del cliente | 2018-06-01 | T-DIAGNOSTICO POR LA IMAGEN
1 | 2 | HUT TOYO | 00813971 | 204974 | TELEMANDO MODULO DUET RCU |  |  | 84SA400001 | SALA TELEMANDO | Gestión / Primera Intervención | 01 Propiedad del cliente | 2018-06-01 | T-DIAGNOSTICO POR LA IMAGEN
1 | 2 | HUT TOYO | 00813972 | 204976 | TELEMANDO MODULO PC |  |  | 91892892 | SALA TELEMANDO | Gestión / Primera Intervención | 01 Propiedad del cliente | 2018-06-01 | T-DIAGNOSTICO POR LA IMAGEN
1 | 2 | HUT TOYO | 00813973 | 204977 | TELEMANDO MODULO SAI | EATON | 9PX1500 | GA11H41050 | SALA TELEMANDO | Gestión / Primera Intervención | 01 Propiedad del cliente | 2018-06-01 | T-DIAGNOSTICO POR LA IMAGEN
1 | 2 | HUT TOYO | 00813974 | 204979 | TELEMANDO MONITOR CONSOLA |  |  | MX10SDM950032 | SALA TELEMANDO | Gestión / Primera Intervención | 01 Propiedad del cliente | 2018-06-01 | T-DIAGNOSTICO POR LA IMAGEN
1 | 2 | HUT TOYO | 00813975 | 204981 | TELEMANDO MONITOR PC DUET |  |  | 89885076 | SALA TELEMANDO | Gestión / Primera Intervención | 01 Propiedad del cliente | 2018-06-01 | T-DIAGNOSTICO POR LA IMAGEN
1 | 2 | HUT TOYO | 00813976 | 204984 | TELEMANDO MONITOR PC TELEMETRIAS | EIZO | RADIFORCE MX191 | 99610066 | SALA TELEMANDO | Gestión / Primera Intervención | 01 Propiedad del cliente | 2018-06-01 | T-DIAGNOSTICO POR LA IMAGEN
1 | 2 | HUT TOYO | 00813977 | 204971 | TELEMANDO MONITOR SALA |  |  | MX10SDM9S0040 | SALA TELEMANDO | Gestión / Primera Intervención | 01 Propiedad del cliente | 2018-06-01 | T-DIAGNOSTICO POR LA IMAGEN
1 | 2 | HUT TOYO | 00813978 | 204982 | TELEMANDO PC CONEXION REMOTA | HP | PRODESK 600 | CZC70783YG | SALA TELEMANDO | Gestión / Primera Intervención | 01 Propiedad del cliente | 2018-06-01 | T-DIAGNOSTICO POR LA IMAGEN
1 | 2 | HUT TOYO | 00813979 | 204985 | TELEMANDO PC DUET |  |  | NHRM-01715 | SALA TELEMANDO | Gestión / Primera Intervención | 01 Propiedad del cliente | 2018-06-01 | T-DIAGNOSTICO POR LA IMAGEN
1 | 2 | HUT TOYO | 00813980 | 204983 | TELEMANDO PC TELEMETRIAS | DELL | D11S | DPN M12THA00 | SALA TELEMANDO | Gestión / Primera Intervención | 01 Propiedad del cliente | 2018-06-01 | T-DIAGNOSTICO POR LA IMAGEN
1 | 2 | HUT TOYO | 00813981 | 204987 | TELEMANDO SALA |  |  |  | SALA TELEMANDO | Gestión / Primera Intervención | 01 Propiedad del cliente | 2018-06-01 | T-DIAGNOSTICO POR LA IMAGEN
1 | 2 | HUT TOYO | 00813982 | 204986 | TELEMANDO SWITCH RED |  |  | C0EAE4EC9B10 | SALA TELEMANDO | Gestión / Primera Intervención | 01 Propiedad del cliente | 2018-06-01 | T-DIAGNOSTICO POR LA IMAGEN
1 | 2 | HUT TOYO | 00813983 | 201402 | TENSIOMETRO AUTOMATICO | GENERAL ELECTRIC | DINAMAP PROCARE 100 | AAW05150063SA | PRUEBAS FUNCIONALES DIGESTIVO (ENDOSCOPIAS) | Integral | 01 Propiedad del cliente |  | T-PRUEBAS FUNCIONALES DIGESTIVO
1 | 2 | HUT TOYO | 00813984 | 201453 | TENSIOMETRO AUTOMATICO | GENERAL ELECTRIC | PROCARE 300 | AAW05120085SA | CCEE GINECOLOGÍA | Integral | 01 Propiedad del cliente |  | T-CC.EE GINECOLOGIA
1 | 2 | HUT TOYO | 00813985 | 201458 | TENSIOMETRO AUTOMATICO | GENERAL ELECTRIC | PROCARE 300 | 030M2418015 | PRUEBAS FUNCIONALES NEUMOLOGIA | Integral | 01 Propiedad del cliente |  | T-CC.EE NEUMOLOGIA
1 | 2 | HUT TOYO | 00813986 | 203042 | TENSIOMETRO AUTOMATICO | OMRON | M3 | 20100926287VF | PAS. LIMPIO ANTEQUIRÓFANO Q4-Q5-Q6 | Integral | 01 Propiedad del cliente | 2011-06-15 | T-QUIROFANO GENERAL
1 | 2 | HUT TOYO | 00813987 | 204007 | TENSIOMETRO AUTOMATICO |  |  | 20100600834VF | CONTROL CONVENCIONAL-TELEMANDO | Integral | 01 Propiedad del cliente |  | T-DIAGNOSTICO POR LA IMAGEN
1 | 2 | HUT TOYO | 00813988 | 204236 | TENSIOMETRO AUTOMATICO |  |  | 20141203153VG | ALMACEN FARMACIA | Integral | 01 Propiedad del cliente | 2015-05-19 | T-HOSPITALIZACION CUIDADOS POLIVALENTES
1 | 2 | HUT TOYO | 00813989 | 204824 | TENSIOMETRO AUTOMATICO | OMRON | M3 | 20170331848VG | PRUEBAS FUNCIONALES DIGESTIVO (ENDOSCOPIAS) | Integral | 01 Propiedad del cliente | 2017-07-10 | T-PRUEBAS FUNCIONALES DIGESTIVO
1 | 2 | HUT TOYO | 00813990 | 205844 | TENSIOMETRO CINTA ESFUERZO | SUNTECH | TANGO M2 | M00106221 | PRUEBAS FUNCIONALES CARDIOLOGIA | Integral | 01 Propiedad del cliente | 2021-04-22 | T-PRUEBAS FUNCIONALES CARDIOLOGIA
1 | 2 | HUT TOYO | 00813996 | 204705 | TERMOMETRO ARMARIO OMNICELL URGENCIAS | DELTATRAK | 12215 | 4056353 | OBSERVACION URGENCIAS | Integral | 01 Propiedad del cliente | 2015-09-25 | T-URGENCIAS CUIDADOS POLIVALENTES
1 | 2 | HUT TOYO | 00814005 | 205324 | TERMOMETRO CONGELADOR LABORATORIO | DELTATRAK | 12215 | 4122035 | LABORATORIO | Integral | 01 Propiedad del cliente | 2019-09-23 | T-BIOTECNOLOGIA
1 | 2 | HUT TOYO | 00813999 | 204708 | TERMOMETRO CONSULTA DE ORL AUDIOMETRIAS | DELTATRAK | 12215 | 4058694 | OTORRINOLARINGOLOGIA (ORL) | Integral | 01 Propiedad del cliente | 2015-09-25 | T-CC.EE OTORRINO
1 | 2 | HUT TOYO | 00813998 | 204707 | TERMOMETRO DE NEVERA MEDICACION |  |  | 4056351 | CONS.16 P. FUNCIONALES OFTALMOL | Integral | 01 Propiedad del cliente | 2015-09-25 | T-CC.EE OFTALMOLOGIA
1 | 2 | HUT TOYO | 00777694 |  | TERMOMETRO DE NEVERA MEDICACION MOD TR12238 | DELTATRAK | 12238 | 10507192 | ALMACEN FARMACIA | Integral | 01 Propiedad del cliente | 2022-11-01 | T-FARMACIA
1 | 2 | HUT TOYO | 00814001 | 204710 | TERMOMETRO EN ALMACEN INTERNO DE FARMACIA | DELTATRAK | 12215 | 4056344 | ALMACEN FARMACIA | Integral | 01 Propiedad del cliente | 2015-09-25 | T-HOSPITALIZACION CUIDADOS POLIVALENTES
1 | 2 | HUT TOYO | 00813993 | 204702 | TERMOMETRO EN ALMACEN, ESTANTERIA DE FARMACIA | DELTATRAK | 12215 | 4056366 | ALMACEN GENERAL | Integral | 01 Propiedad del cliente | 2015-09-25 | T-FARMACIA
1 | 2 | HUT TOYO | 00813994 | 204703 | TERMOMETRO EN NEVERA DOS PUERTAS LABORATORIO | DELTATRAK | 12215 | 4056365 | LABORATORIO | Integral | 01 Propiedad del cliente | 2015-09-25 | T-BIOTECNOLOGIA
1 | 2 | HUT TOYO | 00813991 | 204700 | TERMOMETRO ESTUFA DE CULTIVOS LABORATORIO | DELTATRAK | 12215 | 4058690 | LABORATORIO | Integral | 01 Propiedad del cliente | 2015-09-25 | T-BIOTECNOLOGIA
1 | 2 | HUT TOYO | 00813995 | 204704 | TERMOMETRO NEVERA ALMACEN QUIROFANOS | DELTATRAK | 12215 | 4056364 | ALMACEN INTERMEDIO EQUIPOS BQ | Integral | 01 Propiedad del cliente | 2015-09-25 | T-QUIROFANO GENERAL
1 | 2 | HUT TOYO | 00814003 | 204712 | TERMOMETRO NEVERA BANCO DE SANGRE | DELTATRAK | 12215 | 4071336 | BANCO SANGRE-CAMARAS | Integral | 01 Propiedad del cliente | 2015-09-25 | T-QUIROFANO GENERAL
1 | 2 | HUT TOYO | 00814004 | 205267 | TERMOMETRO NEVERA BANCO DE SANGRE | DELTATRAK | 12215 | 4122029 | BANCO SANGRE-CAMARAS | Integral | 01 Propiedad del cliente | 2019-07-29 | T-BIOTECNOLOGIA
1 | 2 | HUT TOYO | 00814000 | 204709 | TERMOMETRO NEVERA CONSULTA NEUMOLOGIA | DELTATRAK | 12215 | 4056345 | CCEE NEUMOLOGIA | Integral | 01 Propiedad del cliente | 2015-09-25 | T-CC.EE NEUMOLOGIA
1 | 2 | HUT TOYO | 00814006 | 205411 | TERMOMETRO NEVERA CONSULTA OFTALMOLOGIA | DELTATRAK | 12215 | 4122036 | CONS.16 P. FUNCIONALES OFTALMOL | Integral | 01 Propiedad del cliente | 2020-03-04 | T-CC.EE OFTALMOLOGIA
1 | 2 | HUT TOYO | 00813992 | 204701 | TERMOMETRO NEVERA NUEVA SALA LABORATORIO | DELTATRAK | 12215 | 4058689 | LABORATORIO | Integral | 01 Propiedad del cliente | 2015-09-25 | T-BIOTECNOLOGIA
1 | 2 | HUT TOYO | 00813997 | 204706 | TERMOMETRO NEVERA POLIVALENTES | DELTATRAK | 12215 | 4056352 | ALMACEN HOSPITALIZACION | Integral | 01 Propiedad del cliente | 2015-09-25 | T-HOSPITALIZACION CUIDADOS POLIVALENTES
1 | 2 | HUT TOYO | 00777215 |  | TERMOMETRO PARA BOLSAS DE SANGRE | CRISON | TM 65 | 443002 | BANCO SANGRE-CAMARAS | Integral | 01 Propiedad del cliente | 2015-08-01 | T-BIOTECNOLOGIA
1 | 2 | HUT TOYO | 00814002 | 204711 | TERMOMETRO RESERVA EN ELECTROMEDICINA | DELTATRAK | 12215 | 4071403 | ELECTROMEDICINA | Integral | 01 Propiedad del cliente | 2015-09-25 | T-URGENCIAS CUIDADOS POLIVALENTES
1 | 2 | HUT TOYO | 00814007 | 201523 | TIMPANOMETRO | MADSEN | TYM-SCREEN | 216289 | CCEE PRUEBAS FUNCIONALES ORL | Integral | 01 Propiedad del cliente |  | T-CC.EE OTORRINO
1 | 2 | HUT TOYO | 00814912 | 206257 | TIMPANOMETRO, MADSEN OTOMETRICS MODELO ZODIAC |  |  | 3056880 | CCEE PRUEBAS FUNCIONALES ORL | Integral | 01 Propiedad del cliente | 2023-06-01 | SIN_DEFINIR
1 | 2 | HUT TOYO | 00788573 |  | TOF - MONITOR TRANSMISION NEUROMUSCULAR | TOF |  | 2023-20495 | QUIROFANO Nº 6 | Integral | 01 Propiedad del cliente | 2024-01-26 | T-QUIROFANO GENERAL
1 | 2 | HUT TOYO | 00788632 |  | TOF - MONITOR TRANSMISION NEUROMUSCULAR | TOF |  | 2023-20542 | QUIROFANO Nº 5 | Integral | 01 Propiedad del cliente | 2024-01-26 | T-QUIROFANO GENERAL
1 | 2 | HUT TOYO | 00814008 | 201505 | TONÓMETRO |  |  | 11654 | CONS.13 OFTALMOLOGIA RECEPCION PACIENTES | Integral | 01 Propiedad del cliente |  | T-CC.EE OFTALMOLOGIA
1 | 2 | HUT TOYO | 00813392 | 202877 | TONOMETRO DE AIRE | CANON | TX-F | 113136 | CONS.13 OFTALMOLOGIA RECEPCION PACIENTES | Integral | 01 Propiedad del cliente |  | T-CC.EE OFTALMOLOGIA
1 | 2 | HUT TOYO | 00814009 | 201544 | TORNIQUETE NEUMATICO | VBM | 2X500 | 0603-2-5866 | ALMACEN PREVIO BLOQUE QUIRÚRGICO (BQ) | Integral | 01 Propiedad del cliente |  | T-QUIROFANO GENERAL
1 | 2 | HUT TOYO | 00814010 | 202560 | TORNIQUETE NEUMATICO | VBM | 2X500 | 0902-2-6163 | PAS. LIMPIO ANTEQUIRÓFANO Q4-Q5-Q6 | Integral | 01 Propiedad del cliente | 2009-02-12 | T-QUIROFANO GENERAL
1 | 2 | HUT TOYO | 00814011 | 203977 | TORNIQUETE NEUMATICO-TORRECARDENAS CEDID | VBM | TORNIQUETE 2X500 | 0407-2-5697 | PAS. LIMPIO ANTEQUIRÓFANO Q1-Q2-Q3 | Integral | 01 Propiedad del cliente |  | T-QUIROFANO GENERAL
1 | 2 | HUT TOYO | 00814083 | 206217 | TORRE ARTROSCOPIAS, MODELO VIDEOCART | CONMED | VIDEOCART VP8501 | 17060281 | QUIROFANO Nº 6 | Integral | 01 Propiedad del cliente | 2022-03-24 | T-QUIROFANO GENERAL
1 | 2 | HUT TOYO | 00814073 | 206213 | TORRE ARTROSCOPIAS, VIDEOCART VP8501 | CONMED | VIDEOCART VP8501 | 13081481 | QUIROFANO Nº 6 | Integral | 01 Propiedad del cliente | 2022-03-15 | T-QUIROFANO GENERAL
1 | 2 | HUT TOYO | 00814012 | 205843 | TORRE CINTA ESFUERZO | ERGOLINE | 171102.01 | 2021008128 | PRUEBAS FUNCIONALES CARDIOLOGIA | Integral | 01 Propiedad del cliente | 2021-04-22 | T-PRUEBAS FUNCIONALES CARDIOLOGIA
1 | 2 | HUT TOYO | 00814013 | 204723 | TORRE CONMED TRAUMATOLOGIA | CONMED | VP8501 | 16090281 | ALMACENAMIENTO INSTRUMENTAL ESTERIL | Integral | 01 Propiedad del cliente | 2017-02-27 | T-ESTERILIZACION
1 | 2 | HUT TOYO | 00814014 | 205154 | TORRE ENDOSCOPIAS | FUJIFILM | COMPACT-CART | 001-185127 | PRUEBAS FUNCIONALES DIGESTIVO (ENDOSCOPIAS) | Integral | 01 Propiedad del cliente | 2019-05-01 | T-PRUEBAS FUNCIONALES DIGESTIVO
1 | 2 | HUT TOYO | 00814015 | 204764 | TORRE SOPORTE ECOGRAFO BLOQUE Q - CESION |  |  | V1640076 | ALMACENAMIENTO INSTRUMENTAL ESTERIL | Integral | 01 Propiedad del cliente | 2017-05-02 | T-ESTERILIZACION
1 | 2 | HUT TOYO | 00789339 |  | TUBO RX SALA CONVENCIONAL MODELO SRO 33100 ROT 380 | PHILIPS |  | 69598A285197 | SALA CONVENCIONAL | Gestión / Primera Intervención | 01 Propiedad del cliente | 2024-01-19 | T-DIAGNOSTICO POR LA IMAGEN
1 | 2 | HUT TOYO | 00814016 | 202878 | UNIDAD DE REFRACCIÓN |  |  | E1004-019 | CONS.13 OFTALMOLOGIA RECEPCION PACIENTES | Integral | 01 Propiedad del cliente |  | T-CC.EE OFTALMOLOGIA
1 | 2 | HUT TOYO | 00814473 | 206227 | VAPORIZADOR DE SEVO MESA ANESTESIA - VAPOR 2000 | BAXTER |  | ASRD-0340 | QUIROFANO Nº 1 | Integral | 01 Propiedad del cliente |  | T-QUIROFANO OFTALMOLOGIA
1 | 2 | HUT TOYO | 00814474 | 206228 | VAPORIZADOR DE SEVO MESA ANESTESIA - VAPOR 2000 | BAXTER |  | ASRD-0328 | QUIROFANO Nº 6 | Integral | 01 Propiedad del cliente |  | T-QUIROFANO GENERAL
1 | 2 | HUT TOYO | 00814475 | 206229 | VAPORIZADOR DE SEVO MESA ANESTESIA - VAPOR 2000 | BAXTER |  | ASRD-0378 | QUIROFANO Nº 6 | Integral | 01 Propiedad del cliente |  | T-QUIROFANO GENERAL
1 | 2 | HUT TOYO | 00814476 | 206230 | VAPORIZADOR DE SEVO MESA ANESTESIA - VAPOR 2000 | BAXTER |  | ASRD-0376 | QUIROFANO Nº 6 | Integral | 01 Propiedad del cliente |  | T-QUIROFANO GENERAL
1 | 2 | HUT TOYO | 00814477 | 206231 | VAPORIZADOR DE SEVO MESA ANESTESIA - VAPOR 2000 | BAXTER |  | ASRD-0334 | QUIROFANO Nº 6 | Integral | 01 Propiedad del cliente |  | T-QUIROFANO GENERAL
1 | 2 | HUT TOYO | 00814478 | 206232 | VAPORIZADOR DE SEVO MESA ANESTESIA - VAPOR 2000 | BAXTER |  | ASRD-0375 | QUIROFANO Nº 6 | Integral | 01 Propiedad del cliente |  | T-QUIROFANO GENERAL
1 | 2 | HUT TOYO | 00814517 | 206233 | VAPORIZADOR DESFLURANE - DRAGER - VAPOR | BAXTER |  | ASFD-0578 | QUIROFANO Nº 6 | Integral | 01 Propiedad del cliente |  | T-QUIROFANO GENERAL
1 | 2 | HUT TOYO | 00814518 | 206234 | VAPORIZADOR DESFLURANE - DRAGER -D-VAPOR | BAXTER |  | ASEF-0252 | QUIROFANO Nº 5 | Integral | 01 Propiedad del cliente | 2022-04-25 | T-QUIROFANO GENERAL
1 | 2 | HUT TOYO | 00814519 | 206235 | VAPORIZADOR DESFLURANE - DRAGER -D-VAPOR | BAXTER |  | ASHJ-0318 | QUIROFANO Nº 4 | Integral | 01 Propiedad del cliente |  | T-QUIROFANO GENERAL
1 | 2 | HUT TOYO | 00814017 | 204697 | VAPORIZADOR RF ARTROSCOPIA - CEDIDO | CONMED | EDGE | 16370544 | ALMACENAMIENTO INSTRUMENTAL ESTERIL | Gestión / Primera Intervención | 03 Prestamo / Cesion | 2017-01-10 | T-ESTERILIZACION
1 | 2 | HUT TOYO | 00814018 | 201602 | VAPORIZADOR SEVOFLURANO - CEDIDO | DRÄGER | 2000 | ARWH-0253 | QUIROFANO Nº 1 | Gestión / Primera Intervención | 03 Prestamo / Cesion |  | T-QUIROFANO OFTALMOLOGIA
1 | 2 | HUT TOYO | 00814019 | 201631 | VAPORIZADOR SEVOFLURANO - CEDIDO | DRÄGER | 2000 | ARWH-0252 | QUIROFANO Nº 1 | Gestión / Primera Intervención | 03 Prestamo / Cesion |  | T-QUIROFANO OFTALMOLOGIA
1 | 2 | HUT TOYO | 00814020 | 201668 | VAPORIZADOR SEVOFLURANO - CEDIDO | DRÄGER | 19.3 | ARLD-0752 | QUIROFANO Nº 1 | Gestión / Primera Intervención | 03 Prestamo / Cesion |  | T-QUIROFANO OFTALMOLOGIA
1 | 2 | HUT TOYO | 00814021 | 204087 | VAPORIZADOR SEVORANE - CEDIDO | ABBVIE | 19.3 | ARLN-0394 | ALMACENAMIENTO INSTRUMENTAL ESTERIL | Gestión / Primera Intervención | 03 Prestamo / Cesion | 2014-11-27 | T-ESTERILIZACION
1 | 2 | HUT TOYO | 00814022 | 205035 | VAPORIZADOR SEVORANE - CEDIDO | DRÄGER | VAPOR 2000 | ARUJ 0105 | ALMACENAMIENTO INSTRUMENTAL ESTERIL | Gestión / Primera Intervención | 03 Prestamo / Cesion | 2018-11-05 | T-ESTERILIZACION
1 | 2 | HUT TOYO | 00814023 | 205070 | VAPORIZADOR SEVORANE - CEDIDO | DRÄGER | VAPOR 2000 | ASBJ-1695 | ALMACENAMIENTO INSTRUMENTAL ESTERIL | Gestión / Primera Intervención | 03 Prestamo / Cesion | 2019-02-06 | T-ESTERILIZACION
1 | 2 | HUT TOYO | 00814024 | 205698 | VAPORIZADOR SEVORANE - CEDIDO | DRÄGER | VAPOR 2000 | ASAD-0005 | ALMACENAMIENTO INSTRUMENTAL ESTERIL | Gestión / Primera Intervención | 03 Prestamo / Cesion | 2021-03-26 | T-ESTERILIZACION
1 | 2 | HUT TOYO | 00814072 | 206211 | VAPORIZADOR TORRE ARTROSCOPIAS, EDGE | CONMED | EDGE | 17490410 | QUIROFANO Nº 6 | Integral | 01 Propiedad del cliente | 2022-03-15 | T-QUIROFANO GENERAL
1 | 2 | HUT TOYO | 00814025 | 204783 | VERSAPOINT | JHONSON | VERSAPOINT GYNECARE | 621519 | ALMACENAMIENTO INSTRUMENTAL ESTERIL | Integral | 01 Propiedad del cliente |  | T-ESTERILIZACION
1 | 2 | HUT TOYO | 00814026 | 205118 | VIDAS - EQUIPO CEDIDO | BIOMERIEUX | VIDAS | IVD7005333 |  | Integral | 01 Propiedad del cliente | 2019-03-28 | T-BIOTECNOLOGIA
1 | 2 | HUT TOYO | 00814027 | 205121 | VIDAS IMPRESORA - CEDIDO |  |  | CNB3L9637G |  | Integral | 01 Propiedad del cliente | 2019-03-28 | T-BIOTECNOLOGIA
1 | 2 | HUT TOYO | 00814028 | 205120 | VIDAS PANTALLA PC - CEDIDO | HP | M1F41AA/M1F41AS/M1F4 | 6CM81804CM |  | Integral | 01 Propiedad del cliente | 2019-03-28 | T-BIOTECNOLOGIA
1 | 2 | HUT TOYO | 00814029 | 205119 | VIDAS PC - EQUIPO CEDIDO | HP | V6K12EC#ABB | CZC8327RXT |  | Integral | 01 Propiedad del cliente | 2019-03-28 | T-BIOTECNOLOGIA
1 | 2 | HUT TOYO | 00814030 | 204311 | VIDEOIMPRESORA ECOGRAFO REHABILITACION | MITSUBISHI | P95DE | 8771 |  | Integral | 01 Propiedad del cliente | 2015-08-24 | T-GIMNASIO FISIOTERAPIA
1 | 2 | HUT TOYO | 00814031 | 205542 | VIDEOLARINGOSCOPIO PORTATIL MONITOR | VERATHON | CORE | CM201799 | ALMACENAMIENTO INSTRUMENTAL ESTERIL | Integral | 01 Propiedad del cliente | 2020-06-26 | T-ESTERILIZACION
1 | 2 | HUT TOYO | 00814032 | 205543 | VIDEOLARINGOSCOPIO PORTATIL PALA | VERATHON | LO PRO T3 | LA200599 | ALMACENAMIENTO INSTRUMENTAL ESTERIL | Integral | 01 Propiedad del cliente | 2020-06-26 | T-ESTERILIZACION
1 | 2 | HUT TOYO | 00814033 | 203549 | VIDEOPROCESADOR | STRYKER | 1288010000I | 13C053144 | QUIROFANO Nº 3 | Integral | 01 Propiedad del cliente | 2013-07-23 | T-QUIROFANO GENERAL

## DA
Agrupación | Lote | Centro | Activo MANSIS | Codigo Etiqueta | Descripción | Marca | Modelo | Número de serie | Localización | Cobertura Contractual | Propiedad del equipo | F.P.Marcha | Servicio
1 | 3 | DA | 00254138 | CE-0276 | ECOGRAFO | GENERAL ELECTRIC | LOGIC 5 | FEE12422 | ULTIMA UBICACION EN CARBONERAS | Integral | 01 Propiedad del cliente |  | Plataforma Almeria - Distrito Centro - Carboneras - CS Carboneras El Lometico
1 | 3 | DA | 00254149 | CE-0358 | SONDA ECOGRAFO | GENERAL ELECTRIC | 12L Mod.- 2302652 | 62618WP4 | CS OLIVEROS | Integral | 01 Propiedad del cliente |  | Plataforma Almeria - Distrito Centro - Almería - CS Oliveros
1 | 3 | DA | 00254202 | D-0030 | ECOGRAFO | ALOKA | PROSOUND SSD-4000 | M03098 | Sorbas | Integral | 01 Propiedad del cliente |  | Plataforma Almeria - Distrito Centro - Sorbas - CS Sorbas
1 | 3 | DA | 00254225 | D-0125 | SONDA ECOGRAFO ALOKA SSD4000 | ALOKA | UST9123 | M22904C | Sorbas | Integral | 01 Propiedad del cliente | 2013-12-13 | Plataforma Almeria - Distrito Centro - Sorbas - CS Sorbas
1 | 3 | DA | 00254226 | D-0126 | SONDA ECOGRAFO ALOKA SSD4000 | ALOKA | UST9104-5 | M02005 | Sorbas | Integral | 01 Propiedad del cliente | 2013-12-13 | Plataforma Almeria - Distrito Centro - Sorbas - CS Sorbas
1 | 3 | DA | 00254229 | D-0140 | SONDA ECOGRAFO ALOKA SSD4000 | ALOKA | UST-5546 | s/n | Sorbas | Integral | 01 Propiedad del cliente | 2015-11-11 | Plataforma Almeria - Distrito Centro - Sorbas - CS Sorbas
1 | 3 | DA | 00254358 | CE-0419 | SONDA ECOGRAFO | HITACHI | EUP-C514 | KE118227056 | ALHAMA DE ALMERIA | Integral | 01 Propiedad del cliente |  | Plataforma Almeria - Distrito Centro - Alto Andarax - CS Alhama de Almería
1 | 3 | DA | 00257089 | CE-0278 | ECOGRAFO | ALOKA | PROSOUND SSD-4000 | M04837 | Tabernas. Cirugía Menor. | Integral | 01 Propiedad del cliente |  | Plataforma Almeria - Distrito Centro - Tabernas - CS Tabernas
1 | 3 | DA | 00257093 | CE-0427 | SONDA ENDO | ALOKA | UST-9124 | M12490C | CS TABERNAS | Integral | 01 Propiedad del cliente |  | Plataforma Almeria - Distrito Centro - Tabernas - CS Tabernas
1 | 3 | DA | 00257114 | BL-0121 | ECOGRAFO | ALOKA | SSD-4000 | MO4342 | CAMPOHERMOSO | Integral | 01 Propiedad del cliente |  | Plataforma Almeria - Distrito Centro - Níjar - Campohermoso
1 | 3 | DA | 00257129 | BL-0287 | SONDA ECOGRAFO ALOKA SSD4000 | ALOKA | UST-9123 | M06382 | CS NIJAR | Integral | 01 Propiedad del cliente | 2013-12-13 | Plataforma Almeria - Distrito Centro - Níjar - CS Níjar
1 | 3 | DA | 00257130 | BL-0288 | SONDA ECOGRAFO ALOKA SSD4000 | ALOKA | UST-9124 | X0028045 | CS NIJAR | Integral | 01 Propiedad del cliente | 2013-12-13 | Plataforma Almeria - Distrito Centro - Níjar - Campohermoso
1 | 3 | DA | 00257156 | CE-0428 | SONDA ECÓGRAFO | ALOKA | UST-9123 | M10006C | Tabernas | Integral | 01 Propiedad del cliente |  | Plataforma Almeria - Distrito Centro - Tabernas - CS Tabernas
1 | 3 | DA | 00257670 | HO-0719 | ECOGRAFO | ALOKA | PROSOUND SSD-4000 | M06610C | ALHAMA DE ALMERIA C5 | Integral | 01 Propiedad del cliente |  | Plataforma Almeria - Distrito Centro - Alto Andarax - CS Alhama de Almería
1 | 3 | DA | 00257673 | CE-0393 | SONDA ECOGRAFO ALOKA SSD4000 | ALOKA | UST-9123 | M16669C | ECOGRAFO HO-0719 | Integral | 01 Propiedad del cliente | 2015-11-11 | Plataforma Almeria - Distrito Centro - Alto Andarax - CS Alhama de Almería
1 | 3 | DA | 00257674 | CE-0394 | SONDA ECOGRAFO ALOKA SSD4000 | ALOKA | UST-5413 | M00949 | ECOGRAFO HO-0719 | Integral | 01 Propiedad del cliente | 2015-11-11 | Plataforma Almeria - Distrito Centro - Alto Andarax - CS Alhama de Almería
1 | 3 | DA | 00336906 | DC-0867 | AEROSOL | QUIRUMED | CR60 | 2006C610328 | Abla | Integral | 01 Propiedad del cliente | 2006-01-01 | Plataforma Almeria - Distrito Centro - Rio Nacimiento - CS Abla
1 | 3 | DA | 00336907 | DC-1582 | AEROSOL | APEX MEDICAL CORP | MINIPLUS | 204130401248 | NACIMIENTO | Integral | 01 Propiedad del cliente |  | Plataforma Almeria - Distrito Centro - Rio Nacimiento - Nacimiento
1 | 3 | DA | 00336908 | DC-0816 | ASPIRADOR | ORDISI | A-70 | 15618 | Abla | Integral | 01 Propiedad del cliente |  | Plataforma Almeria - Distrito Centro - Rio Nacimiento - CS Abla
1 | 3 | DA | 00336909 | DC-0835 | AUTOCLAVE | ESCHMANN | SES 2000 | SCC-OD-1407 | Abla | Integral | 01 Propiedad del cliente | 2010-01-01 | Plataforma Almeria - Distrito Centro - Rio Nacimiento - CS Abla
1 | 3 | DA | 00336911 | DC-0857 | BASCULA PEDIATRICA | SOEHNLE | PROFESIONAL | 8310.09.002385 | Abla | Integral | 01 Propiedad del cliente |  | Plataforma Almeria - Distrito Centro - Rio Nacimiento - CS Abla
1 | 3 | DA | 00336915 | DC-0827 | CENTRIFUGA | HERAEUS | LABOFUGE 200 | 40348395 | Abla | Integral | 01 Propiedad del cliente | 2004-01-01 | Plataforma Almeria - Distrito Centro - Rio Nacimiento - CS Abla
1 | 3 | DA | 00336918 | DC-0844 | COOXIMETRO | MICRO MEDICAL | MICRO CO | 26965 | Abla | Integral | 01 Propiedad del cliente | 2008-01-01 | Plataforma Almeria - Distrito Centro - Rio Nacimiento - CS Abla
1 | 3 | DA | 00336920 | DC-2062 | DERMATOSCOPIO | DERMLITE | DL200 H4BRID | DL200HYB2039 | Abla | Integral | 01 Propiedad del cliente | 2018-11-20 | Plataforma Almeria - Distrito Centro - Rio Nacimiento - CS Abla
1 | 3 | DA | 00336921 | DC-1662 | DESFIBRILADOR SEMIAUTOMATICO | ZOLL | AED+ | X09D406181 | Abla | Integral | 01 Propiedad del cliente | 2016-03-07 | Plataforma Almeria - Distrito Centro - Rio Nacimiento - CS Abla
1 | 3 | DA | 00336922 | DC-0265 | DESFIBRILADOR | MINDRAY | BENEHEART D6 | DG-15003456 | Fiñana | Integral | 01 Propiedad del cliente | 2012-01-01 | Plataforma Almeria - Distrito Centro - Rio Nacimiento - Fiñana
1 | 3 | DA | 00336923 | DC-0858 | DETECTOR FETAL | HADECO | MINIDOP ES-100VX | 00110195 | Abla | Integral | 01 Propiedad del cliente |  | Plataforma Almeria - Distrito Centro - Rio Nacimiento - CS Abla
1 | 3 | DA | 00336925 | DC-1751 | ELECTROBISTURI | LED SPA | SURTRON 120 | 3630186484 | Abla | Integral | 01 Propiedad del cliente | 2015-11-18 | Plataforma Almeria - Distrito Centro - Rio Nacimiento - CS Abla
1 | 3 | DA | 00336926 | DC-1515 | ELECTROCARDIOGRAFO | CARDIOLINE | AR2100VIEW | 0826130F | Abla | Integral | 01 Propiedad del cliente | 2013-01-01 | Plataforma Almeria - Distrito Centro - Rio Nacimiento - CS Abla
1 | 3 | DA | 00336927 | DC-0818 | ELECTROCARDIOGRAFO | EDAN | SE-601 | SEA322310A0967D | OCAÑA | Integral | 01 Propiedad del cliente | 2010-01-01 | Plataforma Almeria - Distrito Centro - Rio Nacimiento - Ocaña
1 | 3 | DA | 00336928 | DC-0848 | ELECTROESTIMULADOR | BIOREM | COMPACT 100 | 01/0515790 | Abla | Integral | 01 Propiedad del cliente | 2005-01-01 | Plataforma Almeria - Distrito Centro - Rio Nacimiento - CS Abla
1 | 3 | DA | 00336930 | DC-1589 | ESFIGMOMANOMETRO | RIESTER | BIG BEN | 000766320 | Abla | Integral | 01 Propiedad del cliente |  | Plataforma Almeria - Distrito Centro - Rio Nacimiento - CS Abla
1 | 3 | DA | 00336931 | DC-0815 | ESFIGMOMANOMETRO | RIESTER | BIG BEN SQUARE | 000766324 | Abla | Integral | 01 Propiedad del cliente |  | Plataforma Almeria - Distrito Centro - Rio Nacimiento - CS Abla
1 | 3 | DA | 00336932 | DC-0820 | ESFIGMOMANOMETRO | RIESTER | BIG BEN SQUARE | 000766332 | Abla | Integral | 01 Propiedad del cliente |  | Plataforma Almeria - Distrito Centro - Rio Nacimiento - CS Abla
1 | 3 | DA | 00336934 | DC-0826 | ESFIGMOMANOMETRO | RIESTER | BIG BEN SQUARE | 20135507 | Abla | Integral | 01 Propiedad del cliente |  | Plataforma Almeria - Distrito Centro - Rio Nacimiento - CS Abla
1 | 3 | DA | 00336940 | DC-0847 | MICROONDAS | ITO | PM800S | 0405940021TF | Abla | Integral | 01 Propiedad del cliente |  | Plataforma Almeria - Distrito Centro - Rio Nacimiento - CS Abla
1 | 3 | DA | 00336941 | DC-0846 | MICROONDAS | ELECTRONICA PAGANI | RX 200 PS | 222 | Abla | Integral | 01 Propiedad del cliente | 2002-01-01 | Plataforma Almeria - Distrito Centro - Rio Nacimiento - CS Abla
1 | 3 | DA | 00336942 | DC-0817 | OTOSCOPIO / OFTALMOSCOPIO | RIESTER | RI-FORMER | 020631 | Fiñana | Integral | 01 Propiedad del cliente | 2009-01-01 | Plataforma Almeria - Distrito Centro - Rio Nacimiento - Fiñana
1 | 3 | DA | 00336943 | DC-0819 | OTOSCOPIO/OFTALMOSCOPIO | RIESTER | RI-FORMER | 013099 | Abla | Integral | 01 Propiedad del cliente | 2007-01-01 | Plataforma Almeria - Distrito Centro - Rio Nacimiento - CS Abla
1 | 3 | DA | 00336944 | DC-0840 | OTOSCOPIO/OFTALMOSCOPIO | RIESTER | RI-FORMER | 001420 | Abla | Integral | 01 Propiedad del cliente | 2006-01-01 | Plataforma Almeria - Distrito Centro - Rio Nacimiento - CS Abla
1 | 3 | DA | 00336945 | DC-0843 | OTOSCOPIO/OFTALMOSCOPIO | RIESTER | RI-FORMER | 001610 | Abla | Integral | 01 Propiedad del cliente | 2006-01-01 | Plataforma Almeria - Distrito Centro - Rio Nacimiento - CS Abla
1 | 3 | DA | 00336946 | DC-0856 | OTOSCOPIO/OFTALMOSCOPIO | RIESTER | RI-FORMER | 003567 | Abla | Integral | 01 Propiedad del cliente | 2005-01-01 | Plataforma Almeria - Distrito Centro - Rio Nacimiento - CS Abla
1 | 3 | DA | 00336947 | DC-0909 | OTOSCOPIO/OFTALMOSCOPIO | RIESTER | RI-FORMER | 001494 | Abla | Integral | 01 Propiedad del cliente | 2006-01-01 | Plataforma Almeria - Distrito Centro - Rio Nacimiento - CS Abla
1 | 3 | DA | 00336948 | DC-0822 | PULSIOXIMETRO | EDAN | H100B | SN | Abla | Integral | 01 Propiedad del cliente |  | Plataforma Almeria - Distrito Centro - Rio Nacimiento - CS Abla
1 | 3 | DA | 00336950 | DC-0837 | SILLON ODONTOLOGICO | KAVO | 1058 S | 2005-1005876 | Abla | Integral | 01 Propiedad del cliente | 2005-01-01 | Plataforma Almeria - Distrito Centro - Rio Nacimiento - CS Abla
1 | 3 | DA | 00336953 | DC-0860 | TENS | ENRAF NONIUS | TENSMED 911 | S/N | Abla | Integral | 01 Propiedad del cliente | 2007-01-01 | Plataforma Almeria - Distrito Centro - Rio Nacimiento - CS Abla
1 | 3 | DA | 00336955 | DC-0851 | TENS | ENRAF NONIUS | TENSMED 911 | T 4397 | Abla | Integral | 01 Propiedad del cliente | 2008-01-01 | Plataforma Almeria - Distrito Centro - Rio Nacimiento - CS Abla
1 | 3 | DA | 00336958 | DC-0849 | ULTRASONIDO/ELECTROTERAPIA | ENRAF NONIUS | SONOPULS 491 | 26646 | Abla | Integral | 01 Propiedad del cliente | 2010-01-01 | Plataforma Almeria - Distrito Centro - Rio Nacimiento - CS Abla
1 | 3 | DA | 00336959 | DC-1581 | ULTRASONIDOS | ENRAF NONIUS | SONOPULS 190 | 03439 | Abla | Integral | 01 Propiedad del cliente | 2000-01-01 | Plataforma Almeria - Distrito Centro - Rio Nacimiento - CS Abla
1 | 3 | DA | 00336961 | DC-1668 | NEBULIZADOR | APEX MEDICAL CORP | MINI PLUS | 204130400401 | ABRUCENA | Integral | 01 Propiedad del cliente |  | Plataforma Almeria - Distrito Centro - Rio Nacimiento - ABRUCENA
1 | 3 | DA | 00336962 | DC-0889 | NEBULIZADOR | KYARA EASY | HOSPYNEB | 0135945/ASP | ABRUCENA | Integral | 01 Propiedad del cliente | 2008-01-01 | Plataforma Almeria - Distrito Centro - Rio Nacimiento - ABRUCENA
1 | 3 | DA | 00336963 | DC-0813 | NEBULIZADOR | QUIRUMED | CR60 | 2006C610177 | ABRUCENA | Integral | 01 Propiedad del cliente | 2006-01-01 | Plataforma Almeria - Distrito Centro - Rio Nacimiento - ABRUCENA
1 | 3 | DA | 00336964 | DC-1838 | ASPIRADOR | MORETTI | ASPIMED | 2994 | PRESTAMOS | Integral | 01 Propiedad del cliente |  | Plataforma Almeria - Distrito Centro - Equipos préstamo - Distrito Centro
1 | 3 | DA | 00336965 | DC-0870 | BASCULA PEDIATRICA | ADE MEDICAL | M112600 | 2011521 | ABRUCENA | Integral | 01 Propiedad del cliente |  | Plataforma Almeria - Distrito Centro - Rio Nacimiento - ABRUCENA
1 | 3 | DA | 00336966 | DC-1772 | COOXIMETRO | MICRO MEDICAL | MICRO CO | 22347 | ABLA | Integral | 01 Propiedad del cliente | 2007-01-01 | Plataforma Almeria - Distrito Centro - Rio Nacimiento - CS Abla
1 | 3 | DA | 00336967 | DC-0866 | DESFIBRILADOR SEMIAUTOMATICO | CARDIAC SCIENCE | POWER HEART AED G3 PRO | 4226060 | ABRUCENA | Integral | 01 Propiedad del cliente | 2008-01-01 | Plataforma Almeria - Distrito Centro - Rio Nacimiento - ABRUCENA
1 | 3 | DA | 00336968 | DC-0871 | DOPPLER | EDAN | SONOTRAX BASIC A | STAB10A91766A | ABRUCENA | Integral | 01 Propiedad del cliente |  | Plataforma Almeria - Distrito Centro - Rio Nacimiento - ABRUCENA
1 | 3 | DA | 00336969 | DC-0865 | ELECTROCARDIÓGRAFO | CARDIOLINE | DELTA 1 PLUS | MDL1017689 | ABRUCENA | Integral | 01 Propiedad del cliente |  | Plataforma Almeria - Distrito Centro - Rio Nacimiento - ABRUCENA
1 | 3 | DA | 00336970 | DC-0862 | ESFIGMOMANOMETRO | RIESTER | BIG BEN | 080226699 | ABRUCENA | Integral | 01 Propiedad del cliente |  | Plataforma Almeria - Distrito Centro - Rio Nacimiento - ABRUCENA
1 | 3 | DA | 00336971 | DC-0864 | ESFIGMOMANOMETRO | RIESTER | BIG BEN | 020135618 | ABRUCENA | Integral | 01 Propiedad del cliente |  | Plataforma Almeria - Distrito Centro - Rio Nacimiento - ABRUCENA
1 | 3 | DA | 00336972 | DC-1770 | NEBULIZADOR | APEX MEDICAL CORP | MINI PLUS | 204130400404 | ABRUCENA | Integral | 01 Propiedad del cliente |  | Plataforma Almeria - Distrito Centro - Rio Nacimiento - ABRUCENA
1 | 3 | DA | 00336973 | DC-0869 | OTOSCOPIO / OFTALMOSCOPIO | RIESTER | RI-FORMER | 001440 | ABRUCENA | Integral | 01 Propiedad del cliente | 2006-01-01 | Plataforma Almeria - Distrito Centro - Rio Nacimiento - ABRUCENA
1 | 3 | DA | 00336974 | DC-0861 | OTOSCOPIO / OFTALMOSCOPIO | RIESTER | RI-FORMER | 011658 | ABRUCENA | Integral | 01 Propiedad del cliente | 2007-01-01 | Plataforma Almeria - Distrito Centro - Rio Nacimiento - ABRUCENA
1 | 3 | DA | 00336975 | DC-0863 | OTOSCOPIO / OFTALMOSCOPIO | RIESTER | RI-FORMER | 025999 | ABRUCENA | Integral | 01 Propiedad del cliente | 2009-01-01 | Plataforma Almeria - Distrito Centro - Rio Nacimiento - ABRUCENA
1 | 3 | DA | 00336976 | DC-0423 | DESFIBRILADOR SEMIAUTOMATICO | CARDIAC SCIENCE | POWER HEART AED G3 PRO | 4226062 | CARBONERAS | Integral | 01 Propiedad del cliente |  | Plataforma Almeria - Distrito Centro - Carboneras - CS Carboneras El Lometico
1 | 3 | DA | 00336977 | DC-1511 | ELECTROCARDIÓGRAFO | CARDIOLINE | DELTA 1 PLUS | 9510-2891 | CARBONERAS URG | Integral | 01 Propiedad del cliente |  | Plataforma Almeria - Distrito Centro - Carboneras - CS Carboneras El Lometico
1 | 3 | DA | 00336978 | DC-1521 | ESFIGMOMANOMETRO | RIESTER | NOVA | 001187241 | AGUA AMARGA | Integral | 01 Propiedad del cliente |  | Plataforma Almeria - Distrito Centro - Níjar - Agua Amarga
1 | 3 | DA | 00336979 | DC-1520 | OTOSCOPIO / OFTALMOSCOPIO | RIESTER | RIFORMER | 03593 | AGUA AMARGA | Integral | 01 Propiedad del cliente |  | Plataforma Almeria - Distrito Centro - Níjar - Agua Amarga
1 | 3 | DA | 00336980 | DC-0795 | DESFIBRILADOR SEMIAUTOMATICO | ZOLL | AED + PLUS | X09C403594 | ALBARICOQUES | Integral | 01 Propiedad del cliente |  | Plataforma Almeria - Distrito Centro - Níjar - Albaricoques
1 | 3 | DA | 00336981 | DC-0502 | ESFIGMOMANOMETRO DE PARED | RIESTER | BIG BEN | 000766308 | ALBARICOQUES | Integral | 01 Propiedad del cliente |  | Plataforma Almeria - Distrito Centro - Níjar - Albaricoques
1 | 3 | DA | 00336982 | DC-2032 | ESFIGMOMANOMETRO DE PARED | RIESTER | BIG BEN | 171243665 | ALBARICOQUES | Integral | 01 Propiedad del cliente | 2018-10-23 | Plataforma Almeria - Distrito Centro - Níjar - Albaricoques
1 | 3 | DA | 00336983 | DC-1656 | AEROSOL | CORYSAN | CORYNEB | 41663/2009 | ALBOLODUY | Integral | 01 Propiedad del cliente |  | Plataforma Almeria - Distrito Centro - Alto Andarax - Alboloduy
1 | 3 | DA | 00336984 | DC-1207 | DESFIBRILADOR SEMIAUTOMATICO | ZOLL | AED + PLUS | X09C403508 | ALBOLODUY | Integral | 01 Propiedad del cliente |  | Plataforma Almeria - Distrito Centro - Alto Andarax - Alboloduy
1 | 3 | DA | 00336985 | DC-1819 | DOPPLER | HUNTLEIGH | MINI | 900LX0A21579-07 | ALBOLODUY | Integral | 01 Propiedad del cliente |  | Plataforma Almeria - Distrito Centro - Alto Andarax - Alboloduy
1 | 3 | DA | 00336986 | DC-0705 | ELECTROCARDIOGRAFO | MARQUETTE | MICROSMART | 25378 | ALBOLODUY | Integral | 01 Propiedad del cliente |  | Plataforma Almeria - Distrito Centro - Alto Andarax - Alboloduy
1 | 3 | DA | 00336987 | DC-1209 | ESFIGMOMANOMETRO DE PARED | RIESTER | NOVA | 2G230 | ALBOLODUY | Integral | 01 Propiedad del cliente |  | Plataforma Almeria - Distrito Centro - Alto Andarax - Alboloduy
1 | 3 | DA | 00336988 | DC-1208 | ESTUFA CALOR SECO | GIMETTE | GIMA 21 | D06051974 | ALBOLODUY | Integral | 01 Propiedad del cliente |  | Plataforma Almeria - Distrito Centro - Alto Andarax - Alboloduy
1 | 3 | DA | 00336990 | DC-1822 | AEROSOL | APEX MEDICAL CORP | MINI PLUS | 204140400947 | ALBORAN ALMACEN RESIDUOS | Integral | 01 Propiedad del cliente |  | Plataforma Almeria - Distrito Centro - Almería - CS Alborán
1 | 3 | DA | 00336991 | DC-1283 | AEROSOL | KYARA EASY | HOSPINEB | 0137013/ASP | ALBORAN. ALMAC RESI TOXICOS | Integral | 01 Propiedad del cliente |  | Plataforma Almeria - Distrito Centro - Almería - CS Alborán
1 | 3 | DA | 00336992 | DC-1281 | ASPIRADOR | MORETTI | ASPIMED 2.2 | 2710 | ALBORAN. URG. | Integral | 01 Propiedad del cliente |  | Plataforma Almeria - Distrito Centro - Almería - CS Alborán
1 | 3 | DA | 00336993 | DC-1298 | AUTOCLAVE | ESCHMANN | SES 2000 | SCB-8D-3861 | ALBORAN. C. POLIVALENTE | Integral | 01 Propiedad del cliente |  | Plataforma Almeria - Distrito Centro - Almería - CS Alborán
1 | 3 | DA | 00336994 | DC-0766 | BASCULA ADULTO | SOEHNLE | SIN MODELO | 8310.05.005255 | ALBORAN. C9 PED | Integral | 01 Propiedad del cliente |  | Plataforma Almeria - Distrito Centro - Almería - CS Alborán
1 | 3 | DA | 00336995 | DC-1301 | BASCULA PEDIATRICA | SOEHNLE | 4310 | 8310.05.002024 | ALBORAN ENF PED | Integral | 01 Propiedad del cliente |  | Plataforma Almeria - Distrito Centro - Almería - CS Alborán
1 | 3 | DA | 00336997 | DC-1285 | DESFIBRILADOR SEMIAUTOMATICO | CARDIAC SCIENCE | POWER HEART AED G3 PRO | 4226058 | ALBORAN. URG | Integral | 01 Propiedad del cliente |  | Plataforma Almeria - Distrito Centro - Almería - CS Alborán
1 | 3 | DA | 00336998 | DC-1823 | DOPPLER | HADECO | ES-100X | N08040047 | CIUDAD JARDIN. C-7 | Integral | 01 Propiedad del cliente |  | Plataforma Almeria - Distrito Centro - Almería - CS Ciudad Jardín
1 | 3 | DA | 00336999 | DC-1828 | DOPPLER | HADECO | MINIDOP ES-100VX | 02050938 | ALBORAN | Integral | 01 Propiedad del cliente |  | Plataforma Almeria - Distrito Centro - Almería - CS Alborán
1 | 3 | DA | 00337000 | DC-1508 | DOPPLER | SONICAID | SONICAIDOne | 740XA0216709-13 | ALBORAN. C2 ENFER. | Integral | 01 Propiedad del cliente |  | Plataforma Almeria - Distrito Centro - Almería - CS Alborán
1 | 3 | DA | 00337001 | DC-1367 | ELECTROCARDIÓGRAFO | CARDIOLINE | AR2100VIEW | 0826130E | San Jose | Integral | 01 Propiedad del cliente |  | Plataforma Almeria - Distrito Centro - Níjar - San Jose
1 | 3 | DA | 00337002 | DC-0676 | ESFIGMOMANOMETRO DE PARED | RIESTER | BIG BEN | 001119109 | ALBORAN. URG. | Integral | 01 Propiedad del cliente |  | Plataforma Almeria - Distrito Centro - Almería - CS Alborán
1 | 3 | DA | 00337003 | DC-1289 | ESFIGMOMANOMETRO | RIESTER | BIG BEN | 080111385 | ALBORAN. C3 ENF. | Integral | 01 Propiedad del cliente |  | Plataforma Almeria - Distrito Centro - Almería - CS Alborán
1 | 3 | DA | 00337004 | DC-1291 | ESFIGMOMANOMETRO | RIESTER | BIG BEN | 080111376 | ALBORAN. C4 MED. | Integral | 01 Propiedad del cliente |  | Plataforma Almeria - Distrito Centro - Almería - CS Alborán
1 | 3 | DA | 00337005 | DC-1293 | ESFIGMOMANOMETRO | RIESTER | BIG BEN | 080111444 | ALBORAN. C5 | Integral | 01 Propiedad del cliente |  | Plataforma Almeria - Distrito Centro - Almería - CS Alborán
1 | 3 | DA | 00337006 | DC-1295 | ESFIGMOMANOMETRO DE PARED | RIESTER | BIG BEN | 080573979 | ALBORAN. C7 ENF. | Integral | 01 Propiedad del cliente |  | Plataforma Almeria - Distrito Centro - Almería - CS Alborán
1 | 3 | DA | 00337007 | DC-1297 | ESFIGMOMANOMETRO DE PARED | RIESTER | BIG BEN | 080573980 | CIUDAD JARDIN C-25 | Integral | 01 Propiedad del cliente |  | Plataforma Almeria - Distrito Centro - Almería - CS Ciudad Jardín
1 | 3 | DA | 00337008 | DC-1299 | ESFIGMOMANOMETRO | RIESTER | BIG BEN | 080111375 | ALBORAN. C6 ENF | Integral | 01 Propiedad del cliente |  | Plataforma Almeria - Distrito Centro - Almería - CS Alborán
1 | 3 | DA | 00337009 | DC-1304 | ESFIGMOMANOMETRO DE PARED | RIESTER | BIG BEN | 080111383 | ALBORAN. C8. PED | Integral | 01 Propiedad del cliente |  | Plataforma Almeria - Distrito Centro - Almería - CS Alborán
1 | 3 | DA | 00337010 | DC-1305 | ESFIGMOMANOMETRO DE PARED | RIESTER | BIG BEN | 080111504 | ALBORAN. C. PEDIATRÍA | Integral | 01 Propiedad del cliente |  | Plataforma Almeria - Distrito Centro - Almería - CS Alborán
1 | 3 | DA | 00337011 | DC-1309 | ESFIGMOMANOMETRO DE PARED | RIESTER | BIG BEN | 080111378 | ALBORAN. C1 | Integral | 01 Propiedad del cliente |  | Plataforma Almeria - Distrito Centro - Almería - CS Alborán
1 | 3 | DA | 00337013 | DC-1288 | OTOSCOPIO / OFTALMOSCOPIO | RIESTER | RI FORMER | 008124 | ALBORAN. C6 ENF. | Integral | 01 Propiedad del cliente |  | Plataforma Almeria - Distrito Centro - Almería - CS Alborán
1 | 3 | DA | 00337014 | DC-1290 | OTOSCOPIO / OFTALMOSCOPIO | RIESTER | RI FORMER | 014717 | ALBORAN. C4 MED. | Integral | 01 Propiedad del cliente |  | Plataforma Almeria - Distrito Centro - Almería - CS Alborán
1 | 3 | DA | 00337015 | DC-1292 | OTOSCOPIO / OFTALMOSCOPIO | RIESTER | RI FORMER | 014744 | ALBORAN. C5 MED. | Integral | 01 Propiedad del cliente |  | Plataforma Almeria - Distrito Centro - Almería - CS Alborán
1 | 3 | DA | 00337016 | DC-1294 | OTOSCOPIO / OFTALMOSCOPIO | RIESTER | RI FORMER | 008118 | ALBORAN. C7 ENF. | Integral | 01 Propiedad del cliente |  | Plataforma Almeria - Distrito Centro - Almería - CS Alborán
1 | 3 | DA | 00337017 | DC-1296 | OTOSCOPIO / OFTALMOSCOPIO | RIESTER | RI FORMER | 025936 | ALBORAN. C3. ENF | Integral | 01 Propiedad del cliente |  | Plataforma Almeria - Distrito Centro - Almería - CS Alborán
1 | 3 | DA | 00337018 | DC-1302 | OTOSCOPIO/OFTALMOSCOPIO DE PARED | RIESTER | RI FORMER | 018780 | ALBORAN CON POLIVALENTES | Integral | 01 Propiedad del cliente |  | Plataforma Almeria - Distrito Centro - Almería - CS Alborán
1 | 3 | DA | 00337019 | DC-1303 | OTOSCOPIO | RIESTER | RI FORMER | 015406 | ALBORAN. C8 PED | Integral | 01 Propiedad del cliente |  | Plataforma Almeria - Distrito Centro - Almería - CS Alborán
1 | 3 | DA | 00337020 | DC-1306 | OTOSCOPIO | RIESTER | RI FORMER | 016728 | ALBORAN. URG | Integral | 01 Propiedad del cliente |  | Plataforma Almeria - Distrito Centro - Almería - CS Alborán
1 | 3 | DA | 00337021 | DC-1308 | OTOSCOPIO/OFTALMOSCOPIO DE PARED | RIESTER | RI FORMER | 016731 | ALBORAN. C1 | Integral | 01 Propiedad del cliente |  | Plataforma Almeria - Distrito Centro - Almería - CS Alborán
1 | 3 | DA | 00337022 | DC-1824 | OTOSCOPIO | RIESTER | RI-FORMER | 018746 | ALBORAN. C5 | Integral | 01 Propiedad del cliente |  | Plataforma Almeria - Distrito Centro - Almería - CS Alborán
1 | 3 | DA | 00337023 | DC-1286 | OTOSCOPIO | RIESTER | RI FORMER | 008107 | ALBORAN | Integral | 01 Propiedad del cliente |  | Plataforma Almeria - Distrito Centro - Almería - CS Alborán
1 | 3 | DA | 00337024 | DC-1300 | OTOSCOPIO/OFTALMOSCOPIO | RIESTER | RI-FORMER | 008192 | ALBORAN. AMACEN | Integral | 01 Propiedad del cliente |  | Plataforma Almeria - Distrito Centro - Almería - CS Alborán
1 | 3 | DA | 00337025 | DC-1821 | PULSIOXIMETRO | EDAN | H100B | M14C09420014 | ALBORAN. URG. | Integral | 01 Propiedad del cliente |  | Plataforma Almeria - Distrito Centro - Almería - CS Alborán
1 | 3 | DA | 00337026 | DC-0324 | ASPIRADOR | TECNO-GAZ | TECNO 15 | A 25250806 | ALBORÁN. URG. | Integral | 01 Propiedad del cliente |  | Plataforma Almeria - Distrito Centro - Almería - CS Alborán
1 | 3 | DA | 00337027 | DC-0779 | DESFIBRILADOR SEMIAUTOMATICO | ZOLL | AED+PLUS | X09E409774 | ALCUDIA DE MONTEAGUD | Integral | 01 Propiedad del cliente |  | Plataforma Almeria - Distrito Centro - Tabernas - Alcudia
1 | 3 | DA | 00337028 | DC-0752 | ESFIGMOMANOMETRO PARED | RIESTER | BIG BEN | 071282124 | ALCUDIA DE MONTEAGUD | Integral | 01 Propiedad del cliente |  | Plataforma Almeria - Distrito Centro - Tabernas - Alcudia
1 | 3 | DA | 00337029 | DC-1874 | NEBULIZADOR | OMRON | NE-C28P | 20121208433VT | ALCUDIA DE MONTEAGUD | Integral | 01 Propiedad del cliente |  | Plataforma Almeria - Distrito Centro - Tabernas - Alcudia
1 | 3 | DA | 00337030 | DC-0778 | OTOSCOPIO PARED | RIESTER | RIFORMER | 025983 | ALCUDIA DE MONTEAGUD | Integral | 01 Propiedad del cliente |  | Plataforma Almeria - Distrito Centro - Tabernas - Alcudia
1 | 3 | DA | 00337031 | DC-1205 | DESFIBRILADOR SEMIAUTOMATICO | ZOLL | AED + PLUS | X09C403601 | ALHABIA | Integral | 01 Propiedad del cliente |  | Plataforma Almeria - Distrito Centro - Alto Andarax - Alhabia
1 | 3 | DA | 00337033 | DC-1204 | ESTUFA DE CALOR | GIMETTE | GIMA 21 | D060511987 | ALHABIA | Integral | 01 Propiedad del cliente |  | Plataforma Almeria - Distrito Centro - Alto Andarax - Alhabia
1 | 3 | DA | 00337035 | DC-1007 | AEROSOL | OMRON | CX3 | 138342 | CANJAYAR | Integral | 01 Propiedad del cliente |  | Plataforma Almeria - Distrito Centro - Alto Andarax - Canjayar
1 | 3 | DA | 00337037 | DC-1658 | AEROSOL | CAMI | CLINEB | 5276 | ALHAMA DE ALMERIA. SALA ESPERA RX | Integral | 01 Propiedad del cliente |  | Plataforma Almeria - Distrito Centro - Alto Andarax - CS Alhama de Almería
1 | 3 | DA | 00337038 | DC-1818 | AEROSOL | CAMI | CLINEB | 5274 | CANJAYAR. CONS. AEROSOLTERAPIA | Integral | 01 Propiedad del cliente |  | Plataforma Almeria - Distrito Centro - Alto Andarax - CS Alhama de Almería
1 | 3 | DA | 00337039 | DC-0704 | ASPIRADOR | ORDISI | A - 70 | 15475-A | ALHAMA DE ALMERIA URG | Integral | 01 Propiedad del cliente |  | Plataforma Almeria - Distrito Centro - Alto Andarax - CS Alhama de Almería
1 | 3 | DA | 00337040 | DC-0685 | AUTOCLAVE | ESCHMANN | SES2000 | SCB-4F-7842 | CANJAYAR | Integral | 01 Propiedad del cliente |  | Plataforma Almeria - Distrito Centro - Alto Andarax - Canjayar
1 | 3 | DA | 00337041 | DC-0718 | BASCULA ADULTO | TANITA | MODEL 1583 | 00410 | ALHAMA DE ALMERIA C8 | Integral | 01 Propiedad del cliente |  | Plataforma Almeria - Distrito Centro - Alto Andarax - CS Alhama de Almería
1 | 3 | DA | 00337044 | DC-1911 | COOXIMETRO | MICRO MEDICAL | CO | 14220 | ALHAMA DE ALMERIA | Integral | 01 Propiedad del cliente | 2017-10-26 | Plataforma Almeria - Distrito Centro - Alto Andarax - CS Alhama de Almería
1 | 3 | DA | 00337046 | DC-0703 | DESFIBRILADOR | MINDRAY | BENEHEART D6 | DG-15003457 | ALHAMA DE ALMERIA URGENCIAS | Integral | 01 Propiedad del cliente |  | Plataforma Almeria - Distrito Centro - Alto Andarax - CS Alhama de Almería
1 | 3 | DA | 00337047 | DC-0712 | DETECTOR FETAL | MORETTI | SONOTRAX BASIC | 104564-M12504970008 | ALHAMA DE ALMERIA C11 AGOGIDA | Integral | 01 Propiedad del cliente |  | Plataforma Almeria - Distrito Centro - Alto Andarax - CS Alhama de Almería
1 | 3 | DA | 00337048 | DC-1735 | DOPPLER | HEALTHDYNE TECHNOLOGIES | D900 | 900LX0A21980-07 | ALHABIA | Integral | 01 Propiedad del cliente |  | Plataforma Almeria - Distrito Centro - Alto Andarax - Alhabia
1 | 3 | DA | 00337049 | DC-1273 | DOPPLER | HADECO | MINIDOP | 06100879 | ALHAMA DE ALMERIA. C6 | Integral | 01 Propiedad del cliente |  | Plataforma Almeria - Distrito Centro - Alto Andarax - CS Alhama de Almería
1 | 3 | DA | 00337050 | DC-0707 | ELECTROBISTURI | GIMA | DIATERMO 106 | 1263776205 | ALHAMA DE ALMERIA. C. MENOR | Integral | 01 Propiedad del cliente |  | Plataforma Almeria - Distrito Centro - Alto Andarax - CS Alhama de Almería
1 | 3 | DA | 00337051 | DC-1974 | ELECTROCARDIOGRAFO | MINDRAY | BeneHeart R12 | FN-7B010010 | ALHAMA DE ALMERIA URG | Integral | 01 Propiedad del cliente | 2018-01-12 | Plataforma Almeria - Distrito Centro - Alto Andarax - CS Alhama de Almería
1 | 3 | DA | 00337053 | DC-0691 | ESFIGMOMANOMETRO | RIESTER | BIG BEN | 080573994 | ALHAMA DE ALMERIA. C6 ENF. | Integral | 01 Propiedad del cliente |  | Plataforma Almeria - Distrito Centro - Alto Andarax - CS Alhama de Almería
1 | 3 | DA | 00337054 | DC-0692 | ESFIGMOMANOMETRO | RIESTER | BIG BEN | 090621250 | ALHAMA DE ALMERIA C8 | Integral | 01 Propiedad del cliente |  | Plataforma Almeria - Distrito Centro - Alto Andarax - CS Alhama de Almería
1 | 3 | DA | 00337055 | DC-0706 | ESFIGMOMANOMETRO | RIESTER | BIG BEN | 071282145 | ALHAMA DE ALMERIA. URG | Integral | 01 Propiedad del cliente |  | Plataforma Almeria - Distrito Centro - Alto Andarax - CS Alhama de Almería
1 | 3 | DA | 00337056 | DC-0709 | ESFIGMOMANOMETRO | RIESTER | BIG BEN | 071282078 | ALHAMA DE ALMERIA C2.ENF | Integral | 01 Propiedad del cliente |  | Plataforma Almeria - Distrito Centro - Alto Andarax - CS Alhama de Almería
1 | 3 | DA | 00337057 | DC-0711 | ESFIGMOMANOMETRO | RIESTER | BIG BEN | 090621256 | ALHAMA DE ALMERIA C4.MED | Integral | 01 Propiedad del cliente |  | Plataforma Almeria - Distrito Centro - Alto Andarax - CS Alhama de Almería
1 | 3 | DA | 00337058 | DC-0714 | ESFIGMOMANOMETRO | RIESTER | BIG BEN | 080573982 | ALHAMA DE ALMERIA C5 | Integral | 01 Propiedad del cliente |  | Plataforma Almeria - Distrito Centro - Alto Andarax - CS Alhama de Almería
1 | 3 | DA | 00337061 | DC-0688 | OTOSCOPIO / OFTALMOSCOPIO | RIESTER | RI-FORMER | 025964 | ALHAMA DE ALMERIA. C2 ENF. | Integral | 01 Propiedad del cliente |  | Plataforma Almeria - Distrito Centro - Alto Andarax - CS Alhama de Almería
1 | 3 | DA | 00337062 | DC-0690 | OTOSCOPIO / OFTALMOSCOPIO | RIESTER | RIFORMER | 025943 | ALHAMA DE ALMERIA. C6 ENF. | Integral | 01 Propiedad del cliente |  | Plataforma Almeria - Distrito Centro - Alto Andarax - CS Alhama de Almería
1 | 3 | DA | 00337063 | DC-0708 | OTOSCOPIO / OFTALMOSCOPIO | RIESTER | RI-FORMER | 004432 | ALHAMA DE ALMERIA URGENCIAS | Integral | 01 Propiedad del cliente |  | Plataforma Almeria - Distrito Centro - Alto Andarax - CS Alhama de Almería
1 | 3 | DA | 00337064 | DC-0710 | OTOSCOPIO / OFTALMOSCOPIO | RIESTER | RIFORMER | 025954 | ALHAMA DE ALMERIA C4.MED | Integral | 01 Propiedad del cliente |  | Plataforma Almeria - Distrito Centro - Alto Andarax - CS Alhama de Almería
1 | 3 | DA | 00337065 | DC-0713 | OTOSCOPIO PARED | RIESTER | RIFORMER | 026021 | ALHAMA DE ALMERIA C5 | Integral | 01 Propiedad del cliente |  | Plataforma Almeria - Distrito Centro - Alto Andarax - CS Alhama de Almería
1 | 3 | DA | 00337066 | DC-0716 | OTOSCOPIO / OFTALMOSCOPIO | RIESTER | RIFORMER | 025957 | ALHAMA DE ALMERIA C8 | Integral | 01 Propiedad del cliente |  | Plataforma Almeria - Distrito Centro - Alto Andarax - CS Alhama de Almería
1 | 3 | DA | 00337069 | DC-0687 | SILLON ODONTOLOGICO | KAVO | PRIMUS 1058 | 1001999 | ALHAMA DE ALMERIA | Integral | 01 Propiedad del cliente |  | Plataforma Almeria - Distrito Centro - Alto Andarax - CS Alhama de Almería
1 | 3 | DA | 00337071 | DC-1202 | DESFIBRILADOR SEMIAUTOMATICO | ZOLL | AED + PLUS | X09C403584 | ALICUN | Integral | 01 Propiedad del cliente |  | Plataforma Almeria - Distrito Centro - Alto Andarax - Alicun
1 | 3 | DA | 00337073 | DC-1083 | AEROSOL | FLAEM | ATOMIZER 109 | 184792/L5 | ALMERIA CENTRO. ALMACEN | Integral | 01 Propiedad del cliente |  | Plataforma Almeria - Distrito Centro - Almería - CS Almería Centro
1 | 3 | DA | 00337074 | DC-1065 | AEROSOL | APEX MEDICAL CORP | MINI-NEB | N0910-17779 | ALMERIA CENTRO | Integral | 01 Propiedad del cliente |  | Plataforma Almeria - Distrito Centro - Almería - CS Almería Centro
1 | 3 | DA | 00337075 | DC-1084 | AEROSOL | APEX MEDICAL CORP | MINI-NEB | 204110401395 | ALMERIA CENTRO. ALMACEN | Integral | 01 Propiedad del cliente |  | Plataforma Almeria - Distrito Centro - Almería - CS Almería Centro
1 | 3 | DA | 00337076 | DC-0721 | AEROSOL | APEX MEDICAL CORP | MINI-NEB | N0910-17773 | ALMERIA CENTRO ALMACEN | Integral | 01 Propiedad del cliente |  | Plataforma Almeria - Distrito Centro - Almería - CS Almería Centro
1 | 3 | DA | 00337077 | DC-1506 | ASPIRADOR | CAMI | NEW ASPIRET 2.5 | 1035 | ALMERIA CENTRO. URG. | Integral | 01 Propiedad del cliente |  | Plataforma Almeria - Distrito Centro - Almería - CS Almería Centro
1 | 3 | DA | 00337078 | DC-1041 | ASPIRADOR | CAMI | ASKIR 30 | 4238 | PRESTAMOS | Integral | 01 Propiedad del cliente |  | Plataforma Almeria - Distrito Centro - Equipos préstamo - Distrito Centro
1 | 3 | DA | 00337081 | DC-1887 | BASCULA ADULTO | ADE MEDICAL | BABY SCALE | ** | ALMERIA CENTRO. C11 PEDIA. | Integral | 01 Propiedad del cliente |  | Plataforma Almeria - Distrito Centro - Almería - CS Almería Centro
1 | 3 | DA | 00337083 | DC-1097 | COOXIMETRO | CARDINAL HEALTH | MICRO CO | SN073-30667 | ALMERIA CENTRO | Integral | 01 Propiedad del cliente |  | Plataforma Almeria - Distrito Centro - Almería - CS Almería Centro
1 | 3 | DA | 00337084 | DC-1042 | DESFIBRILADOR SEMIAUTOMATICO | CARDIAC SCIENCE | POWER HEART AED G3 PRO | 901862 | ALMERIA CENTRO URGENCIAS | Integral | 01 Propiedad del cliente |  | Plataforma Almeria - Distrito Centro - Almería - CS Almería Centro
1 | 3 | DA | 00337085 | DC-1363 | DETECTOR DE LATIDOS FETALES | MORETTI | SONOTRAXX BASIC | M12402780002 | ALMERIA CENTRO | Integral | 01 Propiedad del cliente |  | Plataforma Almeria - Distrito Centro - Almería - CS Almería Centro
1 | 3 | DA | 00337086 | DC-1830 | DOPPLER | DIMED | SONOTRAX BASIC | 104564-M12402780004 | ALMERIA CENTRO. C21 ENF | Integral | 01 Propiedad del cliente |  | Plataforma Almeria - Distrito Centro - Almería - CS Almería Centro
1 | 3 | DA | 00337087 | DC-1364 | DOPPLER | HADECO | MINIDOP ES100VX | 10100287 | ALMERIA CENTRO | Integral | 01 Propiedad del cliente |  | Plataforma Almeria - Distrito Centro - Almería - CS Almería Centro
1 | 3 | DA | 00337088 | DC-1752 | ELECTROBISTURI | LED SPA | SURTRON 120 MONOPOLAR/BIPOLAR | 3630186482 | ALMERIA CENTRO. CIRUGÍA MENOR. | Integral | 01 Propiedad del cliente | 2015-11-18 | Plataforma Almeria - Distrito Centro - Almería - CS Almería Centro
1 | 3 | DA | 00337089 | DC-1910 | ELECTROCARDIOGRAFO | MINDRAY | BeneHeart R12 | FN-76008555 | ALMERIA CENTRO. URGENCIAS | Integral | 01 Propiedad del cliente |  | Plataforma Almeria - Distrito Centro - Almería - CS Almería Centro
1 | 3 | DA | 00337090 | DC-2082 | ELECTROCARDIOGRAFO | EDAN | SE-601 | 310002-M11A03210001 | ALMERIA CENTRO. CONS ENF. ACOGIDA | Integral | 01 Propiedad del cliente | 2019-03-01 | Plataforma Almeria - Distrito Centro - Almería - CS Almería Centro
1 | 3 | DA | 00337091 | DC-1057 | ESFIGMOMANOMETRO | RIESTER | BIG BEN | 090621244 | ALMERIA CENTRO. C18 ENF. | Integral | 01 Propiedad del cliente |  | Plataforma Almeria - Distrito Centro - Almería - CS Almería Centro
1 | 3 | DA | 00337092 | DC-1044 | ESFIGMOMANOMETRO | RIESTER | BIG BEN | 090621245 | ALMERIA CENTRO URG | Integral | 01 Propiedad del cliente |  | Plataforma Almeria - Distrito Centro - Almería - CS Almería Centro
1 | 3 | DA | 00337093 | DC-1053 | ESFIGMOMANOMETRO | RIESTER | BIGBEN | 090621234 | ALMERIA CENTRO CIR.MENOR | Integral | 01 Propiedad del cliente |  | Plataforma Almeria - Distrito Centro - Almería - CS Almería Centro
1 | 3 | DA | 00337094 | DC-1055 | ESFIGMOMANOMETRO DE PARED | RIESTER | BIGBEN | 090621242 | ALMERIA CENTRO. ENF PEDIAT. | Integral | 01 Propiedad del cliente |  | Plataforma Almeria - Distrito Centro - Almería - CS Almería Centro
1 | 3 | DA | 00337095 | DC-1059 | ESFIGMOMANOMETRO DE PARED | RIESTER | BIGBEN | 110103318 | ALMERIA CENTRO. C8 MEDICA. | Integral | 01 Propiedad del cliente |  | Plataforma Almeria - Distrito Centro - Almería - CS Almería Centro
1 | 3 | DA | 00337096 | DC-1071 | ESFIGMOMANOMETRO | RIESTER | NOVA | 991253299 | ALMERIA CENTRO C11 PED 2ºPL | Integral | 01 Propiedad del cliente |  | Plataforma Almeria - Distrito Centro - Almería - CS Almería Centro
1 | 3 | DA | 00337097 | DC-1073 | ESFIGMOMANOMETRO DE PARED | RIESTER | BIGBEN | 090621230 | ALMERIA CENTRO C2 1ºPL | Integral | 01 Propiedad del cliente |  | Plataforma Almeria - Distrito Centro - Almería - CS Almería Centro
1 | 3 | DA | 00337098 | DC-1075 | ESFIGMOMANOMETRO | RIESTER | BIG BEN | 090621254 | ALMERIA CENTRO C3 MED | Integral | 01 Propiedad del cliente |  | Plataforma Almeria - Distrito Centro - Almería - CS Almería Centro
1 | 3 | DA | 00337099 | DC-1078 | ESFIGMOMANOMETRO | RIESTER | BIG BEN | 090621219 | ALMERIA CENTRO C7 | Integral | 01 Propiedad del cliente |  | Plataforma Almeria - Distrito Centro - Almería - CS Almería Centro
1 | 3 | DA | 00337100 | DC-1080 | ESFIGMOMANOMETRO | RIESTER | BIG BEN | 090621228 | ALMERIA CENTRO. C4 | Integral | 01 Propiedad del cliente |  | Plataforma Almeria - Distrito Centro - Almería - CS Almería Centro
1 | 3 | DA | 00337101 | DC-1082 | ESFIGMOMANOMETRO DE PARED | RIESTER | BIGBEN | 090621233 | ALMERIA CENTRO. C6 | Integral | 01 Propiedad del cliente |  | Plataforma Almeria - Distrito Centro - Almería - CS Almería Centro
1 | 3 | DA | 00337102 | DC-1085 | ESFIGMOMANOMETRO DE PARED | RIESTER | BIG BEN | 02013562 | ALMERIA CENTRO. C-15 ENF | Integral | 01 Propiedad del cliente |  | Plataforma Almeria - Distrito Centro - Almería - CS Almería Centro
1 | 3 | DA | 00337103 | DC-1087 | ESFIGMOMANOMETRO DE PARED | RIESTER | BIGBEN | 110414062 | ALMERIA CENTRO. C16 | Integral | 01 Propiedad del cliente |  | Plataforma Almeria - Distrito Centro - Almería - CS Almería Centro
1 | 3 | DA | 00337104 | DC-1088 | ESFIGMOMANOMETRO DE PARED | RIESTER | BIGBEN | 090621246 | ALMERIA CENTRO. C1 | Integral | 01 Propiedad del cliente |  | Plataforma Almeria - Distrito Centro - Almería - CS Almería Centro
1 | 3 | DA | 00337105 | DC-1092 | ESFIGMOMANOMETRO DE PARED | RIESTER | BIGBEN | 090621248 | ALMERIA CENTRO. C21 ENF | Integral | 01 Propiedad del cliente |  | Plataforma Almeria - Distrito Centro - Almería - CS Almería Centro
1 | 3 | DA | 00337106 | DC-1094 | ESFIGMOMANOMETRO DE PARED | GIMA | DALLAS |  | ALMERIA CENTRO. C14 | Integral | 01 Propiedad del cliente |  | Plataforma Almeria - Distrito Centro - Almería - CS Almería Centro
1 | 3 | DA | 00337107 | DC-1061 | ESFIGMOMANOMETRO DE PARED | RIESTER | BIGBEN | 090621255 | ALMERIA CENTRO. C10 MEDI 2ºPL. | Integral | 01 Propiedad del cliente |  | Plataforma Almeria - Distrito Centro - Almería - CS Almería Centro
1 | 3 | DA | 00337108 | DC-1062 | ESFIGMOMANOMETRO DE PARED | RIESTER | BIGBEN | 071282120 | ALMERIA CENTRO. C9 2º PLA | Integral | 01 Propiedad del cliente |  | Plataforma Almeria - Distrito Centro - Almería - CS Almería Centro
1 | 3 | DA | 00337109 | DC-1064 | ESFIGMOMANOMETRO DE PARED | RIESTER | BIGBEN | 090621236 | ALMERIA CENTRO. C22 ENFER. | Integral | 01 Propiedad del cliente |  | Plataforma Almeria - Distrito Centro - Almería - CS Almería Centro
1 | 3 | DA | 00337110 | DC-1066 | ESFIGMOMANOMETRO DE PARED | RIESTER | BIGBEN | 120419985 | ALMERIA CENTRO. C17 PEDI 2º PL | Integral | 01 Propiedad del cliente |  | Plataforma Almeria - Distrito Centro - Almería - CS Almería Centro
1 | 3 | DA | 00337111 | DC-1069 | ESFIGMOMANOMETRO DE PARED | RIESTER | BIGBEN | 110103321 | ALMERIA CENTRO. C12 PE 2ºPL | Integral | 01 Propiedad del cliente |  | Plataforma Almeria - Distrito Centro - Almería - CS Almería Centro
1 | 3 | DA | 00337112 | DC-2084 | ESPIROMETRO | SIBELMED | DATOSPIR TOUCH | 11B-024 | ALMERIA CENTRO. C15 ENF. | Integral | 01 Propiedad del cliente |  | Plataforma Almeria - Distrito Centro - Almería - CS Almería Centro
1 | 3 | DA | 00337113 | DC-0945 | OTOSCOPIO | RIESTER | RI FORMER | EQUIPO COMPLEMENTARI | ALMERIA CENTRO | Integral | 01 Propiedad del cliente |  | Plataforma Almeria - Distrito Centro - Almería - CS Almería Centro
1 | 3 | DA | 00337114 | DC-1052 | OTOSCOPIO / OFTALMOSCOPIO | RIESTER | RIFORMER | 012055 | ALMERIA CENTRO CIR.MENOR | Integral | 01 Propiedad del cliente |  | Plataforma Almeria - Distrito Centro - Almería - CS Almería Centro
1 | 3 | DA | 00337115 | DC-1054 | OTOSCOPIO / OFTALMOSCOPIO | RIESTER | RIFORMER | 009287 | ALMERIA CENTRO. C5 | Integral | 01 Propiedad del cliente |  | Plataforma Almeria - Distrito Centro - Almería - CS Almería Centro
1 | 3 | DA | 00337116 | DC-1056 | OTOSCOPIO PARED | RIESTER | RIFORMER | 020167 | ALMERIA CENTRO. C18 ENF. | Integral | 01 Propiedad del cliente |  | Plataforma Almeria - Distrito Centro - Almería - CS Almería Centro
1 | 3 | DA | 00337117 | DC-1058 | OTOSCOPIO PARED | RIESTER | RIFORMER | 014742 | ALMERIA CENTRO. C8 MEDICA | Integral | 01 Propiedad del cliente |  | Plataforma Almeria - Distrito Centro - Almería - CS Almería Centro
1 | 3 | DA | 00337118 | DC-1060 | OTOSCOPIO PARED | RIESTER | RIFORMER | 011664 | ALMERIA CENTRO. C. 10 MEDICA 2ºPL | Integral | 01 Propiedad del cliente |  | Plataforma Almeria - Distrito Centro - Almería - CS Almería Centro
1 | 3 | DA | 00337119 | DC-1063 | OTOSCOPIO PARED | RIESTER | RIFORMER | 009294 | ALMERIA CENTRO. C9 2º PLANTA | Integral | 01 Propiedad del cliente |  | Plataforma Almeria - Distrito Centro - Almería - CS Almería Centro
1 | 3 | DA | 00337120 | DC-1067 | OTOSCOPIO PARED | RIESTER | RIFORMER | 014723 | ALMERIA CENTRO. C17 PEDI 2º PL | Integral | 01 Propiedad del cliente |  | Plataforma Almeria - Distrito Centro - Almería - CS Almería Centro
1 | 3 | DA | 00337121 | DC-1068 | OTOSCOPIO PARED | RIESTER | RIFORMER | 020166 | ALMERIA CENTRO. C12 PED 2ºPL. | Integral | 01 Propiedad del cliente |  | Plataforma Almeria - Distrito Centro - Almería - CS Almería Centro
1 | 3 | DA | 00337122 | DC-1070 | OTOSCOPIO / OFTALMOSCOPIO | RIESTER | RIFORMER | 011657 | ALMERIA CENTRO. C11 PED 2ºPL | Integral | 01 Propiedad del cliente |  | Plataforma Almeria - Distrito Centro - Almería - CS Almería Centro
1 | 3 | DA | 00337123 | DC-1072 | OTOSCOPIO / OFTALMOSCOPIO | RIESTER | RIFORMER | 016901 | ALMERIA CENTRO. C2 | Integral | 01 Propiedad del cliente |  | Plataforma Almeria - Distrito Centro - Almería - CS Almería Centro
1 | 3 | DA | 00337124 | DC-1074 | OTOSCOPIO / OFTALMOSCOPIO | RIESTER | RIFORMER | 016757 | ALMERIA CENTRO C1 | Integral | 01 Propiedad del cliente |  | Plataforma Almeria - Distrito Centro - Almería - CS Almería Centro
1 | 3 | DA | 00337125 | DC-1076 | OTOSCOPIO PARED | RIESTER | RIFORMER | 016729 | ALMERIA CENTRO C3 MED | Integral | 01 Propiedad del cliente |  | Plataforma Almeria - Distrito Centro - Almería - CS Almería Centro
1 | 3 | DA | 00337126 | DC-1077 | OTOSCOPIO / OFTALMOSCOPIO | RIESTER | RIFORMER | 016744 | ALMERIA CENTRO C7 | Integral | 01 Propiedad del cliente |  | Plataforma Almeria - Distrito Centro - Almería - CS Almería Centro
1 | 3 | DA | 00337127 | DC-1079 | OTOSCOPIO / OFTALMOSCOPIO | RIESTER | RIFORMER | 016725 | ALMERIA CENTRO C4 | Integral | 01 Propiedad del cliente |  | Plataforma Almeria - Distrito Centro - Almería - CS Almería Centro
1 | 3 | DA | 00337128 | DC-1081 | OTOSCOPIO / OFTALMOSCOPIO | RIESTER | RIFORMER | 016895 | ALMERIA CENTRO. C6 | Integral | 01 Propiedad del cliente |  | Plataforma Almeria - Distrito Centro - Almería - CS Almería Centro
1 | 3 | DA | 00337129 | DC-1086 | OTOSCOPIO PARED | RIESTER | RIFORMER | 034965 | ALMERIA CENTRO. URG | Integral | 01 Propiedad del cliente |  | Plataforma Almeria - Distrito Centro - Almería - CS Almería Centro
1 | 3 | DA | 00337130 | DC-1089 | OTOSCOPIO PARED | RIESTER | RIFORMER | 012059 | ALMERIA CENTRO. C16 | Integral | 01 Propiedad del cliente |  | Plataforma Almeria - Distrito Centro - Almería - CS Almería Centro
1 | 3 | DA | 00337131 | DC-1091 | OTOSCOPIO PARED | RIESTER | RIFORMER | 020637 | ALMERIA CENTRO. C21 ENF | Integral | 01 Propiedad del cliente |  | Plataforma Almeria - Distrito Centro - Almería - CS Almería Centro
1 | 3 | DA | 00337132 | DC-1093 | OTOSCOPIO PARED | RIESTER | RIFORMER | 018492 | ALMERIA CENTRO. C14 | Integral | 01 Propiedad del cliente |  | Plataforma Almeria - Distrito Centro - Almería - CS Almería Centro
1 | 3 | DA | 00337133 | DC-1095 | OTOSCOPIO PARED | RIESTER | RIFORMER | 016758 | ALMERIA CENTRO. C.PED. ENF | Integral | 01 Propiedad del cliente |  | Plataforma Almeria - Distrito Centro - Almería - CS Almería Centro
1 | 3 | DA | 00337134 | DC-1043 | PULSIOXIMETRO | EDAN | H100B | H100B020851029 | ALMERIA CENTRO URG | Integral | 01 Propiedad del cliente |  | Plataforma Almeria - Distrito Centro - Almería - CS Almería Centro
1 | 3 | DA | 00337135 | DC-0888 | RETINOGRAFO | TOPCON | TRC.NW200 | 226204 | ALMERIA CENTRO. CON RETINOGRAFIAS -1 | Integral | 01 Propiedad del cliente |  | Plataforma Almeria - Distrito Centro - Almería - CS Almería Centro
1 | 3 | DA | 00337137 | DC-1575 | ESFIGMOMANOMETRO DE PARED | RIESTER | BIG BEN | 130413810 | ALMERIA CENTRO. C5 1ºPL | Integral | 01 Propiedad del cliente |  | Plataforma Almeria - Distrito Centro - Almería - CS Almería Centro
1 | 3 | DA | 00337139 | DC-1536 | DESFIBRILADOR SEMIAUTOMATICO | ZOLL | AED + PLUS | X09C403425 | ALMOCITA | Integral | 01 Propiedad del cliente |  | Plataforma Almeria - Distrito Centro - Alto Andarax - Almocita
1 | 3 | DA | 00337140 | DC-1275 | DESFIBRILADOR SEMIAUTOMÁTICO | ZOLL | AED+PLUS | X09C403393 | ALSODUX | Integral | 01 Propiedad del cliente |  | Plataforma Almeria - Distrito Centro - Alto Andarax - Alsodux
1 | 3 | DA | 00337141 | DC-1274 | ESFIGMOMANOMETRO | RIESTER | NOVA | 62612 | ALSODUX | Integral | 01 Propiedad del cliente |  | Plataforma Almeria - Distrito Centro - Alto Andarax - Alsodux
1 | 3 | DA | 00337142 | DC-1418 | DESFIBRILADOR SEMIAUTOMATICO | ZOLL | AED+PLUS | X09C403462 | ATOCHARES | Integral | 01 Propiedad del cliente |  | Plataforma Almeria - Distrito Centro - Níjar - Atochares
1 | 3 | DA | 00337143 | DC-2022 | ESFIGMOMANOMETRO DE PARED | RIESTER | BIG BEN | 180442952 | C.S. ATOCHARES | Integral | 01 Propiedad del cliente | 2018-10-10 | Plataforma Almeria - Distrito Centro - Níjar - Atochares
1 | 3 | DA | 00337144 | DC-2021 | OTOSCOPIO PARED | RIESTER | RIFORMER | 067082 | C.S. ATOCHARES | Integral | 01 Propiedad del cliente | 2018-10-10 | Plataforma Almeria - Distrito Centro - Níjar - Atochares
1 | 3 | DA | 00337145 | DC-0812 | DESFIBRILADOR SEMIAUTOMATICO | ZOLL | AED PLUS | X09C403405 | AULAGO | Integral | 01 Propiedad del cliente |  | Plataforma Almeria - Distrito Centro - Rio Nacimiento - Aulago
1 | 3 | DA | 00337146 | DC-0943 | DESFIBRILADOR SEMIAUTOMATICO | ZOLL | AED + PLUS | X09C403585 | BARRANQUETE | Integral | 01 Propiedad del cliente |  | Plataforma Almeria - Distrito Centro - Níjar - Barranquete
1 | 3 | DA | 00337148 | DC-0942 | ESFIGMOMANOMETRO DE PARED | RIESTER | BIGBEN | 050642395 | BARRANQUETE | Integral | 01 Propiedad del cliente |  | Plataforma Almeria - Distrito Centro - Níjar - Barranquete
1 | 3 | DA | 00337149 | DC-0940 | OTOSCOPIO PARED | RIESTER | RIFORMER | 025968 | BARRANQUETE | Integral | 01 Propiedad del cliente |  | Plataforma Almeria - Distrito Centro - Níjar - Barranquete
1 | 3 | DA | 00337150 | DC-1001 | DESFIBRILADOR SEMIAUTOMATICO | ZOLL | AED + PLUS | X09C403429 | BEIRES | Integral | 01 Propiedad del cliente |  | Plataforma Almeria - Distrito Centro - Alto Andarax - Beires
1 | 3 | DA | 00337152 | DC-0749 | AEROSOL | KYARA EASY | HOSPYNEB | 154180/ASP | BENAHADUX. AER | Integral | 01 Propiedad del cliente |  | Plataforma Almeria - Distrito Centro - Bajo Andarax - CS Benahadux
1 | 3 | DA | 00337154 | DC-1926 | AEROSOL | FLAEM | ATOMIZER 109 | 184794125 | Gador | Integral | 01 Propiedad del cliente |  | Plataforma Almeria - Distrito Centro - Bajo Andarax - Gádor
1 | 3 | DA | 00337155 | DC-1267 | ASPIRADOR | MORETTI | ASPIMED 2.3 | 2683 | BENAHADUX. URG | Integral | 01 Propiedad del cliente |  | Plataforma Almeria - Distrito Centro - Bajo Andarax - CS Benahadux
1 | 3 | DA | 00337160 | DC-0285 | DETECTOR FETAL | HADECO | MINIDOP ES-100 VX | 07100228 | BENAHADUX. URG MED. | Integral | 01 Propiedad del cliente |  | Plataforma Almeria - Distrito Centro - Bajo Andarax - CS Benahadux
1 | 3 | DA | 00337162 | DC-0286 | ELECTROBISTURÍ | ST ELECTROMEDICINA | COAGULOSEM 970 | 466670 | BENAHADUX C.POL | Integral | 01 Propiedad del cliente |  | Plataforma Almeria - Distrito Centro - Bajo Andarax - CS Benahadux
1 | 3 | DA | 00337163 | DC-1753 | ELECTROCARDIOGRAFO | MINDRAY | Beneheart R12 | FN-59003038 | BENAHADUX. URG ENF. | Integral | 01 Propiedad del cliente | 2015-11-18 | Plataforma Almeria - Distrito Centro - Bajo Andarax - CS Benahadux
1 | 3 | DA | 00337171 | DC-0275 | OTOSCOPIO PARED | RIESTER | RI-FORMER | 020248 | BENAHADUX. C2 MED. | Integral | 01 Propiedad del cliente |  | Plataforma Almeria - Distrito Centro - Bajo Andarax - CS Benahadux
1 | 3 | DA | 00337172 | DC-0291 | OTOSCOPIO PARED | RIESTER | RI-FORMER | 020632 | BENAHADUX C.PED | Integral | 01 Propiedad del cliente |  | Plataforma Almeria - Distrito Centro - Bajo Andarax - CS Benahadux
1 | 3 | DA | 00337173 | DC-1946 | OTOSCOPIO-OFTALMOSCOPIO DE PARED | RIESTER | RIFORMER | 060796 | BENAHADUX. URG MED. | Integral | 01 Propiedad del cliente | 2017-11-24 | Plataforma Almeria - Distrito Centro - Bajo Andarax - CS Benahadux
1 | 3 | DA | 00337174 | DC-1867 | PESABEBES | ADE MEDICAL | BABY | 0308001121 | Santa Fé | Integral | 01 Propiedad del cliente |  | Plataforma Almeria - Distrito Centro - Bajo Andarax - Santa Fé
1 | 3 | DA | 00337175 | DC-1883 | PESABEBES | ADE MEDICAL | BABY | 001121 | BENAHADUX C.PED | Integral | 01 Propiedad del cliente |  | Plataforma Almeria - Distrito Centro - Bajo Andarax - CS Benahadux
1 | 3 | DA | 00337176 | DC-0294 | PULSIOXIMETRO | EDAN | H100B | H100B0309B8064 | Huércal de Almería URG | Integral | 01 Propiedad del cliente |  | Plataforma Almeria - Distrito Centro - Bajo Andarax - Huércal
1 | 3 | DA | 00337178 | DC-0296 | RETINOGRAFO | TOPCON | TRCNW 200 | 226488 | CANJAYAR BOX2 | Integral | 01 Propiedad del cliente |  | Plataforma Almeria - Distrito Centro - Alto Andarax - Canjayar
1 | 3 | DA | 00337179 | DC-1386 | DESFIBRILADOR SEMIAUTOMATICO | ZOLL | AED+PLUS | X09E41033 | BENITAGLA | Integral | 01 Propiedad del cliente |  | Plataforma Almeria - Distrito Centro - Tabernas - Benitagla
1 | 3 | DA | 00337180 | DC-1387 | ESFIGMOMANOMETRO DE PARED | RIESTER | BIG BEN | 080226697 | BENITAGLA | Integral | 01 Propiedad del cliente |  | Plataforma Almeria - Distrito Centro - Tabernas - Benitagla
1 | 3 | DA | 00337181 | DC-0777 | DESFIBRILADOR SEMIAUTOMATICO | ZOLL | AED+PLUS | X09E410017 | BENITORAFE | Integral | 01 Propiedad del cliente |  | Plataforma Almeria - Distrito Centro - Tabernas - Benitorafe
1 | 3 | DA | 00337182 | DC-0780 | ESFIGMOMANOMETRO PARED | GIMA | DALLAS | S/N | BENITORAFE | Integral | 01 Propiedad del cliente |  | Plataforma Almeria - Distrito Centro - Tabernas - Benitorafe
1 | 3 | DA | 00337183 | DC-1388 | DESFIBRILADOR SEMIAUTOMATICO | ZOLL | AED+PLUS | X09C403579 | BENIZALON | Integral | 01 Propiedad del cliente |  | Plataforma Almeria - Distrito Centro - Sorbas - Benizalón
1 | 3 | DA | 00337184 | DC-1196 | DESFIBRILADOR SEMIAUTOMATICO | ZOLL | AED + PLUS | X09C403334 | BENTARIQUE | Integral | 01 Propiedad del cliente |  | Plataforma Almeria - Distrito Centro - Alto Andarax - Bentarique
1 | 3 | DA | 00337185 | DC-1741 | AEROSOL | APEX MEDICAL CORP | MINI-NEB | N0910-17053 | CABO DE GATA | Integral | 01 Propiedad del cliente |  | Plataforma Almeria - Distrito Centro - La Cañada - Cabo De Gata
1 | 3 | DA | 00337186 | DC-0528 | ASPIRADOR | MORETTI | ASPIMED 2.2 | 2939 | CABO DE GATA | Integral | 01 Propiedad del cliente |  | Plataforma Almeria - Distrito Centro - La Cañada - Cabo De Gata
1 | 3 | DA | 00337187 | DC-0534 | BASCULA ADULTO | SOEHNLE | PROFESSIONAL | 8310.05.001362 | CABO DE GATA | Integral | 01 Propiedad del cliente |  | Plataforma Almeria - Distrito Centro - La Cañada - Cabo De Gata
1 | 3 | DA | 00337188 | DC-0963 | BASCULA MECANICA ADULTO | PESPERSON |  | 19865 | CABO DE GATA | Integral | 01 Propiedad del cliente |  | Plataforma Almeria - Distrito Centro - La Cañada - Cabo De Gata
1 | 3 | DA | 00337189 | DC-0964 | BASCULA MECANICA ADULTO | PESPERSON |  | 198967 | CABO DE GATA | Integral | 01 Propiedad del cliente |  | Plataforma Almeria - Distrito Centro - La Cañada - Cabo De Gata
1 | 3 | DA | 00337190 | DC-0962 | BASCULA MECANICA ADULTO | ASIMED | BARYPLUS | 101-G-966 | CABO DE GATA | Integral | 01 Propiedad del cliente |  | Plataforma Almeria - Distrito Centro - La Cañada - Cabo De Gata
1 | 3 | DA | 00337191 | DC-0952 | BATERIA DESFIBRILADOR DEA | CARDIAC SCIENCE | G3 RPO | 13419-568 | Cabo de Gata | Integral | 01 Propiedad del cliente |  | Plataforma Almeria - Distrito Centro - Equipos préstamo - Taller Almería
1 | 3 | DA | 00337192 | DC-1109 | DESFIBRILADOR | PHILIPS | HEART START MRX | US00552833 | CABO DE GATA | Integral | 01 Propiedad del cliente | 2011-01-01 | Plataforma Almeria - Distrito Centro - La Cañada - Cabo De Gata
1 | 3 | DA | 00337193 | DC-0526 | DESFIBRILADOR SEMIAUTOMATICO | CARDIAC SCIENCE | POWER HEART AED G3 PRO | 4226074 | CABO DE GATA | Integral | 01 Propiedad del cliente | 2008-01-01 | Plataforma Almeria - Distrito Centro - La Cañada - Cabo De Gata
1 | 3 | DA | 00337194 | DC-1742 | DETECTOR FETAL | HADECO | MINIDOP ES 100 | 0511 | CABO DE GATA | Integral | 01 Propiedad del cliente |  | Plataforma Almeria - Distrito Centro - La Cañada - Cabo De Gata
1 | 3 | DA | 00337196 | DC-0529 | ESFIGMOMANOMETRO | RIESTER | BIG BEN | 020135595 | CABO DE GATA | Integral | 01 Propiedad del cliente |  | Plataforma Almeria - Distrito Centro - La Cañada - Cabo De Gata
1 | 3 | DA | 00337197 | DC-0530 | ESFIGMOMANOMETRO | RIESTER | BIG BEN | 020135620 | CABO DE GATA | Integral | 01 Propiedad del cliente |  | Plataforma Almeria - Distrito Centro - La Cañada - Cabo De Gata
1 | 3 | DA | 00337199 | DC-2007 | NEBULIZADOR | CAMI | FLO CLINEB | 6824 | CABO DE GATA | Integral | 01 Propiedad del cliente |  | Plataforma Almeria - Distrito Centro - La Cañada - Cabo De Gata
1 | 3 | DA | 00337200 | DC-0525 | OTOSCOPIO / OFTALMOSCOPIO | RIESTER | RIFORMER | 020162 | CABO DE GATA | Integral | 01 Propiedad del cliente | 2008-01-01 | Plataforma Almeria - Distrito Centro - La Cañada - Cabo De Gata
1 | 3 | DA | 00337201 | DC-0531 | OTOSCOPIO / OFTALMOSCOPIO | RIESTER | RIFORMER | 020184 | CABO DE GATA | Integral | 01 Propiedad del cliente | 2008-01-01 | Plataforma Almeria - Distrito Centro - La Cañada - Cabo De Gata
1 | 3 | DA | 00337202 | DC-0533 | OTOSCOPIO / OFTALMOSCOPIO | RIESTER | RIFORMER | 020187 | CABO DE GATA | Integral | 01 Propiedad del cliente | 2008-01-01 | Plataforma Almeria - Distrito Centro - La Cañada - Cabo De Gata
1 | 3 | DA | 00337209 | DC-2049 | COOXIMETRO | MICRO MEDICAL | MICRO CO | 15199 | San Isidro | Integral | 01 Propiedad del cliente | 2018-11-06 | Plataforma Almeria - Distrito Centro - Níjar - San Isidro
1 | 3 | DA | 00337210 | DC-1645 | DESFIBRILADOR | MINDRAY | BENEHEART D6 | DG-53013126 | Campohermoso | Integral | 01 Propiedad del cliente | 2015-01-15 | Plataforma Almeria - Distrito Centro - Níjar - Campohermoso
1 | 3 | DA | 00337211 | DC-0488 | DETECTOR FETAL | DIMED | SONOTRAX BASIC | 104564-M12504970013 | Campohermoso | Integral | 01 Propiedad del cliente |  | Plataforma Almeria - Distrito Centro - Níjar - Campohermoso
1 | 3 | DA | 00337212 | DC-1906 | DOPPLER | HUNTLEIGH | MINI-DOPPLER D900 | 900LX0A21851-07 | Campohermoso | Integral | 01 Propiedad del cliente |  | Plataforma Almeria - Distrito Centro - Níjar - Campohermoso
1 | 3 | DA | 00337213 | DC-0823 | ELECTROBISTURI | ST ELECTROMEDICINA | COAGULOSEM 970 | 466609 | Campohermoso | Integral | 01 Propiedad del cliente |  | Plataforma Almeria - Distrito Centro - Níjar - Campohermoso
1 | 3 | DA | 00337214 | DC-0598 | ELECTROCARDIOGRAFO | EDAN | SE601C | SEA322310A0966D | Campohermoso | Integral | 01 Propiedad del cliente |  | Plataforma Almeria - Distrito Centro - Níjar - Campohermoso
1 | 3 | DA | 00337215 | DC-2037 | ESFIGMOMANOMETRO PARED | RIESTER | BIG BEN | 180442948 | Campohermoso | Integral | 01 Propiedad del cliente | 2018-10-24 | Plataforma Almeria - Distrito Centro - Níjar - Campohermoso
1 | 3 | DA | 00337218 | DC-0470 | ESFIGMOMANOMETRO DE PARED | RIESTER | BIG BEN | 020409563 | Campohermoso | Integral | 01 Propiedad del cliente |  | Plataforma Almeria - Distrito Centro - Níjar - Campohermoso
1 | 3 | DA | 00337219 | DC-0471 | ESFIGMOMANOMETRO DE PARED | RIESTER | BIG BEN | 000766313 | Campohermoso | Integral | 01 Propiedad del cliente |  | Plataforma Almeria - Distrito Centro - Níjar - Campohermoso
1 | 3 | DA | 00337220 | DC-0473 | ESFIGMOMANOMETRO DE PARED | RIESTER | BIG BEN | 000766335 | Campohermoso | Integral | 01 Propiedad del cliente |  | Plataforma Almeria - Distrito Centro - Níjar - Campohermoso
1 | 3 | DA | 00337221 | DC-0474 | ESFIGMOMANOMETRO DE PARED | RIESTER | BIG BEN | 041240497 | Campohermoso | Integral | 01 Propiedad del cliente |  | Plataforma Almeria - Distrito Centro - Níjar - Campohermoso
1 | 3 | DA | 00337222 | DC-0476 | ESFIGMOMANOMETRO DE PARED | RIESTER | BIG BEN | 000766321 | Campohermoso | Integral | 01 Propiedad del cliente |  | Plataforma Almeria - Distrito Centro - Níjar - Campohermoso
1 | 3 | DA | 00337223 | DC-0478 | ESFIGMOMANOMETRO DE PARED | RIESTER | BIG BEN | 000766314 | Campohermoso | Integral | 01 Propiedad del cliente |  | Plataforma Almeria - Distrito Centro - Níjar - Campohermoso
1 | 3 | DA | 00337224 | DC-0479 | ESFIGMOMANOMETRO DE PARED | RIESTER | BIG BEN | 011066948 | Campohermoso | Integral | 01 Propiedad del cliente |  | Plataforma Almeria - Distrito Centro - Níjar - Campohermoso
1 | 3 | DA | 00337225 | DC-0484 | ESFIGMOMANOMETRO DE PARED | RIESTER | BIG BEN | 000766322 | Campohermoso | Integral | 01 Propiedad del cliente |  | Plataforma Almeria - Distrito Centro - Níjar - Campohermoso
1 | 3 | DA | 00337227 | DC-0492 | ESFIGMOMANOMETRO DE PARED | RIESTER | BIG BEN | 000766296 | Campohermoso | Integral | 01 Propiedad del cliente |  | Plataforma Almeria - Distrito Centro - Níjar - Campohermoso
1 | 3 | DA | 00337228 | DC-0494 | ESFIGMOMANOMETRO DE PARED | RIESTER | BIG BEN | 000766319 | Campohermoso | Integral | 01 Propiedad del cliente |  | Plataforma Almeria - Distrito Centro - Níjar - Campohermoso
1 | 3 | DA | 00337229 | DC-0482 | ESFIGMOMANOMETRO DE PARED | GIMA | DALLAS | S/N | Campohermoso | Integral | 01 Propiedad del cliente |  | Plataforma Almeria - Distrito Centro - Níjar - Campohermoso
1 | 3 | DA | 00337231 | DC-0469 | OTOSCOPIO PARED | RIESTER | RIFORMER | 025960 | Campohermoso | Integral | 01 Propiedad del cliente |  | Plataforma Almeria - Distrito Centro - Níjar - Campohermoso
1 | 3 | DA | 00337232 | DC-0475 | OTOSCOPIO PARED | RIESTER | RIFORMER | 026017 | Campohermoso | Integral | 01 Propiedad del cliente |  | Plataforma Almeria - Distrito Centro - Níjar - Campohermoso
1 | 3 | DA | 00337233 | DC-0477 | OTOSCOPIO PARED | RIESTER | RIFORMER | 025971 | Campohermoso | Integral | 01 Propiedad del cliente |  | Plataforma Almeria - Distrito Centro - Níjar - Campohermoso
1 | 3 | DA | 00337234 | DC-0480 | OTOSCOPIO PARED | RIESTER | RIFORMER | 026003 | Campohermoso | Integral | 01 Propiedad del cliente |  | Plataforma Almeria - Distrito Centro - Níjar - Campohermoso
1 | 3 | DA | 00337235 | DC-0481 | OTOSCOPIO PARED | RIESTER | RIFORMER | 026019 | Campohermoso | Integral | 01 Propiedad del cliente |  | Plataforma Almeria - Distrito Centro - Níjar - Campohermoso
1 | 3 | DA | 00337236 | DC-0483 | OTOSCOPIO PARED | RIESTER | RIFORMER | 026022 | Campohermoso | Integral | 01 Propiedad del cliente |  | Plataforma Almeria - Distrito Centro - Níjar - Campohermoso
1 | 3 | DA | 00337237 | DC-0489 | OTOSCOPIO PARED | RIESTER | RIFORMER | 026010 | Campohermoso | Integral | 01 Propiedad del cliente |  | Plataforma Almeria - Distrito Centro - Níjar - Campohermoso
1 | 3 | DA | 00337238 | DC-0491 | OTOSCOPIO PARED | RIESTER | RIFORMER | 026002 | Campohermoso | Integral | 01 Propiedad del cliente |  | Plataforma Almeria - Distrito Centro - Níjar - Campohermoso
1 | 3 | DA | 00337239 | DC-0493 | OTOSCOPIO PARED | RIESTER | RIFORMER | 026011 | Campohermoso | Integral | 01 Propiedad del cliente |  | Plataforma Almeria - Distrito Centro - Níjar - Campohermoso
1 | 3 | DA | 00337240 | DC-2045 | OTOSCOPIO/OFTALMOSCOPIO | RIESTER | RI-FORMER | 065553 | Campohermoso | Integral | 01 Propiedad del cliente | 2018-10-24 | Plataforma Almeria - Distrito Centro - Níjar - Campohermoso
1 | 3 | DA | 00337241 | DC-2036 | OTOSCOPIO/OFTALMOSCOPIO | RIESTER | RI-FORMER | 06558 | Campohermoso | Integral | 01 Propiedad del cliente | 2018-10-24 | Plataforma Almeria - Distrito Centro - Níjar - Campohermoso
1 | 3 | DA | 00337242 | DC-2035 | OTOSCOPIO/OFTALMOSCOPIO | RIESTER | RI-FORMER | S/N | Campohermoso | Integral | 01 Propiedad del cliente | 2018-10-24 | Plataforma Almeria - Distrito Centro - Níjar - Campohermoso
1 | 3 | DA | 00337243 | DC-2038 | OTOSCOPIO/OFTALMOSCOPIO | RIESTER | RI-FORMER | 065577 | Campohermoso | Integral | 01 Propiedad del cliente | 2018-10-24 | Plataforma Almeria - Distrito Centro - Níjar - Campohermoso
1 | 3 | DA | 00337244 | DC-2039 | OTOSCOPIO/OFTALMOSCOPIO | RIESTER | RI-FORMER | 065550 | Campohermoso | Integral | 01 Propiedad del cliente | 2018-10-24 | Plataforma Almeria - Distrito Centro - Níjar - Campohermoso
1 | 3 | DA | 00337245 | DC-2040 | OTOSCOPIO/OFTALMOSCOPIO | RIESTER | RI-FORMER | 065549 | Campohermoso | Integral | 01 Propiedad del cliente | 2018-10-24 | Plataforma Almeria - Distrito Centro - Níjar - Campohermoso
1 | 3 | DA | 00337246 | DC-1852 | PESA BEBES | SOEHNLE | PROFESIONAL | 8310.05.005460 | Campohermoso | Integral | 01 Propiedad del cliente |  | Plataforma Almeria - Distrito Centro - Níjar - Campohermoso
1 | 3 | DA | 00337247 | DC-1853 | PESABEBES | SOEHNLE | SM | 8310.07.000543 | Campohermoso | Integral | 01 Propiedad del cliente |  | Plataforma Almeria - Distrito Centro - Níjar - Campohermoso
1 | 3 | DA | 00337249 | DC-1016 | ASPIRADOR | ORDISI | A-70 | 15628 | CANJAYAR. URG. ENF. | Integral | 01 Propiedad del cliente |  | Plataforma Almeria - Distrito Centro - Alto Andarax - Canjayar
1 | 3 | DA | 00337250 | DC-1535 | ASPIRADOR | CAMI | NEW ASPIRET 2.3 | 2768 | CANJAYAR URG. ENF. | Integral | 01 Propiedad del cliente |  | Plataforma Almeria - Distrito Centro - Alto Andarax - Canjayar
1 | 3 | DA | 00337252 | DC-1024 | BASCULA ADULTO | SOEHNLE |  | 400302122824 | ALHAMA DE ALMERIA C8 PED | Integral | 01 Propiedad del cliente |  | Plataforma Almeria - Distrito Centro - Alto Andarax - Canjayar
1 | 3 | DA | 00337254 | DC-1348 | DESFIBRILADOR | PHYSIO CONTROL | LIFEPAK 12 | 9366759 | CANJAYAR. URG. ENF. | Integral | 01 Propiedad del cliente |  | Plataforma Almeria - Distrito Centro - Alto Andarax - Canjayar
1 | 3 | DA | 00337255 | DC-1013 | DESFIBRILADOR SEMIAUTOMATICO | ZOLL | AED + PLUS | X09C403596 | CANJAYAR URG | Integral | 01 Propiedad del cliente |  | Plataforma Almeria - Distrito Centro - Alto Andarax - Canjayar
1 | 3 | DA | 00337257 | DC-1012 | ELECTROCARDIÓGRAFO | CARDIOLINE | DELTA 1 PLUS | 9512-3270 | BENTARIQUE | Integral | 01 Propiedad del cliente |  | Plataforma Almeria - Distrito Centro - Alto Andarax - Bentarique
1 | 3 | DA | 00337258 | DC-1022 | ESFIGMOMANOMETRO DE PARED | RIESTER | BIGBEN | 110103308 | CANJAYAR. CON MED. | Integral | 01 Propiedad del cliente |  | Plataforma Almeria - Distrito Centro - Alto Andarax - Canjayar
1 | 3 | DA | 00337259 | DC-1010 | ESFIGMOMANOMETRO | RIESTER | BIGBEN | 110103328 | CANJAYAR C.MED | Integral | 01 Propiedad del cliente |  | Plataforma Almeria - Distrito Centro - Alto Andarax - Canjayar
1 | 3 | DA | 00337260 | DC-1014 | ESFIGMOMANOMETRO | RIESTER | BIG BEN | 080574000 | CANJAYAR URG | Integral | 01 Propiedad del cliente |  | Plataforma Almeria - Distrito Centro - Alto Andarax - Canjayar
1 | 3 | DA | 00337263 | DC-1925 | NEBULIZADOR | APEX MEDICAL CORP | MINI PLUS | 204140400949 | CANJAYAR. CONS. AEROSOLTERAPIA | Integral | 01 Propiedad del cliente | 2018-01-17 | Plataforma Almeria - Distrito Centro - Alto Andarax - Canjayar
1 | 3 | DA | 00337264 | DC-1011 | OTOSCOPIO PARED | RIESTER | RI-FORMER | 009209 | CANJAYAR | Integral | 01 Propiedad del cliente |  | Plataforma Almeria - Distrito Centro - Alto Andarax - Canjayar
1 | 3 | DA | 00337265 | DC-1009 | OTOSCOPIO / OFTALMOSCOPIO | RIESTER | RIFORMER | 009197 | CANJAYAR C.MED.URG | Integral | 01 Propiedad del cliente |  | Plataforma Almeria - Distrito Centro - Alto Andarax - Canjayar
1 | 3 | DA | 00337266 | DC-1021 | OTOSCOPIO PARED | RIESTER | RIFORMER | 015407 | CANJAYAR. CON MED. | Integral | 01 Propiedad del cliente |  | Plataforma Almeria - Distrito Centro - Alto Andarax - Canjayar
1 | 3 | DA | 00337267 | DC-1025 | OTOSCOPIO PARED | RIESTER | RIFORMER | 025997 | CANJAYAR. CON ENFER. | Integral | 01 Propiedad del cliente |  | Plataforma Almeria - Distrito Centro - Alto Andarax - Canjayar
1 | 3 | DA | 00337269 | DC-2076 | AEROSOL | CAMI | CLINEB | 7747 | CARBONERAS ALMACEN | Integral | 01 Propiedad del cliente | 2019-03-13 | Plataforma Almeria - Distrito Centro - Carboneras - CS Carboneras El Lometico
1 | 3 | DA | 00337273 | DC-0418 | ASPIRADOR | MORETTI | ASPIMED 2.2 | 2995 | CARBONERAS DESP.ALM | Integral | 01 Propiedad del cliente |  | Plataforma Almeria - Distrito Centro - Carboneras - CS Carboneras El Lometico
1 | 3 | DA | 00337274 | DC-0438 | AUTOCLAVE | ESCHMANN | SES 2000 | SCC-9C-1287 | CARBONERAS ALMACEN | Integral | 01 Propiedad del cliente |  | Plataforma Almeria - Distrito Centro - Carboneras - CS Carboneras El Lometico
1 | 3 | DA | 00337275 | DC-0457 | BASCULA PEDIATRICA | SOEHNLE | - | 8310.05.005974 | CARBONERAS | Integral | 01 Propiedad del cliente |  | Plataforma Almeria - Distrito Centro - Carboneras - CS Carboneras El Lometico
1 | 3 | DA | 00337278 | DC-0422 | DESFIBRILADOR SEMIAUTOMATICO | ZOLL | AED + PLUS | X09C403600 | NO LOCALIZADO CARBONERAS | Integral | 01 Propiedad del cliente |  | Plataforma Almeria - Distrito Centro - Equipos préstamo - Taller Almería
1 | 3 | DA | 00337279 | DC-0461 | DETECTOR FETAL | HADECO | MINIDOP ES-100VX | 03070424 | CARBONERAS C1 RET | Integral | 01 Propiedad del cliente |  | Plataforma Almeria - Distrito Centro - Carboneras - CS Carboneras El Lometico
1 | 3 | DA | 00337280 | DC-0462 | DETECTOR FETAL | EDAN | SONOTRAX BASIC A | 560042-M182021 20181006 | CARBONERAS C1 RET | Integral | 01 Propiedad del cliente |  | Plataforma Almeria - Distrito Centro - Carboneras - CS Carboneras El Lometico
1 | 3 | DA | 00337282 | DC-2077 | DETECTOR FETAL | EDAN | SONOTRAX | 560042-M182021100006 | Carboneras | Integral | 01 Propiedad del cliente | 2019-03-13 | Plataforma Almeria - Distrito Centro - Carboneras - CS Carboneras El Lometico
1 | 3 | DA | 00337283 | DC-0439 | ELECTROBISTURÍ | LEM | LB 120 | 1732476402 | CARBONERAS C1 POL | Integral | 01 Propiedad del cliente | 2003-01-01 | Plataforma Almeria - Distrito Centro - Carboneras - CS Carboneras El Lometico
1 | 3 | DA | 00337285 | DC-1000 | ELECTROTERAPIA | ENRAF NONIUS | ENDOMED 482 | 26512 | CARBONERAS REH | Integral | 01 Propiedad del cliente |  | Plataforma Almeria - Distrito Centro - Carboneras - CS Carboneras El Lometico
1 | 3 | DA | 00337286 | DC-0421 | ESFIGMOMANOMETRO | RIESTER | BIG BEN | 040417563 | CARBONERAS URG | Integral | 01 Propiedad del cliente |  | Plataforma Almeria - Distrito Centro - Carboneras - CS Carboneras El Lometico
1 | 3 | DA | 00337287 | DC-0426 | ESFIGMOMANOMETRO | RIESTER | BIG BEN | 100724079 | CARBONERAS URG | Integral | 01 Propiedad del cliente |  | Plataforma Almeria - Distrito Centro - Carboneras - CS Carboneras El Lometico
1 | 3 | DA | 00337288 | DC-0437 | ESFIGMOMANOMETRO | RIESTER | NOVA | 980197944 | CARBONERAS C5 MED | Integral | 01 Propiedad del cliente |  | Plataforma Almeria - Distrito Centro - Carboneras - CS Carboneras El Lometico
1 | 3 | DA | 00337289 | DC-0442 | ESFIGMOMANOMETRO | RIESTER | BIG BEN | 040417555 | CARBONERAS C4 ENF | Integral | 01 Propiedad del cliente |  | Plataforma Almeria - Distrito Centro - Carboneras - CS Carboneras El Lometico
1 | 3 | DA | 00337290 | DC-0444 | ESFIGMOMANOMETRO | RIESTER | BIG BEN | 040417529 | CARBONERAS CIT | Integral | 01 Propiedad del cliente |  | Plataforma Almeria - Distrito Centro - Carboneras - CS Carboneras El Lometico
1 | 3 | DA | 00337291 | DC-0452 | ESFIGMOMANOMETRO | RIESTER | NOVA | 06443 | CARBONERAS C3 MED | Integral | 01 Propiedad del cliente |  | Plataforma Almeria - Distrito Centro - Carboneras - CS Carboneras El Lometico
1 | 3 | DA | 00337292 | DC-0455 | ESFIGMOMANOMETRO | RIESTER | NOVA | 980197967 | CARBONERAS C1 RET | Integral | 01 Propiedad del cliente |  | Plataforma Almeria - Distrito Centro - Carboneras - CS Carboneras El Lometico
1 | 3 | DA | 00337293 | DC-0460 | ESFIGMOMANOMETRO | RIESTER | NOVA | 001187173 | CARBONERAS C2 MED | Integral | 01 Propiedad del cliente |  | Plataforma Almeria - Distrito Centro - Carboneras - CS Carboneras El Lometico
1 | 3 | DA | 00337294 | DC-0674 | ESFIGMOMANOMETRO | RIESTER | BIG BEN | 020409473 | CARBONERAS C1 ENF | Integral | 01 Propiedad del cliente |  | Plataforma Almeria - Distrito Centro - Carboneras - CS Carboneras El Lometico
1 | 3 | DA | 00337295 | DC-0428 | ESFIGMOMANOMETRO | GIMA | DALLAS | S/N | CARBONERAS C1 ENF | Integral | 01 Propiedad del cliente |  | Plataforma Almeria - Distrito Centro - Carboneras - CS Carboneras El Lometico
1 | 3 | DA | 00337296 | DC-0434 | ESFIGMOMANOMETRO | RIESTER | BIG BEN | 090621240 | CARBONERAS C2 ENF | Integral | 01 Propiedad del cliente |  | Plataforma Almeria - Distrito Centro - Carboneras - CS Carboneras El Lometico
1 | 3 | DA | 00337297 | DC-0441 | ESFIGMOMANOMETRO | RIESTER | BIG BEN | 090621257 | CARBONERAS C2 ENF | Integral | 01 Propiedad del cliente |  | Plataforma Almeria - Distrito Centro - Carboneras - CS Carboneras El Lometico
1 | 3 | DA | 00337298 | DC-0443 | ESPIROMETRO | SIBELMED | DATOSPIR TOUCH EASY D | 11B-092 | CARBONERAS C POLI | Integral | 01 Propiedad del cliente |  | Plataforma Almeria - Distrito Centro - Carboneras - CS Carboneras El Lometico
1 | 3 | DA | 00337301 | DC-2073 | OTOSCOPIO / OFTALMOSCOPIO | RIESTER | RI-FORMER | 065546 | CARBONERAS C1 RET | Integral | 01 Propiedad del cliente | 2019-03-13 | Plataforma Almeria - Distrito Centro - Carboneras - CS Carboneras El Lometico
1 | 3 | DA | 00337302 | DC-2074 | OTOSCOPIO / OFTALMOSCOPIO | RIESTER | RI-FORMER | 065548 | CARBONERAS C5 MED | Integral | 01 Propiedad del cliente | 2019-03-13 | Plataforma Almeria - Distrito Centro - Carboneras - CS Carboneras El Lometico
1 | 3 | DA | 00337303 | DC-0424 | OTOSCOPIO / OFTALMOSCOPIO | RIESTER | RI-FORMER | 003355 | CARBONERAS C6 MED | Integral | 01 Propiedad del cliente |  | Plataforma Almeria - Distrito Centro - Carboneras - CS Carboneras El Lometico
1 | 3 | DA | 00337304 | DC-0425 | OTOSCOPIO / OFTALMOSCOPIO | RIESTER | RI-FORMER | 020630 | CARBONERAS C1 ENF | Integral | 01 Propiedad del cliente |  | Plataforma Almeria - Distrito Centro - Carboneras - CS Carboneras El Lometico
1 | 3 | DA | 00337305 | DC-0429 | OTOSCOPIO / OFTALMOSCOPIO | RIESTER | RI-FORMER | 009203 | CARBONERAS DESP.ALM | Integral | 01 Propiedad del cliente |  | Plataforma Almeria - Distrito Centro - Carboneras - CS Carboneras El Lometico
1 | 3 | DA | 00337306 | DC-0433 | OTOSCOPIO / OFTALMOSCOPIO | RIESTER | RI-FORMER | 011665 | CARBONERAS C2 ENF | Integral | 01 Propiedad del cliente |  | Plataforma Almeria - Distrito Centro - Carboneras - CS Carboneras El Lometico
1 | 3 | DA | 00337307 | DC-0436 | OTOSCOPIO / OFTALMOSCOPIO | RIESTER | RI-FORMER | 004354 | CARBONERAS C4 PED | Integral | 01 Propiedad del cliente |  | Plataforma Almeria - Distrito Centro - Carboneras - CS Carboneras El Lometico
1 | 3 | DA | 00337308 | DC-0453 | OTOSCOPIO / OFTALMOSCOPIO | RIESTER | RI-FORMER | 004431 | CARBONERAS CIT | Integral | 01 Propiedad del cliente |  | Plataforma Almeria - Distrito Centro - Carboneras - CS Carboneras El Lometico
1 | 3 | DA | 00337309 | DC-0454 | OTOSCOPIO / OFTALMOSCOPIO | RIESTER | RI-FORMER | 004320 | CARBONERAS DESP.ALM | Integral | 01 Propiedad del cliente |  | Plataforma Almeria - Distrito Centro - Carboneras - CS Carboneras El Lometico
1 | 3 | DA | 00337310 | DC-0456 | OTOSCOPIO / OFTALMOSCOPIO | RIESTER | RI-FORMER | 004436 | CARBONERAS C4 ENF | Integral | 01 Propiedad del cliente |  | Plataforma Almeria - Distrito Centro - Carboneras - CS Carboneras El Lometico
1 | 3 | DA | 00337311 | DC-0458 | OTOSCOPIO / OFTALMOSCOPIO | RIESTER | RI-FORMER | 003354 | CARBONERAS C5 ENF | Integral | 01 Propiedad del cliente |  | Plataforma Almeria - Distrito Centro - Carboneras - CS Carboneras El Lometico
1 | 3 | DA | 00337312 | DC-1660 | OTOSCOPIO / OFTALMOSCOPIO | RIESTER | RI-FORMER | 004437 | CARBONERAS URG | Integral | 01 Propiedad del cliente |  | Plataforma Almeria - Distrito Centro - Carboneras - CS Carboneras El Lometico
1 | 3 | DA | 00337313 | DC-1664 | PULSIOXIMETRO | EDAN | H100B | 316001-M13A03630060 | CARBONERAS URG | Integral | 01 Propiedad del cliente |  | Plataforma Almeria - Distrito Centro - Carboneras - CS Carboneras El Lometico
1 | 3 | DA | 00337318 | DC-1663 | TENS | ENRAF NONIUS | P82 | 1427960/20.123 | CARBONERAS REH | Integral | 01 Propiedad del cliente |  | Plataforma Almeria - Distrito Centro - Carboneras - CS Carboneras El Lometico
1 | 3 | DA | 00337322 | DC-1366 | ESFIGMOMANOMETRO AUTOMATICO | NISSEI | DIGITAL | 2006-OK-3000-000122 | ALMERIA CENTRO C.ENF.ACOGIDA | Integral | 01 Propiedad del cliente |  | Plataforma Almeria - Distrito Centro - Almería - CS Almería Centro
1 | 3 | DA | 00337323 | DC-0448 | ULTRASONIDOS | ENRAF NONIUS | SONOPULS 491 | 26638 | CARBONERAS REH | Integral | 01 Propiedad del cliente |  | Plataforma Almeria - Distrito Centro - Carboneras - CS Carboneras El Lometico
1 | 3 | DA | 00337324 | DC-1384 | DESFIBRILADOR SEMIAUTOMATICO | ZOLL | AED+PLUS | X09C403580 | CARIATIZ | Integral | 01 Propiedad del cliente |  | Plataforma Almeria - Distrito Centro - Sorbas - Cariatiz
1 | 3 | DA | 00337326 | DC-1930 | AEROSOL | CAMI | FLOW | 006917 | PRESTAMOS | Integral | 01 Propiedad del cliente | 2017-05-09 | Plataforma Almeria - Distrito Centro - Equipos préstamo - Distrito Centro
1 | 3 | DA | 00337327 | DC-1931 | AEROSOL | CAMI | FLOW | 006918 | Casa del Mar | Integral | 01 Propiedad del cliente | 2017-05-09 | Plataforma Almeria - Distrito Centro - Equipos préstamo - Taller Almería
1 | 3 | DA | 00337328 | DC-1629 | ASPIRADOR | MORETTI | ASPIMED 2.2 | 2988 | DESCONOCIDA | Integral | 01 Propiedad del cliente |  | Plataforma Almeria - Distrito Centro - Equipos préstamo - Taller Almería
1 | 3 | DA | 00337329 | DC-1402 | AUTOCLAVE | ESCHMANN | SES 2000 | SCC-8L-1168 | NICOLAS SALMERON C8 | Integral | 01 Propiedad del cliente | 2009-01-01 | Plataforma Almeria - Distrito Centro - C.A.R. Nicolás Salmerón - CS Nicolás Salmerón
1 | 3 | DA | 00337331 | DC-1123 | DOPPLER | EDAN | SONOTRAX BASIC | STAB10485580 | NICOLAS SALMERON C-9 MATRONA | Integral | 01 Propiedad del cliente |  | Plataforma Almeria - Distrito Centro - C.A.R. Nicolás Salmerón - CS Nicolás Salmerón
1 | 3 | DA | 00337332 | DC-1734 | DOPPLER | HADECO | MINIDOP ES-100VX | 01100421 | CASA DEL MAR C8 ENF | Integral | 01 Propiedad del cliente |  | Plataforma Almeria - Distrito Centro - Almería - CS Casa del Mar Almería
1 | 3 | DA | 00337333 | DC-0303 | ELECTROCARDIÓGRAFO | CARDIOLINE | DELTA 1 PLUS | MDL1011702 | DESCONOCIDA | Integral | 01 Propiedad del cliente |  | Plataforma Almeria - Distrito Centro - Equipos préstamo - Taller Almería
1 | 3 | DA | 00337335 | DC-1409 | ESFIGNOMANOMETRO | RIESTER | BIG BEN | 090621247 | RETAMAR C. MED 2 | Integral | 01 Propiedad del cliente |  | Plataforma Almeria - Distrito Centro - La Cañada - Retamar
1 | 3 | DA | 00337336 | DC-1411 | ESFIGNOMANOMETRO | RIESTER | BIG BEN | 020408567 | RETAMAR C. ENF 1 | Integral | 01 Propiedad del cliente |  | Plataforma Almeria - Distrito Centro - La Cañada - Retamar
1 | 3 | DA | 00337338 | DC-1407 | ESFIGMOMANOMETRO | RIESTER | BIG BEN | 040417514 | VIRGEN DEL MAR C3 MED | Integral | 01 Propiedad del cliente |  | Plataforma Almeria - Distrito Centro - Almería - CS Virgen del Mar
1 | 3 | DA | 00337339 | DC-1410 | ESPIROMETRO | SIBELMED | DATOSPIR 110C | 118-1564 | PRESTAMOS | Integral | 01 Propiedad del cliente |  | Plataforma Almeria - Distrito Centro - Equipos préstamo - Distrito Centro
1 | 3 | DA | 00337340 | DC-1127 | NEBULIZADOR | APEX MEDICAL CORP | MINI-NEB | N0910-17777 | PRESTAMOS | Integral | 01 Propiedad del cliente |  | Plataforma Almeria - Distrito Centro - Equipos préstamo - Distrito Centro
1 | 3 | DA | 00337341 | DC-1405 | NEBULIZADOR | APEX MEDICAL CORP | MININEB | N0910-17774 | Casa del Mar | Integral | 01 Propiedad del cliente |  | Plataforma Almeria - Distrito Centro - Equipos préstamo - Taller Almería
1 | 3 | DA | 00337342 | DC-1406 | NEBULIZADOR | QUIRUMED | CR 60 | 20062610325 | DESCONOCIDA | Integral | 01 Propiedad del cliente |  | Plataforma Almeria - Distrito Centro - Equipos préstamo - Taller Almería
1 | 3 | DA | 00337343 | DC-1950 | NEBULIZADOR | CAMI | CLINEB | 6896 | Casa del Mar | Integral | 01 Propiedad del cliente |  | Plataforma Almeria - Distrito Centro - Equipos préstamo - Taller Almería
1 | 3 | DA | 00337344 | DC-1412 | OTOSCOPIO | RIESTER | RIFORMER | 020226 | PREVENCION RIESGOS LABORALES. SALUD LABORAL C3 | Integral | 01 Propiedad del cliente |  | Plataforma Almeria - Distrito Centro - Prevención Riesgos
1 | 3 | DA | 00337345 | DC-1929 | OTOSCOPIO-OFTALMOSCOPIO DE PARED | RIESTER | RIFORMER | 053333 | DESCONOCIDA | Integral | 01 Propiedad del cliente |  | Plataforma Almeria - Distrito Centro - Equipos préstamo - Taller Almería
1 | 3 | DA | 00337346 | DC-1932 | OTOSCOPIO / OFTALMOSCOPIO | RIESTER | RIFORMER | 053332 | RETAMAR C. ENF 1 | Integral | 01 Propiedad del cliente | 2008-01-01 | Plataforma Almeria - Distrito Centro - La Cañada - Retamar
1 | 3 | DA | 00337347 | DC-1935 | OTOSCOPIO / OFTALMOSCOPIO | RIESTER | RIFORMER | 058223 | RETAMAR C. MED 2 | Integral | 01 Propiedad del cliente | 2017-01-01 | Plataforma Almeria - Distrito Centro - La Cañada - Retamar
1 | 3 | DA | 00337348 | DC-1404 | PULSIOXIMETRO | BCI | 3301 | BB08100555 | DESCONOCIDA | Integral | 01 Propiedad del cliente |  | Plataforma Almeria - Distrito Centro - Equipos préstamo - Taller Almería
1 | 3 | DA | 00337349 | DC-1804 | ESFIGMOMANOMETRO AUTOMATICO | OMRON | INTELLI SENSE M6 | 20130703796LG | Casa del Mar | Integral | 01 Propiedad del cliente |  | Plataforma Almeria - Distrito Centro - Equipos préstamo - Taller Almería
1 | 3 | DA | 00337351 | DC-1513 | DESFIBRILADOR SEMIAUTOMATICO | ZOLL | AED+PLUS | X09F413268 | CASTRO DE FILABRES | Integral | 01 Propiedad del cliente |  | Plataforma Almeria - Distrito Centro - Tabernas - Castro Filabres
1 | 3 | DA | 00337352 | DC-0753 | ELECTROCARDIOGRAFO | GENERAL ELECTRIC | MAC 500 | 500005104 | CASTRO DE FILABRES | Integral | 01 Propiedad del cliente |  | Plataforma Almeria - Distrito Centro - Tabernas - Castro Filabres
1 | 3 | DA | 00337355 | DC-0746 | AEROSOL | FLAEM | ATOMIZER 109 | 184788/L5 | CIUDAD JARDIN ALMACEN | Integral | 01 Propiedad del cliente |  | Plataforma Almeria - Distrito Centro - Almería - CS Ciudad Jardín
1 | 3 | DA | 00337357 | DC-1996 | AEROSOL | CAMI | CLINEB | 5943 | CIUDAD JARDIN. ALM | Integral | 01 Propiedad del cliente |  | Plataforma Almeria - Distrito Centro - Almería - CS Ciudad Jardín
1 | 3 | DA | 00337358 | DC-0742 | ASPIRADOR | CAMI | ASKIR 30 | 7761 | CIUDAD JARDIN URG | Integral | 01 Propiedad del cliente |  | Plataforma Almeria - Distrito Centro - Almería - CS Ciudad Jardín
1 | 3 | DA | 00337360 | DC-1690 | BASCULA BEBES | SOEHNLE | PROFESIONAL | 8310.05.004466 | CIUDAD JARDIN. C-5 | Integral | 01 Propiedad del cliente |  | Plataforma Almeria - Distrito Centro - Almería - CS Ciudad Jardín
1 | 3 | DA | 00337361 | DC-0740 | BASCULA ADULTO | SOEHNLE |  | 400302122780 | CIUDAD JARDIN | Integral | 01 Propiedad del cliente |  | Plataforma Almeria - Distrito Centro - Almería - CS Ciudad Jardín
1 | 3 | DA | 00337362 | DC-1846 | BASCULA PEDIATRICA | ADE MEDICAL | BABY SCALE | 16240-0001275 | CIUDAD JARDIN. C-6 | Integral | 01 Propiedad del cliente |  | Plataforma Almeria - Distrito Centro - Almería - CS Ciudad Jardín
1 | 3 | DA | 00337363 | DC-0745 | DESFIBRILADOR SEMIAUTOMATICO | CARDIAC SCIENCE | POWER HEART AED G3 PRO | 901815 | CIUDAD JARDIN URG | Integral | 01 Propiedad del cliente |  | Plataforma Almeria - Distrito Centro - Almería - CS Ciudad Jardín
1 | 3 | DA | 00337365 | DC-1978 | ELECTROCARDIOGRAFO | MINDRAY | BeneHeart R12 | FN-7B010011 | CIUDAD JARDIN. URG. | Integral | 01 Propiedad del cliente | 2018-01-12 | Plataforma Almeria - Distrito Centro - Almería - CS Ciudad Jardín
1 | 3 | DA | 00337366 | DC-1691 | ESFIGMOMANOMETRO | RIESTER | BIG BEN | 130939117 | CIUDAD JARDIN. C-11 | Integral | 01 Propiedad del cliente |  | Plataforma Almeria - Distrito Centro - Almería - CS Ciudad Jardín
1 | 3 | DA | 00337367 | DC-1692 | ESFIGMOMANOMETRO | RIESTER | BIG BEN | 141109722 | CIUDAD JARDIN. C-10. | Integral | 01 Propiedad del cliente |  | Plataforma Almeria - Distrito Centro - Almería - CS Ciudad Jardín
1 | 3 | DA | 00337368 | DC-1693 | ESFIGMOMANOMETRO | RIESTER | BIG BEN | 150312012 | CIUDAD JARDIN. C-17 | Integral | 01 Propiedad del cliente |  | Plataforma Almeria - Distrito Centro - Almería - CS Ciudad Jardín
1 | 3 | DA | 00337369 | DC-0723 | ESFIGMOMANOMETRO DE PARED | RIESTER | BIG BEN | 020409479 | CIUDAD JARDIN C-20 | Integral | 01 Propiedad del cliente |  | Plataforma Almeria - Distrito Centro - Almería - CS Ciudad Jardín
1 | 3 | DA | 00337370 | DC-0733 | ESFIGMOMANOMETRO DE PARED | RIESTER | BIGBEN | 090621275 | CIUDAD JARDIN C-16 | Integral | 01 Propiedad del cliente |  | Plataforma Almeria - Distrito Centro - Almería - CS Ciudad Jardín
1 | 3 | DA | 00337372 | DC-0764 | ESFIGMOMANOMETRO DE PARED | RIESTER | BIG BEN | 040525126 | CIUDAD JARDIN C-12 | Integral | 01 Propiedad del cliente |  | Plataforma Almeria - Distrito Centro - Almería - CS Ciudad Jardín
1 | 3 | DA | 00337373 | DC-0768 | ESFIGMOMANOMETRO DE PARED | RIESTER | NOVA | 11614 | CIUDAD JARDIN. C-21 | Integral | 01 Propiedad del cliente |  | Plataforma Almeria - Distrito Centro - Almería - CS Ciudad Jardín
1 | 3 | DA | 00337374 | DC-0770 | ESFIGMOMANOMETRO DE PARED | RIESTER | NOVA | 46723 | CIUDAD JARDIN. C-23. | Integral | 01 Propiedad del cliente |  | Plataforma Almeria - Distrito Centro - Almería - CS Ciudad Jardín
1 | 3 | DA | 00337375 | DC-1287 | ESFIGMOMANOMETRO | RIESTER | BIG BEN | 080111405 | ALBORAN. C2 ENF | Integral | 01 Propiedad del cliente |  | Plataforma Almeria - Distrito Centro - Almería - CS Alborán
1 | 3 | DA | 00337376 | DC-0727 | ESFIGMOMANOMETRO DE PARED | GIMA | DALLAS | S/N | CIUDAD JARDIN URG | Integral | 01 Propiedad del cliente |  | Plataforma Almeria - Distrito Centro - Almería - CS Ciudad Jardín
1 | 3 | DA | 00337377 | DC-0743 | ESFIGMOMANOMETRO DE PARED | GIMA | DALLAS | S/N | CIUDAD JARDIN C-26 | Integral | 01 Propiedad del cliente |  | Plataforma Almeria - Distrito Centro - Almería - CS Ciudad Jardín
1 | 3 | DA | 00337378 | DC-0757 | ESFIGMOMANOMETRO DE PARED | GIMA | DALLAS | S/N | CIUDAD JARDIN C-13 | Integral | 01 Propiedad del cliente |  | Plataforma Almeria - Distrito Centro - Almería - CS Ciudad Jardín
1 | 3 | DA | 00337379 | DC-1998 | ESFIGMOMANOMETRO DE PARED | RIESTER | BIG BEN | 180342407 | CIUDAD JARDIN. C-7 | Integral | 01 Propiedad del cliente |  | Plataforma Almeria - Distrito Centro - Almería - CS Ciudad Jardín
1 | 3 | DA | 00337380 | DC-2002 | ESFIGMOMANOMETRO DE PARED | RIESTER | BIG BEN | 180342408 | CIUDAD JARDIN. C-22. | Integral | 01 Propiedad del cliente |  | Plataforma Almeria - Distrito Centro - Almería - CS Ciudad Jardín
1 | 3 | DA | 00337381 | DC-2000 | ESFIGMOMANOMETRO DE PARED | RIESTER | BIG BEN | 180342409 | CIUDAD JARDIN. C-6 | Integral | 01 Propiedad del cliente |  | Plataforma Almeria - Distrito Centro - Almería - CS Ciudad Jardín
1 | 3 | DA | 00337382 | DC-1510 | ESPIROMETRO | SIBELMED | DATOSPIR TOUCH | 11B-262 | VEGA DE ACA RET. | Integral | 01 Propiedad del cliente |  | Plataforma Almeria - Distrito Centro - Almería - CS Vega de Acá
1 | 3 | DA | 00337383 | DC-0756 | ESPIROMETRO | SIBELMED | DATOSPIR 110C | 118-i639 | VEGA DE ACA. ALMACEN | Integral | 01 Propiedad del cliente |  | Plataforma Almeria - Distrito Centro - Almería - CS Vega de Acá
1 | 3 | DA | 00337384 | DC-1997 | OTOSCOPIO PARED | RIESTER | RIFORMER | 065849 | CIUDAD JARDIN. C-7 | Integral | 01 Propiedad del cliente |  | Plataforma Almeria - Distrito Centro - Almería - CS Ciudad Jardín
1 | 3 | DA | 00337385 | DC-0762 | OTOSCOPIO PARED | RIESTER | RIFORMER | 009277 | CIUDAD JARDIN C-16 | Integral | 01 Propiedad del cliente |  | Plataforma Almeria - Distrito Centro - Almería - CS Ciudad Jardín
1 | 3 | DA | 00337386 | DC-1999 | OTOSCOPIO PARED | RIESTER | RIFORMER | 065848 | CIUDAD JARDIN ALMACEN | Integral | 01 Propiedad del cliente |  | Plataforma Almeria - Distrito Centro - Almería - CS Ciudad Jardín
1 | 3 | DA | 00337387 | DC-2001 | OTOSCOPIO PARED | RIESTER | RIFORMER | 065654 | CIUDAD JARDIN. C-5 | Integral | 01 Propiedad del cliente |  | Plataforma Almeria - Distrito Centro - Almería - CS Ciudad Jardín
1 | 3 | DA | 00337388 | DC-0763 | OTOSCOPIO PARED | RIESTER | RIFORMER | 006835 | CIUDAD JARDIN C-12 | Integral | 01 Propiedad del cliente |  | Plataforma Almeria - Distrito Centro - Almería - CS Ciudad Jardín
1 | 3 | DA | 00337389 | DC-0765 | OTOSCOPIO PARED | RIESTER | RIFORMER | 009119 | CIUDAD JARDIN C-20 | Integral | 01 Propiedad del cliente |  | Plataforma Almeria - Distrito Centro - Almería - CS Ciudad Jardín
1 | 3 | DA | 00337390 | DC-0767 | OTOSCOPIO PARED | RIESTER | RIFORMER | 009295 | CIUDAD JARDIN. C-21 | Integral | 01 Propiedad del cliente |  | Plataforma Almeria - Distrito Centro - Almería - CS Ciudad Jardín
1 | 3 | DA | 00337391 | DC-0769 | OTOSCOPIO PARED | RIESTER | RIFORMER | 009216 | CIUDAD JARDIN. C-23 | Integral | 01 Propiedad del cliente |  | Plataforma Almeria - Distrito Centro - Almería - CS Ciudad Jardín
1 | 3 | DA | 00337392 | DC-0771 | OTOSCOPIO PARED | RIESTER | RIFORMER | 020249 | CIUDAD JARDIN. C-22 | Integral | 01 Propiedad del cliente |  | Plataforma Almeria - Distrito Centro - Almería - CS Ciudad Jardín
1 | 3 | DA | 00337393 | DC-0722 | OTOSCOPIO PARED | RIESTER | RIFORMER | 009230 | CIUDAD JARDIN | Integral | 01 Propiedad del cliente |  | Plataforma Almeria - Distrito Centro - Almería - CS Ciudad Jardín
1 | 3 | DA | 00337394 | DC-0726 | OTOSCOPIO PARED | RIESTER | RIFORMER | 009114 | CIUDAD JARDIN C-26 | Integral | 01 Propiedad del cliente |  | Plataforma Almeria - Distrito Centro - Almería - CS Ciudad Jardín
1 | 3 | DA | 00337395 | DC-0732 | OTOSCOPIO PARED | RIESTER | RIFORMER | 009200 | CIUDAD JARDIN C-25 | Integral | 01 Propiedad del cliente |  | Plataforma Almeria - Distrito Centro - Almería - CS Ciudad Jardín
1 | 3 | DA | 00337396 | DC-0735 | OTOSCOPIO PARED | RIESTER | RIFORMER | 006872 | CIUDAD JARDIN. C-17 | Integral | 01 Propiedad del cliente |  | Plataforma Almeria - Distrito Centro - Almería - CS Ciudad Jardín
1 | 3 | DA | 00337397 | DC-0737 | OTOSCOPIO PARED | RIESTER | RIFORMER | 009107 | CIUDAD JARDIN C-24 | Integral | 01 Propiedad del cliente |  | Plataforma Almeria - Distrito Centro - Almería - CS Ciudad Jardín
1 | 3 | DA | 00337398 | DC-0739 | OTOSCOPIO PARED | RIESTER | RIFORMER | 009198 | CIUDAD JARDIN C-19 | Integral | 01 Propiedad del cliente |  | Plataforma Almeria - Distrito Centro - Almería - CS Ciudad Jardín
1 | 3 | DA | 00337399 | DC-0744 | OTOSCOPIO PARED | RIESTER | RIFORMER | 004439 | CIUDAD JARDIN URG | Integral | 01 Propiedad del cliente |  | Plataforma Almeria - Distrito Centro - Almería - CS Ciudad Jardín
1 | 3 | DA | 00337400 | DC-0755 | OTOSCOPIO PARED | RIESTER | RIFORMER | 006839 | CIUDAD JARDIN C-13 | Integral | 01 Propiedad del cliente |  | Plataforma Almeria - Distrito Centro - Almería - CS Ciudad Jardín
1 | 3 | DA | 00337401 | DC-0759 | OTOSCOPIO PARED | RIESTER | RIFORMER | 009293 | CIUDAD JARDIN C-11 | Integral | 01 Propiedad del cliente |  | Plataforma Almeria - Distrito Centro - Almería - CS Ciudad Jardín
1 | 3 | DA | 00337402 | DC-1905 | PULSIOXIMETRO | EDAN | H100B | H100B0830417H | CIUDAD JARDIN URG | Integral | 01 Propiedad del cliente |  | Plataforma Almeria - Distrito Centro - Almería - CS Ciudad Jardín
1 | 3 | DA | 00337403 | DC-0959 | BASCULA MECANICA ADULTO | ASIMED | BARY PLUS | 101G-909 | COSTACABANA | Integral | 01 Propiedad del cliente |  | Plataforma Almeria - Distrito Centro - La Cañada - Costacabana
1 | 3 | DA | 00337404 | DC-1337 | ELECTROCARDIOGRAFO | EDAN | SE.601 | SA32231010341D | COSTACABANA | Integral | 01 Propiedad del cliente | 2009-01-01 | Plataforma Almeria - Distrito Centro - La Cañada - Costacabana
1 | 3 | DA | 00337405 | DC-1429 | ESFIGNOMANOMETRO | RIESTER | BIG BEN ROUND | 090621241 | COSTACABANA | Integral | 01 Propiedad del cliente |  | Plataforma Almeria - Distrito Centro - La Cañada - Costacabana
1 | 3 | DA | 00337406 | DC-1338 | ESFINGNOMANOMETRO | RIESTER | BIG BEN | 08621237 | COSTACABANA | Integral | 01 Propiedad del cliente |  | Plataforma Almeria - Distrito Centro - La Cañada - Costacabana
1 | 3 | DA | 00337407 | DC-1339 | OTOSCOPIO PARED | RIESTER | RIFORMER | 026001 | COSTACABANA | Integral | 01 Propiedad del cliente |  | Plataforma Almeria - Distrito Centro - La Cañada - Costacabana
1 | 3 | DA | 00337408 | DC-1428 | OTOSCOPIO PARED | RIESTER | RIFORMER | 026006 | COSTACABANA | Integral | 01 Propiedad del cliente | 2009-01-01 | Plataforma Almeria - Distrito Centro - La Cañada - Costacabana
1 | 3 | DA | 00337410 | DC-0084 | AEROSOL | KYARA EASY | HOSPINEB | 145364/ASP | Cruz de Caravaca | Integral | 01 Propiedad del cliente |  | Plataforma Almeria - Distrito Centro - Almería - CS Cruz de Caravaca
1 | 3 | DA | 00337412 | DC-0096 | ASPIRADOR | GABLER | SE-500 | 9306478 | Cruz de Caravaca | Integral | 01 Propiedad del cliente |  | Plataforma Almeria - Distrito Centro - Almería - CS Cruz de Caravaca
1 | 3 | DA | 00337414 | DC-0056 | AUTOCLAVE | ESCHMANN | SES 2000 | SCB-0A-1369 | Cruz de Caravaca | Integral | 01 Propiedad del cliente |  | Plataforma Almeria - Distrito Centro - Almería - CS Cruz de Caravaca
1 | 3 | DA | 00337415 | DC-0077 | AUTOCLAVE | ESCHMANN | SES 2000 | SCB-7D-3130 | VIRGEN DEL MAR URG | Integral | 01 Propiedad del cliente |  | Plataforma Almeria - Distrito Centro - Almería - CS Virgen del Mar
1 | 3 | DA | 00337416 | DC-0101 | BASCULA PEDIATRICA | ADE MEDICAL | M112600 | 2011522 | Cruz de Caravaca | Integral | 01 Propiedad del cliente |  | Plataforma Almeria - Distrito Centro - Almería - CS Cruz de Caravaca
1 | 3 | DA | 00337417 | DC-0062 | BASCULA PEDIATRICA | ASIMED | ELECTO | 211-014 | Cruz de Caravaca | Integral | 01 Propiedad del cliente |  | Plataforma Almeria - Distrito Centro - Almería - CS Cruz de Caravaca
1 | 3 | DA | 00337418 | DC-0063 | BASCULA PEDIATRICA | ASIMED | ELECTO | 211-010 | Cruz de Caravaca | Integral | 01 Propiedad del cliente |  | Plataforma Almeria - Distrito Centro - Almería - CS Cruz de Caravaca
1 | 3 | DA | 00337419 | DC-0066 | BASCULA ADULTO | SOEHNLE | SM | SN | Cruz de Caravaca | Integral | 01 Propiedad del cliente |  | Plataforma Almeria - Distrito Centro - Almería - CS Cruz de Caravaca
1 | 3 | DA | 00337420 | DC-1394 | COOXIMETRO | MICRO MEDICAL | MICRO CO | 14721 | Cruz de Caravaca | Integral | 01 Propiedad del cliente |  | Plataforma Almeria - Distrito Centro - Almería - CS Cruz de Caravaca
1 | 3 | DA | 00337422 | DC-0098 | DESFIBRILADOR SEMIAUTOMATICO | CARDIAC SCIENCE | POWER HEART AED G3 PRO | 901849 | Cruz de Caravaca | Integral | 01 Propiedad del cliente |  | Plataforma Almeria - Distrito Centro - Almería - CS Cruz de Caravaca
1 | 3 | DA | 00337424 | DC-0088 | DETECTOR FETAL | EDAN | SONOTRAX | STAB10A91770A | Cruz de Caravaca | Integral | 01 Propiedad del cliente |  | Plataforma Almeria - Distrito Centro - Almería - CS Cruz de Caravaca
1 | 3 | DA | 00337425 | DC-0091 | ELECTROBISTURÍ | ST ELECTROMEDICINA | COAGULOSEM 970 | 467190 | Cruz de Caravaca | Integral | 01 Propiedad del cliente |  | Plataforma Almeria - Distrito Centro - Almería - CS Cruz de Caravaca
1 | 3 | DA | 00337426 | DC-1599 | ELECTROCARDIOGRAFO | MINDRAY | R12 | FN-49001043 | Cruz de Caravaca | Integral | 01 Propiedad del cliente |  | Plataforma Almeria - Distrito Centro - Almería - CS Cruz de Caravaca
1 | 3 | DA | 00337427 | DC-2085 | ELECTROCARDIOGRAFO | EDAN | SE-601 | 310002-M11A03210002 | Cruz de Caravaca | Integral | 01 Propiedad del cliente |  | Plataforma Almeria - Distrito Centro - Almería - CS Cruz de Caravaca
1 | 3 | DA | 00337428 | DC-0059 | EQUIPO LIMPIEZA DENTAL | CAVITRON | BOBCAT | 01920 | Cruz de Caravaca | Integral | 01 Propiedad del cliente |  | Plataforma Almeria - Distrito Centro - Almería - CS Cruz de Caravaca
1 | 3 | DA | 00337429 | DC-0095 | ESFIGMOMANOMETRO DE PARED | RIESTER | BIG BEN | 090621217 | Cruz de Caravaca | Integral | 01 Propiedad del cliente |  | Plataforma Almeria - Distrito Centro - Almería - CS Cruz de Caravaca
1 | 3 | DA | 00337430 | DC-0100 | ESFIGMOMANOMETRO DE PARED | RIESTER | BIG BEN | 040761135 | Cruz de Caravaca | Integral | 01 Propiedad del cliente |  | Plataforma Almeria - Distrito Centro - Almería - CS Cruz de Caravaca
1 | 3 | DA | 00337431 | DC-0048 | ESFIGMOMANOMETRO DE PARED | RIESTER | BIG BEN | 000766298 | Cruz de Caravaca | Integral | 01 Propiedad del cliente |  | Plataforma Almeria - Distrito Centro - Almería - CS Cruz de Caravaca
1 | 3 | DA | 00337432 | DC-0050 | ESFIGMOMANOMETRO DE PARED | RIESTER | BIG BEN | 000761131 | Cruz de Caravaca | Integral | 01 Propiedad del cliente |  | Plataforma Almeria - Distrito Centro - Almería - CS Cruz de Caravaca
1 | 3 | DA | 00337433 | DC-0068 | ESFIGMOMANOMETRO DE PARED | RIESTER | NOVA | 28656 | Cruz de Caravaca | Integral | 01 Propiedad del cliente |  | Plataforma Almeria - Distrito Centro - Almería - CS Cruz de Caravaca
1 | 3 | DA | 00337434 | DC-0070 | ESFIGMOMANOMETRO DE PARED | RIESTER | BIG BEN | 040417412 | Cruz de Caravaca | Integral | 01 Propiedad del cliente |  | Plataforma Almeria - Distrito Centro - Almería - CS Cruz de Caravaca
1 | 3 | DA | 00337435 | DC-0074 | ESFIGMOMANOMETRO DE PARED | RIESTER | BIG BEN | 020409391 | Cruz de Caravaca | Integral | 01 Propiedad del cliente |  | Plataforma Almeria - Distrito Centro - Almería - CS Cruz de Caravaca
1 | 3 | DA | 00337436 | DC-0079 | ESFIGMOMANOMETRO DE PARED | RIESTER | BIG BEN | 020135629 | Cruz de Caravaca | Integral | 01 Propiedad del cliente |  | Plataforma Almeria - Distrito Centro - Almería - CS Cruz de Caravaca
1 | 3 | DA | 00337437 | DC-0081 | ESFIGMOMANOMETRO DE PARED | RIESTER | BIG BEN | 090621225 | Cruz de Caravaca | Integral | 01 Propiedad del cliente |  | Plataforma Almeria - Distrito Centro - Almería - CS Cruz de Caravaca
1 | 3 | DA | 00337438 | DC-0093 | ESFIGMOMANOMETRO DE PARED | RIESTER | BIG BEN | 090621223 | Cruz de Caravaca | Integral | 01 Propiedad del cliente |  | Plataforma Almeria - Distrito Centro - Almería - CS Cruz de Caravaca
1 | 3 | DA | 00337441 | DC-0072 | ESFIGMOMANOMETRO DE PARED | RIESTER | BIG BEN | 100724013 | Cruz de Caravaca | Integral | 01 Propiedad del cliente |  | Plataforma Almeria - Distrito Centro - Almería - CS Cruz de Caravaca
1 | 3 | DA | 00337442 | DC-0052 | ESFIGMOMANOMETRO DE PARED | RIESTER | BIG BEN | 100724078 | Cruz de Caravaca | Integral | 01 Propiedad del cliente |  | Plataforma Almeria - Distrito Centro - Almería - CS Cruz de Caravaca
1 | 3 | DA | 00337443 | DC-1757 | ESPIROMETRO | SIBELMED | DATOSPIR TOUCH EASY D | 11B-751 | Cruz de Caravaca | Integral | 01 Propiedad del cliente | 2015-11-18 | Plataforma Almeria - Distrito Centro - Almería - CS Cruz de Caravaca
1 | 3 | DA | 00337444 | DC-0102 | ESPIROMETRO | COSMED | PONY FX | 2007104526 | Cruz de Caravaca | Integral | 01 Propiedad del cliente |  | Plataforma Almeria - Distrito Centro - Almería - CS Cruz de Caravaca
1 | 3 | DA | 00337445 | DC-0046 | OTOSCOPIO DE PARED | RIESTER | RIFORMER | 001409 | Cruz de Caravaca | Integral | 01 Propiedad del cliente |  | Plataforma Almeria - Distrito Centro - Almería - CS Cruz de Caravaca
1 | 3 | DA | 00337446 | DC-0047 | OTOSCOPIO DE PARED | RIESTER | RIFORMER | 001474 | Cruz de Caravaca | Integral | 01 Propiedad del cliente |  | Plataforma Almeria - Distrito Centro - Almería - CS Cruz de Caravaca
1 | 3 | DA | 00337447 | DC-0049 | OTOSCOPIO DE PARED | RIESTER | RIFORMER | 001185 | Cruz de Caravaca | Integral | 01 Propiedad del cliente |  | Plataforma Almeria - Distrito Centro - Almería - CS Cruz de Caravaca
1 | 3 | DA | 00337448 | DC-0051 | OTOSCOPIO DE PARED | RIESTER | RIFORMER | 001641 | Cruz de Caravaca | Integral | 01 Propiedad del cliente |  | Plataforma Almeria - Distrito Centro - Almería - CS Cruz de Caravaca
1 | 3 | DA | 00337449 | DC-0053 | OTOSCOPIO DE PARED | RIESTER | RIFORMER | 001491 | Cruz de Caravaca | Integral | 01 Propiedad del cliente |  | Plataforma Almeria - Distrito Centro - Almería - CS Cruz de Caravaca
1 | 3 | DA | 00337450 | DC-0061 | OTOSCOPIO DE PARED | RIESTER | RIFORMER | 001447 | Cruz de Caravaca | Integral | 01 Propiedad del cliente |  | Plataforma Almeria - Distrito Centro - Almería - CS Cruz de Caravaca
1 | 3 | DA | 00337451 | DC-0064 | OTOSCOPIO DE PARED | RIESTER | RIFORMER | 001404 | Cruz de Caravaca | Integral | 01 Propiedad del cliente |  | Plataforma Almeria - Distrito Centro - Almería - CS Cruz de Caravaca
1 | 3 | DA | 00337452 | DC-0065 | OTOSCOPIO DE PARED | RIESTER | RIFORMER | 001500 | Cruz de Caravaca | Integral | 01 Propiedad del cliente |  | Plataforma Almeria - Distrito Centro - Almería - CS Cruz de Caravaca
1 | 3 | DA | 00337453 | DC-0067 | OTOSCOPIO DE PARED | RIESTER | RIFORMER | 001407 | Cruz de Caravaca | Integral | 01 Propiedad del cliente |  | Plataforma Almeria - Distrito Centro - Almería - CS Cruz de Caravaca
1 | 3 | DA | 00337454 | DC-0069 | OTOSCOPIO DE PARED | RIESTER | RIFORMER | 001488 | Cruz de Caravaca | Integral | 01 Propiedad del cliente |  | Plataforma Almeria - Distrito Centro - Almería - CS Cruz de Caravaca
1 | 3 | DA | 00337455 | DC-0071 | OTOSCOPIO DE PARED | RIESTER | RIFORMER | 001443 | Cruz de Caravaca | Integral | 01 Propiedad del cliente |  | Plataforma Almeria - Distrito Centro - Almería - CS Cruz de Caravaca
1 | 3 | DA | 00337456 | DC-0073 | OTOSCOPIO DE PARED | RIESTER | RIFORMER | 025992 | Cruz de Caravaca | Integral | 01 Propiedad del cliente |  | Plataforma Almeria - Distrito Centro - Almería - CS Cruz de Caravaca
1 | 3 | DA | 00337457 | DC-0078 | OTOSCOPIO DE PARED | RIESTER | RIFORMER | 001424 | Cruz de Caravaca | Integral | 01 Propiedad del cliente |  | Plataforma Almeria - Distrito Centro - Almería - CS Cruz de Caravaca
1 | 3 | DA | 00337458 | DC-0080 | OTOSCOPIO DE PARED | RIESTER | RIFORMER | 020240 | Cruz de Caravaca | Integral | 01 Propiedad del cliente |  | Plataforma Almeria - Distrito Centro - Almería - CS Cruz de Caravaca
1 | 3 | DA | 00337459 | DC-0092 | OTOSCOPIO DE PARED | RIESTER | RIFORMER | 020238 | Cruz de Caravaca | Integral | 01 Propiedad del cliente |  | Plataforma Almeria - Distrito Centro - Almería - CS Cruz de Caravaca
1 | 3 | DA | 00337460 | DC-0099 | OTOSCOPIO DE PARED | RIESTER | RIFORMER | 001497 | Cruz de Caravaca | Integral | 01 Propiedad del cliente |  | Plataforma Almeria - Distrito Centro - Almería - CS Cruz de Caravaca
1 | 3 | DA | 00337461 | DC-0094 | OTOSCOPIO DE PARED | RIESTER | RIFORMER | 001454 | Cruz de Caravaca | Integral | 01 Propiedad del cliente |  | Plataforma Almeria - Distrito Centro - Almería - CS Cruz de Caravaca
1 | 3 | DA | 00337463 | DC-1499 | DOPPLER | SONICAID | ONE | 740XA0216744-13 | Cruz de Caravaca | Integral | 01 Propiedad del cliente |  | Plataforma Almeria - Distrito Centro - Almería - CS Cruz de Caravaca
1 | 3 | DA | 00337464 | DC-1498 | DOPPLER | SONICAID | ONE | 740XA0216711-13 | Cruz de Caravaca | Integral | 01 Propiedad del cliente |  | Plataforma Almeria - Distrito Centro - Almería - CS Cruz de Caravaca
1 | 3 | DA | 00337466 | DC-1588 | DESFIBRILADOR SEMIAUTOMATICO | ZOLL | AED + PLUS | X09E407769 | DOÑA MARIA | Integral | 01 Propiedad del cliente |  | Plataforma Almeria - Distrito Centro - Rio Nacimiento - Doña Maria
1 | 3 | DA | 00337467 | DC-1586 | ESFIGMOMANOMETRO | RIESTER | NOVA | 07651 | DOÑA MARIA | Integral | 01 Propiedad del cliente |  | Plataforma Almeria - Distrito Centro - Rio Nacimiento - Doña Maria
1 | 3 | DA | 00337468 | DC-1667 | ESFIGMOMANOMETRO | RIESTER | NOVA | 95525 | DOÑA MARIA | Integral | 01 Propiedad del cliente |  | Plataforma Almeria - Distrito Centro - Rio Nacimiento - Doña Maria
1 | 3 | DA | 00337469 | DC-1587 | OTOSCOPIO / OFTALMOSCOPIO | RIESTER | RI-FORMER | 001607 | DOÑA MARIA | Integral | 01 Propiedad del cliente | 2006-01-01 | Plataforma Almeria - Distrito Centro - Rio Nacimiento - Doña Maria
1 | 3 | DA | 00337470 | DC-0165 | DETECTOR FETAL | HADECO | MINIDOP ES-100 VX | 04030327 | EL ALQUIAN C. ENF 3 | Integral | 01 Propiedad del cliente |  | Plataforma Almeria - Distrito Centro - La Cañada - El Alquián
1 | 3 | DA | 00337471 | DC-0166 | AEROSOL | QUIRUMED | CR 60 | 2004C608866 | EL ALQUIAN ALMACEN | Integral | 01 Propiedad del cliente |  | Plataforma Almeria - Distrito Centro - La Cañada - El Alquián
1 | 3 | DA | 00337472 | DC-0152 | ASPIRADOR | MORETTI | ASPIMED 2.3 | 3146 | EL ALQUIAN C. ENF 1 | Integral | 01 Propiedad del cliente |  | Plataforma Almeria - Distrito Centro - La Cañada - El Alquián
1 | 3 | DA | 00337473 | DC-0154 | AUTOCLAVE | ESCHMANN | SES 2000 | SCB-7D-3135 | EL ALQUIAN ALMACEN | Integral | 01 Propiedad del cliente |  | Plataforma Almeria - Distrito Centro - La Cañada - El Alquián
1 | 3 | DA | 00337474 | DC-0976 | BASCULA MECANICA | AÑO SAYOL |  |  | EL ALQUIAN | Integral | 01 Propiedad del cliente |  | Plataforma Almeria - Distrito Centro - La Cañada - El Alquián
1 | 3 | DA | 00337475 | DC-0974 | BASCULA MECANICA | ASIMED | BARY PLUS | 104-G907 | EL ALQUIAN | Integral | 01 Propiedad del cliente |  | Plataforma Almeria - Distrito Centro - La Cañada - El Alquián
1 | 3 | DA | 00337476 | DC-0971 | BASCULA MECANICA | PESPERSON |  | 114550 | EL ALQUIAN | Integral | 01 Propiedad del cliente |  | Plataforma Almeria - Distrito Centro - La Cañada - El Alquián
1 | 3 | DA | 00337477 | DC-0973 | BASCULA MECANICA | PESPERSON |  | 140123 | EL ALQUIAN | Integral | 01 Propiedad del cliente |  | Plataforma Almeria - Distrito Centro - La Cañada - El Alquián
1 | 3 | DA | 00337478 | DC-0970 | BASCULA MECANICA | AÑO SAYOL |  |  | EL ALQUIAN | Integral | 01 Propiedad del cliente |  | Plataforma Almeria - Distrito Centro - La Cañada - El Alquián
1 | 3 | DA | 00337479 | DC-0972 | BASCULA MECANICA | AÑO SAYOL |  |  | EL ALQUIAN | Integral | 01 Propiedad del cliente |  | Plataforma Almeria - Distrito Centro - La Cañada - El Alquián
1 | 3 | DA | 00337480 | DC-0975 | BASCULA PEDIATRICA | SOEHNLE | 467.017.002 | 40037094 | EL ALQUIAN C. PED 3 | Integral | 01 Propiedad del cliente |  | Plataforma Almeria - Distrito Centro - La Cañada - El Alquián
1 | 3 | DA | 00337484 | DC-0156 | DESFIBRILADOR SEMIAUTOMATICO | CARDIAC SCIENCE | POWER HEART AED G3 PRO | 4226072 | EL ALQUIAN | Integral | 01 Propiedad del cliente | 2008-01-01 | Plataforma Almeria - Distrito Centro - La Cañada - El Alquián
1 | 3 | DA | 00337485 | DC-0950 | DETECTOR FETAL | SONICAID | ONE | 740XA0216741-13 | EL ALQUIAN C. ENF 4 | Integral | 01 Propiedad del cliente |  | Plataforma Almeria - Distrito Centro - La Cañada - El Alquián
1 | 3 | DA | 00337487 | DC-0153 | ELECTROCARDIÓGRAFO | CARDIOLINE | DELTA 1 PLUS | MDL1021790 | EL ALQUIAN | Integral | 01 Propiedad del cliente |  | Plataforma Almeria - Distrito Centro - Equipos préstamo - Taller Almería
1 | 3 | DA | 00337489 | DC-0158 | ESFIGMOMANOMETRO | RIESTER | BIG BEN | 080573989 | EL ALQUIAN | Integral | 01 Propiedad del cliente |  | Plataforma Almeria - Distrito Centro - La Cañada - El Alquián
1 | 3 | DA | 00337491 | DC-1759 | ESPIROMETRO | SIBELMED | DATOSPIR TOUCH EASY D | 11B-619 | EL ALQUIAN | Integral | 01 Propiedad del cliente | 2015-11-18 | Plataforma Almeria - Distrito Centro - La Cañada - El Alquián
1 | 3 | DA | 00337492 | DC-0163 | OTOSCOPIO OFTALMOSCOPIO | RIESTER | RIFORMER | 020197 | EL ALQUIAN C. MED 4 | Integral | 01 Propiedad del cliente | 2008-01-01 | Plataforma Almeria - Distrito Centro - La Cañada - El Alquián
1 | 3 | DA | 00337493 | DC-0155 | OTOSCOPIO OFTALMOSCOPIO | RIESTER | RI-FORMER | 020261 | EL ALQUIAN C.ENF 2 | Integral | 01 Propiedad del cliente | 2008-01-01 | Plataforma Almeria - Distrito Centro - La Cañada - El Alquián
1 | 3 | DA | 00337494 | DC-0157 | OTOSCOPIO OFTALMOSCOPIO | RIESTER | RI-FORMER | 020247 | EL ALQUIAN | Integral | 01 Propiedad del cliente | 2008-01-01 | Plataforma Almeria - Distrito Centro - La Cañada - El Alquián
1 | 3 | DA | 00337495 | DC-0160 | OTOSCOPIO OFTALMOSCOPIO | RIESTER | RI-FORMER | 020242 | EL ALQUIAN C. MED 2 | Integral | 01 Propiedad del cliente | 2008-01-01 | Plataforma Almeria - Distrito Centro - La Cañada - El Alquián
1 | 3 | DA | 00337496 | DC-0162 | OTOSCOPIO OFTALMOSCOPIO | RIESTER | RI-FORMER | 020195 | EL ALQUIAN C. PED 3 | Integral | 01 Propiedad del cliente | 2008-01-01 | Plataforma Almeria - Distrito Centro - La Cañada - El Alquián
1 | 3 | DA | 00337497 | DC-1426 | PULSIOXIMETRO | EDAN | H 100B | H100B020851034 | EL ALQUIAN | Integral | 01 Propiedad del cliente |  | Plataforma Almeria - Distrito Centro - La Cañada - El Alquián
1 | 3 | DA | 00337498 | DC-1373 | DESFIBRILADOR SEMIAUTOMATICO | ZOLL | AED+ PLUS | X09C403456 | EL.CHIVE | Integral | 01 Propiedad del cliente |  | Plataforma Almeria - Distrito Centro - Sorbas - El Chive
1 | 3 | DA | 00337499 | DC-1390 | DESFIBRILADOR SEMIAUTOMATICO | ZOLL | AED+PLUS | X09F413275 | EL MARCHAL | Integral | 01 Propiedad del cliente |  | Plataforma Almeria - Distrito Centro - Sorbas - El Marchal
1 | 3 | DA | 00337500 | DC-1682 | ESFIGMOMANOMETRO DE PARED | RIESTER | PRESAMETER | 96136 | EL MARCHAL | Integral | 01 Propiedad del cliente |  | Plataforma Almeria - Distrito Centro - Sorbas - El Marchal
1 | 3 | DA | 00337501 | DC-1389 | DESFIBRILADOR SEMIAUTOMATICO | ZOLL | AED+ PLUS | X09E410088 | EL POCICO | Integral | 01 Propiedad del cliente |  | Plataforma Almeria - Distrito Centro - Sorbas - El Pocico
1 | 3 | DA | 00337502 | DC-1324 | DESFIBRILADOR SEMIAUTOMATICO | ZOLL | AED+ | X09E410069 | EL POTRO | Integral | 01 Propiedad del cliente |  | Plataforma Almeria - Distrito Centro - Bajo Andarax - El Potro
1 | 3 | DA | 00337503 | DC-1323 | OTOSCOPIO DE PARED | RIESTER | RIFORMER | 14721 | EL POTRO | Integral | 01 Propiedad del cliente |  | Plataforma Almeria - Distrito Centro - Bajo Andarax - El Potro
1 | 3 | DA | 00337504 | DC-0937 | NEBULIZADOR | KYARA EASY | HOSPINEB | 0139202/ASP | El Puche | Integral | 01 Propiedad del cliente | 2008-01-01 | Plataforma Almeria - Distrito Centro - Almería - Puche
1 | 3 | DA | 00337506 | DC-0904 | ASPIRADOR | GIMA | SUPERTOBI | 4563 | El Puche | Integral | 01 Propiedad del cliente |  | Plataforma Almeria - Distrito Centro - Almería - Puche
1 | 3 | DA | 00337507 | DC-0916 | AUTOCLAVE | ESCHMANN | SES 2000 | SCB-4F-7843 | El Puche | Integral | 01 Propiedad del cliente | 2004-01-01 | Plataforma Almeria - Distrito Centro - Almería - Puche
1 | 3 | DA | 00337509 | DC-0923 | BASCULA ADULTO | SOEHNLE | PROFESSIONAL 8310 | 8310.05.005599 | El Puche | Integral | 01 Propiedad del cliente |  | Plataforma Almeria - Distrito Centro - Almería - Puche
1 | 3 | DA | 00337511 | DC-1934 | DESFIBRILADOR SEMIAUTOMATICO | ZOLL | AED PLUS | X09D406192 | El Puche | Integral | 01 Propiedad del cliente |  | Plataforma Almeria - Distrito Centro - Almería - Puche
1 | 3 | DA | 00337512 | DC-0925 | DETECTOR FETAL | HADECO | MINIDOP | 0506847 | El Puche | Integral | 01 Propiedad del cliente |  | Plataforma Almeria - Distrito Centro - Almería - Puche
1 | 3 | DA | 00337513 | DC-0932 | DETECTOR FETAL | SONOTRAX | BASIC A | STAB09455253A | El Puche | Integral | 01 Propiedad del cliente |  | Plataforma Almeria - Distrito Centro - Almería - Puche
1 | 3 | DA | 00337514 | DC-0459 | ECOGRAFO | ALOKA | PROSOUND 2 | M00270C | El Puche | Integral | 01 Propiedad del cliente | 2008-01-01 | Plataforma Almeria - Distrito Centro - Almería - Puche
1 | 3 | DA | 00337515 | DC-1539 | ELECTROBISTURI | LED SPA | SURTRON 120 | 3630141273 | El Puche | Integral | 01 Propiedad del cliente | 2013-01-01 | Plataforma Almeria - Distrito Centro - Almería - Puche
1 | 3 | DA | 00337516 | DC-0903 | ELECTROCARDIOGRAFO | EDAN | SE-601 | SEA32231121253D | El Puche | Integral | 01 Propiedad del cliente | 2011-01-01 | Plataforma Almeria - Distrito Centro - Almería - Puche
1 | 3 | DA | 00337517 | DC-0911 | ESFIGMOMANOMETRO | RIESTER | BIG BEN | 000766317 | El Puche | Integral | 01 Propiedad del cliente |  | Plataforma Almeria - Distrito Centro - Almería - Puche
1 | 3 | DA | 00337518 | DC-0915 | ESFIGMOMANOMETRO | RIESTER | BIG BEN | 050642413 | El Puche | Integral | 01 Propiedad del cliente |  | Plataforma Almeria - Distrito Centro - Almería - Puche
1 | 3 | DA | 00337519 | DC-0920 | ESFIGMOMANOMETRO | RIESTER | BIG BEN | 080226736 | El Puche | Integral | 01 Propiedad del cliente |  | Plataforma Almeria - Distrito Centro - Almería - Puche
1 | 3 | DA | 00337520 | DC-0922 | ESFIGMOMANOMETRO | RIESTER | BIG BEN | 080573938 | El Puche | Integral | 01 Propiedad del cliente |  | Plataforma Almeria - Distrito Centro - Almería - Puche
1 | 3 | DA | 00337521 | DC-0927 | ESFIGMOMANOMETRO | RIESTER | BIG BEN | 050642406 | El Puche | Integral | 01 Propiedad del cliente |  | Plataforma Almeria - Distrito Centro - Almería - Puche
1 | 3 | DA | 00337522 | DC-0929 | ESFIGMOMANOMETRO | RIESTER | BIG BEN | 080573985 | El Puche | Integral | 01 Propiedad del cliente |  | Plataforma Almeria - Distrito Centro - Almería - Puche
1 | 3 | DA | 00337523 | DC-0931 | ESFIGMOMANOMETRO | RIESTER | BIG BEN | 040525121 | El Puche | Integral | 01 Propiedad del cliente |  | Plataforma Almeria - Distrito Centro - Almería - Puche
1 | 3 | DA | 00337524 | DC-0934 | ESFIGMOMANOMETRO | RIESTER | BIG BEN | 020135623 | El Puche | Integral | 01 Propiedad del cliente |  | Plataforma Almeria - Distrito Centro - Almería - Puche
1 | 3 | DA | 00337525 | DC-1843 | ESFIGMOMANOMETRO | RIESTER | BIG BEN | 071282114 | El Puche | Integral | 01 Propiedad del cliente |  | Plataforma Almeria - Distrito Centro - Almería - Puche
1 | 3 | DA | 00337526 | DC-0935 | ESPIROMETRO | SIBELMED | DATOSPIR 110C | 118-F067 | El Puche | Integral | 01 Propiedad del cliente | 2006-01-01 | Plataforma Almeria - Distrito Centro - Almería - Puche
1 | 3 | DA | 00337527 | DC-0910 | OTOSCOPIO / OFTALMOSCOPIO | RIESTER | RI-FORMER | 004318 | El Puche | Integral | 01 Propiedad del cliente | 2004-01-01 | Plataforma Almeria - Distrito Centro - Almería - Puche
1 | 3 | DA | 00337528 | DC-0914 | OTOSCOPIO / OFTALMOSCOPIO | RIESTER | RI-FORMER | 003579 | El Puche | Integral | 01 Propiedad del cliente | 2005-01-01 | Plataforma Almeria - Distrito Centro - Almería - Puche
1 | 3 | DA | 00337529 | DC-0917 | OTOSCOPIO / OFTALMOSCOPIO | RIESTER | RI-FORMER | 003589 | El Puche | Integral | 01 Propiedad del cliente | 2005-01-01 | Plataforma Almeria - Distrito Centro - Almería - Puche
1 | 3 | DA | 00337530 | DC-0919 | OTOSCOPIO / OFTALMOSCOPIO | RIESTER | RI-FORMER | 020188 | El Puche | Integral | 01 Propiedad del cliente | 2008-01-01 | Plataforma Almeria - Distrito Centro - Almería - Puche
1 | 3 | DA | 00337531 | DC-0921 | OTOSCOPIO / OFTALMOSCOPIO | RIESTER | RI-FORMER | 020237 | El Puche | Integral | 01 Propiedad del cliente | 2005-01-01 | Plataforma Almeria - Distrito Centro - Almería - Puche
1 | 3 | DA | 00337532 | DC-0924 | OTOSCOPIO / OFTALMOSCOPIO | RIESTER | RI-FORMER | 013161 | El Puche | Integral | 01 Propiedad del cliente | 2007-01-01 | Plataforma Almeria - Distrito Centro - Almería - Puche
1 | 3 | DA | 00337533 | DC-0926 | OTOSCOPIO / OFTALMOSCOPIO | RIESTER | RI-FORMER | 003568 | El Puche | Integral | 01 Propiedad del cliente | 2005-01-01 | Plataforma Almeria - Distrito Centro - Almería - Puche
1 | 3 | DA | 00337534 | DC-0928 | OTOSCOPIO / OFTALMOSCOPIO | RIESTER | RI-FORMER | 003598 | El Puche | Integral | 01 Propiedad del cliente | 2005-01-01 | Plataforma Almeria - Distrito Centro - Almería - Puche
1 | 3 | DA | 00337535 | DC-0930 | OTOSCOPIO / OFTALMOSCOPIO | RIESTER | RI-FORMER | 020189 | El Puche | Integral | 01 Propiedad del cliente | 2008-01-01 | Plataforma Almeria - Distrito Centro - Almería - Puche
1 | 3 | DA | 00337536 | DC-0913 | PULSIOXIMETRO | EDAN | H100B | H100B0830398 | El Puche | Integral | 01 Propiedad del cliente | 2008-01-01 | Plataforma Almeria - Distrito Centro - Almería - Puche
1 | 3 | DA | 00337537 | DC-0901 | DESFIBRILADOR SEMIAUTOMATICO | ZOLL | AED + PLUS | X09C403576 | EL VISO (DISTRITO CENTRO) | Integral | 01 Propiedad del cliente |  | Plataforma Almeria - Distrito Centro - Níjar - El Viso
1 | 3 | DA | 00337538 | DC-0899 | ESFIGMOMANOMETRO DE PARED | RIESTER | RIFORMER | 090621253 | EL VISO (DISTRITO CENTRO) | Integral | 01 Propiedad del cliente |  | Plataforma Almeria - Distrito Centro - Níjar - El Viso
1 | 3 | DA | 00337539 | DC-0900 | OTOSCOPIO PARED | RIESTER | RIFORMER | 026013 | EL VISO (DISTRITO CENTRO) | Integral | 01 Propiedad del cliente |  | Plataforma Almeria - Distrito Centro - Níjar - El Viso
1 | 3 | DA | 00337540 | DC-1494 | DESFIBRILADOR SEMIAUTOMATICO | ZOLL | AED PLUS | X09C403595 | ESCULLAR | Integral | 01 Propiedad del cliente |  | Plataforma Almeria - Distrito Centro - Rio Nacimiento - Escullar
1 | 3 | DA | 00337541 | DC-1666 | ESFIGMOMANOMETRO | RIESTER | NOVA | 07756 | ESCULLAR | Integral | 01 Propiedad del cliente |  | Plataforma Almeria - Distrito Centro - Rio Nacimiento - Escullar
1 | 3 | DA | 00337542 | DC-1665 | OTOSCOPIO/OFTALMOSCOPIO | RIESTER | RI-FORMER | 001415 | ESCULLAR | Integral | 01 Propiedad del cliente | 2006-01-01 | Plataforma Almeria - Distrito Centro - Rio Nacimiento - Escullar
1 | 3 | DA | 00337543 | DC-0796 | DESFIBRILADOR SEMIAUTOMATICO | ZOLL | AED + PLUS | X09C403443 | FERNAN PEREZ | Integral | 01 Propiedad del cliente |  | Plataforma Almeria - Distrito Centro - Níjar - Fernan Perez
1 | 3 | DA | 00337544 | DC-2030 | ESFIGMOMANOMETRO PARED | RIESTER | BIG BEN | 171244835 | FERNAN PEREZ | Integral | 01 Propiedad del cliente | 2018-10-19 | Plataforma Almeria - Distrito Centro - Níjar - Fernan Perez
1 | 3 | DA | 00337545 | DC-2031 | OTOSCOPIO/OFTALMOSCOPIO | RIESTER | RI-FORMER | 065564 | FERNAN PEREZ | Integral | 01 Propiedad del cliente | 2018-10-19 | Plataforma Almeria - Distrito Centro - Níjar - Fernan Perez
1 | 3 | DA | 00337546 | DC-1732 | ESFIGMOMANOMETRO DE PARED | RIESTER | BIG BEN | 150208084 | FERNAN PEREZ | Integral | 01 Propiedad del cliente |  | Plataforma Almeria - Distrito Centro - Níjar - Fernan Perez
1 | 3 | DA | 00337547 | DC-1349 | AEROSOL | KYARA EASY | HOSPYNEB | 0144554/ASP | Fiñana | Integral | 01 Propiedad del cliente | 2009-01-01 | Plataforma Almeria - Distrito Centro - Rio Nacimiento - Fiñana
1 | 3 | DA | 00337548 | DC-0890 | AEROSOL | QUIRUMED | CR60 | 2004C608854 | Fiñana | Integral | 01 Propiedad del cliente | 2004-01-01 | Plataforma Almeria - Distrito Centro - Rio Nacimiento - Fiñana
1 | 3 | DA | 00337549 | DC-0868 | AEROSOL | APEX MEDICAL CORP | MININEB | N0910-17776 | Abla | Integral | 01 Propiedad del cliente |  | Plataforma Almeria - Distrito Centro - Rio Nacimiento - CS Abla
1 | 3 | DA | 00337550 | DC-0875 | ASPIRADOR | MORETTI | ASPIMED 2.2 | 1388 | Fiñana | Integral | 01 Propiedad del cliente |  | Plataforma Almeria - Distrito Centro - Rio Nacimiento - Fiñana
1 | 3 | DA | 00337551 | DC-0885 | BASCULA PEDIATRICA | SOEHNLE | PROFESSIONAL | 8310.07.000659 | Fiñana | Integral | 01 Propiedad del cliente |  | Plataforma Almeria - Distrito Centro - Rio Nacimiento - Fiñana
1 | 3 | DA | 00337552 | DC-1773 | COOXIMETRO | MICRO MEDICAL | MICRO CO | 22320 | Fiñana | Integral | 01 Propiedad del cliente | 2007-01-01 | Plataforma Almeria - Distrito Centro - Rio Nacimiento - Fiñana
1 | 3 | DA | 00337553 | DC-1840 | COOXIMETRO | MICRO MEDICAL | MICRO CO | 22346 | Abla | Integral | 01 Propiedad del cliente | 2007-01-01 | Plataforma Almeria - Distrito Centro - Rio Nacimiento - CS Abla
1 | 3 | DA | 00337554 | DC-0873 | DESFIBRILADOR SEMIAUTOMATICO | CARDIAC SCIENCE | POWER HEART AED G3 PRO | 4226070 | Fiñana | Integral | 01 Propiedad del cliente | 2008-01-01 | Plataforma Almeria - Distrito Centro - Rio Nacimiento - Fiñana
1 | 3 | DA | 00337555 | DC-0881 | DOPPLER | HADECO | MINIDOP ES-100VX | 30513 | Fiñana | Integral | 01 Propiedad del cliente |  | Plataforma Almeria - Distrito Centro - Rio Nacimiento - Fiñana
1 | 3 | DA | 00337556 | DC-0680 | ELECTROCARDIOGRAFO | CARDIOLINE | DELTA 1 PLUS | MDL1015768 | Fiñana | Integral | 01 Propiedad del cliente |  | Plataforma Almeria - Distrito Centro - Rio Nacimiento - Fiñana
1 | 3 | DA | 00337557 | DC-0880 | ESFIGMOMANOMETRO | RIESTER | BIG BEN | 070326942 | Fiñana | Integral | 01 Propiedad del cliente |  | Plataforma Almeria - Distrito Centro - Rio Nacimiento - Fiñana
1 | 3 | DA | 00337558 | DC-0883 | ESFIGMOMANOMETRO | RIESTER | BIG BEN | 070326803 | Fiñana | Integral | 01 Propiedad del cliente |  | Plataforma Almeria - Distrito Centro - Rio Nacimiento - Fiñana
1 | 3 | DA | 00337559 | DC-0884 | ESFIGMOMANOMETRO | RIESTER | BIG BEN | 070326807 | Fiñana | Integral | 01 Propiedad del cliente |  | Plataforma Almeria - Distrito Centro - Rio Nacimiento - Fiñana
1 | 3 | DA | 00337560 | DC-0887 | ESFIGMOMANOMETRO | RIESTER | BIG BEN | 070326928 | Fiñana | Integral | 01 Propiedad del cliente |  | Plataforma Almeria - Distrito Centro - Rio Nacimiento - Fiñana
1 | 3 | DA | 00337561 | DC-0877 | ESFIGMOMANOMETRO | RIESTER | BIG BEN | 070326839 | Fiñana | Integral | 01 Propiedad del cliente |  | Plataforma Almeria - Distrito Centro - Rio Nacimiento - Fiñana
1 | 3 | DA | 00337562 | DC-0876 | ESFIGMOMANOMETRO | RIESTER | BIG BEN | 070326944 | Fiñana | Integral | 01 Propiedad del cliente |  | Plataforma Almeria - Distrito Centro - Rio Nacimiento - Fiñana
1 | 3 | DA | 00337563 | DC-0874 | ESTUFA DE CALOR | GIMA | NOVA 18 | 03 NT 0058 | Fiñana | Integral | 01 Propiedad del cliente | 2003-01-01 | Plataforma Almeria - Distrito Centro - Rio Nacimiento - Fiñana
1 | 3 | DA | 00337564 | DC-0878 | OTOSCOPIO / OFTALMOSCOPIO | RIESTER | RI-FORMER | 001418 | Fiñana | Integral | 01 Propiedad del cliente | 2006-01-01 | Plataforma Almeria - Distrito Centro - Rio Nacimiento - Fiñana
1 | 3 | DA | 00337565 | DC-0879 | OTOSCOPIO / OFTALMOSCOPIO | RIESTER | RI-FORMER | 001613 | Fiñana | Integral | 01 Propiedad del cliente | 2006-01-01 | Plataforma Almeria - Distrito Centro - Rio Nacimiento - Fiñana
1 | 3 | DA | 00337566 | DC-0882 | OTOSCOPIO / OFTALMOSCOPIO | RIESTER | RI-FORMER | 001413 | Fiñana | Integral | 01 Propiedad del cliente | 2006-01-01 | Plataforma Almeria - Distrito Centro - Rio Nacimiento - Fiñana
1 | 3 | DA | 00337567 | DC-0886 | OTOSCOPIO / OFTALMOSCOPIO | RIESTER | RI-FORMER | 003599 | Fiñana | Integral | 01 Propiedad del cliente | 2005-01-01 | Plataforma Almeria - Distrito Centro - Rio Nacimiento - Fiñana
1 | 3 | DA | 00337568 | DC-1496 | DOPPLER | SONICAID | ONE | 740XA0216738-13 | Fiñana | Integral | 01 Propiedad del cliente | 2013-01-01 | Plataforma Almeria - Distrito Centro - Rio Nacimiento - Fiñana
1 | 3 | DA | 00337569 | DC-1391 | DESFIBRILADOR SEMIAUTOMATICO | ZOLL | AED+ PLUS | X09E407788 | FUENTE LA HIGUERA | Integral | 01 Propiedad del cliente |  | Plataforma Almeria - Distrito Centro - Sorbas - Fuente Higuera
1 | 3 | DA | 00337570 | DC-0344 | AEROSOL | KYARA EASY | HOSPINEB | 0135923/ASP | Gador. URG. | Integral | 01 Propiedad del cliente |  | Plataforma Almeria - Distrito Centro - Bajo Andarax - Gádor
1 | 3 | DA | 00337571 | DC-0363 | AEROSOL | KYARA EASY | HOSPYNEB | 0144032/ASP | BENAHADUX. AER | Integral | 01 Propiedad del cliente |  | Plataforma Almeria - Distrito Centro - Bajo Andarax - CS Benahadux
1 | 3 | DA | 00337573 | DC-0361 | ASPIRADOR | MORETTI | ASPIMED 2.2 | 1374 | Gador. URG. | Integral | 01 Propiedad del cliente |  | Plataforma Almeria - Distrito Centro - Bajo Andarax - Gádor
1 | 3 | DA | 00337574 | DC-1746 | BASCULA ADULTO | ADE MEDICAL | M10614 | 001067 | Gador | Integral | 01 Propiedad del cliente |  | Plataforma Almeria - Distrito Centro - Bajo Andarax - Gádor
1 | 3 | DA | 00337575 | DC-0364 | BASCULA ADULTO | SOEHNLE | - | 400302124200 | Gador. C PED. | Integral | 01 Propiedad del cliente |  | Plataforma Almeria - Distrito Centro - Bajo Andarax - Gádor
1 | 3 | DA | 00337576 | DC-1949 | DESFIBRILADOR SEMIAUTOMÁTICO | ZOLL | AED+ | X09D406218 | Gador. URG. | Integral | 01 Propiedad del cliente |  | Plataforma Almeria - Distrito Centro - Bajo Andarax - Gádor
1 | 3 | DA | 00337577 | 00337577 | DESFIBRILADOR SEMIAUTOMATICO | CARDIAC SCIENCE | POWER HEART AED G3 PRO | 4226064 | PRESTAMOS DC | Integral | 01 Propiedad del cliente |  | Plataforma Almeria - Distrito Centro - Equipos préstamo - Distrito Centro
1 | 3 | DA | 00337578 | DC-1600 | DETECTOR FETAL | HUNTLEIGH | MINI D900 | 900LX0A20988-07 | Gador. C4 ENF. | Integral | 01 Propiedad del cliente |  | Plataforma Almeria - Distrito Centro - Bajo Andarax - Gádor
1 | 3 | DA | 00337579 | DC-1747 | DETECTOR FETAL | HUNTLEIGH | D900 | 900L X 0A 22004-07 | Gador | Integral | 01 Propiedad del cliente |  | Plataforma Almeria - Distrito Centro - Bajo Andarax - Gádor
1 | 3 | DA | 00337580 | DC-0365 | DETECTOR FETAL | SONOTRAX | SONOTRAX BASIC A | STAB09455285A | Gador. C PED. | Integral | 01 Propiedad del cliente |  | Plataforma Almeria - Distrito Centro - Bajo Andarax - Gádor
1 | 3 | DA | 00337581 | DC-0097 | ELECTROCARDIÓGRAFO | CARDIOLINE | DELTA 1 PLUS | MDL1024619 | Gador. C5 MED. | Integral | 01 Propiedad del cliente |  | Plataforma Almeria - Distrito Centro - Bajo Andarax - Gádor
1 | 3 | DA | 00337582 | DC-0366 | ELECTROCARDIÓGRAFO | CARDIOLINE | DELTA 1 PLUS | MDL1012322 | EL POTRO | Integral | 01 Propiedad del cliente |  | Plataforma Almeria - Distrito Centro - Bajo Andarax - El Potro
1 | 3 | DA | 00337583 | DC-1438 | ESTUFA CALOR SECO | GIMA | GIMETTE 21 | 99096241 | Gador. C. ESTRACCION | Integral | 01 Propiedad del cliente |  | Plataforma Almeria - Distrito Centro - Bajo Andarax - Gádor
1 | 3 | DA | 00337584 | DC-1434 | OTOSCOPIO DE PARED | RIESTER | RIFORMER | 025994 | Gador. C2 MED. | Integral | 01 Propiedad del cliente |  | Plataforma Almeria - Distrito Centro - Bajo Andarax - Gádor
1 | 3 | DA | 00337585 | DC-1435 | OTOSCOPIO DE PARED | RIESTER | RIFORMER | 037332 | Gador. C PED. | Integral | 01 Propiedad del cliente |  | Plataforma Almeria - Distrito Centro - Bajo Andarax - Gádor
1 | 3 | DA | 00337586 | DC-1436 | OTOSCOPIO DE PARED | RIESTER | RIFORMER | 025956 | Gador. C5 MED. | Integral | 01 Propiedad del cliente |  | Plataforma Almeria - Distrito Centro - Bajo Andarax - Gádor
1 | 3 | DA | 00337587 | DC-1392 | DESFIBRILADOR SEMIAUTOMATICO | ZOLL | AED PLUS | X09E409790 | GAFARILLOS | Integral | 01 Propiedad del cliente |  | Plataforma Almeria - Distrito Centro - Sorbas - Gafarillos
1 | 3 | DA | 00337588 | DC-0811 | AEROSOL | KYARA EASY | HOSPYNEB | 0144030/ASP | GERGAL | Integral | 01 Propiedad del cliente | 2009-01-01 | Plataforma Almeria - Distrito Centro - Rio Nacimiento - Gergal
1 | 3 | DA | 00337590 | DC-1888 | AEROSOL | KYARA EASY | HOSPYNEB | 0144029/ASP | GERGAL | Integral | 01 Propiedad del cliente | 2009-01-01 | Plataforma Almeria - Distrito Centro - Rio Nacimiento - Gergal
1 | 3 | DA | 00337591 | DC-0806 | DESFIBRILADOR SEMIAUTOMATICO | ZOLL | AED + PLUS | X09E407701 | GERGAL | Integral | 01 Propiedad del cliente |  | Plataforma Almeria - Distrito Centro - Rio Nacimiento - Gergal
1 | 3 | DA | 00337592 | DC-0805 | ELECTROCARDIÓGRAFO | CARDIOLINE | DELTA 1 PLUS | MDL1021767 | NACIMIENTO | Integral | 01 Propiedad del cliente |  | Plataforma Almeria - Distrito Centro - Rio Nacimiento - Nacimiento
1 | 3 | DA | 00337593 | DC-0808 | ESFIGMOMANOMETRO | RIESTER | BIG BEN | 100724154 | GERGAL | Integral | 01 Propiedad del cliente |  | Plataforma Almeria - Distrito Centro - Rio Nacimiento - Gergal
1 | 3 | DA | 00337594 | DC-0809 | ESFIGMOMANOMETRO | RIESTER | BIG BEN | 110103320 | GERGAL | Integral | 01 Propiedad del cliente |  | Plataforma Almeria - Distrito Centro - Rio Nacimiento - Gergal
1 | 3 | DA | 00337595 | DC-0807 | OTOSCOPIO / OFTALMOSCOPIO | RIESTER | RI-FORMER | 001638 | GERGAL | Integral | 01 Propiedad del cliente | 2006-01-01 | Plataforma Almeria - Distrito Centro - Rio Nacimiento - Gergal
1 | 3 | DA | 00337596 | DC-0810 | OTOSCOPIO / OFTALMOSCOPIO | RIESTER | RI-FORMER | 001416 | GERGAL | Integral | 01 Propiedad del cliente | 2006-01-01 | Plataforma Almeria - Distrito Centro - Rio Nacimiento - Gergal
1 | 3 | DA | 00337597 | DC-1419 | DESFIBRILADOR SEMIAUTOMATICO | ZOLL | AED+PLUS | X09C403571 | HORTICHUELAS | Integral | 01 Propiedad del cliente |  | Plataforma Almeria - Distrito Centro - Níjar - Hortichuelas
1 | 3 | DA | 00337598 | DC-0514 | ESFIGMOMANOMETRO DE PARED | RIESTER | BIG BEN | 011067028 | HORTICHUELAS | Integral | 01 Propiedad del cliente |  | Plataforma Almeria - Distrito Centro - Níjar - Hortichuelas
1 | 3 | DA | 00337599 | DC-2028 | ESFIGMOMANOMETRO PARED | RIESTER | BIG BEN | 171243660 | LAS HORTICHUELAS | Integral | 01 Propiedad del cliente | 2018-10-19 | Plataforma Almeria - Distrito Centro - Níjar - Hortichuelas
1 | 3 | DA | 00337600 | DC-2029 | OTOSCOPIO/OFTALMOSCOPIO | RIESTER | RI-FORMER | 067080 | LAS HORTICHUELAS | Integral | 01 Propiedad del cliente | 2018-10-19 | Plataforma Almeria - Distrito Centro - Níjar - Hortichuelas
1 | 3 | DA | 00337601 | DC-1657 | AEROSOL | QUIRUMED | CR60 | 2006C610461 | HUECIJA | Integral | 01 Propiedad del cliente |  | Plataforma Almeria - Distrito Centro - Alto Andarax - Huecija
1 | 3 | DA | 00337602 | DC-1038 | DESFIBRILADOR SEMIAUTOMATICO | ZOLL | AED + PLUS | X09C403420 | HUECIJA | Integral | 01 Propiedad del cliente |  | Plataforma Almeria - Distrito Centro - Alto Andarax - Huecija
1 | 3 | DA | 00337603 | DC-1039 | ELECTROCARDIOGRAFO | GIMA | CARDIOGIMA 12 | E10400039 | HUECIJA | Integral | 01 Propiedad del cliente |  | Plataforma Almeria - Distrito Centro - Alto Andarax - Huecija
1 | 3 | DA | 00337604 | DC-0316 | AEROSOL | QUIRUMED | CR60 | 2004C608870 | Huércal de Almería. CON ENF ACOGIDA | Integral | 01 Propiedad del cliente |  | Plataforma Almeria - Distrito Centro - Bajo Andarax - Huércal
1 | 3 | DA | 00337605 | DC-0317 | AEROSOL | QUIRUMED | PORTANEB | 2006PN292566 | Huércal de Almería. CON ENF ACOGIDA | Integral | 01 Propiedad del cliente |  | Plataforma Almeria - Distrito Centro - Bajo Andarax - Huércal
1 | 3 | DA | 00337606 | DC-0314 | ASPIRADOR | CAMI | NEW ASKIR 30 | 2944 | Huércal de Almería URG | Integral | 01 Propiedad del cliente |  | Plataforma Almeria - Distrito Centro - Bajo Andarax - Huércal
1 | 3 | DA | 00337607 | DC-1440 | AUTOCLAVE | ESCHMANN | SES 2000 | SCD-4F7857 | Huércal de Almería URG | Integral | 01 Propiedad del cliente |  | Plataforma Almeria - Distrito Centro - Bajo Andarax - Huércal
1 | 3 | DA | 00337608 | DC-0327 | BASCULA ADULTO | ADE MEDICAL | M10614 | 56618903 | Huércal de Almería C.PED1 | Integral | 01 Propiedad del cliente |  | Plataforma Almeria - Distrito Centro - Bajo Andarax - Huércal
1 | 3 | DA | 00337609 | DC-1226 | BASCULA PEDIATRICA | SOEHNLE | 4003 |  | Huércal de Almería. C3.PED. | Integral | 01 Propiedad del cliente |  | Plataforma Almeria - Distrito Centro - Bajo Andarax - Huércal
1 | 3 | DA | 00337610 | DC-0754 | DESFIBRILADOR SEMIAUTOMATICO | ZOLL | AED PLUS | X09F413277 | Huércal de Almería | Integral | 01 Propiedad del cliente |  | Plataforma Almeria - Distrito Centro - Equipos préstamo - Taller Almería
1 | 3 | DA | 00337613 | DC-0667 | ECOGRAFO | SONOSITE | TITAN | 03D2RM | Huércal de Almería. C6 MED | Integral | 01 Propiedad del cliente |  | Plataforma Almeria - Distrito Centro - Bajo Andarax - Huércal
1 | 3 | DA | 00337614 | DC-0313 | ELECTROCARDIOGRAFO | EDAN | SE-601 | SEA32231060729D | Huércal de Almería URG | Integral | 01 Propiedad del cliente |  | Plataforma Almeria - Distrito Centro - Bajo Andarax - Huércal
1 | 3 | DA | 00337615 | DC-0334 | ELECTROESTIMULADOR | ENRAF NONIUS | ENDOMED 482 | 53-296 | Huércal de Almería. RHB. | Integral | 01 Propiedad del cliente |  | Plataforma Almeria - Distrito Centro - Bajo Andarax - Huércal
1 | 3 | DA | 00337616 | DC-0320 | ESFIGMOMANOMETRO DE PARED | RIESTER | BIG BEN | 050642402 | Huércal de Almería. C6 MED | Integral | 01 Propiedad del cliente |  | Plataforma Almeria - Distrito Centro - Bajo Andarax - Huércal
1 | 3 | DA | 00337617 | DC-0322 | ESFIGMOMANOMETRO DE PARED | RIESTER | BIG BEN | 071282142 | Huércal de Almería. C9 | Integral | 01 Propiedad del cliente |  | Plataforma Almeria - Distrito Centro - Bajo Andarax - Huércal
1 | 3 | DA | 00337618 | DC-0325 | ESFIGMOMANOMETRO DE PARED | RIESTER | BIG BEN | 050641363 | Huércal de Almería. C5 | Integral | 01 Propiedad del cliente |  | Plataforma Almeria - Distrito Centro - Bajo Andarax - Huércal
1 | 3 | DA | 00337619 | DC-1453 | ESFIGMOMANOMETRO DE PARED | RIESTER | BIG BEN | 050642316 | Huércal de Almería. C2 MED | Integral | 01 Propiedad del cliente |  | Plataforma Almeria - Distrito Centro - Bajo Andarax - Huércal
1 | 3 | DA | 00337620 | DC-1748 | ESFIGMOMANOMETRO DE PARED | RIESTER | BIG BEN | 050641390 | Huércal de Almería. C10 MED. | Integral | 01 Propiedad del cliente |  | Plataforma Almeria - Distrito Centro - Bajo Andarax - Huércal
1 | 3 | DA | 00337621 | DC-0310 | ESFIGMOMANOMETRO DE PARED | RIESTER | BIG BEN | 050642396 | Huércal de Almería URG | Integral | 01 Propiedad del cliente |  | Plataforma Almeria - Distrito Centro - Bajo Andarax - Huércal
1 | 3 | DA | 00337622 | DC-0318 | ESFIGMOMANOMETRO DE PARED | RIESTER | BIG BEN | 050642412 | Huércal de Almería. C3 ENF | Integral | 01 Propiedad del cliente |  | Plataforma Almeria - Distrito Centro - Bajo Andarax - Huércal
1 | 3 | DA | 00337624 | DC-0332 | MICROONDAS | ELECTRONICA PAGANI | RX 250 P | 1019 | Huércal de Almería. RHB. | Integral | 01 Propiedad del cliente |  | Plataforma Almeria - Distrito Centro - Bajo Andarax - Huércal
1 | 3 | DA | 00337625 | DC-0333 | ONDA CORTA | ENRAF NONIUS | CURAPULS 670 | 16121 | Huércal de Almería. RHB. | Integral | 01 Propiedad del cliente |  | Plataforma Almeria - Distrito Centro - Bajo Andarax - Huércal
1 | 3 | DA | 00337626 | DC-1518 | OTOSCOPIO PARED | RIESTER | RI FORMER | 03574 | Huércal de Almería. C10 MED. | Integral | 01 Propiedad del cliente |  | Plataforma Almeria - Distrito Centro - Bajo Andarax - Huércal
1 | 3 | DA | 00337627 | DC-1452 | OTOSCOPIO PARED | RIESTER | RIFORMER | 03590 | Huércal de Almería. C2 PED. | Integral | 01 Propiedad del cliente |  | Plataforma Almeria - Distrito Centro - Bajo Andarax - Huércal
1 | 3 | DA | 00337628 | DC-0326 | OTOSCOPIO PARED | RIESTER | RIFORMER | 003592 | Huércal de Almería. C5 | Integral | 01 Propiedad del cliente |  | Plataforma Almeria - Distrito Centro - Bajo Andarax - Huércal
1 | 3 | DA | 00337629 | DC-1442 | OTOSCOPIO PARED | RIESTER | RI FORMER | 003600 | Huércal de Almería. C1 | Integral | 01 Propiedad del cliente |  | Plataforma Almeria - Distrito Centro - Bajo Andarax - Huércal
1 | 3 | DA | 00337630 | DC-1444 | OTOSCOPIO PARED | RIESTER | RIFORMER | 003602 | Huércal de Almería. C4 MED. | Integral | 01 Propiedad del cliente |  | Plataforma Almeria - Distrito Centro - Bajo Andarax - Huércal
1 | 3 | DA | 00337631 | DC-1447 | OTOSCOPIO PARED | RIESTER | RIFORMER | 018464 | Huércal de Almería. C8 MED. | Integral | 01 Propiedad del cliente |  | Plataforma Almeria - Distrito Centro - Bajo Andarax - Huércal
1 | 3 | DA | 00337632 | DC-1449 | OTOSCOPIO PARED | RIESTER | RIFORMER | 003596 | Huércal de Almería. C13 | Integral | 01 Propiedad del cliente |  | Plataforma Almeria - Distrito Centro - Bajo Andarax - Huércal
1 | 3 | DA | 00337633 | DC-0311 | OTOSCOPIO PARED | RIESTER | RIFORMER | 003569 | Huércal de Almería URG | Integral | 01 Propiedad del cliente |  | Plataforma Almeria - Distrito Centro - Bajo Andarax - Huércal
1 | 3 | DA | 00337634 | DC-0319 | OTOSCOPIO PARED | RIESTER | RIFORMER | 003563 | Huércal de Almería. C3 ENF | Integral | 01 Propiedad del cliente |  | Plataforma Almeria - Distrito Centro - Bajo Andarax - Huércal
1 | 3 | DA | 00337635 | DC-0321 | OTOSCOPIO PARED | RIESTER | RIFORMER | 003588 | Huércal de Almería. C6 MED | Integral | 01 Propiedad del cliente |  | Plataforma Almeria - Distrito Centro - Bajo Andarax - Huércal
1 | 3 | DA | 00337636 | DC-0323 | OTOSCOPIO PARED | RIESTER | RIFORMER | 011656 | Huércal de Almería. C9 | Integral | 01 Propiedad del cliente |  | Plataforma Almeria - Distrito Centro - Bajo Andarax - Huércal
1 | 3 | DA | 00337637 | DC-1944 | OTOSCOPIO-OFTALMOSCOPIO DE PARED | RIESTER | RIFORMER | 060797 | Huércal de Almería. C3 PED. | Integral | 01 Propiedad del cliente | 2017-11-24 | Plataforma Almeria - Distrito Centro - Bajo Andarax - Huércal
1 | 3 | DA | 00337638 | DC-1945 | OTOSCOPIO-OFTALMOSCOPIO DE PARED | RIESTER | RIFORMER | 060798 | Huércal de Almería. C11 ENF. | Integral | 01 Propiedad del cliente | 2017-11-24 | Plataforma Almeria - Distrito Centro - Bajo Andarax - Huércal
1 | 3 | DA | 00337640 | DC-1884 | PESABEBES | ADE MEDICAL | BABY | 001122 | Huércal de Almería. C2 PED. | Integral | 01 Propiedad del cliente |  | Plataforma Almeria - Distrito Centro - Bajo Andarax - Huércal
1 | 3 | DA | 00337641 | DC-1265 | PESO PEDIATRICO | SOEHNLE | 4003 | 400302047032 | Huércal de Almería. C3 PED. | Integral | 01 Propiedad del cliente |  | Plataforma Almeria - Distrito Centro - Bajo Andarax - Huércal
1 | 3 | DA | 00337644 | DC-0328 | TENS | ENRAF NONIUS | TENSMED 911 | S/N | Huércal de Almería. RHB. | Integral | 01 Propiedad del cliente |  | Plataforma Almeria - Distrito Centro - Bajo Andarax - Huércal
1 | 3 | DA | 00337645 | DC-0329 | TENS | ENRAF NONIUS | P82 | 142796013.379 | Huércal de Almería. RHB. | Integral | 01 Propiedad del cliente |  | Plataforma Almeria - Distrito Centro - Bajo Andarax - Huércal
1 | 3 | DA | 00337647 | DC-0331 | TENS | ENRAF NONIUS | TENSMED 911 | T 49083 | Huércal de Almería. RHB. | Integral | 01 Propiedad del cliente |  | Plataforma Almeria - Distrito Centro - Bajo Andarax - Huércal
1 | 3 | DA | 00337648 | DC-1870 | TENS | ENRAF NONIUS | S82 | 142797011.198 | Huércal de Almería. RHB. | Integral | 01 Propiedad del cliente |  | Plataforma Almeria - Distrito Centro - Bajo Andarax - Huércal
1 | 3 | DA | 00337649 | DC-1443 | ESFIGMOMANOMETRO DE PARED | RIESTER | BIG BEN | 050642306 | Huércal de Almería. C1 | Integral | 01 Propiedad del cliente |  | Plataforma Almeria - Distrito Centro - Bajo Andarax - Huércal
1 | 3 | DA | 00337650 | DC-1445 | ESFIGMOMANOMETRO DE PARED | RIESTER | BIG BEN | 050642386 | Huércal de Almería. C4 MED. | Integral | 01 Propiedad del cliente |  | Plataforma Almeria - Distrito Centro - Bajo Andarax - Huércal
1 | 3 | DA | 00337651 | DC-1446 | ESFIGMOMANOMETRO DE PARED | RIESTER | BIG BEN | 0800226766 | Huércal de Almería. C8 MED. | Integral | 01 Propiedad del cliente |  | Plataforma Almeria - Distrito Centro - Bajo Andarax - Huércal
1 | 3 | DA | 00337652 | DC-1448 | ESFIGMOMANOMETRO DE PARED | RIESTER | BIG BEN | 050642410 | Huércal de Almería. C1 PED. | Integral | 01 Propiedad del cliente |  | Plataforma Almeria - Distrito Centro - Bajo Andarax - Huércal
1 | 3 | DA | 00337653 | DC-1451 | ESFIGMOMANOMETRO DE PARED | RIESTER | BIG BEN | 050642422 | Huércal de Almería. C2 PED. | Integral | 01 Propiedad del cliente |  | Plataforma Almeria - Distrito Centro - Bajo Andarax - Huércal
1 | 3 | DA | 00337654 | 00337654 | OTOSCOPIO PARED DC-1454 | RIESTER | RI-FORMER | 003562 | Huércal de Almería C2 MED | Integral | 01 Propiedad del cliente |  | Plataforma Almeria - Distrito Centro - Bajo Andarax - Huércal
1 | 3 | DA | 00337655 | DC-0337 | ULTRASONIDO | ENRAF NONIUS | SONOPULS 491 | 26628 | Huércal de Almería. RHB. | Integral | 01 Propiedad del cliente |  | Plataforma Almeria - Distrito Centro - Bajo Andarax - Huércal
1 | 3 | DA | 00337656 | DC-0335 | ULTRASONIDOS | ELECTRONICA PAGANI | DT20 | 1712 | Huércal de Almería. RHB. | Integral | 01 Propiedad del cliente |  | Plataforma Almeria - Distrito Centro - Bajo Andarax - Huércal
1 | 3 | DA | 00337657 | DC-1036 | DESFIBRILADOR SEMIAUTOMATICO | ZOLL | AED + PLUS | X09C403599 | ILLAR | Integral | 01 Propiedad del cliente |  | Plataforma Almeria - Distrito Centro - Alto Andarax - Illar
1 | 3 | DA | 00337658 | DC-1279 | ESTUFA CALOR SECO | GRIFOLS | SM | 271379 | ILLAR | Integral | 01 Propiedad del cliente |  | Plataforma Almeria - Distrito Centro - Alto Andarax - Illar
1 | 3 | DA | 00337659 | DC-1815 | ELECTROCARDIOGRAFO | CARDIOLINE | AR600 VIEW | 0833153A | ILLAR (Propiedad ayuntamiento) | Integral | 01 Propiedad del cliente |  | Plataforma Almeria - Distrito Centro - Alto Andarax - Illar
1 | 3 | DA | 00337661 | DC-1549 | DESFIBRILADOR SEMIAUTOMATICO | ZOLL | AED + PLUS | X09E410102 | INSTINCION | Integral | 01 Propiedad del cliente |  | Plataforma Almeria - Distrito Centro - Alto Andarax - Instincion
1 | 3 | DA | 00337662 | DC-1545 | DETECTOR FETAL | HADECO | D900 | 07100227 | RAGOL | Integral | 01 Propiedad del cliente |  | Plataforma Almeria - Distrito Centro - Alto Andarax - Rágol
1 | 3 | DA | 00337663 | DC-1032 | ELECTROCARDIOGRAFO | GIMA | CARDIO GIMA 12 | EH1200380 | INSTINCION | Integral | 01 Propiedad del cliente |  | Plataforma Almeria - Distrito Centro - Alto Andarax - Instincion
1 | 3 | DA | 00337664 | DC-1033 | ESTUFA CALOR SECO | GIMETTE | GIMA21 | D06103406 | INSTINCION | Integral | 01 Propiedad del cliente |  | Plataforma Almeria - Distrito Centro - Alto Andarax - Instincion
1 | 3 | DA | 00337665 | DC-2058 | RETINOGRAFO | TOPCON | TRC-NW4000 | 984369 | LA CAÑADA C. RET | Integral | 01 Propiedad del cliente | 2018-11-07 | Plataforma Almeria - Distrito Centro - La Cañada - CS La Cañada
1 | 3 | DA | 00337668 | DC-0110 | AEROSOL | QUIRUMED | CR60 | 2004C608858 | LA CAÑADA URG | Integral | 01 Propiedad del cliente |  | Plataforma Almeria - Distrito Centro - La Cañada - CS La Cañada
1 | 3 | DA | 00337669 | DC-0142 | ASPIRADOR | CAMI | ASKIR 30 | 7758 | LA CAÑADA URG | Integral | 01 Propiedad del cliente |  | Plataforma Almeria - Distrito Centro - La Cañada - CS La Cañada
1 | 3 | DA | 00337670 | DC-1631 | AUTOCLAVE | NEWMED | ENERGY 18 URG | ENE18D2123 | LA CAÑADA URG | Integral | 01 Propiedad del cliente | 2019-01-01 | Plataforma Almeria - Distrito Centro - La Cañada - CS La Cañada
1 | 3 | DA | 00337671 | DC-1736 | AUTOCLAVE | NEWMED | ENERGY 18 | ENE18E2719 | CABO DE GATA | Integral | 01 Propiedad del cliente | 2015-10-19 | Plataforma Almeria - Distrito Centro - La Cañada - Cabo De Gata
1 | 3 | DA | 00337672 | DC-0979 | BASCULA MECANICA ADULTO | PESPERSON |  | 114302 | LA CAÑADA | Integral | 01 Propiedad del cliente |  | Plataforma Almeria - Distrito Centro - La Cañada - CS La Cañada
1 | 3 | DA | 00337673 | DC-0980 | BASCULA MECANICA ADULTO | ASIMED | BARY PLUS | 101-G912 | LA CAÑADA | Integral | 01 Propiedad del cliente |  | Plataforma Almeria - Distrito Centro - La Cañada - CS La Cañada
1 | 3 | DA | 00337674 | DC-0982 | BASCULA MECANICA ADULTO | ASIMED | BARY PLUS | 101-G911 | LA CAÑADA | Integral | 01 Propiedad del cliente |  | Plataforma Almeria - Distrito Centro - La Cañada - CS La Cañada
1 | 3 | DA | 00337675 | DC-0983 | BASCULA MECANICA ADULTO | ASIMED | BARY PLUS | 101-G908 | LA CAÑADA | Integral | 01 Propiedad del cliente |  | Plataforma Almeria - Distrito Centro - La Cañada - CS La Cañada
1 | 3 | DA | 00337676 | DC-0981 | BASCULA MECANICA ADULTO | PESPERSON |  | 111321 | LA CAÑADA | Integral | 01 Propiedad del cliente |  | Plataforma Almeria - Distrito Centro - La Cañada - CS La Cañada
1 | 3 | DA | 00337677 | DC-0957 | BASCULA MECANICA ADULTO | ASIMED | BARY PLUS | 101G-098 | LA CAÑADA | Integral | 01 Propiedad del cliente |  | Plataforma Almeria - Distrito Centro - La Cañada - CS La Cañada
1 | 3 | DA | 00337678 | DC-0985 | BASCULA MECANICA ADULTO | AÑO SAYOL |  |  | LA CAÑADA | Integral | 01 Propiedad del cliente |  | Plataforma Almeria - Distrito Centro - La Cañada - CS La Cañada
1 | 3 | DA | 00337679 | DC-0986 | BASCULA MECANICA ADULTO | AÑO SAYOL |  |  | LA CAÑADA | Integral | 01 Propiedad del cliente |  | Plataforma Almeria - Distrito Centro - La Cañada - CS La Cañada
1 | 3 | DA | 00337680 | DC-0989 | BASCULA MECANICA ADULTO | AÑO SAYOL |  |  | LA CAÑADA | Integral | 01 Propiedad del cliente |  | Plataforma Almeria - Distrito Centro - La Cañada - CS La Cañada
1 | 3 | DA | 00337681 | DC-0992 | BASCULA MECANICA ADULTO | AÑO SAYOL |  |  | LA CAÑADA | Integral | 01 Propiedad del cliente |  | Plataforma Almeria - Distrito Centro - La Cañada - CS La Cañada
1 | 3 | DA | 00337682 | DC-0993 | BASCULA MECANICA ADULTO | AÑO SAYOL |  |  | LA CAÑADA | Integral | 01 Propiedad del cliente |  | Plataforma Almeria - Distrito Centro - La Cañada - CS La Cañada
1 | 3 | DA | 00337683 | DC-0991 | BASCULA MECANICA ADULTO | AÑO SAYOL |  |  | LA CAÑADA | Integral | 01 Propiedad del cliente |  | Plataforma Almeria - Distrito Centro - La Cañada - CS La Cañada
1 | 3 | DA | 00337684 | DC-2018 | BASCULA PEDIATRICA | ADE MEDICAL | BABE SCALE | 0211-01039 | LA CAÑADA C. PED | Integral | 01 Propiedad del cliente |  | Plataforma Almeria - Distrito Centro - La Cañada - CS La Cañada
1 | 3 | DA | 00337685 | DC-0988 | BASCULA MECANICA | AÑO SAYOL | MECANICA | ** | LA CAÑADA | Integral | 01 Propiedad del cliente |  | Plataforma Almeria - Distrito Centro - La Cañada - CS La Cañada
1 | 3 | DA | 00337686 | DC-0954 | BATERIA DESFIBRILADOR DEA | CARDIAC SCIENCE | G3 RPO | 2013/05 13419-567 | La Cañada | Integral | 01 Propiedad del cliente |  | Plataforma Almeria - Distrito Centro - Equipos préstamo - Taller Almería
1 | 3 | DA | 00337688 | DC-0124 | DOPPLER | HADECO | MINIDOP ES-100 VX | 05060451 | LA CAÑADA C. ENF 7 | Integral | 01 Propiedad del cliente |  | Plataforma Almeria - Distrito Centro - La Cañada - CS La Cañada
1 | 3 | DA | 00337689 | DC-0141 | DOPPLER | HADECO | MINIDOP ES-100 VX | 02050939 | LA CAÑADA C. ENF 7 | Integral | 01 Propiedad del cliente |  | Plataforma Almeria - Distrito Centro - La Cañada - CS La Cañada
1 | 3 | DA | 00337691 | DC-0159 | ECOGRAFO | GENERAL ELECTRIC | LOGIO BOOK XP | 105374WX3 | LA CAÑADA C.MED-2 | Integral | 01 Propiedad del cliente | 2008-01-01 | Plataforma Almeria - Distrito Centro - La Cañada - CS La Cañada
1 | 3 | DA | 00337692 | DC-0169 | ELECTROBISTURÍ | ST ELECTROMEDICINA | COAGULOSEM 970 | 466690 | LA CAÑADA C. MED 11 | Integral | 01 Propiedad del cliente | 1999-01-01 | Plataforma Almeria - Distrito Centro - La Cañada - CS La Cañada
1 | 3 | DA | 00337693 | DC-0104 | ELECTROCARDIÓGRAFO | CARDIOLINE | DELTA 1 PLUS | MDL1016824 | LA CAÑADA | Integral | 01 Propiedad del cliente |  | Plataforma Almeria - Distrito Centro - La Cañada - CS La Cañada
1 | 3 | DA | 00337694 | DC-1602 | ELECTROCARDIOGRAFO | MINDRAY | Beneheart R12 | FN-48001257 | CABO DE GATA | Integral | 01 Propiedad del cliente | 2015-01-01 | Plataforma Almeria - Distrito Centro - La Cañada - Cabo De Gata
1 | 3 | DA | 00337695 | DC-0138 | EQUIPO LIMPIEZA DENTAL | CAVITRON | BOBCAT PRO | 01925 | LA CAÑADA C. DEN | Integral | 01 Propiedad del cliente |  | Plataforma Almeria - Distrito Centro - La Cañada - CS La Cañada
1 | 3 | DA | 00337696 | DC-1431 | ESFIGMOMANOMETRO | RIESTER | BIG BEN | 080021214 | LA CAÑADA C. ENF 3 | Integral | 01 Propiedad del cliente |  | Plataforma Almeria - Distrito Centro - La Cañada - CS La Cañada
1 | 3 | DA | 00337697 | DC-2017 | ESFIGMOMANOMETRO | RIESTER | BIG BEN | 180143824 | LA CAÑADA C. ENF 1 | Integral | 01 Propiedad del cliente | 2017-01-01 | Plataforma Almeria - Distrito Centro - La Cañada - CS La Cañada
1 | 3 | DA | 00337698 | DC-1774 | ESFIGMOMANOMETRO | RIESTER | BIG BEN | 080573999 | LA CAÑADA C. MED 9 | Integral | 01 Propiedad del cliente |  | Plataforma Almeria - Distrito Centro - La Cañada - CS La Cañada
1 | 3 | DA | 00337699 | DC-0984 | ESFIGMOMANOMETRO | RIESTER | BIG BEN | 131014414 | LA CAÑADA C. MED 12 | Integral | 01 Propiedad del cliente |  | Plataforma Almeria - Distrito Centro - La Cañada - CS La Cañada
1 | 3 | DA | 00337700 | DC-1917 | ESFIGMOMANOMETRO | KENNEL | 0197 | - | LA CAÑADA URG | Integral | 01 Propiedad del cliente |  | Plataforma Almeria - Distrito Centro - La Cañada - CS La Cañada
1 | 3 | DA | 00337701 | DC-1918 | ESFIGMOMANOMETRO | KENNEL | 0197 | - | LA CAÑADA URG | Integral | 01 Propiedad del cliente |  | Plataforma Almeria - Distrito Centro - La Cañada - CS La Cañada
1 | 3 | DA | 00337702 | DC-1921 | ESFIGMOMANOMETRO | KENNEL | 0197 | - | LA CAÑADA C. MED 10 | Integral | 01 Propiedad del cliente |  | Plataforma Almeria - Distrito Centro - La Cañada - CS La Cañada
1 | 3 | DA | 00337703 | DC-1922 | ESFIGMOMANOMETRO | KENNEL | 0197 | - | LA CAÑADA C. MED 13 | Integral | 01 Propiedad del cliente |  | Plataforma Almeria - Distrito Centro - La Cañada - CS La Cañada
1 | 3 | DA | 00337705 | DC-0678 | ESFIGMOMANOMETRO | RIESTER | BIG BEN | 00769245 | LA CAÑADA C. MED 11 | Integral | 01 Propiedad del cliente |  | Plataforma Almeria - Distrito Centro - La Cañada - CS La Cañada
1 | 3 | DA | 00337706 | DC-0113 | ESFIGMOMANOMETRO | RIESTER | BIG BEN ROUND | 090621243 | LA CAÑADA C.ENF-5 | Integral | 01 Propiedad del cliente |  | Plataforma Almeria - Distrito Centro - La Cañada - CS La Cañada
1 | 3 | DA | 00337707 | DC-0115 | ESFIGMOMANOMETRO | RIESTER | BIG BEN | 090621258 | LA CAÑADA C. ENF 6 | Integral | 01 Propiedad del cliente |  | Plataforma Almeria - Distrito Centro - La Cañada - CS La Cañada
1 | 3 | DA | 00337708 | DC-0116 | ESFIGMOMANOMETRO | RIESTER | BIG BEN | 080621226 | LA CAÑADA C. ENF 7 | Integral | 01 Propiedad del cliente |  | Plataforma Almeria - Distrito Centro - La Cañada - CS La Cañada
1 | 3 | DA | 00337709 | DC-0119 | ESFIGMOMANOMETRO | RIESTER | BIG BEN | 090621231 | LA CAÑADA C. ENF 8 | Integral | 01 Propiedad del cliente |  | Plataforma Almeria - Distrito Centro - La Cañada - CS La Cañada
1 | 3 | DA | 00337710 | DC-0128 | ESFIGMOMANOMETRO | RIESTER | BIG BEN | 110103317 | LA CAÑADA C. MED 2 | Integral | 01 Propiedad del cliente | 2008-01-01 | Plataforma Almeria - Distrito Centro - La Cañada - CS La Cañada
1 | 3 | DA | 00337711 | DC-0132 | ESFIGMOMANOMETRO | RIESTER | BIG BEN | 050642389 | LA CAÑADA C. MED 14 | Integral | 01 Propiedad del cliente |  | Plataforma Almeria - Distrito Centro - La Cañada - CS La Cañada
1 | 3 | DA | 00337714 | DC-0135 | OTOSCOPIO OFTALMOSCOPIO | RIESTER | RIFORMER | 020262 | LA CAÑADA C. PED 18 | Integral | 01 Propiedad del cliente | 2008-01-01 | Plataforma Almeria - Distrito Centro - La Cañada - CS La Cañada
1 | 3 | DA | 00337715 | DC-0112 | OTOSCOPIO OFTALMOSCOPIO | RIESTER | RI-FORMER | 023919 | LA CAÑADA C-ENF | Integral | 01 Propiedad del cliente |  | Plataforma Almeria - Distrito Centro - La Cañada - CS La Cañada
1 | 3 | DA | 00337716 | DC-0114 | OTOSCOPIO OFTALMOSCOPIO | RIESTER | RIFORMER | 020165 | LA CAÑADA C. ENF 6 | Integral | 01 Propiedad del cliente | 2008-01-01 | Plataforma Almeria - Distrito Centro - La Cañada - CS La Cañada
1 | 3 | DA | 00337717 | DC-0117 | OTOSCOPIO OFTALMOSCOPIO | RIESTER | RIFORMER | 020164 | LA CAÑADA C. ENF 7 | Integral | 01 Propiedad del cliente | 2008-01-01 | Plataforma Almeria - Distrito Centro - La Cañada - CS La Cañada
1 | 3 | DA | 00337718 | DC-0118 | OTOSCOPIO OFTALMOSCOPIO | RIESTER | RIFORMER | 020262 | LA CAÑADA | Integral | 01 Propiedad del cliente | 2008-01-01 | Plataforma Almeria - Distrito Centro - La Cañada - CS La Cañada
1 | 3 | DA | 00337719 | DC-0127 | OTOSCOPIO OFTALMOSCOPIO | RIESTER | RIFORMER | 020244 | LA CAÑADAC. MED 2 | Integral | 01 Propiedad del cliente | 2009-01-01 | Plataforma Almeria - Distrito Centro - La Cañada - CS La Cañada
1 | 3 | DA | 00337720 | DC-0137 | OTOSCOPIO OFTALMOSCOPIO | RIESTER | RIFORMER | 020244 | LA CAÑADA | Integral | 01 Propiedad del cliente | 2008-01-01 | Plataforma Almeria - Distrito Centro - La Cañada - CS La Cañada
1 | 3 | DA | 00337722 | DC-0122 | OTOSCOPIO OFTALMOSCOPIO | RIESTER | RI-FORMER | 020225 | LA CAÑADA C. MED 10 | Integral | 01 Propiedad del cliente | 2008-01-01 | Plataforma Almeria - Distrito Centro - La Cañada - CS La Cañada
1 | 3 | DA | 00337723 | DC-0125 | OTOSCOPIO OFTALMOSCOPIO | RIESTER | RI-FORMER | 020245 | LA CAÑADA C. MED 11 | Integral | 01 Propiedad del cliente | 2008-01-01 | Plataforma Almeria - Distrito Centro - La Cañada - CS La Cañada
1 | 3 | DA | 00337724 | DC-0129 | OTOSCOPIO OFTALMOSCOPIO | RIESTER | RI-FORMER | 020193 | LA CAÑADA C. MED 13 | Integral | 01 Propiedad del cliente | 2008-01-01 | Plataforma Almeria - Distrito Centro - La Cañada - CS La Cañada
1 | 3 | DA | 00337725 | DC-0131 | OTOSCOPIO OFTALMOSCOPIO | RIESTER | RI-FORMER | 020263 | LA CAÑADA C. MED 14 | Integral | 01 Propiedad del cliente | 2008-01-01 | Plataforma Almeria - Distrito Centro - La Cañada - CS La Cañada
1 | 3 | DA | 00337726 | DC-0133 | OTOSCOPIO OFTALMOSCOPIO | RIESTER | RI-FORMER | 020194 | LA CAÑADA C. MED 12 | Integral | 01 Propiedad del cliente | 2008-01-01 | Plataforma Almeria - Distrito Centro - La Cañada - CS La Cañada
1 | 3 | DA | 00337727 | DC-1310 | OTOSCOPIO OFTALMOSCOPIO | RIESTER | RIFORMER | 09201 | LA CAÑADA C. RESP | Integral | 01 Propiedad del cliente | 2006-01-01 | Plataforma Almeria - Distrito Centro - La Cañada - CS La Cañada
1 | 3 | DA | 00337728 | DC-1430 | OTOSCOPIO OFTALMOSCOPIO | RIESTER | RIFORMER | 023921 | LA CAÑADA C. ENF 3 | Integral | 01 Propiedad del cliente | 2009-01-01 | Plataforma Almeria - Distrito Centro - La Cañada - CS La Cañada
1 | 3 | DA | 00337729 | DC-0120 | OTOSCOPIO OFTALMOSCOPIO | RIESTER | RI-FORMER | 020196 | LA CAÑADA C. MED 9 | Integral | 01 Propiedad del cliente | 2008-01-01 | Plataforma Almeria - Distrito Centro - La Cañada - CS La Cañada
1 | 3 | DA | 00337730 | DC-2016 | OTOSCOPIO OFTALMOSCOPIO | RIESTER | RI-FORMER | 067106 | LA CAÑADA C. ENF 1 | Integral | 01 Propiedad del cliente | 2018-01-01 | Plataforma Almeria - Distrito Centro - La Cañada - CS La Cañada
1 | 3 | DA | 00337732 | DC-1544 | AEROSOL | FLAEM | SUPER | 219999L3 | LA FUENSANTA | Integral | 01 Propiedad del cliente |  | Plataforma Almeria - Distrito Centro - Bajo Andarax - La Fuensanta
1 | 3 | DA | 00337733 | DC-1542 | DESFIBRILADOR SEMIAUTOMATICO | ZOLL | AED + PLUS | X09E409079 | LA FUENSANTA | Integral | 01 Propiedad del cliente |  | Plataforma Almeria - Distrito Centro - Bajo Andarax - La Fuensanta
1 | 3 | DA | 00337734 | DC-1314 | ELECTROCARDIÓGRAFO | CARDIOLINE | DELTA 1 PLUS | MDL 1023506 | LA FUENSANTA | Integral | 01 Propiedad del cliente |  | Plataforma Almeria - Distrito Centro - Bajo Andarax - La Fuensanta
1 | 3 | DA | 00337735 | DC-1315 | ESFINGNOMANOMETRO | RIESTER | BIG BEN | 020409303 | LA FUENSANTA | Integral | 01 Propiedad del cliente |  | Plataforma Almeria - Distrito Centro - Bajo Andarax - La Fuensanta
1 | 3 | DA | 00337736 | DC-1543 | ESFIGMOMANOMETRO DE PARED | RIESTER | BIG BEN | 020409478 | LA FUENSANTA | Integral | 01 Propiedad del cliente |  | Plataforma Almeria - Distrito Centro - Bajo Andarax - La Fuensanta
1 | 3 | DA | 00337737 | DC-0804 | DESFIBRILADOR SEMIAUTOMATICO | ZOLL | AED PLUS | X09E410363 | LA HUELGA | Integral | 01 Propiedad del cliente |  | Plataforma Almeria - Distrito Centro - Sorbas - La Huelga
1 | 3 | DA | 00337738 | DC-0902 | DESFIBRILADOR SEMIAUTOMATICO | ZOLL | AED + PLUS | X09E408955 | LA ISLETA DEL MORO | Integral | 01 Propiedad del cliente |  | Plataforma Almeria - Distrito Centro - Níjar - La Isleta
1 | 3 | DA | 00337739 | DC-0517 | ESFIGMOMANOMETRO DE PARED | RIESTER | BIG BEN | 000766303 | LA ISLETA DEL MORO | Integral | 01 Propiedad del cliente |  | Plataforma Almeria - Distrito Centro - Níjar - La Isleta
1 | 3 | DA | 00337740 | DC-0501 | OTOSCOPIO DE PARED | RIESTER | RIFORMER | 026004 | LA ISLETA DEL MORO | Integral | 01 Propiedad del cliente |  | Plataforma Almeria - Distrito Centro - Níjar - La Isleta
1 | 3 | DA | 00337741 | DC-0939 | ASPIRADOR | CAMI | ASKIR 30 | 7757 | Las Negras | Integral | 01 Propiedad del cliente |  | Plataforma Almeria - Distrito Centro - Níjar - Las Negras
1 | 3 | DA | 00337742 | DC-0894 | DESFIBRILADOR SEMIAUTOMATICO | CARDIAC SCIENCE | POWER HEART AED G3 PRO | 4226059 | Las Negras | Integral | 01 Propiedad del cliente |  | Plataforma Almeria - Distrito Centro - Níjar - Las Negras
1 | 3 | DA | 00337743 | DC-0892 | ELECTROCARDIÓGRAFO | CARDIOLINE | DELTA 1 PLUS | MDL1011719 | Las Negras | Integral | 01 Propiedad del cliente |  | Plataforma Almeria - Distrito Centro - Níjar - Las Negras
1 | 3 | DA | 00337744 | DC-0893 | ESFIGMOMANOMETRO DE PARED | RIESTER | BIG BEN | 071282093 | Las Negras | Integral | 01 Propiedad del cliente |  | Plataforma Almeria - Distrito Centro - Níjar - Las Negras
1 | 3 | DA | 00337745 | DC-0895 | OTOSCOPIO PARED | RIESTER | RI-FORMER | 020160 | Las Negras | Integral | 01 Propiedad del cliente |  | Plataforma Almeria - Distrito Centro - Níjar - Las Negras
1 | 3 | DA | 00337747 | DC-0151 | ASPIRADOR | CAMI | NEW ASKIR 30 | 2934 | LLANOS DE LA CAÑADA | Integral | 01 Propiedad del cliente |  | Plataforma Almeria - Distrito Centro - La Cañada - Llanos De La Cañada
1 | 3 | DA | 00337749 | DC-0977 | BASCULA MECANICA ADULTO | SECA |  |  | LLANOS DE LA CAÑADA | Integral | 01 Propiedad del cliente |  | Plataforma Almeria - Distrito Centro - La Cañada - Llanos De La Cañada
1 | 3 | DA | 00337750 | DC-0978 | BASCULA MECANICA ADULTO | SECA |  |  | LLANOS DE LA CAÑADA | Integral | 01 Propiedad del cliente |  | Plataforma Almeria - Distrito Centro - La Cañada - Llanos De La Cañada
1 | 3 | DA | 00337751 | DC-0146 | DESFIBRILADOR SEMIAUTOMATICO | ZOLL | AED + PLUS | X09D405918 | LLANOS DE LA CAÑADA | Integral | 01 Propiedad del cliente |  | Plataforma Almeria - Distrito Centro - La Cañada - Llanos De La Cañada
1 | 3 | DA | 00337752 | DC-1739 | DETECTOR FETAL | HADECO | MINIDOP ES 100 | 0730 | LLANOS DE LA CAÑADA | Integral | 01 Propiedad del cliente |  | Plataforma Almeria - Distrito Centro - La Cañada - Llanos De La Cañada
1 | 3 | DA | 00337753 | DC-1427 | DETECTOR FETAL | HUNTLEIGH | D-900 | 900LXOA22046-071 | LLANOS DE LA CAÑADA | Integral | 01 Propiedad del cliente |  | Plataforma Almeria - Distrito Centro - La Cañada - Llanos De La Cañada
1 | 3 | DA | 00337754 | DC-0145 | ELECTROCARDIOGRAFO | BIONET | CARDIOCARE | E11100049 | LLANOS DE LA CAÑADA | Integral | 01 Propiedad del cliente |  | Plataforma Almeria - Distrito Centro - La Cañada - Llanos De La Cañada
1 | 3 | DA | 00337755 | DC-0144 | ESFIGMOMANOMETRO | RIESTER | BIG BEN | 050641374 | LLANOS DE LA CAÑADA | Integral | 01 Propiedad del cliente |  | Plataforma Almeria - Distrito Centro - La Cañada - Llanos De La Cañada
1 | 3 | DA | 00337756 | DC-0148 | ESFIGMOMANOMETRO | RIESTER | BIG BEN | 050642317 | LLANOS DE LA CAÑADA | Integral | 01 Propiedad del cliente |  | Plataforma Almeria - Distrito Centro - La Cañada - Llanos De La Cañada
1 | 3 | DA | 00337757 | DC-0143 | OTOSCOPIO / OFTALMOSCOPIO | RIESTER | RI-FORMER | 003571 | LLANOS DE LA CAÑADA | Integral | 01 Propiedad del cliente | 2005-01-01 | Plataforma Almeria - Distrito Centro - La Cañada - Llanos De La Cañada
1 | 3 | DA | 00337758 | DC-0147 | OTOSCOPIO / OFTALMOSCOPIO | RIESTER | RI-FORMER | 003561 | LLANOS DE LA CAÑADA | Integral | 01 Propiedad del cliente | 2005-01-01 | Plataforma Almeria - Distrito Centro - La Cañada - Llanos De La Cañada
1 | 3 | DA | 00337759 | DC-1422 | DESFIBRILADOR SEMIAUTOMATICO | ZOLL | AED+PLUS | X09E407651 | AGUA AMARGA | Integral | 01 Propiedad del cliente |  | Plataforma Almeria - Distrito Centro - Carboneras - Llanos De San Antonio
1 | 3 | DA | 00337760 | DC-1634 | ESFIGMOMANOMETRO | RIESTER | BIG BEN | 1187237 | EL LLANO DE DON ANTONIO | Integral | 01 Propiedad del cliente |  | Plataforma Almeria - Distrito Centro - Carboneras - Llanos De San Antonio
1 | 3 | DA | 00337761 | DC-0200 | NEBULIZADOR | FLAEM | ATOMIZER 109 | 214151/L5 | LOS MOLINOS CIT | Integral | 01 Propiedad del cliente |  | Plataforma Almeria - Distrito Centro - Almería - Los Molinos
1 | 3 | DA | 00337762 | DC-0201 | NEBULIZADOR | APEX MEDICAL CORP | MINI-NEB | N0910-17060 | LOS MOLINOS CIT | Integral | 01 Propiedad del cliente |  | Plataforma Almeria - Distrito Centro - Almería - Los Molinos
1 | 3 | DA | 00337763 | DC-0185 | ASPIRADOR | TECNO-GAZ | TECNO 15 | A 25411006 | LOS MOLINOS URG | Integral | 01 Propiedad del cliente | 2007-01-01 | Plataforma Almeria - Distrito Centro - Almería - Los Molinos
1 | 3 | DA | 00337764 | DC-0187 | AUTOCLAVE | ESCHMANN | SES 2000 | SCC-9J-1355 | LLANOS DE LA CAÑADA | Integral | 01 Propiedad del cliente | 2010-01-01 | Plataforma Almeria - Distrito Centro - La Cañada - Llanos De La Cañada
1 | 3 | DA | 00337765 | DC-1802 | BASCULA PEDIATRICA | SOEHNLE | PROFESIONAL | 8310.05.005413 | LOS MOLINOS RES | Integral | 01 Propiedad del cliente |  | Plataforma Almeria - Distrito Centro - Almería - Los Molinos
1 | 3 | DA | 00337766 | DC-1362 | BASCULA PEDIATRICA | ADE MEDICAL | M107600 | 1112/01381 | LOS MOLINOS C1 ENF | Integral | 01 Propiedad del cliente |  | Plataforma Almeria - Distrito Centro - Almería - Los Molinos
1 | 3 | DA | 00337768 | DC-0184 | DESFIBRILADOR SEMIAUTOMATICO | CARDIAC SCIENCE | POWER HEART AED G3 PRO | 4226078 | LOS MOLINOS URG | Integral | 01 Propiedad del cliente | 2009-01-01 | Plataforma Almeria - Distrito Centro - Almería - Los Molinos
1 | 3 | DA | 00337769 | DC-0186 | DOPPLER | HADECO | MINIDOP ES-100 VX | 05060450 | LOS MOLINOS URG | Integral | 01 Propiedad del cliente | 2012-01-01 | Plataforma Almeria - Distrito Centro - Almería - Los Molinos
1 | 3 | DA | 00337770 | DC-1786 | DOPPLER | HADECO | MINIDOP | 03010243 | ALMERIA CENTRO | Integral | 01 Propiedad del cliente |  | Plataforma Almeria - Distrito Centro - Almería - CS Almería Centro
1 | 3 | DA | 00337771 | DC-0183 | ELECTROCARDIÓGRAFO | CARDIOLINE | DELTA 1 PLUS | MDL1015775 | PRESTAMOS | Integral | 01 Propiedad del cliente |  | Plataforma Almeria - Distrito Centro - Equipos préstamo - Taller Almería
1 | 3 | DA | 00337772 | DC-0189 | ESFIGMOMANOMETRO | RIESTER | BIG BEN | 070326817 | LOS MOLINOS C1 ENF | Integral | 01 Propiedad del cliente |  | Plataforma Almeria - Distrito Centro - Almería - Los Molinos
1 | 3 | DA | 00337773 | DC-0191 | ESFIGMOMANOMETRO | RIESTER | BIG BEN | 070326652 | LOS MOLINOS C2 ENF | Integral | 01 Propiedad del cliente |  | Plataforma Almeria - Distrito Centro - Almería - Los Molinos
1 | 3 | DA | 00337774 | DC-0193 | ESFIGMOMANOMETRO | RIESTER | BIG BEN | 070326812 | LOS MOLINOS C3 MED | Integral | 01 Propiedad del cliente |  | Plataforma Almeria - Distrito Centro - Almería - Los Molinos
1 | 3 | DA | 00337775 | DC-0194 | ESFIGMOMANOMETRO | RIESTER | BIG BEN | 070326832 | LOS MOLINOS C1 MED | Integral | 01 Propiedad del cliente | 2008-01-01 | Plataforma Almeria - Distrito Centro - Almería - Los Molinos
1 | 3 | DA | 00337776 | DC-0197 | ESFIGMOMANOMETRO | RIESTER | BIG BEN | 040761115 | LOS MOLINOS C2 MED | Integral | 01 Propiedad del cliente |  | Plataforma Almeria - Distrito Centro - Almería - Los Molinos
1 | 3 | DA | 00337777 | DC-0199 | ESFIGMOMANOMETRO | RIESTER | BIG BEN | 070326814 | LOS MOLINOS C PED | Integral | 01 Propiedad del cliente |  | Plataforma Almeria - Distrito Centro - Almería - Los Molinos
1 | 3 | DA | 00337780 | DC-0188 | OTOSCOPIO / OFTALMOSCOPIO | RIESTER | RI-FORMER | 008101 | LOS MOLINOS C1 ENF | Integral | 01 Propiedad del cliente | 2008-01-01 | Plataforma Almeria - Distrito Centro - Almería - Los Molinos
1 | 3 | DA | 00337781 | DC-0190 | OTOSCOPIO / OFTALMOSCOPIO | RIESTER | RI-FORMER | 008175 | LOS MOLINOS C2 ENF | Integral | 01 Propiedad del cliente | 2008-01-01 | Plataforma Almeria - Distrito Centro - Almería - Los Molinos
1 | 3 | DA | 00337782 | DC-0192 | OTOSCOPIO / OFTALMOSCOPIO | RIESTER | RI-FORMER | 008111 | LOS MOLINOS C3 MED | Integral | 01 Propiedad del cliente | 2008-01-01 | Plataforma Almeria - Distrito Centro - Almería - Los Molinos
1 | 3 | DA | 00337783 | DC-0195 | OTOSCOPIO / OFTALMOSCOPIO | RIESTER | RI-FORMER | 008180 | LOS MOLINOS C1 MED | Integral | 01 Propiedad del cliente | 2008-01-01 | Plataforma Almeria - Distrito Centro - Almería - Los Molinos
1 | 3 | DA | 00337784 | DC-0196 | OTOSCOPIO / OFTALMOSCOPIO | RIESTER | RI-FORMER | 008187 | LOS MOLINOS C2 MED | Integral | 01 Propiedad del cliente | 2008-01-01 | Plataforma Almeria - Distrito Centro - Almería - Los Molinos
1 | 3 | DA | 00337785 | DC-0198 | OTOSCOPIO / OFTALMOSCOPIO | RIESTER | RI-FORMER | 008189 | LOS MOLINOS C PED | Integral | 01 Propiedad del cliente | 2008-01-01 | Plataforma Almeria - Distrito Centro - Almería - Los Molinos
1 | 3 | DA | 00337786 | DC-1800 | PULSIOXIMETRO | EDAN | DIMED | 316001-M13A03630065 | LOS MOLINOS URG | Integral | 01 Propiedad del cliente | 2013-01-01 | Plataforma Almeria - Distrito Centro - Almería - Los Molinos
1 | 3 | DA | 00337787 | DC-1799 | ESFIGMOMANOMETRO AUTOMATICO | OMRON | 705 IT | 3Y02586L | Los Molinos | Integral | 01 Propiedad del cliente |  | Plataforma Almeria - Distrito Centro - Equipos préstamo - Taller Almería
1 | 3 | DA | 00337788 | DC-0898 | DESFIBRILADOR SEMIAUTOMATICO | ZOLL | AED + PLUS | X09C403575 | LOS NIETOS | Integral | 01 Propiedad del cliente |  | Plataforma Almeria - Distrito Centro - Níjar - Los Nietos
1 | 3 | DA | 00337789 | DC-2024 | ESFIGMOMANOMETRO PARED | RIESTER | BIG BEN | 186442950 | LOS NIETOS | Integral | 01 Propiedad del cliente | 2018-10-19 | Plataforma Almeria - Distrito Centro - Níjar - Los Nietos
1 | 3 | DA | 00337790 | DC-1709 | ESFIGMOMANOMETRO DE PARED | RIESTER | BIG BEN | 131044417 | LOS NIETOS | Integral | 01 Propiedad del cliente |  | Plataforma Almeria - Distrito Centro - Níjar - Los Nietos
1 | 3 | DA | 00337791 | DC-2023 | OTOSCOPIO/OFTALMOSCOPIO | RIESTER | RI-FORMER | 067083 | LOS NIETOS | Integral | 01 Propiedad del cliente | 2018-10-19 | Plataforma Almeria - Distrito Centro - Níjar - Los Nietos
1 | 3 | DA | 00337792 | DC-0788 | AEROSOL | QUIRUMED | CR60 | 2006C610131 | Lubrín | Integral | 01 Propiedad del cliente |  | Plataforma Almeria - Distrito Centro - Sorbas - Lubrin
1 | 3 | DA | 00337793 | DC-0787 | BASCULA ADULTO | SOEHNLE |  | 831008000537 | Lubrín | Integral | 01 Propiedad del cliente |  | Plataforma Almeria - Distrito Centro - Sorbas - Lubrin
1 | 3 | DA | 00337795 | DC-0789 | DESFIBRILADOR SEMIAUTOMATICO | CARDIAC SCIENCE | POWER HEART AED G3 PRO | 4226067 | Lubrín | Integral | 01 Propiedad del cliente |  | Plataforma Almeria - Distrito Centro - Sorbas - Lubrin
1 | 3 | DA | 00337796 | DC-1372 | DETECTOR FETAL | HADECO | MINIDOP | 0839 | Lubrín | Integral | 01 Propiedad del cliente |  | Plataforma Almeria - Distrito Centro - Sorbas - Lubrin
1 | 3 | DA | 00337797 | DC-0790 | ELECTROCARDIÓGRAFO | CARDIOLINE | DELTA 1 PLUS | MDL1016201 | Lubrín | Integral | 01 Propiedad del cliente |  | Plataforma Almeria - Distrito Centro - Sorbas - Lubrin
1 | 3 | DA | 00337799 | DC-0791 | OTOSCOPIO PARED | RIESTER | RIFORMER | 023914 | Lubrín | Integral | 01 Propiedad del cliente |  | Plataforma Almeria - Distrito Centro - Sorbas - Lubrin
1 | 3 | DA | 00337800 | DC-0793 | OTOSCOPIO PARED | RIESTER | RIFORMER | 023922 | Lubrín | Integral | 01 Propiedad del cliente |  | Plataforma Almeria - Distrito Centro - Sorbas - Lubrin
1 | 3 | DA | 00337801 | DC-0794 | OTOSCOPIO PARED | RIESTER | RIFORMER | 026020 | Lubrín | Integral | 01 Propiedad del cliente |  | Plataforma Almeria - Distrito Centro - Sorbas - Lubrin
1 | 3 | DA | 00337803 | DC-0798 | DESFIBRILADOR SEMIAUTOMATICO | ZOLL | AED PLUS | X09C403590 | Lucainena | Integral | 01 Propiedad del cliente |  | Plataforma Almeria - Distrito Centro - Sorbas - Lucainena
1 | 3 | DA | 00337804 | DC-0803 | DOPPLER | HUNTLEIGH | MINIDOPPLEX | 900LX0A21062-07 | Lucainena | Integral | 01 Propiedad del cliente |  | Plataforma Almeria - Distrito Centro - Sorbas - Lucainena
1 | 3 | DA | 00337805 | DC-0802 | DOPPLER | HADECO | ES-100VX | 08040049 | Sorbas | Integral | 01 Propiedad del cliente |  | Plataforma Almeria - Distrito Centro - Sorbas - Lucainena
1 | 3 | DA | 00337806 | DC-0800 | ELECTROCARDIOGRAFO | EDAN | SE601C | SEA32231010345D | Lucainena | Integral | 01 Propiedad del cliente |  | Plataforma Almeria - Distrito Centro - Sorbas - Lucainena
1 | 3 | DA | 00337807 | DC-0797 | OTOSCOPIO PARED | RIESTER | RIFORMER | 016732 | Lucainena | Integral | 01 Propiedad del cliente |  | Plataforma Almeria - Distrito Centro - Sorbas - Lucainena
1 | 3 | DA | 00337808 | DC-0799 | OTOSCOPIO PARED | RIESTER | RIFORMER | 025977 | Lucainena | Integral | 01 Propiedad del cliente |  | Plataforma Almeria - Distrito Centro - Sorbas - Lucainena
1 | 3 | DA | 00337810 | DC-0657 | NEBULIZADOR | APEX MEDICAL CORP | MINI-NEB | M0910-17771 | MEDITERRANEO ALMACEN | Integral | 01 Propiedad del cliente |  | Plataforma Almeria - Distrito Centro - Almería - CS Mediterráneo Torrecárdenas
1 | 3 | DA | 00337812 | DC-0665 | ASPIRADOR | MORETTI | ASPIMED 2.2 | 4093 | MEDITERRANEO URG | Integral | 01 Propiedad del cliente |  | Plataforma Almeria - Distrito Centro - Almería - CS Mediterráneo Torrecárdenas
1 | 3 | DA | 00337814 | DC-0646 | AUTOCLAVE | ESCHMANN | SES 2000 | SCC-0A-1370 | LOS MOLINOS C1 ENF | Integral | 01 Propiedad del cliente |  | Plataforma Almeria - Distrito Centro - Almería - Los Molinos
1 | 3 | DA | 00337815 | DC-1848 | BASCULA PEDIATRICA | MARSDEN | MS-2300 | 7AT036594 | LOS MOLINOS C PED | Integral | 01 Propiedad del cliente |  | Plataforma Almeria - Distrito Centro - Almería - Los Molinos
1 | 3 | DA | 00337816 | DC-0649 | BASCULA PEDIATRICA | ADE MEDICAL | M10616 | 0510/10241 | MEDITERRANEO C2 PED | Integral | 01 Propiedad del cliente |  | Plataforma Almeria - Distrito Centro - Almería - CS Mediterráneo Torrecárdenas
1 | 3 | DA | 00337817 | DC-0652 | BASCULA PEDIATRICA | ADE MEDICAL | M10616 | 0510/10242 | MEDITERRANEO C1 PED VAC | Integral | 01 Propiedad del cliente |  | Plataforma Almeria - Distrito Centro - Almería - CS Mediterráneo Torrecárdenas
1 | 3 | DA | 00337818 | DC-0661 | DESFIBRILADOR SEMIAUTOMATICO | ZOLL | AED + PLUS | X09E410293 | MEDITERRANEO URG | Integral | 01 Propiedad del cliente |  | Plataforma Almeria - Distrito Centro - Almería - CS Mediterráneo Torrecárdenas
1 | 3 | DA | 00337820 | DC-1783 | DOPPLER | HADECO | BIDOP ES-100 | N070200 | MEDITERRANEO C8 EXTR | Integral | 01 Propiedad del cliente | 2012-01-01 | Plataforma Almeria - Distrito Centro - Almería - CS Mediterráneo Torrecárdenas
1 | 3 | DA | 00337821 | DC-1784 | DOPPLER | DIMED | SONOTRAX BASIC | STAB09455289A | MEDITERRANEO C8 EXTR | Integral | 01 Propiedad del cliente |  | Plataforma Almeria - Distrito Centro - Almería - CS Mediterráneo Torrecárdenas
1 | 3 | DA | 00337822 | DC-0670 | ECOGRAFO | TOSHIBA | SSA-S30A | E2F0684766 | MEDITERRANEO C MUJER | Integral | 01 Propiedad del cliente | 2007-01-01 | Plataforma Almeria - Distrito Centro - Almería - CS Mediterráneo Torrecárdenas
1 | 3 | DA | 00337823 | DC-0295 | ECOGRAFO | SONOSITE | TITAN | 03D2Z0 | VIRGEN DEL MAR | Integral | 01 Propiedad del cliente | 2009-01-01 | Plataforma Almeria - Distrito Centro - Almería - CS Mediterráneo Torrecárdenas
1 | 3 | DA | 00337825 | DC-0669 | ESFIGMOMANOMETRO | RIESTER | BIG BEN | 070821373 | MEDITERRANEO C MUJER | Integral | 01 Propiedad del cliente |  | Plataforma Almeria - Distrito Centro - Almería - CS Mediterráneo Torrecárdenas
1 | 3 | DA | 00337826 | DC-0633 | ESFIGMOMANOMETRO | RIESTER | BIG BEN | 100724001 | MEDITERRANEO C1 MED | Integral | 01 Propiedad del cliente |  | Plataforma Almeria - Distrito Centro - Almería - CS Mediterráneo Torrecárdenas
1 | 3 | DA | 00337827 | DC-0635 | ESFIGMOMANOMETRO | RIESTER | BIG BEN | 100724019 | MEDITERRANEO C1 ENF | Integral | 01 Propiedad del cliente |  | Plataforma Almeria - Distrito Centro - Almería - CS Mediterráneo Torrecárdenas
1 | 3 | DA | 00337828 | DC-0638 | ESFIGMOMANOMETRO | RIESTER | BIG BEN | 080573991 | MEDITERRANEO C3 ENF | Integral | 01 Propiedad del cliente |  | Plataforma Almeria - Distrito Centro - Almería - CS Mediterráneo Torrecárdenas
1 | 3 | DA | 00337829 | DC-0640 | ESFIGMOMANOMETRO | RIESTER | BIG BEN | 090621249 | MEDITERRANEO C3 MED | Integral | 01 Propiedad del cliente |  | Plataforma Almeria - Distrito Centro - Almería - CS Mediterráneo Torrecárdenas
1 | 3 | DA | 00337830 | DC-0642 | ESFIGMOMANOMETRO | RIESTER | BIG BEN | 100724005 | MEDITERRANEO C2 MED | Integral | 01 Propiedad del cliente |  | Plataforma Almeria - Distrito Centro - Almería - CS Mediterráneo Torrecárdenas
1 | 3 | DA | 00337831 | DC-0643 | ESFIGMOMANOMETRO | RIESTER | BIG BEN | 100724017 | MEDITERRANEO C2 ENF | Integral | 01 Propiedad del cliente |  | Plataforma Almeria - Distrito Centro - Almería - CS Mediterráneo Torrecárdenas
1 | 3 | DA | 00337832 | DC-0648 | ESFIGMOMANOMETRO | RIESTER | BIG BEN | 100724159 | MEDITERRANEO C1 PED | Integral | 01 Propiedad del cliente |  | Plataforma Almeria - Distrito Centro - Almería - CS Mediterráneo Torrecárdenas
1 | 3 | DA | 00337833 | DC-0651 | ESFIGMOMANOMETRO | RIESTER | BIG BEN | 080573993 | MEDITERRANEO VACUNAS | Integral | 01 Propiedad del cliente |  | Plataforma Almeria - Distrito Centro - Almería - CS Mediterráneo Torrecárdenas
1 | 3 | DA | 00337834 | DC-0654 | ESFIGMOMANOMETRO | RIESTER | BIG BEN | 100724010 | MEDITERRANEO C4 MED | Integral | 01 Propiedad del cliente |  | Plataforma Almeria - Distrito Centro - Almería - CS Mediterráneo Torrecárdenas
1 | 3 | DA | 00337835 | DC-0656 | ESFIGMOMANOMETRO | RIESTER | BIG BEN | 100724025 | MEDITERRANEO C4 ENF | Integral | 01 Propiedad del cliente |  | Plataforma Almeria - Distrito Centro - Almería - CS Mediterráneo Torrecárdenas
1 | 3 | DA | 00337836 | DC-0659 | ESFIGMOMANOMETRO | RIESTER | BIG BEN | 100724062 | MEDITERRANEO C2 PED | Integral | 01 Propiedad del cliente |  | Plataforma Almeria - Distrito Centro - Almería - CS Mediterráneo Torrecárdenas
1 | 3 | DA | 00337837 | DC-0662 | ESFIGMOMANOMETRO | RIESTER | BIG BEN | 090621226 | MEDITERRANEO URG | Integral | 01 Propiedad del cliente |  | Plataforma Almeria - Distrito Centro - Almería - CS Mediterráneo Torrecárdenas
1 | 3 | DA | 00337838 | DC-0666 | ESFIGMOMANOMETRO | RIESTER | BIG BEN | 110103316 | MEDITERRANEO EPA | Integral | 01 Propiedad del cliente |  | Plataforma Almeria - Distrito Centro - Almería - CS Mediterráneo Torrecárdenas
1 | 3 | DA | 00337839 | DC-0671 | ESPIROMETRO | SIBELMED | DATOSPIR 110A | 118-1143 | MEDITERRANEO ALMACEN | Integral | 01 Propiedad del cliente | 2010-01-01 | Plataforma Almeria - Distrito Centro - Almería - CS Mediterráneo Torrecárdenas
1 | 3 | DA | 00337840 | DC-0634 | OTOSCOPIO / OFTALMOSCOPIO | RIESTER | RI-FORMER | 025959 | MEDITERRANEO C1 MED | Integral | 01 Propiedad del cliente | 2010-01-01 | Plataforma Almeria - Distrito Centro - Almería - CS Mediterráneo Torrecárdenas
1 | 3 | DA | 00337841 | DC-0636 | OTOSCOPIO / OFTALMOSCOPIO | RIESTER | RI-FORMER | 025961 | MEDITERRANEO C1 ENF | Integral | 01 Propiedad del cliente | 2010-01-01 | Plataforma Almeria - Distrito Centro - Almería - CS Mediterráneo Torrecárdenas
1 | 3 | DA | 00337842 | DC-0637 | OTOSCOPIO / OFTALMOSCOPIO | RIESTER | RI-FORMER | 025941 | MEDITERRANEO C3 ENF | Integral | 01 Propiedad del cliente | 2010-01-01 | Plataforma Almeria - Distrito Centro - Almería - CS Mediterráneo Torrecárdenas
1 | 3 | DA | 00337843 | DC-0639 | OTOSCOPIO / OFTALMOSCOPIO | RIESTER | RI-FORMER | 025998 | MEDITERRANEO C2 MED | Integral | 01 Propiedad del cliente | 2010-01-01 | Plataforma Almeria - Distrito Centro - Almería - CS Mediterráneo Torrecárdenas
1 | 3 | DA | 00337844 | DC-0641 | OTOSCOPIO / OFTALMOSCOPIO | RIESTER | RI-FORMER | 025939 | MEDITERRANEO C3 MED | Integral | 01 Propiedad del cliente | 2010-01-01 | Plataforma Almeria - Distrito Centro - Almería - CS Mediterráneo Torrecárdenas
1 | 3 | DA | 00337845 | DC-0644 | OTOSCOPIO / OFTALMOSCOPIO | RIESTER | RI-FORMER | 026015 | MEDITERRANEO C2 ENF | Integral | 01 Propiedad del cliente | 2010-01-01 | Plataforma Almeria - Distrito Centro - Almería - CS Mediterráneo Torrecárdenas
1 | 3 | DA | 00337846 | DC-0647 | OTOSCOPIO / OFTALMOSCOPIO | RIESTER | RI-FORMER | 025940 | MEDITERRANEO C6 MED | Integral | 01 Propiedad del cliente | 2010-01-01 | Plataforma Almeria - Distrito Centro - Almería - CS Mediterráneo Torrecárdenas
1 | 3 | DA | 00337847 | DC-0650 | OTOSCOPIO / OFTALMOSCOPIO | RIESTER | RI-FORMER | 025944 | MEDITERRANEO URG | Integral | 01 Propiedad del cliente | 2010-01-01 | Plataforma Almeria - Distrito Centro - Almería - CS Mediterráneo Torrecárdenas
1 | 3 | DA | 00337848 | DC-0653 | OTOSCOPIO / OFTALMOSCOPIO | RIESTER | RI-FORMER | 025945 | MEDITERRANEO C4 MED | Integral | 01 Propiedad del cliente | 2010-01-01 | Plataforma Almeria - Distrito Centro - Almería - CS Mediterráneo Torrecárdenas
1 | 3 | DA | 00337849 | DC-0655 | OTOSCOPIO / OFTALMOSCOPIO | RIESTER | RI-FORMER | 025942 | MEDITERRANEO C4 ENF | Integral | 01 Propiedad del cliente | 2010-01-01 | Plataforma Almeria - Distrito Centro - Almería - CS Mediterráneo Torrecárdenas
1 | 3 | DA | 00337850 | DC-0660 | OTOSCOPIO / OFTALMOSCOPIO | RIESTER | RI-FORMER | 026018 | MEDITERRANEO C2 PED | Integral | 01 Propiedad del cliente | 2010-01-01 | Plataforma Almeria - Distrito Centro - Almería - CS Mediterráneo Torrecárdenas
1 | 3 | DA | 00337851 | DC-0663 | OTOSCOPIO / OFTALMOSCOPIO | RIESTER | RI-FORMER | 025937 | MEDITERRANEO C1 PED | Integral | 01 Propiedad del cliente | 2010-01-01 | Plataforma Almeria - Distrito Centro - Almería - CS Mediterráneo Torrecárdenas
1 | 3 | DA | 00337857 | DC-1953 | ESFIGMOMANOMETRO | RIESTER | BIG BEN | 100724057 | MEDITERRANEO C MATRONA | Integral | 01 Propiedad del cliente |  | Plataforma Almeria - Distrito Centro - Almería - CS Mediterráneo Torrecárdenas
1 | 3 | DA | 00337858 | DC-1984 | AUTOCLAVE | ICANCLAVE | STE-18-K | E69724N18K2E02011I | MEDITERRANEO SALA EDU SAN | Integral | 01 Propiedad del cliente | 2018-06-11 | Plataforma Almeria - Distrito Centro - Almería - CS Mediterráneo Torrecárdenas
1 | 3 | DA | 00337859 | DC-2066 | DERMATOSCOPIO | DERMLITE | DL200 HYBRID | DL200HYB2044 | MEDITERRANEO DESP SUPER | Integral | 01 Propiedad del cliente | 2018-12-24 | Plataforma Almeria - Distrito Centro - Almería - CS Mediterráneo Torrecárdenas
1 | 3 | DA | 00337860 | DC-2061 | ELECTROBISTURI | LED SPA | SURTRON 120 | 3630094023 | MEDITERRANEO C5 MED | Integral | 01 Propiedad del cliente | 2011-01-01 | Plataforma Almeria - Distrito Centro - Almería - CS Mediterráneo Torrecárdenas
1 | 3 | DA | 00337861 | DC-2059 | OTOSCOPIO / OFTALMOSCOPIO | RIESTER | RI-FORMER | 065661 | MEDITERRANEO C6 ENF | Integral | 01 Propiedad del cliente | 2019-01-01 | Plataforma Almeria - Distrito Centro - Almería - CS Mediterráneo Torrecárdenas
1 | 3 | DA | 00337862 | DC-2060 | ESFIGMOMANOMETRO | RIESTER | BIG BEN | 180143825 | MEDITERRANEO C6 MED | Integral | 01 Propiedad del cliente |  | Plataforma Almeria - Distrito Centro - Almería - CS Mediterráneo Torrecárdenas
1 | 3 | DA | 00337864 | DC-1841 | AEROSOL | APEX MEDICAL CORP | MININEB | 204110402080 | NACIMIENTO | Integral | 01 Propiedad del cliente |  | Plataforma Almeria - Distrito Centro - Rio Nacimiento - Nacimiento
1 | 3 | DA | 00337865 | DC-1670 | ASPIRADOR | MARKOS MEFAR | M20 | 04F0130186 | NACIMIENTO | Integral | 01 Propiedad del cliente |  | Plataforma Almeria - Distrito Centro - Rio Nacimiento - Nacimiento
1 | 3 | DA | 00337866 | DC-1335 | DETECTOR FETAL | HUNTLEIGH | D900 | 900LX0A20982-07 | NACIMIENTO | Integral | 01 Propiedad del cliente | 2007-01-01 | Plataforma Almeria - Distrito Centro - Rio Nacimiento - Nacimiento
1 | 3 | DA | 00337867 | DC-1334 | ELECTROCARDIÓGRAFO | CARDIOLINE | DELTA 1 PLUS | MDL1025103 | GERGAL | Integral | 01 Propiedad del cliente |  | Plataforma Almeria - Distrito Centro - Rio Nacimiento - Gergal
1 | 3 | DA | 00337868 | DC-1331 | ESFIGMOMANOMETRO | RIESTER | BIG BEN | 090621239 | NACIMIENTO | Integral | 01 Propiedad del cliente |  | Plataforma Almeria - Distrito Centro - Rio Nacimiento - Nacimiento
1 | 3 | DA | 00337869 | DC-1333 | ESFIGMOMANOMETRO | RIESTER | BIG BEN | 080573986 | NACIMIENTO | Integral | 01 Propiedad del cliente |  | Plataforma Almeria - Distrito Centro - Rio Nacimiento - Nacimiento
1 | 3 | DA | 00337870 | DC-1332 | OTOSCOPIO / OFTALMOSCOPIO | RIESTER | RI-FORMER | 001410 | NACIMIENTO | Integral | 01 Propiedad del cliente | 2006-01-01 | Plataforma Almeria - Distrito Centro - Rio Nacimiento - Nacimiento
1 | 3 | DA | 00337874 | DC-1140 | BASCULA ADULTO | ASIMED | BARYS ELECTRA | 504-286 | NICOLAS SALMERON C2 | Integral | 01 Propiedad del cliente | 2011-01-01 | Plataforma Almeria - Distrito Centro - C.A.R. Nicolás Salmerón - CS Nicolás Salmerón
1 | 3 | DA | 00337876 | DC-1146 | BASCULA ADULTO | ASIMED | MPPS-250 ELEGANS PLUS | 9DC035139 | NICOLAS SALMERON C6 | Integral | 01 Propiedad del cliente | 2010-01-01 | Plataforma Almeria - Distrito Centro - C.A.R. Nicolás Salmerón - CS Nicolás Salmerón
1 | 3 | DA | 00337877 | DC-1149 | BASCULA ADULTO | ASIMED | BARYS ELECTRA | 504-278 | NICOLAS SALMERON C3 | Integral | 01 Propiedad del cliente | 2011-01-01 | Plataforma Almeria - Distrito Centro - C.A.R. Nicolás Salmerón - CS Nicolás Salmerón
1 | 3 | DA | 00337878 | DC-1150 | BASCULA ADULTO | ASIMED | BARYS ELECTRA | 504-254 | NICOLAS SALMERON C7 | Integral | 01 Propiedad del cliente | 2011-01-01 | Plataforma Almeria - Distrito Centro - C.A.R. Nicolás Salmerón - CS Nicolás Salmerón
1 | 3 | DA | 00337879 | DC-1119 | BASCULA ADULTO | ASIMED | MPPS-250 ELEGANS PLUS | 9DC035044 | NICOLAS SALMERON C4 | Integral | 01 Propiedad del cliente | 2010-01-01 | Plataforma Almeria - Distrito Centro - C.A.R. Nicolás Salmerón - CS Nicolás Salmerón
1 | 3 | DA | 00337880 | DC-1125 | BASCULA ADULTO | ASIMED | BARYS ELECTRA | 504-289 | NICOLAS SALMERON C9 | Integral | 01 Propiedad del cliente | 2011-01-01 | Plataforma Almeria - Distrito Centro - C.A.R. Nicolás Salmerón - CS Nicolás Salmerón
1 | 3 | DA | 00337881 | DC-1131 | BASCULA ADULTO | ASIMED | BARYS ELECTRA | 504-282 | NICOLAS SALMERON C1 | Integral | 01 Propiedad del cliente | 2011-01-01 | Plataforma Almeria - Distrito Centro - C.A.R. Nicolás Salmerón - CS Nicolás Salmerón
1 | 3 | DA | 00337882 | DC-1176 | BASCULA ADULTO | ASIMED | MPPS-250 ELEGANS PLUS | 9DC035022 | NICOLAS SALMERON C5 | Integral | 01 Propiedad del cliente | 2006-01-01 | Plataforma Almeria - Distrito Centro - C.A.R. Nicolás Salmerón - CS Nicolás Salmerón
1 | 3 | DA | 00337884 | DC-1160 | DOPPLER | EDAN | SONOTRAX BASIC | STAB10485586 | NICOLAS SALMERON C9 | Integral | 01 Propiedad del cliente |  | Plataforma Almeria - Distrito Centro - C.A.R. Nicolás Salmerón - CS Nicolás Salmerón
1 | 3 | DA | 00337885 | DC-1161 | DETECTOR FETAL | EDAN | SONOTRAX | STAB09455254A | Nicolás Salmerón | Integral | 01 Propiedad del cliente |  | Plataforma Almeria - Distrito Centro - Equipos préstamo - Taller Almería
1 | 3 | DA | 00337886 | DC-1788 | DOPPLER | EDAN | SONOTRAX | STAB10485583 | NICOLAS SALMERON URG C ENF | Integral | 01 Propiedad del cliente |  | Plataforma Almeria - Distrito Centro - C.A.R. Nicolás Salmerón - Urgencias
1 | 3 | DA | 00337887 | DC-1794 | DOPPLER | EDAN | SONOTRAX | STAO9C66331 | Nicolás Salmerón | Integral | 01 Propiedad del cliente |  | Plataforma Almeria - Distrito Centro - Equipos préstamo - Taller Almería
1 | 3 | DA | 00337888 | DC-1956 | DOPPLER FETAL EQUIPO | EDAN | SONOTRAX | STAB10485579 | NICOLAS SALMERON C8 | Integral | 01 Propiedad del cliente |  | Plataforma Almeria - Distrito Centro - C.A.R. Nicolás Salmerón - CS Nicolás Salmerón
1 | 3 | DA | 00337891 | DC-1167 | ELECTROCARDIOGRAFO | EDAN | SE601C | SEA32231121258D | NICOLAS SALMERON | Integral | 01 Propiedad del cliente |  | Plataforma Almeria - Distrito Centro - C.A.R. Nicolás Salmerón - CS Nicolás Salmerón
1 | 3 | DA | 00337892 | DC-1158 | ELECTROCARDIOGRAFO | CARDIOLINE | DELTA 1 PLUS | MDL1016197 | NICOLAS SALMERON C2 | Integral | 01 Propiedad del cliente |  | Plataforma Almeria - Distrito Centro - C.A.R. Nicolás Salmerón - CS Nicolás Salmerón
1 | 3 | DA | 00337893 | DC-1627 | ELECTROESTIMULADOR | ELECTRONICA PAGANI | ET-20 | 913 | NICOLAS SALMERON REHAB | Integral | 01 Propiedad del cliente | 2002-01-01 | Plataforma Almeria - Distrito Centro - C.A.R. Nicolás Salmerón - CS Nicolás Salmerón
1 | 3 | DA | 00337894 | DC-1133 | ESFIGMOMANOMETRO | RIESTER | BIG BEN | 001113454 | NICOLAS SALMERON C1 | Integral | 01 Propiedad del cliente | 2011-01-01 | Plataforma Almeria - Distrito Centro - C.A.R. Nicolás Salmerón - CS Nicolás Salmerón
1 | 3 | DA | 00337895 | DC-1136 | ESFIGMOMANOMETRO | RIESTER | BIG BEN | 110103535 | NICOLAS SALMERON C2 | Integral | 01 Propiedad del cliente |  | Plataforma Almeria - Distrito Centro - C.A.R. Nicolás Salmerón - CS Nicolás Salmerón
1 | 3 | DA | 00337896 | DC-1139 | ESFIGMOMANOMETRO | RIESTER | BIG BEN | 110103507 | NICOLAS SALMERON C3 | Integral | 01 Propiedad del cliente |  | Plataforma Almeria - Distrito Centro - C.A.R. Nicolás Salmerón - CS Nicolás Salmerón
1 | 3 | DA | 00337897 | DC-1141 | ESFIGMOMANOMETRO | RIESTER | BIG BEN | 110103513 | NICOLAS SALMERON C4 | Integral | 01 Propiedad del cliente |  | Plataforma Almeria - Distrito Centro - C.A.R. Nicolás Salmerón - CS Nicolás Salmerón
1 | 3 | DA | 00337898 | DC-1145 | ESFIGMOMANOMETRO | RIESTER | BIG BEN | 110103534 | NICOLAS SALMERON C-6 | Integral | 01 Propiedad del cliente |  | Plataforma Almeria - Distrito Centro - C.A.R. Nicolás Salmerón - CS Nicolás Salmerón
1 | 3 | DA | 00337899 | DC-1148 | ESFIGMOMANOMETRO DE PARED | RIESTER | BIG BEN | 110103543 | Nicolás Salmerón | Integral | 01 Propiedad del cliente |  | Plataforma Almeria - Distrito Centro - Equipos préstamo - Taller Almería
1 | 3 | DA | 00337900 | DC-1152 | ESFIGMOMANOMETRO | RIESTER | BIG BEN | 110103509 | NICOLAS SALMERON C8 | Integral | 01 Propiedad del cliente |  | Plataforma Almeria - Distrito Centro - C.A.R. Nicolás Salmerón - CS Nicolás Salmerón
1 | 3 | DA | 00337901 | DC-1157 | ESFIGMOMANOMETRO | RIESTER | BIG BEN | 110103517 | NICOLAS SALMERON C7 | Integral | 01 Propiedad del cliente |  | Plataforma Almeria - Distrito Centro - C.A.R. Nicolás Salmerón - CS Nicolás Salmerón
1 | 3 | DA | 00337902 | DC-1175 | ESFIGMOMANOMETRO | RIESTER | BIG BEN | 110103520 | NICOLAS SALMERON C9 | Integral | 01 Propiedad del cliente |  | Plataforma Almeria - Distrito Centro - C.A.R. Nicolás Salmerón - CS Nicolás Salmerón
1 | 3 | DA | 00337903 | DC-1154 | ESPIROMETRO | SIBELMED | 110C | 118-i569 | NICOLAS SALMERON ALM. SOT | Integral | 01 Propiedad del cliente | 2011-01-01 | Plataforma Almeria - Distrito Centro - C.A.R. Nicolás Salmerón - CS Nicolás Salmerón
1 | 3 | DA | 00337904 | DC-1118 | ESPIROMETRO | COSMED | PONY FX | 20050101282 | NICOLAS SALMERON ALM. SOT | Integral | 01 Propiedad del cliente | 2006-01-01 | Plataforma Almeria - Distrito Centro - C.A.R. Nicolás Salmerón - CS Nicolás Salmerón
1 | 3 | DA | 00337905 | DC-2065 | ESPIROMETRO | SIBELMED | DATOSPIR TOUCH EASY D | 11B-B823 | CASA DEL MAR C.CIRUGIA | Integral | 01 Propiedad del cliente | 2018-12-21 | Plataforma Almeria - Distrito Centro - Almería - CS Casa del Mar Almería
1 | 3 | DA | 00337906 | DC-1181 | ELECTROESTIMULADOR | ENRAF NONIUS | ENDOMED 482 | 26518u | NICOLAS SALMERON REHAB | Integral | 01 Propiedad del cliente | 2011-01-01 | Plataforma Almeria - Distrito Centro - C.A.R. Nicolás Salmerón - CS Nicolás Salmerón
1 | 3 | DA | 00337907 | DC-1178 | MICROONDAS | ENRAF NONIUS | RADARMED 650+ | 05433 | NICOLAS SALMERON REHAB | Integral | 01 Propiedad del cliente | 2009-01-01 | Plataforma Almeria - Distrito Centro - C.A.R. Nicolás Salmerón - CS Nicolás Salmerón
1 | 3 | DA | 00337908 | DC-1177 | ONDA CORTA | ENRAF NONIUS | CURAPLUS 670 | 16104 | ALHAMA DE ALMERIA. REHAB. | Integral | 01 Propiedad del cliente |  | Plataforma Almeria - Distrito Centro - Alto Andarax - CS Alhama de Almería
1 | 3 | DA | 00337909 | DC-1179 | ONDA CORTA | ENRAF NONIUS | CURAPLUS 670 | 14770 | NICOLAS SALMERON NO LOC | Integral | 01 Propiedad del cliente |  | Plataforma Almeria - Distrito Centro - C.A.R. Nicolás Salmerón - CS Nicolás Salmerón
1 | 3 | DA | 00337910 | DC-1117 | OTOSCOPIO / OFTALMOSCOPIO | RIESTER | RIFORMER | 015988 | NICOLAS SALMERON C8 | Integral | 01 Propiedad del cliente | 2009-01-01 | Plataforma Almeria - Distrito Centro - C.A.R. Nicolás Salmerón - CS Nicolás Salmerón
1 | 3 | DA | 00337911 | DC-1132 | OTOSCOPIO PARED | RIESTER | RIFORMER | 009195 | Nicolás Salmerón | Integral | 01 Propiedad del cliente |  | Plataforma Almeria - Distrito Centro - Equipos préstamo - Taller Almería
1 | 3 | DA | 00337912 | DC-1135 | OTOSCOPIO / OFTALMOSCOPIO | RIESTER | RIFORMER | 032153 | NICOLAS SALMERON C2 | Integral | 01 Propiedad del cliente | 2012-01-01 | Plataforma Almeria - Distrito Centro - C.A.R. Nicolás Salmerón - CS Nicolás Salmerón
1 | 3 | DA | 00337913 | DC-1138 | OTOSCOPIO / OFTALMOSCOPIO | RIESTER | RIFORMER | 023026 | NICOLAS SALMERON C3 | Integral | 01 Propiedad del cliente | 2009-01-01 | Plataforma Almeria - Distrito Centro - C.A.R. Nicolás Salmerón - CS Nicolás Salmerón
1 | 3 | DA | 00337914 | DC-1142 | OTOSCOPIO / OFTALMOSCOPIO | RIESTER | RIFORMER | 032175 | NICOLAS SALMERON C4 | Integral | 01 Propiedad del cliente | 2012-01-01 | Plataforma Almeria - Distrito Centro - C.A.R. Nicolás Salmerón - CS Nicolás Salmerón
1 | 3 | DA | 00337915 | DC-1144 | OTOSCOPIO / OFTALMOSCOPIO | RIESTER | RIFORMER | 032182 | NICOLAS SALMERON C6 | Integral | 01 Propiedad del cliente | 2012-01-01 | Plataforma Almeria - Distrito Centro - C.A.R. Nicolás Salmerón - CS Nicolás Salmerón
1 | 3 | DA | 00337916 | DC-1147 | OTOSCOPIO / OFTALMOSCOPIO | RIESTER | RIFORMER | 025979 | NICOLAS SALMERON C5 | Integral | 01 Propiedad del cliente | 2010-01-01 | Plataforma Almeria - Distrito Centro - C.A.R. Nicolás Salmerón - CS Nicolás Salmerón
1 | 3 | DA | 00337917 | DC-1151 | OTOSCOPIO / OFTALMOSCOPIO | RIESTER | RIFORMER | 032183 | NICOLAS SALMERON C7 | Integral | 01 Propiedad del cliente | 2012-01-01 | Plataforma Almeria - Distrito Centro - C.A.R. Nicolás Salmerón - CS Nicolás Salmerón
1 | 3 | DA | 00337918 | DC-1156 | OTOSCOPIO / OFTALMOSCOPIO | RIESTER | RIFORMER | 032192 | NICOLAS SALMERON C1 | Integral | 01 Propiedad del cliente | 2012-01-01 | Plataforma Almeria - Distrito Centro - C.A.R. Nicolás Salmerón - CS Nicolás Salmerón
1 | 3 | DA | 00337919 | DC-1174 | OTOSCOPIO / OFTALMOSCOPIO | RIESTER | RIFORMER | 006830 | NICOLAS SALMERON C9 | Integral | 01 Propiedad del cliente | 2007-01-01 | Plataforma Almeria - Distrito Centro - C.A.R. Nicolás Salmerón - CS Nicolás Salmerón
1 | 3 | DA | 00337929 | DC-1185 | TENS | ENRAF NONIUS | TENSMED P82 | 13.373 | NICOLAS SALMERON REHAB | Integral | 01 Propiedad del cliente | 2010-01-01 | Plataforma Almeria - Distrito Centro - C.A.R. Nicolás Salmerón - CS Nicolás Salmerón
1 | 3 | DA | 00337930 | DC-1186 | TENS | ENRAF NONIUS | S82 | 10.513 | Nicolás Salmerón | Integral | 01 Propiedad del cliente |  | Plataforma Almeria - Distrito Centro - Equipos préstamo - Taller Almería
1 | 3 | DA | 00337931 | DC-1789 | TENS | ENRAF NONIUS | TENSMED P82 | 1427960 13.376 | NICOLAS SALMERON REHAB | Integral | 01 Propiedad del cliente | 2010-01-01 | Plataforma Almeria - Distrito Centro - C.A.R. Nicolás Salmerón - CS Nicolás Salmerón
1 | 3 | DA | 00337934 | DC-1795 | TENSIOMETRO AUTOMATICO | OMRON | M6 Comfort (HEM-7221-E8(V)) | 20110519681VG | NICOLAS SALMERON C4 | Integral | 01 Propiedad del cliente | 2012-01-01 | Plataforma Almeria - Distrito Centro - C.A.R. Nicolás Salmerón - CS Nicolás Salmerón
1 | 3 | DA | 00337936 | DC-1947 | ESFIGMOMANOMETRO | RIESTER | BIG BEN | 110103508 | NICOLAS SALMERON C5 | Integral | 01 Propiedad del cliente |  | Plataforma Almeria - Distrito Centro - C.A.R. Nicolás Salmerón - CS Nicolás Salmerón
1 | 3 | DA | 00337937 | DC-1173 | ULTRASONIDOS LIMPIEZA | L&R | QUANTREX S140 | 00322-358213 | NICOLAS SALMERON ODONT | Integral | 01 Propiedad del cliente |  | Plataforma Almeria - Distrito Centro - C.A.R. Nicolás Salmerón - CS Nicolás Salmerón
1 | 3 | DA | 00337938 | DC-1182 | ULTRASONIDOS / ELECTROESTIMULADOR | ENRAF NONIUS | SONOPULS 491 | 26632 | NICOLAS SALMERON REHAB | Integral | 01 Propiedad del cliente | 2011-01-01 | Plataforma Almeria - Distrito Centro - C.A.R. Nicolás Salmerón - CS Nicolás Salmerón
1 | 3 | DA | 00337939 | DC-1183 | ULTRASONIDOS / ELECTROESTIMULADOR | ENRAF NONIUS | SONOPULS 492 | 26315 | NICOLAS SALMERON REHAB | Integral | 01 Propiedad del cliente | 2011-01-01 | Plataforma Almeria - Distrito Centro - C.A.R. Nicolás Salmerón - CS Nicolás Salmerón
1 | 3 | DA | 00337940 | DC-1180 | ULTRASONIDOS TERAPIA | ELECTRONICA PAGANI | DT-20 | 1417 | ALHAMA DE ALMERIA. REHAB. | Integral | 01 Propiedad del cliente |  | Plataforma Almeria - Distrito Centro - Alto Andarax - CS Alhama de Almería
1 | 3 | DA | 00337941 | DC-1120 | TENSIOMETRO AUTOMATICO | OMRON | INTELLI SENSE | 20110519684VG | NICOLAS SALMERON C1 | Integral | 01 Propiedad del cliente | 2012-01-01 | Plataforma Almeria - Distrito Centro - C.A.R. Nicolás Salmerón - CS Nicolás Salmerón
1 | 3 | DA | 00337942 | DC-1110 | ELECTROCARDIOGRAFO | EDAN | SE601C | SEA32231121256D | NICOLAS SALMERON URG C ENF | Integral | 01 Propiedad del cliente | 2012-01-01 | Plataforma Almeria - Distrito Centro - C.A.R. Nicolás Salmerón - Urgencias
1 | 3 | DA | 00337944 | DC-2044 | AEROSOL | OMRON | CX2 | 1809 | Níjar | Integral | 01 Propiedad del cliente | 2018-10-18 | Plataforma Almeria - Distrito Centro - Níjar - CS Níjar
1 | 3 | DA | 00337946 | DC-2042 | ESFIGMOMANOMETRO DE PARED | RIESTER | BIG BEN | 171244834 | Níjar | Integral | 01 Propiedad del cliente | 2018-10-17 | Plataforma Almeria - Distrito Centro - Níjar
1 | 3 | DA | 00337947 | DC-0465 | AEROSOL | KYARA EASY | HOSPYNEB | 0135943 | Níjar | Integral | 01 Propiedad del cliente |  | Plataforma Almeria - Distrito Centro - Níjar - CS Níjar
1 | 3 | DA | 00337949 | DC-0508 | AEROSOL | QUIRUMED | CR 60 | 2004C608859 | Níjar | Integral | 01 Propiedad del cliente |  | Plataforma Almeria - Distrito Centro - Níjar - CS Níjar
1 | 3 | DA | 00337951 | DC-1762 | ASPIRADOR | MORETTI | ASPIMED 2.2 | 4092 | Níjar | Integral | 01 Propiedad del cliente |  | Plataforma Almeria - Distrito Centro - Equipos préstamo - Taller Almería
1 | 3 | DA | 00337952 | DC-0996 | AUTOCLAVE | NEWMED | ENERGY 18 | ENE18C2120 | Campohermoso | Integral | 01 Propiedad del cliente |  | Plataforma Almeria - Distrito Centro - Níjar - CS Níjar
1 | 3 | DA | 00337956 | DC-1755 | DESFIBRILADOR | MINDRAY | BENEHEART D6 | DG59013759 | Níjar | Integral | 01 Propiedad del cliente | 2015-11-18 | Plataforma Almeria - Distrito Centro - Níjar - CS Níjar
1 | 3 | DA | 00337958 | DC-1849 | DETECTOR FETAL | HADECO | MINIDOP-ES-100VX | 01020675 | San Jose | Integral | 01 Propiedad del cliente |  | Plataforma Almeria - Distrito Centro - Níjar - San Jose
1 | 3 | DA | 00337960 | DC-1850 | ECOGRAFO | ALOKA | PROSOUND 2 | 204M5749 | Campohermoso | Integral | 01 Propiedad del cliente |  | Plataforma Almeria - Distrito Centro - Níjar - CS Níjar
1 | 3 | DA | 00337961 | DC-1516 | ELECTROCARDIÓGRAFO | CARDIOLINE | AR2100 | 08261302 | Níjar | Integral | 01 Propiedad del cliente |  | Plataforma Almeria - Distrito Centro - Níjar - CS Níjar
1 | 3 | DA | 00337963 | DC-1698 | ESFIGNOMANOMETRO DE PARED | RIESTER | BIG BEN | 150207283 | Níjar | Integral | 01 Propiedad del cliente |  | Plataforma Almeria - Distrito Centro - Níjar - CS Níjar
1 | 3 | DA | 00337964 | DC-1699 | ESFIGNOMANOMETRO DE PARED | RIESTER | BIG BEN | 130734441 | Níjar | Integral | 01 Propiedad del cliente |  | Plataforma Almeria - Distrito Centro - Níjar - CS Níjar
1 | 3 | DA | 00337965 | DC-1700 | ESFIGNOMANOMETRO DE PARED | RIESTER | BIG BEN | 130737291 | Níjar | Integral | 01 Propiedad del cliente |  | Plataforma Almeria - Distrito Centro - Níjar - CS Níjar
1 | 3 | DA | 00337966 | DC-0600 | ESFIGMOMANOMETRO DE PARED | RIESTER | BIG BEN | 020408477 | Níjar | Integral | 01 Propiedad del cliente |  | Plataforma Almeria - Distrito Centro - Níjar - CS Níjar
1 | 3 | DA | 00337967 | DC-0609 | ESFIGMOMANOMETRO DE PARED | RIESTER | BIG BEN | 000766306 | Níjar | Integral | 01 Propiedad del cliente |  | Plataforma Almeria - Distrito Centro - Níjar - CS Níjar
1 | 3 | DA | 00337969 | DC-0624 | ESFIGMOMANOMETRO DE PARED | RIESTER | BIG BEN | 080226757 | Níjar | Integral | 01 Propiedad del cliente |  | Plataforma Almeria - Distrito Centro - Níjar - CS Níjar
1 | 3 | DA | 00337974 | DC-0336 | MICROONDAS | ELECTRONICA PAGANI | RX 250.2 | 1684 | Níjar | Integral | 01 Propiedad del cliente |  | Plataforma Almeria - Distrito Centro - Níjar - CS Níjar
1 | 3 | DA | 00337975 | DC-0610 | ONDA CORTA | ENRAF NONIUS | CURAPULS 670 | 16085 | Níjar | Integral | 01 Propiedad del cliente |  | Plataforma Almeria - Distrito Centro - Níjar - CS Níjar
1 | 3 | DA | 00337976 | DC-0602 | OTOSCOPIO PARED | RIESTER | RIFORMER | 025966 | Níjar | Integral | 01 Propiedad del cliente |  | Plataforma Almeria - Distrito Centro - Níjar - CS Níjar
1 | 3 | DA | 00337977 | DC-0607 | OTOSCOPIO PARED | RIESTER | RIFORMER | 026008 | Níjar | Integral | 01 Propiedad del cliente |  | Plataforma Almeria - Distrito Centro - Níjar - CS Níjar
1 | 3 | DA | 00337978 | DC-0623 | OTOSCOPIO PARED | RIESTER | RIFORMER | 026007 | Níjar | Integral | 01 Propiedad del cliente |  | Plataforma Almeria - Distrito Centro - Níjar - CS Níjar
1 | 3 | DA | 00337979 | DC-0599 | OTOSCOPIO PARED | RIESTER | RIFORMER | 009274 | Níjar | Integral | 01 Propiedad del cliente |  | Plataforma Almeria - Distrito Centro - Níjar - CS Níjar
1 | 3 | DA | 00337980 | DC-0601 | OTOSCOPIO PARED | RIESTER | RIFORMER | 025965 | Níjar | Integral | 01 Propiedad del cliente |  | Plataforma Almeria - Distrito Centro - Níjar - CS Níjar
1 | 3 | DA | 00337985 | DC-1696 | TENS | ENRAF NONIUS | S82 | 1427970.21.033 | Níjar | Integral | 01 Propiedad del cliente |  | Plataforma Almeria - Distrito Centro - Níjar - CS Níjar
1 | 3 | DA | 00337986 | DC-1907 | TENS | ENRAF NONIUS | 911 | S/N | Níjar | Integral | 01 Propiedad del cliente |  | Plataforma Almeria - Distrito Centro - Níjar - CS Níjar
1 | 3 | DA | 00337987 | DC-0616 | TENS | ENRAF NONIUS | S82 | 142797011.266 | Níjar | Integral | 01 Propiedad del cliente |  | Plataforma Almeria - Distrito Centro - Níjar - CS Níjar
1 | 3 | DA | 00337989 | DC-0613 | ULTRASONIDOS | ENRAF NONIUS | SONOPLUS 190 | 0216413 | Níjar | Integral | 01 Propiedad del cliente |  | Plataforma Almeria - Distrito Centro - Níjar - CS Níjar
1 | 3 | DA | 00337992 | DC-2069 | ELECTROCARDIOGRAFO | MORTARA INSTRUMENTS | ELI230 | 118440001307 | Nueva Andalucía | Integral | 01 Propiedad del cliente | 2019-01-31 | Plataforma Almeria - Distrito Centro - Almería - CS Nueva Andalucía
1 | 3 | DA | 00337993 | DC-1968 | ESFIGMOMANOMETRO DE PARED | RIESTER | BIG BEN ROUND | 180442953 | Nueva Andalucía | Integral | 01 Propiedad del cliente | 2018-06-04 | Plataforma Almeria - Distrito Centro - Almería - CS Nueva Andalucía
1 | 3 | DA | 00337994 | DC-1983 | ESFIGMOMANOMETRO DE PARED | RIESTER | BIG BEN | 18442955 | Nueva Andalucía | Integral | 01 Propiedad del cliente |  | Plataforma Almeria - Distrito Centro - Almería - CS Nueva Andalucía
1 | 3 | DA | 00337995 | DC-1994 | ESPIROMETRO | SIBELMED | DATOSPIR TOUCH EASY | 11B-271 | Nueva Andalucía | Integral | 01 Propiedad del cliente |  | Plataforma Almeria - Distrito Centro - Almería - CS Nueva Andalucía
1 | 3 | DA | 00337996 | DC-1982 | NEBULIZADOR | CAMI | CLINEB | 7989 | Nueva Andalucía | Integral | 01 Propiedad del cliente |  | Plataforma Almeria - Distrito Centro - Almería - CS Nueva Andalucía
1 | 3 | DA | 00337997 | DC-1979 | OTOSCOPIO/OFTALMOSCOPIO | RIESTER | RIFORMER | 065556 | Nueva Andalucía | Integral | 01 Propiedad del cliente |  | Plataforma Almeria - Distrito Centro - Almería - CS Nueva Andalucía
1 | 3 | DA | 00337998 | DC-1980 | OTOSCOPIO/OFTALMOSCOPIO | RIESTER | RIFORMER | 065555 | Nueva Andalucía | Integral | 01 Propiedad del cliente |  | Plataforma Almeria - Distrito Centro - Almería - CS Nueva Andalucía
1 | 3 | DA | 00337999 | DC-1991 | OTOSCOPIO/OFTALMOSCOPIO | RIESTER | RIFORMER | 065563 | Nueva Andalucía | Integral | 01 Propiedad del cliente |  | Plataforma Almeria - Distrito Centro - Almería - CS Nueva Andalucía
1 | 3 | DA | 00338000 | DC-0398 | AEROSOL | QUIRUMED | CR60 | 2004C608864 | Nueva Andalucía | Integral | 01 Propiedad del cliente |  | Plataforma Almeria - Distrito Centro - Almería - CS Nueva Andalucía
1 | 3 | DA | 00338002 | DC-0397 | AEROSOL | FLAEM | ATOMIZER 109 | 100421/L5 | Nueva Andalucía | Integral | 01 Propiedad del cliente |  | Plataforma Almeria - Distrito Centro - Almería - CS Nueva Andalucía
1 | 3 | DA | 00338003 | DC-0411 | ASPIRADOR | CAMI | ASKIR 30 | 5310 | Nueva Andalucía | Integral | 01 Propiedad del cliente |  | Plataforma Almeria - Distrito Centro - Almería - CS Nueva Andalucía
1 | 3 | DA | 00338006 | DC-0395 | BASCULA ADULTO | SOEHNLE |  |  | Nueva Andalucía | Integral | 01 Propiedad del cliente |  | Plataforma Almeria - Distrito Centro - Almería - CS Nueva Andalucía
1 | 3 | DA | 00338009 | DC-0412 | COXIMETRO | BEDFONT | EC-50 |  | Nueva Andalucía | Integral | 01 Propiedad del cliente |  | Plataforma Almeria - Distrito Centro - Almería - CS Nueva Andalucía
1 | 3 | DA | 00338010 | DC-0410 | DESFIBRILADOR SEMIAUTOMATICO | CARDIAC SCIENCE | POWER HEART AED G3 PRO | 901816 | Nueva Andalucía | Integral | 01 Propiedad del cliente |  | Plataforma Almeria - Distrito Centro - Almería - CS Nueva Andalucía
1 | 3 | DA | 00338012 | DC-0402 | DETECTOR FETAL | EDAN | SONOTRAX | STAB09B64515 | Nueva Andalucía | Integral | 01 Propiedad del cliente |  | Plataforma Almeria - Distrito Centro - Almería - CS Nueva Andalucía
1 | 3 | DA | 00338013 | DC-1679 | DETECTOR FETAL | HADECO | MINIDOP ES-100 VX | 06100794 | Nueva Andalucía | Integral | 01 Propiedad del cliente |  | Plataforma Almeria - Distrito Centro - Almería - CS Nueva Andalucía
1 | 3 | DA | 00338014 | DC-0403 | DOOPLER | HADECO | MINI-DOPPLER ES-100X | N07020053 | Nueva Andalucía | Integral | 01 Propiedad del cliente |  | Plataforma Almeria - Distrito Centro - Almería - CS Nueva Andalucía
1 | 3 | DA | 00338015 | DC-0404 | DOPPLER | HUNTLEIGH | MINI-DOPPLER D900 | KA5-98-24894 | Nueva Andalucía | Integral | 01 Propiedad del cliente |  | Plataforma Almeria - Distrito Centro - Almería - CS Nueva Andalucía
1 | 3 | DA | 00338016 | DC-1365 | DOPPLER | HADECO | Minidop ES-100VX | 10100289 | Nueva Andalucía | Integral | 01 Propiedad del cliente | 2016-05-25 | Plataforma Almeria - Distrito Centro - Almería - CS Nueva Andalucía
1 | 3 | DA | 00338017 | DC-1500 | DOPPLER | SONICAID | ONE | 740XA0216710 | Nueva Andalucía | Integral | 01 Propiedad del cliente |  | Plataforma Almeria - Distrito Centro - Almería - CS Nueva Andalucía
1 | 3 | DA | 00338019 | DC-0400 | ELECTROCARDIOGRAFO | GIMA | CARDIOGIMA 12 | E10400055 | Nueva Andalucía | Integral | 01 Propiedad del cliente |  | Plataforma Almeria - Distrito Centro - Almería - CS Nueva Andalucía
1 | 3 | DA | 00338020 | DC-0407 | ELECTROCARDIOGRAFO | EDAN | SE-601 | SEA32231010347D | Nueva Andalucía | Integral | 01 Propiedad del cliente |  | Plataforma Almeria - Distrito Centro - Almería - CS Nueva Andalucía
1 | 3 | DA | 00338021 | DC-0375 | ESFIGMOMANOMETRO DE PARED | RIESTER | BIGBEN | 020409295 | Nueva Andalucía | Integral | 01 Propiedad del cliente |  | Plataforma Almeria - Distrito Centro - Almería - CS Nueva Andalucía
1 | 3 | DA | 00338022 | DC-0370 | ESFIGMOMANOMETRO DE PARED | GIMA | DALAS | S/N | Nueva Andalucía | Integral | 01 Propiedad del cliente |  | Plataforma Almeria - Distrito Centro - Almería - CS Nueva Andalucía
1 | 3 | DA | 00338023 | DC-0414 | ESFIGMOMANOMETRO DE PARED | RIESTER | BIG BEN | 020757492 | Nueva Andalucía | Integral | 01 Propiedad del cliente |  | Plataforma Almeria - Distrito Centro - Almería - CS Nueva Andalucía
1 | 3 | DA | 00338024 | DC-0373 | ESFIGMOMANOMETRO DE PARED | RIESTER | BIG BEN | 020757662 | Nueva Andalucía | Integral | 01 Propiedad del cliente |  | Plataforma Almeria - Distrito Centro - Almería - CS Nueva Andalucía
1 | 3 | DA | 00338025 | DC-0374 | ESFIGMOMANOMETRO DE PARED | RIESTER | BIG BEN | 020757663 | Nueva Andalucía | Integral | 01 Propiedad del cliente |  | Plataforma Almeria - Distrito Centro - Almería - CS Nueva Andalucía
1 | 3 | DA | 00338026 | DC-0376 | ESFIGMOMANOMETRO DE PARED | RIESTER | BIG BEN | 020757668 | Nueva Andalucía | Integral | 01 Propiedad del cliente |  | Plataforma Almeria - Distrito Centro - Almería - CS Nueva Andalucía
1 | 3 | DA | 00338027 | DC-0379 | ESFIGMOMANOMETRO DE PARED | RIESTER | BIG BEN | 020757667 | Nueva Andalucía | Integral | 01 Propiedad del cliente |  | Plataforma Almeria - Distrito Centro - Almería - CS Nueva Andalucía
1 | 3 | DA | 00338028 | DC-0381 | ESFIGMOMANOMETRO DE PARED | RIESTER | BIG BEN | 020757666 | Nueva Andalucía | Integral | 01 Propiedad del cliente |  | Plataforma Almeria - Distrito Centro - Almería - CS Nueva Andalucía
1 | 3 | DA | 00338029 | DC-0383 | ESFIGMOMANOMETRO DE PARED | RIESTER | BIG BEN | 020757498 | Nueva Andalucía | Integral | 01 Propiedad del cliente |  | Plataforma Almeria - Distrito Centro - Almería - CS Nueva Andalucía
1 | 3 | DA | 00338030 | DC-0386 | ESFIGMOMANOMETRO DE PARED | RIESTER | BIG BEN | 020757497 | Nueva Andalucía | Integral | 01 Propiedad del cliente |  | Plataforma Almeria - Distrito Centro - Almería - CS Nueva Andalucía
1 | 3 | DA | 00338031 | DC-0388 | ESFIGMOMANOMETRO DE PARED | RIESTER | BIG BEN | 020757499 | Nueva Andalucía | Integral | 01 Propiedad del cliente |  | Plataforma Almeria - Distrito Centro - Almería - CS Nueva Andalucía
1 | 3 | DA | 00338033 | DC-0391 | ESFIGMOMANOMETRO DE PARED | RIESTER | BIG BEN | 020757665 | Nueva Andalucía | Integral | 01 Propiedad del cliente |  | Plataforma Almeria - Distrito Centro - Almería - CS Nueva Andalucía
1 | 3 | DA | 00338034 | DC-0393 | ESFIGMOMANOMETRO DE PARED | RIESTER | BIG BEN | 020757669 | Nueva Andalucía | Integral | 01 Propiedad del cliente |  | Plataforma Almeria - Distrito Centro - Almería - CS Nueva Andalucía
1 | 3 | DA | 00338035 | DC-0399 | ESFIGMOMANOMETRO DE PARED | RIESTER | BIG BEN | 020757491 | Nueva Andalucía | Integral | 01 Propiedad del cliente |  | Plataforma Almeria - Distrito Centro - Almería - CS Nueva Andalucía
1 | 3 | DA | 00338036 | DC-0406 | ESFIGMOMANOMETRO DE PARED | RIESTER | BIG BEN | 020757493 | Nueva Andalucía | Integral | 01 Propiedad del cliente |  | Plataforma Almeria - Distrito Centro - Almería - CS Nueva Andalucía
1 | 3 | DA | 00338037 | DC-0408 | ESFIGMOMANOMETRO DE PARED | RIESTER | BIG BEN | 020757495 | Nueva Andalucía | Integral | 01 Propiedad del cliente |  | Plataforma Almeria - Distrito Centro - Almería - CS Nueva Andalucía
1 | 3 | DA | 00338038 | DC-1677 | ESFIGMOMANOMETRO DE PARED | RIESTER | BIG BEN | 020757661 | Nueva Andalucía | Integral | 01 Propiedad del cliente |  | Plataforma Almeria - Distrito Centro - Almería - CS Nueva Andalucía
1 | 3 | DA | 00338039 | DC-1680 | ESFIGMOMANOMETRO DE PARED | RIESTER | BIG BEN | 080574003 | Nueva Andalucía | Integral | 01 Propiedad del cliente |  | Plataforma Almeria - Distrito Centro - Almería - CS Nueva Andalucía
1 | 3 | DA | 00338040 | DC-0368 | ESFIGMOMANOMETRO DE PARED | RIESTER | BIG BEN | 080573997 | Nueva Andalucía | Integral | 01 Propiedad del cliente |  | Plataforma Almeria - Distrito Centro - Almería - CS Nueva Andalucía
1 | 3 | DA | 00338041 | DC-0384 | ESPIROMETRO | SIBELMED | DATOSPIR 110C | 118-H828 | Nueva Andalucía | Integral | 01 Propiedad del cliente |  | Plataforma Almeria - Distrito Centro - Almería - CS Nueva Andalucía
1 | 3 | DA | 00338042 | DC-0367 | OTOSCOPIO DE PARED | RIESTER | RIFORMER | 012073 | Nueva Andalucía | Integral | 01 Propiedad del cliente |  | Plataforma Almeria - Distrito Centro - Almería - CS Nueva Andalucía
1 | 3 | DA | 00338043 | DC-0372 | OTOSCOPIO DE PARED | RIESTER | RIFORMER | 012013 | Nueva Andalucía | Integral | 01 Propiedad del cliente |  | Plataforma Almeria - Distrito Centro - Almería - CS Nueva Andalucía
1 | 3 | DA | 00338044 | DC-0378 | OTOSCOPIO DE PARED | RIESTER | RIFORMER | 012016 | Nueva Andalucía | Integral | 01 Propiedad del cliente |  | Plataforma Almeria - Distrito Centro - Almería - CS Nueva Andalucía
1 | 3 | DA | 00338045 | DC-0380 | OTOSCOPIO DE PARED | RIESTER | RIFORMER | 012031 | Nueva Andalucía | Integral | 01 Propiedad del cliente |  | Plataforma Almeria - Distrito Centro - Almería - CS Nueva Andalucía
1 | 3 | DA | 00338046 | DC-0382 | OTOSCOPIO DE PARED | RIESTER | RIFORMER | 012030 | Nueva Andalucía | Integral | 01 Propiedad del cliente |  | Plataforma Almeria - Distrito Centro - Almería - CS Nueva Andalucía
1 | 3 | DA | 00338047 | DC-0385 | OTOSCOPIO DE PARED | RIESTER | RIFORMER | 012075 | Nueva Andalucía | Integral | 01 Propiedad del cliente |  | Plataforma Almeria - Distrito Centro - Almería - CS Nueva Andalucía
1 | 3 | DA | 00338048 | DC-0387 | OTOSCOPIO DE PARED | RIESTER | RIFORMER | 012026 | Nueva Andalucía | Integral | 01 Propiedad del cliente |  | Plataforma Almeria - Distrito Centro - Almería - CS Nueva Andalucía
1 | 3 | DA | 00338049 | DC-0389 | OTOSCOPIO DE PARED | RIESTER | RIFORMER | 012017 | Nueva Andalucía | Integral | 01 Propiedad del cliente |  | Plataforma Almeria - Distrito Centro - Almería - CS Nueva Andalucía
1 | 3 | DA | 00338050 | DC-0392 | OTOSCOPIO DE PARED | RIESTER | RIFORMER | 012099 | Nueva Andalucía | Integral | 01 Propiedad del cliente |  | Plataforma Almeria - Distrito Centro - Almería - CS Nueva Andalucía
1 | 3 | DA | 00338052 | DC-0405 | OTOSCOPIO DE PARED | RIESTER | RIFORMER | 012076 | Nueva Andalucía | Integral | 01 Propiedad del cliente |  | Plataforma Almeria - Distrito Centro - Almería - CS Nueva Andalucía
1 | 3 | DA | 00338053 | DC-0409 | OTOSCOPIO DE PARED | RIESTER | RIFORMER | 012100 | Nueva Andalucía | Integral | 01 Propiedad del cliente |  | Plataforma Almeria - Distrito Centro - Almería - CS Nueva Andalucía
1 | 3 | DA | 00338054 | DC-0415 | OTOSCOPIO DE PARED | RIESTER | RIFORMER | 003597 | Nueva Andalucía | Integral | 01 Propiedad del cliente |  | Plataforma Almeria - Distrito Centro - Almería - CS Nueva Andalucía
1 | 3 | DA | 00338057 | DC-0369 | RETINOGRAFO | TOPCON | TRCNW200 | 226743 | VEGA DE ACA. CON RETINO. | Integral | 01 Propiedad del cliente |  | Plataforma Almeria - Distrito Centro - Almería - CS Vega de Acá
1 | 3 | DA | 00338058 | DC-1466 | DESFIBRILADOR SEMIAUTOMATICO | ZOLL | AED + PLUS | X09C403588 | OCAÑA | Integral | 01 Propiedad del cliente |  | Plataforma Almeria - Distrito Centro - Rio Nacimiento - Ocaña
1 | 3 | DA | 00338059 | DC-1584 | ESFIGMOMANOMETRO | RIESTER | BIG BEN | 020141582 | OCAÑA | Integral | 01 Propiedad del cliente |  | Plataforma Almeria - Distrito Centro - Rio Nacimiento - Ocaña
1 | 3 | DA | 00338060 | DC-1585 | ESFIGMOMANOMETRO | RIESTER | NOVA | 61770 | OCAÑA | Integral | 01 Propiedad del cliente |  | Plataforma Almeria - Distrito Centro - Rio Nacimiento - Ocaña
1 | 3 | DA | 00338061 | DC-1583 | OTOSCOPIO / OFTALMOSCOPIO | RIESTER | RI-FORMER | 001635 | OCAÑA | Integral | 01 Propiedad del cliente | 2006-01-01 | Plataforma Almeria - Distrito Centro - Rio Nacimiento - Ocaña
1 | 3 | DA | 00338062 | DC-1820 | AEROSOL | CAMI | FLO-CLINEB | 5275 | OHANES | Integral | 01 Propiedad del cliente |  | Plataforma Almeria - Distrito Centro - Alto Andarax - Ohanes
1 | 3 | DA | 00338064 | DC-1529 | DESFIBRILADOR SEMIAUTOMATICO | ZOLL | AED PLUS | X09C403369 | OHANES | Integral | 01 Propiedad del cliente |  | Plataforma Almeria - Distrito Centro - Alto Andarax - Ohanes
1 | 3 | DA | 00338065 | DC-1005 | DETECTOR FETAL | HUNTLEIGH | D900 | 900LX0A21997-07 | OHANES | Integral | 01 Propiedad del cliente |  | Plataforma Almeria - Distrito Centro - Alto Andarax - Ohanes
1 | 3 | DA | 00338066 | DC-1002 | ELECTROCARDIÓGRAFO | CARDIOLINE | DELTA 1 PLUS | MDL1017691 | OHANES | Integral | 01 Propiedad del cliente |  | Plataforma Almeria - Distrito Centro - Alto Andarax - Ohanes
1 | 3 | DA | 00338068 | DC-1004 | ESTUFA CALOR SECO | GIMA | GIMETTE 21 | D 06051986 | OHANES | Integral | 01 Propiedad del cliente |  | Plataforma Almeria - Distrito Centro - Alto Andarax - Ohanes
1 | 3 | DA | 00338070 | DC-2064 | AEROSOL | CAMI | CLINEB | 7943 | OLIVEROS | Integral | 01 Propiedad del cliente | 2019-01-25 | Plataforma Almeria - Distrito Centro - Almería - CS Oliveros
1 | 3 | DA | 00338071 | DC-0015 | AEROSOL | KYARA EASY | HOSPYNEB | 0139201/ASP | OLIVEROS | Integral | 01 Propiedad del cliente | 2008-01-01 | Plataforma Almeria - Distrito Centro - Almería - CS Oliveros
1 | 3 | DA | 00338073 | DC-0002 | AEROSOL | QUIRUMED | CR 60 | 2004C608867 | OLIVEROS | Integral | 01 Propiedad del cliente | 2004-01-01 | Plataforma Almeria - Distrito Centro - Almería - CS Oliveros
1 | 3 | DA | 00338075 | DC-0007 | ASPIRADOR | CAMI | ASKIR 30 | 5859 | OLIVEROS | Integral | 01 Propiedad del cliente |  | Plataforma Almeria - Distrito Centro - Almería - CS Oliveros
1 | 3 | DA | 00338078 | DC-0018 | BASCULA PEDIATRICA | ADE MEDICAL | M112600 | 56618903 | OLIVEROS | Integral | 01 Propiedad del cliente |  | Plataforma Almeria - Distrito Centro - Almería - CS Oliveros
1 | 3 | DA | 00338079 | DC-0003 | DESFIBRILADOR SEMIAUTOMATICO | CARDIAC SCIENCE | POWER HEART AED G3 PRO | 901808 | OLIVEROS | Integral | 01 Propiedad del cliente | 2011-01-01 | Plataforma Almeria - Distrito Centro - Almería - CS Oliveros
1 | 3 | DA | 00338081 | DC-0039 | DOPPLER | EDAN | SONOTRAX | STAB09455248A | OLIVEROS | Integral | 01 Propiedad del cliente |  | Plataforma Almeria - Distrito Centro - Almería - CS Oliveros
1 | 3 | DA | 00338082 | DC-0946 | DOPPLER | SONICAID | ONE | 740XA0216736 | OLIVEROS | Integral | 01 Propiedad del cliente | 2013-01-01 | Plataforma Almeria - Distrito Centro - Almería - CS Oliveros
1 | 3 | DA | 00338084 | DC-0005 | ELECTROCARDIOGRAFO | EDAN | SE601C | SEA32231010344D | OLIVEROS | Integral | 01 Propiedad del cliente | 2009-01-01 | Plataforma Almeria - Distrito Centro - Almería - CS Oliveros
1 | 3 | DA | 00338085 | DC-0017 | ESFIGMOMANOMETRO | RIESTER | BIG BEN | 080226723 | OLIVEROS | Integral | 01 Propiedad del cliente |  | Plataforma Almeria - Distrito Centro - Almería - CS Oliveros
1 | 3 | DA | 00338086 | DC-0044 | ESFIGMOMANOMETRO | RIESTER | BIG BEN | 090621267 | OLIVEROS | Integral | 01 Propiedad del cliente |  | Plataforma Almeria - Distrito Centro - Almería - CS Oliveros
1 | 3 | DA | 00338088 | DC-0010 | ESFIGMOMANOMETRO | RIESTER | NOVA | 001083807 | OLIVEROS | Integral | 01 Propiedad del cliente |  | Plataforma Almeria - Distrito Centro - Almería - CS Oliveros
1 | 3 | DA | 00338089 | DC-0013 | ESFIGMOMANOMETRO | RIESTER | NOVA | 001083803 | OLIVEROS | Integral | 01 Propiedad del cliente |  | Plataforma Almeria - Distrito Centro - Almería - CS Oliveros
1 | 3 | DA | 00338090 | DC-0023 | ESFIGMOMANOMETRO | RIESTER | NOVA | 001083790 | OLIVEROS | Integral | 01 Propiedad del cliente |  | Plataforma Almeria - Distrito Centro - Almería - CS Oliveros
1 | 3 | DA | 00338091 | DC-0026 | ESFIGMOMANOMETRO | RIESTER | NOVA | 001083815 | OLIVEROS | Integral | 01 Propiedad del cliente |  | Plataforma Almeria - Distrito Centro - Almería - CS Oliveros
1 | 3 | DA | 00338093 | DC-0030 | ESFIGMOMANOMETRO | RIESTER | NOVA | 000981027 | OLIVEROS | Integral | 01 Propiedad del cliente |  | Plataforma Almeria - Distrito Centro - Almería - CS Oliveros
1 | 3 | DA | 00338094 | DC-0031 | ESFIGMOMANOMETRO | RIESTER | NOVA | 001083813 | OLIVEROS | Integral | 01 Propiedad del cliente |  | Plataforma Almeria - Distrito Centro - Almería - CS Oliveros
1 | 3 | DA | 00338095 | DC-0033 | ESFIGMOMANOMETRO | RIESTER | NOVA | 001187225 | OLIVEROS | Integral | 01 Propiedad del cliente |  | Plataforma Almeria - Distrito Centro - Almería - CS Oliveros
1 | 3 | DA | 00338096 | DC-0037 | ESFIGMOMANOMETRO | RIESTER | NOVA | 001083814 | OLIVEROS | Integral | 01 Propiedad del cliente |  | Plataforma Almeria - Distrito Centro - Almería - CS Oliveros
1 | 3 | DA | 00338098 | DC-0042 | ESFIGMOMANOMETRO | RIESTER | NOVA | 001083783 | OLIVEROS | Integral | 01 Propiedad del cliente |  | Plataforma Almeria - Distrito Centro - Almería - CS Oliveros
1 | 3 | DA | 00338099 | DC-0673 | ESFIGMOMANOMETRO | RIESTER | BIG BEN | 100724069 | OLIVEROS | Integral | 01 Propiedad del cliente |  | Plataforma Almeria - Distrito Centro - Almería - CS Oliveros
1 | 3 | DA | 00338100 | DC-0036 | ESFIGMOMANOMETRO | RIESTER | BIG BEN | 090621235 | OLIVEROS | Integral | 01 Propiedad del cliente |  | Plataforma Almeria - Distrito Centro - Almería - CS Oliveros
1 | 3 | DA | 00338101 | DC-0045 | ESPIROMETRO | SIBELMED | DATOSPIR 110A | 118-H807 | OLIVEROS | Integral | 01 Propiedad del cliente | 2008-01-01 | Plataforma Almeria - Distrito Centro - Almería - CS Oliveros
1 | 3 | DA | 00338103 | DC-0029 | OTOSCOPIO / OFTALMOSCOPIO | RIESTER | RI-FORMER | 012028 | OLIVEROS | Integral | 01 Propiedad del cliente | 2007-01-01 | Plataforma Almeria - Distrito Centro - Almería - CS Oliveros
1 | 3 | DA | 00338104 | DC-0032 | OTOSCOPIO / OFTALMOSCOPIO | RIESTER | RI-FORMER | 012021 | OLIVEROS | Integral | 01 Propiedad del cliente | 2007-01-01 | Plataforma Almeria - Distrito Centro - Almería - CS Oliveros
1 | 3 | DA | 00338105 | DC-1574 | OTOSCOPIO / OFTALMOSCOPIO | RIESTER | RI-FORMER | 020628 | OLIVEROS | Integral | 01 Propiedad del cliente | 2009-01-01 | Plataforma Almeria - Distrito Centro - Almería - CS Oliveros
1 | 3 | DA | 00338106 | DC-0025 | OTOSCOPIO / OFTALMOSCOPIO | RIESTER | RI-FORMER | 012015 | OLIVEROS | Integral | 01 Propiedad del cliente | 2007-01-01 | Plataforma Almeria - Distrito Centro - Almería - CS Oliveros
1 | 3 | DA | 00338107 | DC-0027 | OTOSCOPIO / OFTALMOSCOPIO | RIESTER | RI-FORMER | 012024 | OLIVEROS | Integral | 01 Propiedad del cliente | 2007-01-01 | Plataforma Almeria - Distrito Centro - Almería - CS Oliveros
1 | 3 | DA | 00338108 | DC-0034 | OTOSCOPIO / OFTALMOSCOPIO | RIESTER | RI-FORMER | 012027 | OLIVEROS | Integral | 01 Propiedad del cliente | 2007-01-01 | Plataforma Almeria - Distrito Centro - Almería - CS Oliveros
1 | 3 | DA | 00338109 | DC-0035 | OTOSCOPIO / OFTALMOSCOPIO | RIESTER | RI-FORMER | 012025 | OLIVEROS | Integral | 01 Propiedad del cliente | 2007-01-01 | Plataforma Almeria - Distrito Centro - Almería - CS Oliveros
1 | 3 | DA | 00338110 | DC-0038 | OTOSCOPIO / OFTALMOSCOPIO | RIESTER | RI-FORMER | 012012 | OLIVEROS | Integral | 01 Propiedad del cliente | 2007-01-01 | Plataforma Almeria - Distrito Centro - Almería - CS Oliveros
1 | 3 | DA | 00338111 | DC-0040 | OTOSCOPIO / OFTALMOSCOPIO | RIESTER | RI-FORMER | 012071 | OLIVEROS | Integral | 01 Propiedad del cliente | 2007-01-01 | Plataforma Almeria - Distrito Centro - Almería - CS Oliveros
1 | 3 | DA | 00338112 | DC-0043 | OTOSCOPIO / OFTALMOSCOPIO | RIESTER | RI-FORMER | 020629 | OLIVEROS | Integral | 01 Propiedad del cliente | 2009-01-01 | Plataforma Almeria - Distrito Centro - Almería - CS Oliveros
1 | 3 | DA | 00338114 | DC-1646 | OTOSCOPIO / OFTALMOSCOPIO | RIESTER | RI-FORMER | 020636 | OLIVEROS | Integral | 01 Propiedad del cliente | 2009-01-01 | Plataforma Almeria - Distrito Centro - Almería - CS Oliveros
1 | 3 | DA | 00338115 | DC-0006 | OTOSCOPIO / OFTALMOSCOPIO | RIESTER | RI-FORMER | 012022 | OLIVEROS | Integral | 01 Propiedad del cliente | 2007-01-01 | Plataforma Almeria - Distrito Centro - Almería - CS Oliveros
1 | 3 | DA | 00338116 | DC-0009 | OTOSCOPIO / OFTALMOSCOPIO | RIESTER | RI-FORMER | 012018 | OLIVEROS | Integral | 01 Propiedad del cliente | 2007-01-01 | Plataforma Almeria - Distrito Centro - Almería - CS Oliveros
1 | 3 | DA | 00338117 | DC-0012 | OTOSCOPIO / OFTALMOSCOPIO | RIESTER | RI-FORMER | 012101 | OLIVEROS | Integral | 01 Propiedad del cliente | 2007-01-01 | Plataforma Almeria - Distrito Centro - Almería - CS Oliveros
1 | 3 | DA | 00338118 | DC-0016 | OTOSCOPIO / OFTALMOSCOPIO | RIESTER | RI-FORMER | 012058 | OLIVEROS | Integral | 01 Propiedad del cliente | 2007-01-01 | Plataforma Almeria - Distrito Centro - Almería - CS Oliveros
1 | 3 | DA | 00338119 | DC-0020 | OTOSCOPIO / OFTALMOSCOPIO | RIESTER | RI-FORMER | 009117 | OLIVEROS | Integral | 01 Propiedad del cliente | 2006-01-01 | Plataforma Almeria - Distrito Centro - Almería - CS Oliveros
1 | 3 | DA | 00338120 | DC-0022 | OTOSCOPIO / OFTALMOSCOPIO | RIESTER | RI-FORMER | 012029 | OLIVEROS | Integral | 01 Propiedad del cliente | 2007-01-01 | Plataforma Almeria - Distrito Centro - Almería - CS Oliveros
1 | 3 | DA | 00338121 | DC-0024 | OTOSCOPIO / OFTALMOSCOPIO | RIESTER | RI-FORMER | 009232 | OLIVEROS | Integral | 01 Propiedad del cliente | 2006-01-01 | Plataforma Almeria - Distrito Centro - Almería - CS Oliveros
1 | 3 | DA | 00338122 | DC-0004 | PULSIOXIMETRO | EDAN | H100B | H100B020851008 | OLIVEROS | Integral | 01 Propiedad del cliente | 2008-01-01 | Plataforma Almeria - Distrito Centro - Almería - CS Oliveros
1 | 3 | DA | 00338123 | DC-1463 | DESFIBRILADOR SEMIAUTOMATICO | ZOLL | AED+ PLUS | X09C403597 | OLULA DE CASTRO | Integral | 01 Propiedad del cliente |  | Plataforma Almeria - Distrito Centro - Rio Nacimiento - Olula De Castro
1 | 3 | DA | 00338124 | DC-1031 | DESFIBRILADOR SEMIAUTOMATICO | ZOLL | AED + PLUS | X09E409865 | PADULES | Integral | 01 Propiedad del cliente |  | Plataforma Almeria - Distrito Centro - Alto Andarax - Padules
1 | 3 | DA | 00338126 | DC-1986 | ESFIGMOMANOMETRO PARED | RIESTER | BIGBEN | 170542003 | PADULES | Integral | 01 Propiedad del cliente |  | Plataforma Almeria - Distrito Centro - Alto Andarax - Padules
1 | 3 | DA | 00338127 | DC-1988 | ESFIGMOMANOMETRO DE PARED | RIESTER | BIG BEN | 170541999 | PADULES | Integral | 01 Propiedad del cliente |  | Plataforma Almeria - Distrito Centro - Alto Andarax - Padules
1 | 3 | DA | 00338129 | DC-0343 | AEROSOL | QUIRUMED | CR60 | 2006C610324 | Pechina | Integral | 01 Propiedad del cliente |  | Plataforma Almeria - Distrito Centro - Bajo Andarax - Pechina
1 | 3 | DA | 00338130 | DC-0341 | ASPIRADOR | CAMI | ASKIR 30 | 12874 | Pechina. C1 ENF. | Integral | 01 Propiedad del cliente |  | Plataforma Almeria - Distrito Centro - Bajo Andarax - Pechina
1 | 3 | DA | 00338131 | DC-0281 | AUTOCLAVE | ESCHMANN | SES 2000 | SCB-8E-3868 | Pechina. ALMACEN | Integral | 01 Propiedad del cliente |  | Plataforma Almeria - Distrito Centro - Bajo Andarax - Pechina
1 | 3 | DA | 00338133 | DC-1450 | BASCULA BEBES | SOEHNLE | PROFESSIONAL | 8311.05.000648 | Pechina. CON PED. | Integral | 01 Propiedad del cliente |  | Plataforma Almeria - Distrito Centro - Bajo Andarax - Pechina
1 | 3 | DA | 00338135 | DC-0346 | DESFIBRILADOR SEMIAUTOMATICO | CARDIAC SCIENCE | POWER HEART AED G3 PRO | 4226079 | Pechina. C1 ENF. | Integral | 01 Propiedad del cliente |  | Plataforma Almeria - Distrito Centro - Bajo Andarax - Pechina
1 | 3 | DA | 00338136 | DC-1601 | DETECTOR FETAL | HUNTLEIGH | MINI D900 | 900L X 0A 21284-07 | Pechina. C1 ENF. | Integral | 01 Propiedad del cliente |  | Plataforma Almeria - Distrito Centro - Bajo Andarax - Pechina
1 | 3 | DA | 00338138 | DC-1873 | ELECTROCARDIOGRAFO | BIONET | CARDIOCARE 2000 | E11100088 | Pechina. C2 ENF. | Integral | 01 Propiedad del cliente |  | Plataforma Almeria - Distrito Centro - Bajo Andarax - Pechina
1 | 3 | DA | 00338139 | DC-0338 | ELECTROCARDIÓGRAFO | CARDIOLINE | DELTA 1 PLUS | MDL1015777 | Pechina. C1 ENF. | Integral | 01 Propiedad del cliente |  | Plataforma Almeria - Distrito Centro - Bajo Andarax - Pechina
1 | 3 | DA | 00338140 | DC-0339 | ESFIGMOMANOMETRO DE PARED | RIESTER | BIG BEN | 030482446 | Pechina. C2 MED. | Integral | 01 Propiedad del cliente |  | Plataforma Almeria - Distrito Centro - Bajo Andarax - Pechina
1 | 3 | DA | 00338141 | DC-0345 | ESFIGMOMANOMETRO DE PARED | RIESTER | BIG BEN | 030482691 | Pechina. C2 ENF. | Integral | 01 Propiedad del cliente |  | Plataforma Almeria - Distrito Centro - Bajo Andarax - Pechina
1 | 3 | DA | 00338142 | DC-0347 | ESFIGMOMANOMETRO DE PARED | RIESTER | BIG BEN | 030482673 | Pechina. C1. MED.. | Integral | 01 Propiedad del cliente |  | Plataforma Almeria - Distrito Centro - Bajo Andarax - Pechina
1 | 3 | DA | 00338143 | DC-0348 | ESFIGMOMANOMETRO DE PARED | RIESTER | BIG BEN | 030482729 | Pechina. CON PED. | Integral | 01 Propiedad del cliente |  | Plataforma Almeria - Distrito Centro - Bajo Andarax - Pechina
1 | 3 | DA | 00338144 | DC-0350 | ESFIGMOMANOMETRO DE PARED | RIESTER | BIG BEN | 030482713 | Pechina. C1 ENF. | Integral | 01 Propiedad del cliente |  | Plataforma Almeria - Distrito Centro - Bajo Andarax - Pechina
1 | 3 | DA | 00338145 | DC-1271 | OTOSCOPIO PARED | RIESTER | RI-FORMER | 003559 | Pechina. CON PED. | Integral | 01 Propiedad del cliente |  | Plataforma Almeria - Distrito Centro - Bajo Andarax - Pechina
1 | 3 | DA | 00338146 | DC-1497 | DETECTOR FETAL | SONICAID | ONE | 740XA0216713-13 | Pechina | Integral | 01 Propiedad del cliente |  | Plataforma Almeria - Distrito Centro - Bajo Andarax - Pechina
1 | 3 | DA | 00338148 | DC-1844 | AEROSOL | CAMI | CLINEB | 5941 | PLAZA DE TOROS | Integral | 01 Propiedad del cliente |  | Plataforma Almeria - Distrito Centro - Almería - CS Plaza de Toros
1 | 3 | DA | 00338152 | DC-1890 | AEROSOL | CAMI | CLINEB | 5333 | equipos prestamo distrito | Integral | 01 Propiedad del cliente |  | Plataforma Almeria - Distrito Centro - Equipos préstamo - Distrito Centro
1 | 3 | DA | 00338156 | DC-1756 | AUTOCLAVE | NEWMED | ENERGY 18 | ENE18E3085 | PLAZA DE TOROS | Integral | 01 Propiedad del cliente | 2015-11-18 | Plataforma Almeria - Distrito Centro - Almería - CS Plaza de Toros
1 | 3 | DA | 00338157 | DC-1222 | BASCULA PEDIATRICA | SOEHNLE | 4003 | 400302122771 | PLAZA DE TOROS | Integral | 01 Propiedad del cliente | 2008-01-01 | Plataforma Almeria - Distrito Centro - Almería - CS Plaza de Toros
1 | 3 | DA | 00338158 | DC-1892 | BASCULA PEDIATRICA | ADE MEDICAL | M112600 | 16254-0003889 | PLAZA DE TOROS | Integral | 01 Propiedad del cliente |  | Plataforma Almeria - Distrito Centro - Almería - CS Plaza de Toros
1 | 3 | DA | 00338159 | DC-1578 | CENTRIFUGADORA | KUBOTA | 2420 | E90923-F000 | PLAZA DE TOROS | Integral | 01 Propiedad del cliente |  | Plataforma Almeria - Distrito Centro - Almería - CS Plaza de Toros
1 | 3 | DA | 00338160 | DC-1254 | DESFIBRILADOR SEMIAUTOMATICO | CARDIAC SCIENCE | POWER HEART AED G3 PRO | 901846 | PLAZA DE TOROS | Integral | 01 Propiedad del cliente |  | Plataforma Almeria - Distrito Centro - Almería - CS Plaza de Toros
1 | 3 | DA | 00338162 | DC-1845 | DOPPLER | HUNTLEIGH | MINIDOPPLER | 900LX0A22028-07 | PLAZA DE TOROS | Integral | 01 Propiedad del cliente | 2007-01-01 | Plataforma Almeria - Distrito Centro - Almería - CS Plaza de Toros
1 | 3 | DA | 00338164 | DC-1233 | ELECTROBISTURÍ | ST ELECTROMEDICINA | COAGULOSEM 970 | 467191 | PLAZA DE TOROS | Integral | 01 Propiedad del cliente | 2002-01-01 | Plataforma Almeria - Distrito Centro - Almería - CS Plaza de Toros
1 | 3 | DA | 00338165 | DC-1833 | ELECTROCARDIOGRAFO | MINDRAY | BENEHEART R12 | FN-65004522 | PLAZA DE TOROS | Integral | 01 Propiedad del cliente | 2016-11-04 | Plataforma Almeria - Distrito Centro - Almería - CS Plaza de Toros
1 | 3 | DA | 00338166 | DC-1212 | ESFIGMOMANOMETRO | RIESTER | BIG BEN | 071282014 | PLAZA DE TOROS | Integral | 01 Propiedad del cliente |  | Plataforma Almeria - Distrito Centro - Almería - CS Plaza de Toros
1 | 3 | DA | 00338167 | DC-1215 | ESFIGMOMANOMETRO | RIESTER | BIG BEN | 071282148 | PLAZA DE TOROS | Integral | 01 Propiedad del cliente |  | Plataforma Almeria - Distrito Centro - Almería - CS Plaza de Toros
1 | 3 | DA | 00338168 | DC-1218 | ESFIGMOMANOMETRO | RIESTER | BIG BEN | 00766315 | PLAZA DE TOROS | Integral | 01 Propiedad del cliente |  | Plataforma Almeria - Distrito Centro - Almería - CS Plaza de Toros
1 | 3 | DA | 00338169 | DC-1221 | ESFIGMOMANOMETRO | RIESTER | BIG BEN | 020409571 | PLAZA DE TOROS | Integral | 01 Propiedad del cliente |  | Plataforma Almeria - Distrito Centro - Almería - CS Plaza de Toros
1 | 3 | DA | 00338170 | DC-1230 | ESFIGMOMANOMETRO | RIESTER | BIG BEN | 020409562 | PLAZA DE TOROS | Integral | 01 Propiedad del cliente |  | Plataforma Almeria - Distrito Centro - Almería - CS Plaza de Toros
1 | 3 | DA | 00338171 | DC-1234 | ESFIGMOMANOMETRO | RIESTER | BIG BEN | 020409480 | PLAZA DE TOROS | Integral | 01 Propiedad del cliente |  | Plataforma Almeria - Distrito Centro - Almería - CS Plaza de Toros
1 | 3 | DA | 00338172 | DC-1236 | ESFIGMOMANOMETRO | RIESTER | BIG BEN | 00766329 | PLAZA DE TOROS | Integral | 01 Propiedad del cliente |  | Plataforma Almeria - Distrito Centro - Almería - CS Plaza de Toros
1 | 3 | DA | 00338173 | DC-1238 | ESFIGMOMANOMETRO | RIESTER | BIG BEN | 071282009 | PLAZA DE TOROS | Integral | 01 Propiedad del cliente |  | Plataforma Almeria - Distrito Centro - Almería - CS Plaza de Toros
1 | 3 | DA | 00338174 | DC-1241 | ESFIGMOMANOMETRO | RIESTER | BIG BEN | 020409301 | PLAZA DE TOROS | Integral | 01 Propiedad del cliente |  | Plataforma Almeria - Distrito Centro - Almería - CS Plaza de Toros
1 | 3 | DA | 00338175 | DC-1242 | ESFIGMOMANOMETRO | RIESTER | BIG BEN | 071282146 | PLAZA DE TOROS | Integral | 01 Propiedad del cliente |  | Plataforma Almeria - Distrito Centro - Almería - CS Plaza de Toros
1 | 3 | DA | 00338176 | DC-1247 | ESFIGMOMANOMETRO | RIESTER | BIG BEN | 071282144 | PLAZA DE TOROS | Integral | 01 Propiedad del cliente |  | Plataforma Almeria - Distrito Centro - Almería - CS Plaza de Toros
1 | 3 | DA | 00338177 | DC-1253 | ESFIGMOMANOMETRO | RIESTER | BIG BEN | 071282135 | PLAZA DE TOROS | Integral | 01 Propiedad del cliente |  | Plataforma Almeria - Distrito Centro - Almería - CS Plaza de Toros
1 | 3 | DA | 00338178 | DC-1258 | OTOSCOPIO / OFTALMOSCOPIO | RIESTER | RI-FORMER | 014719 | PLAZA DE TOROS | Integral | 01 Propiedad del cliente | 2008-01-01 | Plataforma Almeria - Distrito Centro - Almería - CS Plaza de Toros
1 | 3 | DA | 00338179 | DC-1259 | ESFIGMOMANOMETRO | RIESTER | BIG BEN | 020408320 | PLAZA DE TOROS | Integral | 01 Propiedad del cliente |  | Plataforma Almeria - Distrito Centro - Almería - CS Plaza de Toros
1 | 3 | DA | 00338180 | DC-1261 | ESFIGMOMANOMETRO | RIESTER | BIG BEN | 080226740 | PLAZA DE TOROS | Integral | 01 Propiedad del cliente |  | Plataforma Almeria - Distrito Centro - Almería - CS Plaza de Toros
1 | 3 | DA | 00338181 | DC-1263 | ESFIGMOMANOMETRO | RIESTER | BIG BEN | 071282034 | PLAZA DE TOROS | Integral | 01 Propiedad del cliente |  | Plataforma Almeria - Distrito Centro - Almería - CS Plaza de Toros
1 | 3 | DA | 00338182 | DC-1644 | ESPIROMETRO | SIBELMED | DATOSPIR TOUCH | 11B-357 | PLAZA DE TOROS | Integral | 01 Propiedad del cliente | 2013-01-01 | Plataforma Almeria - Distrito Centro - Almería - CS Plaza de Toros
1 | 3 | DA | 00338184 | DC-1579 | OTOSCOPIO / OFTALMOSCOPIO | RIESTER | RI-FORMER | 006825 | PLAZA DE TOROS | Integral | 01 Propiedad del cliente | 2006-01-01 | Plataforma Almeria - Distrito Centro - Almería - CS Plaza de Toros
1 | 3 | DA | 00338185 | DC-1246 | OTOSCOPIO / OFTALMOSCOPIO | RIESTER | RI-FORMER | 015410 | PLAZA DE TOROS | Integral | 01 Propiedad del cliente | 2008-01-01 | Plataforma Almeria - Distrito Centro - Almería - CS Plaza de Toros
1 | 3 | DA | 00338186 | DC-1211 | OTOSCOPIO / OFTALMOSCOPIO | RIESTER | RI-FORMER | 013156 | PLAZA DE TOROS | Integral | 01 Propiedad del cliente | 2007-01-01 | Plataforma Almeria - Distrito Centro - Almería - CS Plaza de Toros
1 | 3 | DA | 00338187 | DC-1214 | OTOSCOPIO / OFTALMOSCOPIO | RIESTER | RI-FORMER | 013392 | PLAZA DE TOROS | Integral | 01 Propiedad del cliente | 2007-01-01 | Plataforma Almeria - Distrito Centro - Almería - CS Plaza de Toros
1 | 3 | DA | 00338188 | DC-1217 | OTOSCOPIO / OFTALMOSCOPIO | RIESTER | RI-FORMER | 011635 | PLAZA DE TOROS | Integral | 01 Propiedad del cliente | 2007-01-01 | Plataforma Almeria - Distrito Centro - Almería - CS Plaza de Toros
1 | 3 | DA | 00338189 | DC-1220 | OTOSCOPIO / OFTALMOSCOPIO | RIESTER | RI-FORMER | 012020 | PLAZA DE TOROS | Integral | 01 Propiedad del cliente | 2007-01-01 | Plataforma Almeria - Distrito Centro - Almería - CS Plaza de Toros
1 | 3 | DA | 00338190 | DC-1224 | OTOSCOPIO / OFTALMOSCOPIO | RIESTER | RI-FORMER | 009226 | PLAZA DE TOROS | Integral | 01 Propiedad del cliente | 2006-01-01 | Plataforma Almeria - Distrito Centro - Almería - CS Plaza de Toros
1 | 3 | DA | 00338191 | DC-1229 | OTOSCOPIO / OFTALMOSCOPIO | RIESTER | RI-FORMER | 016900 | PLAZA DE TOROS | Integral | 01 Propiedad del cliente | 2008-01-01 | Plataforma Almeria - Distrito Centro - Almería - CS Plaza de Toros
1 | 3 | DA | 00338192 | DC-1237 | OTOSCOPIO / OFTALMOSCOPIO | RIESTER | RI-FORMER | 014741 | PLAZA DE TOROS | Integral | 01 Propiedad del cliente | 2008-01-01 | Plataforma Almeria - Distrito Centro - Almería - CS Plaza de Toros
1 | 3 | DA | 00338193 | DC-1240 | OTOSCOPIO / OFTALMOSCOPIO | RIESTER | RI-FORMER | 012102 | PLAZA DE TOROS | Integral | 01 Propiedad del cliente | 2007-01-01 | Plataforma Almeria - Distrito Centro - Almería - CS Plaza de Toros
1 | 3 | DA | 00338194 | DC-1252 | OTOSCOPIO / OFTALMOSCOPIO | RIESTER | RI-FORMER | 014743 | PLAZA DE TOROS | Integral | 01 Propiedad del cliente | 2008-01-01 | Plataforma Almeria - Distrito Centro - Almería - CS Plaza de Toros
1 | 3 | DA | 00338195 | DC-1256 | OTOSCOPIO / OFTALMOSCOPIO | RIESTER | RI-FORMER | 003603 | PLAZA DE TOROS | Integral | 01 Propiedad del cliente | 2005-01-01 | Plataforma Almeria - Distrito Centro - Almería - CS Plaza de Toros
1 | 3 | DA | 00338196 | DC-1257 | ESFIGMOMANOMETRO | RIESTER | BIG BEN | 080226743 | PLAZA DE TOROS | Integral | 01 Propiedad del cliente |  | Plataforma Almeria - Distrito Centro - Almería - CS Plaza de Toros
1 | 3 | DA | 00338197 | DC-1260 | OTOSCOPIO / OFTALMOSCOPIO | RIESTER | RI-FORMER | 023920 | PLAZA DE TOROS | Integral | 01 Propiedad del cliente | 2009-01-01 | Plataforma Almeria - Distrito Centro - Almería - CS Plaza de Toros
1 | 3 | DA | 00338198 | DC-1262 | OTOSCOPIO / OFTALMOSCOPIO | RIESTER | RI-FORMER | 013157 | PLAZA DE TOROS | Integral | 01 Propiedad del cliente | 2007-01-01 | Plataforma Almeria - Distrito Centro - Almería - CS Plaza de Toros
1 | 3 | DA | 00338199 | DC-1250 | PULSIOXIMETRO | EDAN | H100B | H100B020851049 | PLAZA DE TOROS | Integral | 01 Propiedad del cliente | 2008-01-01 | Plataforma Almeria - Distrito Centro - Almería - CS Plaza de Toros
1 | 3 | DA | 00338200 | DC-1526 | DESFIBRILADOR SEMIAUTOMATICO | ZOLL | AED+PLUS | X09F413307 | EL POZO DE LOS FRAILES | Integral | 01 Propiedad del cliente |  | Plataforma Almeria - Distrito Centro - Níjar - Pozo De Los Frailes
1 | 3 | DA | 00338201 | DC-1527 | ESFIGMOMANOMETRO DE PARED | RIESTER | BIG BEN | 080573990 | EL POZO DE LOS FRAILES | Integral | 01 Propiedad del cliente |  | Plataforma Almeria - Distrito Centro - Níjar - Pozo De Los Frailes
1 | 3 | DA | 00338202 | DC-0498 | ESFIGMOMANOMETRO DE PARED | GIMA | DALLAS | S/N | POZO DE LOS FRAILES | Integral | 01 Propiedad del cliente |  | Plataforma Almeria - Distrito Centro - Níjar - Pozo De Los Frailes
1 | 3 | DA | 00338203 | DC-0496 | OTOSCOPIO DE PARED | RIESTER | RIFORMER | 026023 | POZO DE LOS FRAILES | Integral | 01 Propiedad del cliente |  | Plataforma Almeria - Distrito Centro - Níjar - Pozo De Los Frailes
1 | 3 | DA | 00338205 | DC-0896 | DESFIBRILADOR SEMIAUTOMATICO | ZOLL | AED + PLUS | X09C403459 | PUEBLO BLANCO | Integral | 01 Propiedad del cliente |  | Plataforma Almeria - Distrito Centro - Níjar - Pueblo Blanco
1 | 3 | DA | 00338206 | DC-1854 | ESFIGMOMANOMETRO DE PARED | RIESTER | BIG BEN | 131042884 | PUEBLO BLANCO | Integral | 01 Propiedad del cliente |  | Plataforma Almeria - Distrito Centro - Níjar - Pueblo Blanco
1 | 3 | DA | 00338207 | DC-0897 | OTOSCOPIO PARED | RIESTER | RIFORMER | 025963 | PUEBLO BLANCO | Integral | 01 Propiedad del cliente |  | Plataforma Almeria - Distrito Centro - Níjar - Pueblo Blanco
1 | 3 | DA | 00338208 | DC-0966 | BASCULA MECANICA ADULTO | ASIMED | BARY PLUS | 6995 | PUJAIRE | Integral | 01 Propiedad del cliente |  | Plataforma Almeria - Distrito Centro - Níjar - Pujaire
1 | 3 | DA | 00338209 | DC-1328 | DESFIBRILADOR SEMIAUTOMATICO | ZOLL | AED+ PLUS | X09C403598 | PUJAIRE | Integral | 01 Propiedad del cliente |  | Plataforma Almeria - Distrito Centro - Níjar - Pujaire
1 | 3 | DA | 00338210 | DC-1326 | ESFINGMOMANOMETRO | RIESTER | BIG BEN | 020408472 | PUJAIRE | Integral | 01 Propiedad del cliente | 2023-01-01 | Plataforma Almeria - Distrito Centro - Níjar - Pujaire
1 | 3 | DA | 00338211 | DC-1327 | ESFINGNOMANOMETRO | RIESTER | BIG BEN | 020409670 | PUJAIRE | Integral | 01 Propiedad del cliente |  | Plataforma Almeria - Distrito Centro - Níjar - Pujaire
1 | 3 | DA | 00338212 | DC-1325 | OTOSCOPIO / OFTALMOSCOPIO | RIESTER | RIFORMER | 020147 | PUJAIRE | Integral | 01 Propiedad del cliente |  | Plataforma Almeria - Distrito Centro - Níjar - Pujaire
1 | 3 | DA | 00338213 | DC-1027 | AEROSOL | CORYSAN | CORYNEB PLUS | 190260/2004 | RAGOL | Integral | 01 Propiedad del cliente |  | Plataforma Almeria - Distrito Centro - Alto Andarax - Rágol
1 | 3 | DA | 00338214 | DC-1264 | MONITOR ECG | MEDTRONIC | LIFEPAK 11 | 0004265 1875388 | RAGOL | Integral | 01 Propiedad del cliente |  | Plataforma Almeria - Distrito Centro - Alto Andarax - Rágol
1 | 3 | DA | 00338215 | DC-1030 | DESFIBRILADOR SEMIAUTOMATICO | ZOLL | AED PLUS | X09C403583 | RAGOL | Integral | 01 Propiedad del cliente |  | Plataforma Almeria - Distrito Centro - Alto Andarax - Rágol
1 | 3 | DA | 00338218 | DC-1026 | ESTUFA CALOR SECO | GIMETTE | GIMA21 | P-104133 | RAGOL | Integral | 01 Propiedad del cliente |  | Plataforma Almeria - Distrito Centro - Alto Andarax - Rágol
1 | 3 | DA | 00338219 | DC-0175 | AEROSOL | KYARA EASY | HOSPINEB | 0135935 | RETAMAR ALMACEN | Integral | 01 Propiedad del cliente | 2008-01-01 | Plataforma Almeria - Distrito Centro - La Cañada - Retamar
1 | 3 | DA | 00338220 | DC-0109 | AUTOCLAVE | ESCHMANN | SES2000 | SCB-7E3283 | RETAMAR C. MATRONA | Integral | 01 Propiedad del cliente |  | Plataforma Almeria - Distrito Centro - La Cañada - Retamar
1 | 3 | DA | 00338221 | DC-2015 | BASCULA PEDIATRICA | ADE MEDICAL | M112800 | 52165-0001350 | RETAMAR C. PED 5 | Integral | 01 Propiedad del cliente | 2018-09-18 | Plataforma Almeria - Distrito Centro - La Cañada - Retamar
1 | 3 | DA | 00338222 | DC-0168 | BASCULA ADULTO | SOEHNLE | - | 8310.05.007513 | RETAMAR | Integral | 01 Propiedad del cliente |  | Plataforma Almeria - Distrito Centro - La Cañada - Retamar
1 | 3 | DA | 00338223 | DC-0960 | BASCULA MECANICA ADULTO | SECA | SIN MODELO | SIN N/S | RETAMAR | Integral | 01 Propiedad del cliente |  | Plataforma Almeria - Distrito Centro - La Cañada - Retamar
1 | 3 | DA | 00338224 | DC-0961 | BASCULA MECANICA ADULTO | PESPERSON | SIN MODELO | SIN N/S | RETAMAR | Integral | 01 Propiedad del cliente |  | Plataforma Almeria - Distrito Centro - La Cañada - Retamar
1 | 3 | DA | 00338225 | DC-2008 | BASCULA PEDIATRICA | ADE MEDICAL | BABY SCALE | 0211/01037 | RETAMAR C. MATRONA | Integral | 01 Propiedad del cliente |  | Plataforma Almeria - Distrito Centro - La Cañada - Retamar
1 | 3 | DA | 00338226 | DC-0174 | DESFIBRILADOR SEMIAUTOMATICO | ZOLL | AED + PLUS | X09C403448 | RETAMAR C. ENF 12 | Integral | 01 Propiedad del cliente |  | Plataforma Almeria - Distrito Centro - La Cañada - Retamar
1 | 3 | DA | 00338227 | DC-0176 | DETECTOR FETAL | HADECO | MINIDOP ES-100 VX | 02050940 | RETAMAR C. ENF 10 | Integral | 01 Propiedad del cliente |  | Plataforma Almeria - Distrito Centro - La Cañada - Retamar
1 | 3 | DA | 00338228 | DC-0949 | DETECTOR FETAL | SONICAID | ONE | 740XA0216739-13 | RETAMAR C. MATRONA | Integral | 01 Propiedad del cliente |  | Plataforma Almeria - Distrito Centro - La Cañada - Retamar
1 | 3 | DA | 00338229 | DC-1650 | ELECTROBISTURI | LED SPA | SURTRON 120 | 3630100391 | RETAMAR C. ENF 14 | Integral | 01 Propiedad del cliente | 2011-01-01 | Plataforma Almeria - Distrito Centro - La Cañada - Retamar
1 | 3 | DA | 00338230 | DC-0173 | ELECTROCARDIÓGRAFO | CARDIOLINE | DELTA 1 PLUS | MDL1023505 | RETAMAR C. ENF 12 | Integral | 01 Propiedad del cliente |  | Plataforma Almeria - Distrito Centro - La Cañada - Retamar
1 | 3 | DA | 00338231 | DC-1424 | ESFIGMOMANOMETRO | RIESTER | BIG BEN | 130413811 | RETAMAR C. ENF 8 | Integral | 01 Propiedad del cliente |  | Plataforma Almeria - Distrito Centro - La Cañada - Retamar
1 | 3 | DA | 00338232 | DC-0172 | ESFIGMOMANOMETRO | RIESTER | NOVA | 991254354 | RETAMAR C. ENF 11 | Integral | 01 Propiedad del cliente |  | Plataforma Almeria - Distrito Centro - La Cañada - Retamar
1 | 3 | DA | 00338233 | DC-1740 | ESFIGMOMANOMETRO | RIESTER | BIGBEN | 050632313 | RETAMAR C. PED 4 | Integral | 01 Propiedad del cliente |  | Plataforma Almeria - Distrito Centro - La Cañada - Retamar
1 | 3 | DA | 00338234 | DC-0177 | ESFIGMOMANOMETRO | RIESTER | BIGBEN | 050642397 | RETAMAR C. ENF 9 | Integral | 01 Propiedad del cliente |  | Plataforma Almeria - Distrito Centro - La Cañada - Retamar
1 | 3 | DA | 00338235 | DC-0182 | ESFIGMOMANOMETRO | RIESTER | BIGBEN | 100724068 | RETAMAR C. MED 6 | Integral | 01 Propiedad del cliente |  | Plataforma Almeria - Distrito Centro - La Cañada - Retamar
1 | 3 | DA | 00338236 | DC-2013 | ESFIGMOMANOMETRO | RIESTER | BIG BEN | 031044415 | RETAMAR C. ENF 10 | Integral | 01 Propiedad del cliente |  | Plataforma Almeria - Distrito Centro - La Cañada - Retamar
1 | 3 | DA | 00338237 | DC-2014 | ESFIGMOMANOMETRO | RIESTER | BIG BEN | 171142223 | RETAMAR C. MED 7 | Integral | 01 Propiedad del cliente |  | Plataforma Almeria - Distrito Centro - La Cañada - Retamar
1 | 3 | DA | 00338238 | DC-2009 | ESFIGMOMANOMETRO | RIESTER | BIG BEN | 171142222 | RETAMAR C. ENF 12 | Integral | 01 Propiedad del cliente |  | Plataforma Almeria - Distrito Centro - La Cañada - Retamar
1 | 3 | DA | 00338239 | DC-2010 | ESFIGMOMANOMETRO | RIESTER | BIG BEN | 050632324 | RETAMAR PASILLO | Integral | 01 Propiedad del cliente |  | Plataforma Almeria - Distrito Centro - La Cañada - Retamar
1 | 3 | DA | 00338240 | DC-2011 | ESFIGMOMANOMETRO | RIESTER | BIG BEN | 050632318 | RETAMAR C. MATRONA | Integral | 01 Propiedad del cliente |  | Plataforma Almeria - Distrito Centro - La Cañada - Retamar
1 | 3 | DA | 00338243 | DC-0167 | OTOSCOPIO / OFTALMOSCOPIO | RIESTER | RIFORMER | - | RETAMAR C. PED 4 | Integral | 01 Propiedad del cliente | 2008-01-01 | Plataforma Almeria - Distrito Centro - La Cañada - Retamar
1 | 3 | DA | 00338244 | DC-0171 | OTOSCOPIO / OFTALMOSCOPIO | RIESTER | RIFORMER | 020159 | RETAMAR C. ENF 11 | Integral | 01 Propiedad del cliente | 2008-01-01 | Plataforma Almeria - Distrito Centro - La Cañada - Retamar
1 | 3 | DA | 00338245 | DC-0179 | OTOSCOPIO / OFTALMOSCOPIO | RIESTER | RIFORMER | 020161 | RETAMAR C. ENF 8 | Integral | 01 Propiedad del cliente | 2008-01-01 | Plataforma Almeria - Distrito Centro - La Cañada - Retamar
1 | 3 | DA | 00338246 | DC-0181 | OTOSCOPIO / OFTALMOSCOPIO | RIESTER | RIFORMER | 020239 | RETAMAR C. MED 6 | Integral | 01 Propiedad del cliente | 2008-01-01 | Plataforma Almeria - Distrito Centro - La Cañada - Retamar
1 | 3 | DA | 00338247 | DC-0178 | OTOSCOPIO / OFTALMOSCOPIO | RIESTER | RIFORMER | 020232 | RETAMAR C. ENF 9 | Integral | 01 Propiedad del cliente | 2008-01-01 | Plataforma Almeria - Distrito Centro - La Cañada - Retamar
1 | 3 | DA | 00338248 | DC-2012 | OTOSCOPIO / OFTALMOSCOPIO | RIESTER | RI-FORMER | 065662 | RETAMAR C. ENF 10 | Integral | 01 Propiedad del cliente | 2018-01-01 | Plataforma Almeria - Distrito Centro - La Cañada - Retamar
1 | 3 | DA | 00338249 | DC-1957 | OTOSCOPIO / OFTALMOSCOPIO | RIESTER | RIFORMER | 1713061343 | RETAMAR C. PED 5 | Integral | 01 Propiedad del cliente | 2017-12-21 | Plataforma Almeria - Distrito Centro - La Cañada - Retamar
1 | 3 | DA | 00338250 | DC-1958 | OTOSCOPIO / OFTALMOSCOPIO | RIESTER | RIFORMER | 1713061337 | RETAMAR C. ENF 12 | Integral | 01 Propiedad del cliente | 2017-12-21 | Plataforma Almeria - Distrito Centro - La Cañada - Retamar
1 | 3 | DA | 00338251 | DC-1959 | OTOSCOPIO / OFTALMOSCOPIO | RIESTER | RIFORMER | 061344 | CUEVA DE LOS MEDINAS | Integral | 01 Propiedad del cliente | 2017-12-21 | Plataforma Almeria - Distrito Centro - La Cañada - Cueva de los Medinas
1 | 3 | DA | 00338252 | DC-1960 | OTOSCOPIO / OFTALMOSCOPIO | RIESTER | RIFORMER | 1713061338 | RETAMAR C. MED 7 | Integral | 01 Propiedad del cliente | 2017-12-21 | Plataforma Almeria - Distrito Centro - La Cañada - Retamar
1 | 3 | DA | 00338253 | DC-1347 | RETINOGRAFO | TOPCON | TRC.NW200 | 226202 | SAN ISIDRO | Integral | 01 Propiedad del cliente |  | Plataforma Almeria - Distrito Centro - Níjar - San Isidro
1 | 3 | DA | 00338254 | DC-1433 | AEROSOL | FLAEM | ATOMIZER 109 | 184791/L5 | Rioja | Integral | 01 Propiedad del cliente |  | Plataforma Almeria - Distrito Centro - Bajo Andarax - Rioja
1 | 3 | DA | 00338255 | DC-0353 | ASPIRADOR | CAMI | ASKIR 30 | 7787 | Rioja | Integral | 01 Propiedad del cliente |  | Plataforma Almeria - Distrito Centro - Bajo Andarax - Rioja
1 | 3 | DA | 00338256 | DC-0358 | DESFIBRILADOR SEMIAUTOMATICO | ZOLL | AED + PLUS | X09E410048 | Rioja | Integral | 01 Propiedad del cliente |  | Plataforma Almeria - Distrito Centro - Bajo Andarax - Rioja
1 | 3 | DA | 00338257 | DC-0359 | DETECTOR FETAL | SONICAID | D206 | A0380 | Rioja | Integral | 01 Propiedad del cliente |  | Plataforma Almeria - Distrito Centro - Bajo Andarax - Rioja
1 | 3 | DA | 00338258 | DC-0351 | ELECTROCARDIÓGRAFO | CARDIOLINE | DELTA 1 PLUS | MDL1020268 | Rioja | Integral | 01 Propiedad del cliente |  | Plataforma Almeria - Distrito Centro - Bajo Andarax - Rioja
1 | 3 | DA | 00338259 | DC-0352 | ESFIGMOMANOMETRO DE PARED | RIESTER | NOVA | 001187297 | Rioja | Integral | 01 Propiedad del cliente |  | Plataforma Almeria - Distrito Centro - Bajo Andarax - Rioja
1 | 3 | DA | 00338261 | DC-0354 | ESTUFA DE CALOR SECO | GIMA | GIMA 21 | 05094189 | Rioja | Integral | 01 Propiedad del cliente |  | Plataforma Almeria - Distrito Centro - Bajo Andarax - Rioja
1 | 3 | DA | 00338262 | DC-0355 | OTOSCOPIO PARED | RIESTER | RIFORMER | 020246 | Rioja | Integral | 01 Propiedad del cliente |  | Plataforma Almeria - Distrito Centro - Bajo Andarax - Rioja
1 | 3 | DA | 00338263 | DC-0891 | DESFIBRILADOR SEMIAUTOMATICO | ZOLL | AED + PLUS | X09C403392 | RODALQUILAR | Integral | 01 Propiedad del cliente |  | Plataforma Almeria - Distrito Centro - Níjar - Rodalquilar
1 | 3 | DA | 00338264 | DC-2027 | ESFIGMOMANOMETRO PARED | RIESTER | BIG BEN | 171244838 | RODALQUILAR | Integral | 01 Propiedad del cliente | 2018-10-22 | Plataforma Almeria - Distrito Centro - Níjar - Rodalquilar
1 | 3 | DA | 00338265 | DC-0503 | ESFIGMOMANOMETRO DE PARED | RIESTER | BIG BEN | 011067034 | RODALQUILAR | Integral | 01 Propiedad del cliente |  | Plataforma Almeria - Distrito Centro - Níjar - Rodalquilar
1 | 3 | DA | 00338266 | DC-2026 | OTOSCOPIO/OFTALMOSCOPIO | RIESTER | RI-FORMER | 065547 | RODALQUILAR | Integral | 01 Propiedad del cliente | 2018-10-08 | Plataforma Almeria - Distrito Centro - Níjar - Rodalquilar
1 | 3 | DA | 00338267 | DC-0967 | BASCULA MECANICA ADULTO | SECA |  |  | RUESCAS | Integral | 01 Propiedad del cliente |  | Plataforma Almeria - Distrito Centro - Níjar - Ruescas
1 | 3 | DA | 00338268 | DC-0968 | BASCULA MECANICA ADULTO | SECA |  |  | RUESCAS | Integral | 01 Propiedad del cliente |  | Plataforma Almeria - Distrito Centro - Níjar - Ruescas
1 | 3 | DA | 00338269 | DC-1352 | DESFIBRILADOR SEMIAUTOMATICO | ZOLL | AED +PLUS | X09E409036 | RUESCAS | Integral | 01 Propiedad del cliente |  | Plataforma Almeria - Distrito Centro - Níjar - Ruescas
1 | 3 | DA | 00338270 | DC-1353 | ESFIGNOMANOMETRO | RIESTER | BIG BEN ROUND | 020409535 | RUESCAS | Integral | 01 Propiedad del cliente |  | Plataforma Almeria - Distrito Centro - Níjar - Ruescas
1 | 3 | DA | 00338271 | DC-1351 | ESFIGMOMANOMETRO | RIESTER | BIG BEN ROUND | 040525057 | RUESCAS | Integral | 01 Propiedad del cliente |  | Plataforma Almeria - Distrito Centro - Níjar - Ruescas
1 | 3 | DA | 00338272 | DC-0969 | ESTUFA CALOR SECO | GIMA | NOVA 18T | 00NT00500 | RUESCAS | Integral | 01 Propiedad del cliente |  | Plataforma Almeria - Distrito Centro - Níjar - Ruescas
1 | 3 | DA | 00338273 | DC-1354 | OTOSCOPIO / OFTALMOSCOPIO | RIESTER | RIFORMER | 000146 | RUESCAS | Integral | 01 Propiedad del cliente | 2008-01-01 | Plataforma Almeria - Distrito Centro - Níjar - Ruescas
1 | 3 | DA | 00338276 | DC-1504 | ASPIRADOR | MORETTI | 2.2 | 001040 | San Isidro | Integral | 01 Propiedad del cliente |  | Plataforma Almeria - Distrito Centro - Níjar - San Isidro
1 | 3 | DA | 00338279 | DC-0513 | BASCULA ADULTO | SOEHNLE | PROFESIONAL | 8310.07.000642 | San Isidro | Integral | 01 Propiedad del cliente |  | Plataforma Almeria - Distrito Centro - Níjar - San Isidro
1 | 3 | DA | 00338281 | DC-0507 | DESFIBRILADOR SEMIAUTOMATICO | CARDIAC SCIENCE | POWER HEART AED G3 PRO | 4226073 | San Isidro URG | Integral | 01 Propiedad del cliente | 2009-01-01 | Plataforma Almeria - Distrito Centro - Níjar - San Isidro
1 | 3 | DA | 00338282 | DC-1851 | DOPPLER | HUNTLEIGH | D990 | 900X0A21871-07 | San Isidro | Integral | 01 Propiedad del cliente |  | Plataforma Almeria - Distrito Centro - Níjar - San Isidro
1 | 3 | DA | 00338284 | DC-0606 | ELECTROBISTURI | LED | SURTRON 120 | 0046124208 | San Isidro | Integral | 01 Propiedad del cliente |  | Plataforma Almeria - Distrito Centro - Níjar - San Isidro
1 | 3 | DA | 00338286 | DC-0997 | ELECTROCARDIÓGRAFO | CARDIOLINE | AR2100 | 07601305 | San Isidro | Integral | 01 Propiedad del cliente |  | Plataforma Almeria - Distrito Centro - Níjar - San Isidro
1 | 3 | DA | 00338287 | DC-XXXX | ESFIGMOMANOMETRO DE PARED | RIESTER | BIG BEN | 160344464 | CL San Isidro | Integral | 01 Propiedad del cliente |  | Plataforma Almeria - Distrito Centro - Níjar - San Isidro
1 | 3 | DA | 00338288 | DC-0497 | ESFIGMOMANOMETRO DE PARED | RIESTER | BIG BEN | 000766310 | San Isidro | Integral | 01 Propiedad del cliente |  | Plataforma Almeria - Distrito Centro - Níjar - San Isidro
1 | 3 | DA | 00338289 | DC-0500 | ESFIGMOMANOMETRO DE PARED | RIESTER | BIG BEN | 011066910 | San Isidro | Integral | 01 Propiedad del cliente |  | Plataforma Almeria - Distrito Centro - Níjar - San Isidro
1 | 3 | DA | 00338290 | DC-0511 | ESFIGMOMANOMETRO DE PARED | RIESTER | BIG BEN | 000766304 | San Isidro | Integral | 01 Propiedad del cliente |  | Plataforma Almeria - Distrito Centro - Níjar - San Isidro
1 | 3 | DA | 00338291 | DC-1705 | ESFIGMOMANOMETRO DE PARED | RIESTER | BIG-BEN | 130734451 | San Isidro | Integral | 01 Propiedad del cliente |  | Plataforma Almeria - Distrito Centro - Níjar - San Isidro
1 | 3 | DA | 00338292 | DC-1706 | ESFIGMOMANOMETRO DE PARED | RIESTER | BIG-BEN | 131044416 | San Isidro | Integral | 01 Propiedad del cliente |  | Plataforma Almeria - Distrito Centro - Níjar - San Isidro
1 | 3 | DA | 00338293 | DC-1707 | ESFIGMOMANOMETRO DE PARED | RIESTER | BIG-BEN | 140583833 | San Isidro | Integral | 01 Propiedad del cliente |  | Plataforma Almeria - Distrito Centro - Níjar - San Isidro
1 | 3 | DA | 00338294 | DC-1715 | ESFIGMOMANOMETRO DE PARED | RIESTER | BIG BEN | 100621183 | San Isidro | Integral | 01 Propiedad del cliente |  | Plataforma Almeria - Distrito Centro - Níjar - San Isidro
1 | 3 | DA | 00338295 | DC-1717 | ESFIGMOMANOMETRO DE PARED | RIESTER | BIG-BEN | 143583835 | San Isidro | Integral | 01 Propiedad del cliente |  | Plataforma Almeria - Distrito Centro - Níjar - San Isidro
1 | 3 | DA | 00338296 | DC-1719 | ESFIGMOMANOMETRO DE PARED | RIESTER | BIG-BEN | 140583832 | San Isidro | Integral | 01 Propiedad del cliente |  | Plataforma Almeria - Distrito Centro - Níjar - San Isidro
1 | 3 | DA | 00338297 | DC-1720 | ESFIGMOMANOMETRO DE PARED | RIESTER | BIG-BEN | 130734952 | San Isidro | Integral | 01 Propiedad del cliente |  | Plataforma Almeria - Distrito Centro - Níjar - San Isidro
1 | 3 | DA | 00338298 | DC-1721 | ESFIGMOMANOMETRO DE PARED | RIESTER | BIG-BEN | 130734450 | San Isidro | Integral | 01 Propiedad del cliente |  | Plataforma Almeria - Distrito Centro - Níjar - San Isidro
1 | 3 | DA | 00338299 | DC-1702 | ESFIGMOMANOMETRO DE PARED | RIESTER | BIG BEN | 130734448 | San Isidro | Integral | 01 Propiedad del cliente |  | Plataforma Almeria - Distrito Centro - Níjar - San Isidro
1 | 3 | DA | 00338300 | DC-1723 | ESFIGMOMANOMETRO DE PARED | RIESTER | BIG-BEN | 130734449 | San Isidro | Integral | 01 Propiedad del cliente |  | Plataforma Almeria - Distrito Centro - Níjar - San Isidro
1 | 3 | DA | 00338301 | DC-1724 | ESFIGMOMANOMETRO DE PARED | RIESTER | BIG-BEN | 130734446 | San Isidro | Integral | 01 Propiedad del cliente |  | Plataforma Almeria - Distrito Centro - Níjar - San Isidro
1 | 3 | DA | 00338302 | DC-1726 | ESFIGMOMANOMETRO DE PARED | RIESTER | BIG BEN | 131044420 | San Isidro | Integral | 01 Propiedad del cliente |  | Plataforma Almeria - Distrito Centro - Níjar - San Isidro
1 | 3 | DA | 00338303 | DC-1727 | ESFIGMOMANOMETRO DE PARED | RIESTER | BIG BEN | 131044418 | San Isidro | Integral | 01 Propiedad del cliente |  | Plataforma Almeria - Distrito Centro - Níjar - San Isidro
1 | 3 | DA | 00338304 | DC-1729 | ESFIGMOMANOMETRO DE PARED | RIESTER | BIG-BEN | 140583834 | San Isidro | Integral | 01 Propiedad del cliente |  | Plataforma Almeria - Distrito Centro - Níjar - San Isidro
1 | 3 | DA | 00338305 | DC-1718 | ESPIROMETRO | SIBELMED | DATOSPEED | 11D-355 | San Isidro | Integral | 01 Propiedad del cliente |  | Plataforma Almeria - Distrito Centro - Níjar - San Isidro
1 | 3 | DA | 00338306 | DC-2020 | NEBULIZADOR | CAMI | CLINEB | 7746 | San Isidro | Integral | 01 Propiedad del cliente | 2018-10-22 | Plataforma Almeria - Distrito Centro - Níjar - San Isidro
1 | 3 | DA | 00338307 | DC-0504 | OTOSCOPIO DE PARED | RIESTER | RIFORMER | 026009 | San Isidro | Integral | 01 Propiedad del cliente |  | Plataforma Almeria - Distrito Centro - Níjar - San Isidro
1 | 3 | DA | 00338308 | DC-0512 | OTOSCOPIO DE PARED | RIESTER | RIFORMER | 025962 | San Isidro | Integral | 01 Propiedad del cliente |  | Plataforma Almeria - Distrito Centro - Níjar - San Isidro
1 | 3 | DA | 00338309 | DC-0515 | OTOSCOPIO DE PARED | RIESTER | RIFORMER | 026012 | San Isidro | Integral | 01 Propiedad del cliente |  | Plataforma Almeria - Distrito Centro - Níjar - San Isidro
1 | 3 | DA | 00338310 | DC-0516 | OTOSCOPIO DE PARED | RIESTER | RIFORMER | 025955 | San Isidro | Integral | 01 Propiedad del cliente |  | Plataforma Almeria - Distrito Centro - Níjar - San Isidro
1 | 3 | DA | 00338311 | DC-1708 | OTOSCOPIO DE PARED | RIESTER | RIFORMER | 039287 | San Isidro | Integral | 01 Propiedad del cliente |  | Plataforma Almeria - Distrito Centro - Níjar - San Isidro
1 | 3 | DA | 00338312 | DC-1710 | OTOSCOPIO DE PARED | RIESTER | RIFORMER | 039825 | San Isidro | Integral | 01 Propiedad del cliente |  | Plataforma Almeria - Distrito Centro - Níjar - San Isidro
1 | 3 | DA | 00338313 | DC-1714 | OTOSCOPIO DE PARED | RIESTER | RIFORMER | 039246 | San Isidro | Integral | 01 Propiedad del cliente |  | Plataforma Almeria - Distrito Centro - Níjar - San Isidro
1 | 3 | DA | 00338314 | DC-1716 | OTOSCOPIO DE PARED | RIESTER | RIFORMER | 039292 | San Isidro | Integral | 01 Propiedad del cliente |  | Plataforma Almeria - Distrito Centro - Níjar - San Isidro
1 | 3 | DA | 00338315 | DC-1722 | OTOSCOPIO DE PARED | RIESTER | RIFORMER | 039288 | San Isidro | Integral | 01 Propiedad del cliente |  | Plataforma Almeria - Distrito Centro - Níjar - San Isidro
1 | 3 | DA | 00338316 | DC-1725 | OTOSCOPIO DE PARED | RIESTER | RIFORMER | 039291 | San Isidro | Integral | 01 Propiedad del cliente |  | Plataforma Almeria - Distrito Centro - Níjar - San Isidro
1 | 3 | DA | 00338317 | DC-1728 | OTOSCOPIO DE PARED | RIESTER | RIFORMER | 039289 | San Isidro | Integral | 01 Propiedad del cliente |  | Plataforma Almeria - Distrito Centro - Níjar - San Isidro
1 | 3 | DA | 00338318 | DC-1913 | OTOSCOPIO DE PARED | RIESTER | RIFORMER | 051924 | San Isidro | Integral | 01 Propiedad del cliente |  | Plataforma Almeria - Distrito Centro - Níjar - San Isidro
1 | 3 | DA | 00338319 | DC-1914 | OTOSCOPIO DE PARED | RIESTER | RIFORMER | 053325 | San Isidro | Integral | 01 Propiedad del cliente |  | Plataforma Almeria - Distrito Centro - Níjar - San Isidro
1 | 3 | DA | 00338320 | DC-1920 | OTOSCOPIO DE PARED | RIESTER | RIFORMER | 031933 | San Isidro | Integral | 01 Propiedad del cliente |  | Plataforma Almeria - Distrito Centro - Níjar - San Isidro
1 | 3 | DA | 00338321 | DC-0499 | OTOSCOPIO DE PARED | RIESTER | RIFORMER | 026005 | San Isidro | Integral | 01 Propiedad del cliente |  | Plataforma Almeria - Distrito Centro - Níjar - San Isidro
1 | 3 | DA | 00338322 | DC-1703 | OTSCOPIO DE PARED | RIESTER | RIFORMER | 039290 | San Isidro | Integral | 01 Propiedad del cliente |  | Plataforma Almeria - Distrito Centro - Níjar - San Isidro
1 | 3 | DA | 00338323 | DC-0521 | AEROSOL | FLAEM | ATOMIZER 109 | 184811/L5 | San José | Integral | 01 Propiedad del cliente |  | Plataforma Almeria - Distrito Centro - Níjar - San Jose
1 | 3 | DA | 00338324 | DC-1171 | AUTOCLAVE | ESCHMANN | SES 2000 | SCC-8K-1131 | San José | Integral | 01 Propiedad del cliente |  | Plataforma Almeria - Distrito Centro - Níjar - San Jose
1 | 3 | DA | 00338326 | DC-0520 | DESFIBRILADOR SEMIAUTOMATICO | CARDIAC SCIENCE | POWER HEART AED G3 PRO | 4226068 | San José | Integral | 01 Propiedad del cliente |  | Plataforma Almeria - Distrito Centro - Níjar - San Jose
1 | 3 | DA | 00338327 | DC-0519 | ELECTROCARDIOGRAFO | GIMA | CARDIOGIMA 12 | E10400047 | San José | Integral | 01 Propiedad del cliente |  | Plataforma Almeria - Distrito Centro - Níjar - San Jose
1 | 3 | DA | 00338329 | DC-0524 | OTOSCOPIO/OFTALMOSCOPIO | RIESTER | RIFORMER | 020158 | San José | Integral | 01 Propiedad del cliente |  | Plataforma Almeria - Distrito Centro - Níjar - San Jose
1 | 3 | DA | 00338330 | DC-2019 | TENSIOMETRO DE PARED | RIESTER | BIG BEN | 180442951 | SAN JOSÉ | Integral | 01 Propiedad del cliente | 2018-10-17 | Plataforma Almeria - Distrito Centro - Níjar - San Jose
1 | 3 | DA | 00338331 | DC-1733 | ESFIGMOMANOMETRO DE PARED | RIESTER | BIG BEN | 131044419 | San José | Integral | 01 Propiedad del cliente |  | Plataforma Almeria - Distrito Centro - Níjar - San Jose
1 | 3 | DA | 00338332 | DC-1206 | AEROSOL | CORYSAN | PLUS | 63576/2005 | SANTA CRUZ | Integral | 01 Propiedad del cliente |  | Plataforma Almeria - Distrito Centro - Alto Andarax - Santa Cruz
1 | 3 | DA | 00338333 | DC-1277 | DESFIBRILADOR SEMIAUTOMATICO | ZOLL | AED | X09C403446 | SANTA CRUZ | Integral | 01 Propiedad del cliente |  | Plataforma Almeria - Distrito Centro - Alto Andarax - Santa Cruz
1 | 3 | DA | 00338334 | DC-1321 | DESFIBRILADOR SEMIAUTOMATICO | ZOLL | AED + PLUS | X09E410378 | Santa Fé | Integral | 01 Propiedad del cliente |  | Plataforma Almeria - Distrito Centro - Bajo Andarax - Santa Fé
1 | 3 | DA | 00338335 | DC-1745 | DETECTOR FETAL | HUNTLEIGH | D900 | 900LX0A22026-07 | Santa Fé | Integral | 01 Propiedad del cliente |  | Plataforma Almeria - Distrito Centro - Bajo Andarax - Santa Fé
1 | 3 | DA | 00338336 | DC-1319 | ELECTROCARDIÓGRAFO | CARDIOLINE | DELTA 1 PLUS | MDL1011720 | Santa Fé | Integral | 01 Propiedad del cliente |  | Plataforma Almeria - Distrito Centro - Bajo Andarax - Santa Fé
1 | 3 | DA | 00338339 | DC-1923 | OTOSCOPIO/OFTALMOSCOPIO PARED | RIESTER | RIFORMER | 058222 | Santa Fé | Integral | 01 Propiedad del cliente |  | Plataforma Almeria - Distrito Centro - Bajo Andarax - Santa Fé
1 | 3 | DA | 00338340 | DC-1320 | NEBULIZADOR | FLAEM | SUPER | 219994 | Santa Fé | Integral | 01 Propiedad del cliente |  | Plataforma Almeria - Distrito Centro - Bajo Andarax - Santa Fé
1 | 3 | DA | 00338341 | DC-1398 | DESFIBRILADOR SEMIAUTOMATICO | ZOLL | AED+PLUS | X09C403587 | SENÉS | Integral | 01 Propiedad del cliente |  | Plataforma Almeria - Distrito Centro - Tabernas - Senés
1 | 3 | DA | 00338342 | DC-1344 | ELECTROCARDIÓGRAFO | CARDIOLINE | AR2100VIEW | 08261303 | SENÉS | Integral | 01 Propiedad del cliente |  | Plataforma Almeria - Distrito Centro - Tabernas - Senés
1 | 3 | DA | 00338343 | DC-0675 | ESFIGMOMANOMETRO PARED | RIESTER | BIG BEN | 001113640 | SENÉS | Integral | 01 Propiedad del cliente |  | Plataforma Almeria - Distrito Centro - Tabernas - Senés
1 | 3 | DA | 00338344 | DC-1399 | OTOSCOPIO DE PARED | RIESTER | RIFORMER | 0225985 | SENÉS | Integral | 01 Propiedad del cliente |  | Plataforma Almeria - Distrito Centro - Tabernas - Senés
1 | 3 | DA | 00338346 | DC-1899 | AEROSOL | CAMI | CLINEB | 5005 | Sorbas | Integral | 01 Propiedad del cliente |  | Plataforma Almeria - Distrito Centro - Sorbas - CS Sorbas
1 | 3 | DA | 00338347 | DC-1900 | AEROSOL | CAMI | CLINEB | 5807 | Sorbas | Integral | 01 Propiedad del cliente |  | Plataforma Almeria - Distrito Centro - Sorbas - CS Sorbas
1 | 3 | DA | 00338348 | DC-1901 | AEROSOL | CAMI | CLINEB | 5277 | Sorbas | Integral | 01 Propiedad del cliente |  | Plataforma Almeria - Distrito Centro - Sorbas - CS Sorbas
1 | 3 | DA | 00338349 | DC-1902 | AEROSOL | CAMI | CLINEB | 5806 | Sorbas | Integral | 01 Propiedad del cliente |  | Plataforma Almeria - Distrito Centro - Sorbas - CS Sorbas
1 | 3 | DA | 00338350 | DC-0575 | ASPIRADOR | CAMI | ASKIR 30 | 7759 | Sorbas | Integral | 01 Propiedad del cliente |  | Plataforma Almeria - Distrito Centro - Sorbas - CS Sorbas
1 | 3 | DA | 00338351 | DC-0995 | AUTOCLAVE | NEWMED | ENERGY 18 | ENE18D0120 | Sorbas | Integral | 01 Propiedad del cliente |  | Plataforma Almeria - Distrito Centro - Sorbas - CS Sorbas
1 | 3 | DA | 00338352 | DC-0591 | BASCULA ADULTO | SOEHNLE |  | 8310.08.000497 | Sorbas | Integral | 01 Propiedad del cliente |  | Plataforma Almeria - Distrito Centro - Sorbas - CS Sorbas
1 | 3 | DA | 00338354 | DC-1908 | COOXIMETRO | BEDFONT | MICRO III | B 26221 | Sorbas | Integral | 01 Propiedad del cliente |  | Plataforma Almeria - Distrito Centro - Sorbas - CS Sorbas
1 | 3 | DA | 00338355 | DC-2053 | COOXIMETRO | MICRO MEDICAL | MICRO CO | 14217 | Sorbas | Integral | 01 Propiedad del cliente | 2018-11-02 | Plataforma Almeria - Distrito Centro - Sorbas - CS Sorbas
1 | 3 | DA | 00338356 | DC-0578 | DESFIBRILADOR SEMIAUTOMATICO | CARDIAC SCIENCE | POWERHEART AED G3 PRO | 4226071 | Sorbas | Integral | 01 Propiedad del cliente |  | Plataforma Almeria - Distrito Centro - Sorbas - CS Sorbas
1 | 3 | DA | 00338358 | DC-1051 | ELECTROBISTURÍ | ST ELECTROMEDICINA | COAGULOSEM 970 | 466.691 | Sorbas | Integral | 01 Propiedad del cliente |  | Plataforma Almeria - Distrito Centro - Sorbas - CS Sorbas
1 | 3 | DA | 00338359 | DC-0584 | ELECTROCARDIOGRAFO | EDAN | SE601C | SEN32231121257D | Sorbas | Integral | 01 Propiedad del cliente |  | Plataforma Almeria - Distrito Centro - Sorbas - CS Sorbas
1 | 3 | DA | 00338360 | DC-0577 | ESFIGMOMANOMETRO DE PARED | RIESTER | NOVA | 61602 | Sorbas | Integral | 01 Propiedad del cliente |  | Plataforma Almeria - Distrito Centro - Sorbas - CS Sorbas
1 | 3 | DA | 00338361 | DC-0579 | ESFIGMOMANOMETRO DE PARED | RIESTER | BIG BEN | 090621238 | Sorbas | Integral | 01 Propiedad del cliente |  | Plataforma Almeria - Distrito Centro - Sorbas - CS Sorbas
1 | 3 | DA | 00338362 | DC-0581 | ESFIGMOMANOMETRO DE PARED | RIESTER | BIG BEN | 08057392 | Sorbas | Integral | 01 Propiedad del cliente |  | Plataforma Almeria - Distrito Centro - Sorbas - CS Sorbas
1 | 3 | DA | 00338364 | DC-0587 | ESFIGMOMANOMETRO DE PARED | RIESTER | BIG BEN | 040417519 | Sorbas | Integral | 01 Propiedad del cliente |  | Plataforma Almeria - Distrito Centro - Sorbas - CS Sorbas
1 | 3 | DA | 00338365 | DC-0593 | ESFIGMOMANOMETRO DE PARED | RIESTER | BIG BEN | 020409481 | Sorbas | Integral | 01 Propiedad del cliente |  | Plataforma Almeria - Distrito Centro - Sorbas - CS Sorbas
1 | 3 | DA | 00338366 | DC-1760 | ESPIROMETRO | SIBELMED | DATOSPIR TOUCH EASY D | 11B-893 | Sorbas | Integral | 01 Propiedad del cliente | 2015-11-18 | Plataforma Almeria - Distrito Centro - Sorbas - CS Sorbas
1 | 3 | DA | 00338368 | DC-0580 | OTOSCOPIO PARED | RIESTER | RIFORMER | 025980 | Sorbas | Integral | 01 Propiedad del cliente |  | Plataforma Almeria - Distrito Centro - Sorbas - CS Sorbas
1 | 3 | DA | 00338369 | DC-0582 | OTOSCOPIO PARED | RIESTER | RIFORMER | 009113 | Sorbas | Integral | 01 Propiedad del cliente |  | Plataforma Almeria - Distrito Centro - Sorbas - CS Sorbas
1 | 3 | DA | 00338370 | DC-0586 | OTOSCOPIO PARED | RIESTER | RIFORMER | 025987 | Sorbas | Integral | 01 Propiedad del cliente |  | Plataforma Almeria - Distrito Centro - Sorbas - CS Sorbas
1 | 3 | DA | 00338371 | DC-0588 | OTOSCOPIO PARED | RIESTER | RIFORMER | 025991 | Sorbas | Integral | 01 Propiedad del cliente |  | Plataforma Almeria - Distrito Centro - Sorbas - CS Sorbas
1 | 3 | DA | 00338372 | DC-0589 | OTOSCOPIO PARED | RIESTER | RIFORMER | 025989 | Sorbas | Integral | 01 Propiedad del cliente |  | Plataforma Almeria - Distrito Centro - Sorbas - CS Sorbas
1 | 3 | DA | 00338373 | DC-0590 | OTOSCOPIO PARED | RIESTER | RIFORMER | 025981 | Sorbas | Integral | 01 Propiedad del cliente |  | Plataforma Almeria - Distrito Centro - Sorbas - CS Sorbas
1 | 3 | DA | 00338375 | DC-2072 | CARRO | MORTARA INSTRUMENTS | - | - | Tabernas | Integral | 01 Propiedad del cliente | 2019-01-31 | Plataforma Almeria - Distrito Centro - Tabernas - CS Tabernas
1 | 3 | DA | 00338376 | DC-2071 | ELECTROCARDIOGRAFO | MORTARA INSTRUMENTS | ELI230 | 11844001313 | Tabernas URG OBS | Integral | 01 Propiedad del cliente | 2019-01-31 | Plataforma Almeria - Distrito Centro - Tabernas - CS Tabernas
1 | 3 | DA | 00338378 | DC-1688 | AEROSOL | QUIRUMED | CR60 | 2004C608861 | Tabernas ALMACEN | Integral | 01 Propiedad del cliente |  | Plataforma Almeria - Distrito Centro - Tabernas - CS Tabernas
1 | 3 | DA | 00338381 | DC-0540 | ASPIRADOR | MORETTI | ASPIMED 2.2 | 2711 | Tabernas ALMACEN | Integral | 01 Propiedad del cliente |  | Plataforma Almeria - Distrito Centro - Tabernas - CS Tabernas
1 | 3 | DA | 00338382 | DC-2006 | ASPIRADOR DE SECRECIONES | MORETTI | 2.2 | 4108 | Tabernas URG | Integral | 01 Propiedad del cliente | 2018-07-25 | Plataforma Almeria - Distrito Centro - Tabernas - CS Tabernas
1 | 3 | DA | 00338383 | DC-1503 | ASPIRADOR SECRECCIONES | MORETTI | 2.5-12VBR | 001039 | Tabernas Alm | Integral | 01 Propiedad del cliente |  | Plataforma Almeria - Distrito Centro - Tabernas - CS Tabernas
1 | 3 | DA | 00338385 | DC-1965 | BATERIA DESFIBRILADOR | PHYSIO CONTROL | LIFEPAK NICD BATTERY | LOT 1720 | Tabernas | Integral | 01 Propiedad del cliente |  | Plataforma Almeria - Distrito Centro - Tabernas - CS Tabernas
1 | 3 | DA | 00338386 | DC-1966 | BATERIA DESFIBRILADOR | PHYSIO CONTROL | LIFEPAK NICD BATTERY |  | Tabernas | Integral | 01 Propiedad del cliente |  | Plataforma Almeria - Distrito Centro - Tabernas - CS Tabernas
1 | 3 | DA | 00338389 | DC-0555 | CR | KODAK | DIRECTVIEW ELITE CR |  | Tabernas | Integral | 01 Propiedad del cliente |  | Plataforma Almeria - Distrito Centro - Equipos préstamo - Distrito Centro
1 | 3 | DA | 00338391 | DC-0539 | DESFIBRILADOR SEMIAUTOMATICO | CARDIAC SCIENCE | POWER HEART AED G3 PRO | 4226065 | Tabernas | Integral | 01 Propiedad del cliente |  | Plataforma Almeria - Distrito Centro - Tabernas - CS Tabernas
1 | 3 | DA | 00338392 | DC-0572 | DETECTOR FETAL | EDAN | SONOTRAX | STAB094552A | Tabernas Urg | Integral | 01 Propiedad del cliente |  | Plataforma Almeria - Distrito Centro - Tabernas - CS Tabernas
1 | 3 | DA | 00338393 | DC-1686 | DETECTOR FETAL | HUNTLEIGH | HEALTHCARE MINI | 0088 | Tabernas C-4 | Integral | 01 Propiedad del cliente |  | Plataforma Almeria - Distrito Centro - Tabernas - CS Tabernas
1 | 3 | DA | 00338396 | DC-0562 | ELECTROESTIMULADOR | BIOREM | COMPAC 100 | 01/0515789 | Tabernas | Integral | 01 Propiedad del cliente |  | Plataforma Almeria - Distrito Centro - Tabernas - CS Tabernas
1 | 3 | DA | 00338397 | DC-0570 | ESFIGMOMANOMETRO PARED | RIESTER | BIG BEN | 020135509 | Tabernas C-1 | Integral | 01 Propiedad del cliente |  | Plataforma Almeria - Distrito Centro - Tabernas - CS Tabernas
1 | 3 | DA | 00338399 | DC-0545 | ESFIGMOMANOMETRO PARED | RIESTER | BIG BEN | 060577127 | Tabernas URG | Integral | 01 Propiedad del cliente |  | Plataforma Almeria - Distrito Centro - Tabernas - CS Tabernas
1 | 3 | DA | 00338407 | DC-0565 | MICROONDAS | ELECTRONICA PAGANI | RX 200 PS | 214 | Tabernas Fisio | Integral | 01 Propiedad del cliente |  | Plataforma Almeria - Distrito Centro - Tabernas - CS Tabernas
1 | 3 | DA | 00338410 | DC-0537 | OTOSCOPIO PARED | RIESTER | RI-FORMER | 009208 | Tabernas URG | Integral | 01 Propiedad del cliente |  | Plataforma Almeria - Distrito Centro - Tabernas - CS Tabernas
1 | 3 | DA | 00338411 | DC-0542 | OTOSCOPIO PARED | RIESTER | ri-former | 026014 | Tabernas URG | Integral | 01 Propiedad del cliente |  | Plataforma Almeria - Distrito Centro - Tabernas - CS Tabernas
1 | 3 | DA | 00338412 | DC-0566 | OTOSCOPIO PARED | RIESTER | RI-FORMER | 025988 | Tabernas C-6 | Integral | 01 Propiedad del cliente |  | Plataforma Almeria - Distrito Centro - Tabernas - CS Tabernas
1 | 3 | DA | 00338413 | DC-0567 | OTOSCOPIO PARED | RIESTER | RI-FORMER | 025970 | Tabernas C-5 | Integral | 01 Propiedad del cliente |  | Plataforma Almeria - Distrito Centro - Tabernas - CS Tabernas
1 | 3 | DA | 00338414 | DC-0569 | OTOSCOPIO PARED | RIESTER | RI-FORMER | 025958 | Tabernas C-3 | Integral | 01 Propiedad del cliente |  | Plataforma Almeria - Distrito Centro - Tabernas - CS Tabernas
1 | 3 | DA | 00338415 | DC-0571 | OTOSCOPIO PARED | RIESTER | RI-FORMER | 025967 | Tabernas C-1 | Integral | 01 Propiedad del cliente |  | Plataforma Almeria - Distrito Centro - Tabernas - CS Tabernas
1 | 3 | DA | 00338416 | DC-1961 | OTOSCOPIO-OFTALMOSCOPIO DE PARED | RIESTER | RIFORMER | 1713061342 | Tabernas C-2 | Integral | 01 Propiedad del cliente | 2017-12-21 | Plataforma Almeria - Distrito Centro - Tabernas - CS Tabernas
1 | 3 | DA | 00338417 | DC-1962 | OTOSCOPIO-OFTALMOSCOPIO DE PARED | RIESTER | RIFORMER | 1713061345 | Tabernas Coor. de cuidados | Integral | 01 Propiedad del cliente | 2017-12-21 | Plataforma Almeria - Distrito Centro - Tabernas - CS Tabernas
1 | 3 | DA | 00338419 | DC-1594 | PULXIOSIMETRO | EDAN | H100B | 316001-M13A0360078 | Tabernas Urg | Integral | 01 Propiedad del cliente |  | Plataforma Almeria - Distrito Centro - Tabernas - CS Tabernas
1 | 3 | DA | 00338421 | DC-0557 | TENS | ENRAF NONIUS | TENSMED 911 | T 47399 | Tabernas Fisioterapia | Integral | 01 Propiedad del cliente |  | Plataforma Almeria - Distrito Centro - Tabernas - CS Tabernas
1 | 3 | DA | 00338422 | DC-0558 | TENS | ENRAF NONIUS | TENSMED P82 | 142796013222 | Tabernas Fisio | Integral | 01 Propiedad del cliente |  | Plataforma Almeria - Distrito Centro - Tabernas - CS Tabernas
1 | 3 | DA | 00338423 | DC-0559 | TENS | ENRAF NONIUS | TENSMED 911 | T 47402 | Tabernas Fisio | Integral | 01 Propiedad del cliente |  | Plataforma Almeria - Distrito Centro - Tabernas - CS Tabernas
1 | 3 | DA | 00338424 | DC-0560 | TENS | ENRAF NONIUS | TENSMED 911 | T 47400 | Tabernas Fisio | Integral | 01 Propiedad del cliente |  | Plataforma Almeria - Distrito Centro - Tabernas - CS Tabernas
1 | 3 | DA | 00338425 | DC-2004 | TENS | EASY MED | TN-23 | 16/0047530 | Tabernas Fisio | Integral | 01 Propiedad del cliente | 2018-07-25 | Plataforma Almeria - Distrito Centro - Tabernas - CS Tabernas
1 | 3 | DA | 00338427 | DC-0561 | ULTRASONIDO | ENRAF NONIUS | SONOPULS 591 | 26622 | Tabernas Fisio | Integral | 01 Propiedad del cliente |  | Plataforma Almeria - Distrito Centro - Tabernas - CS Tabernas
1 | 3 | DA | 00338428 | DC-0563 | ULTRASONIDOS | ENRAF NONIUS | SONOPLUS 190 | 02782 | Tabernas Reh | Integral | 01 Propiedad del cliente |  | Plataforma Almeria - Distrito Centro - Tabernas - CS Tabernas
1 | 3 | DA | 00338429 | DC-0953 | BATERIA DESFIBRILADOR DEA | CARDIAC SCIENCE | G3 RPO | 13419-566 | TAHAL | Integral | 01 Propiedad del cliente |  | Plataforma Almeria - Distrito Centro - Tabernas - Tahal
1 | 3 | DA | 00338430 | DC-0774 | DESFIBRILADOR SEMIAUTOMATICO | ZOLL | AED+PLUS | X09C403726 | TAHAL | Integral | 01 Propiedad del cliente |  | Plataforma Almeria - Distrito Centro - Tabernas - Tahal
1 | 3 | DA | 00338431 | DC-1598 | DESFIBRILADOR SEMIAUTOMATICO | CARDIAC SCIENCE | POWERHEART G3PRO | 4226065 | TAHAL | Integral | 01 Propiedad del cliente |  | Plataforma Almeria - Distrito Centro - Tabernas - Tahal
1 | 3 | DA | 00338432 | DC-0541 | ELECTROCARDIÓGRAFO | CARDIOLINE | DELTA 1 PLUS | MDL1020108 | TAHAL | Integral | 01 Propiedad del cliente |  | Plataforma Almeria - Distrito Centro - Tabernas - Tahal
1 | 3 | DA | 00338433 | DC-0677 | ESFIGMOMANOMETRO PARED | RIESTER | BIG BEN | 000174226 | TAHAL | Integral | 01 Propiedad del cliente |  | Plataforma Almeria - Distrito Centro - Tabernas - Tahal
1 | 3 | DA | 00338435 | DC-0750 | OTOSCOPIO DE PARED | RIESTER | RIFORMER | 026016 | TAHAL | Integral | 01 Propiedad del cliente |  | Plataforma Almeria - Distrito Centro - Tabernas - Tahal
1 | 3 | DA | 00338436 | DC-1200 | AEROSOL | CORYSAN | CORINEB | 190540 | TERQUE | Integral | 01 Propiedad del cliente |  | Plataforma Almeria - Distrito Centro - Alto Andarax - Terque
1 | 3 | DA | 00338437 | DC-1197 | DESFIBRILADOR SEMIAUTOMATICO | ZOLL | AED + PLUS | X09E413305 | TERQUE | Integral | 01 Propiedad del cliente |  | Plataforma Almeria - Distrito Centro - Alto Andarax - Terque
1 | 3 | DA | 00338439 | DC-1198 | ESTUFA CALOR SECO | GIMA | GIMETTE 21 | D 06051988 | TERQUE | Integral | 01 Propiedad del cliente |  | Plataforma Almeria - Distrito Centro - Alto Andarax - Terque
1 | 3 | DA | 00338440 | DC-1371 | DESFIBRILADOR SEMIAUTOMATICO | ZOLL | AED+ PLUS | X09E410098 | TURRILLAS | Integral | 01 Propiedad del cliente |  | Plataforma Almeria - Distrito Centro - Tabernas - Turrilas
1 | 3 | DA | 00338441 | DC-1378 | AEROSOL | FLAEM | ATOMIZER 109 | 1848 25/L5 | Uleila del Campo | Integral | 01 Propiedad del cliente |  | Plataforma Almeria - Distrito Centro - Sorbas - Uleila Del Campo
1 | 3 | DA | 00338442 | DC-0784 | DESFIBRILADOR SEMIAUTOMATICO | ZOLL | AED PLUS | X09E410071 | Uleila del Campo | Integral | 01 Propiedad del cliente |  | Plataforma Almeria - Distrito Centro - Sorbas - Uleila Del Campo
1 | 3 | DA | 00338443 | DC-0785 | DETECTOR FETAL | HADECO | ES-100X | 08040048 | Uleila del Campo | Integral | 01 Propiedad del cliente |  | Plataforma Almeria - Distrito Centro - Sorbas - Uleila Del Campo
1 | 3 | DA | 00338444 | DC-0786 | DETECTOR FETAL | HUNTLEIGH | D900 | 900LX0A21646-07 | Uleila del Campo | Integral | 01 Propiedad del cliente |  | Plataforma Almeria - Distrito Centro - Sorbas - Uleila Del Campo
1 | 3 | DA | 00338445 | DC-0782 | ELECTROCARDIÓGRAFO | CARDIOLINE | DELTA 1 PLUS | MDL1022033 | Uleila del Campo | Integral | 01 Propiedad del cliente |  | Plataforma Almeria - Distrito Centro - Sorbas - Uleila Del Campo
1 | 3 | DA | 00338446 | DC-0781 | ESFIGMOMANOMETRO DE PARED | RIESTER | NOVA | 960137952 | Uleila del Campo | Integral | 01 Propiedad del cliente |  | Plataforma Almeria - Distrito Centro - Sorbas - Uleila Del Campo
1 | 3 | DA | 00338447 | DC-1903 | NEBULIZADOR | CAMI | CLINEB | 5801 | Uleila del Campo | Integral | 01 Propiedad del cliente |  | Plataforma Almeria - Distrito Centro - Sorbas - Uleila Del Campo
1 | 3 | DA | 00338448 | DC-1380 | OTOSCOPIO PARED | RIESTER | RIFORMER | 016751 | Uleila del Campo | Integral | 01 Propiedad del cliente |  | Plataforma Almeria - Distrito Centro - Sorbas - Uleila Del Campo
1 | 3 | DA | 00338449 | DC-0783 | OTOSCOPIO PARED | RIESTER | RIFORMER | 016750 | Uleila del Campo | Integral | 01 Propiedad del cliente |  | Plataforma Almeria - Distrito Centro - Sorbas - Uleila Del Campo
1 | 3 | DA | 00338450 | DC-1379 | PESO PEDIATRICO | SOEHNLE | PROFESSIONAL | 8310.08.000178 | Uleila del Campo | Integral | 01 Propiedad del cliente |  | Plataforma Almeria - Distrito Centro - Sorbas - Uleila Del Campo
1 | 3 | DA | 00338451 | DC-1166 | AEROSOL | KYARA EASY | HOSPINEB | 0127594 /ASP | NICOLAS SALMERON URG C2 MED | Integral | 01 Propiedad del cliente |  | Plataforma Almeria - Distrito Centro - C.A.R. Nicolás Salmerón - Urgencias
1 | 3 | DA | 00338454 | DC-1108 | ASPIRADOR | MORETTI | ASPIMED 2.3 | 3148 | NICOLAS SALMERON URG | Integral | 01 Propiedad del cliente |  | Plataforma Almeria - Distrito Centro - C.A.R. Nicolás Salmerón - Urgencias
1 | 3 | DA | 00338455 | DC-1628 | BASCULA ADULTO | ASIMED | MPPS/250ELEGAN PLUS | 9DC035018 | NICOLAS SALMERON C. PED | Integral | 01 Propiedad del cliente | 2010-01-01 | Plataforma Almeria - Distrito Centro - C.A.R. Nicolás Salmerón - CS Nicolás Salmerón
1 | 3 | DA | 00338456 | DC-1134 | BASCULA PEDIATRICA | SOEHNLE | PROFESIONAL | 8310.05.001283 | NICOLAS SALMERON C. PED | Integral | 01 Propiedad del cliente |  | Plataforma Almeria - Distrito Centro - C.A.R. Nicolás Salmerón - CS Nicolás Salmerón
1 | 3 | DA | 00338457 | DC-1137 | BASCULA PEDIATRICA | SOEHNLE | PROFESIONAL | 8310.08.000202 | CASA DEL MAR VACUNAS | Integral | 01 Propiedad del cliente |  | Plataforma Almeria - Distrito Centro - Almería - CS Casa del Mar Almería
1 | 3 | DA | 00338458 | DC-1864 | DESFIBRILADOR | MINDRAY | BENEHEART D6 | DG-73017008 | NICOLAS SALMERON URG | Integral | 01 Propiedad del cliente | 2017-04-21 | Plataforma Almeria - Distrito Centro - C.A.R. Nicolás Salmerón - Urgencias
1 | 3 | DA | 00338459 | DC-1106 | DESFIBRILADOR SEMIAUTOMATICO | ZOLL | AED PLUS | X09E407672 | NICOLAS SALMERON URG | Integral | 01 Propiedad del cliente |  | Plataforma Almeria - Distrito Centro - C.A.R. Nicolás Salmerón - Urgencias
1 | 3 | DA | 00338460 | DC-1124 | ESFIGMOMANOMETRO AUTOMATICO | OMRON | INTELLI SENSE | 20110511095VG | URGENCIAS NICOLAS SALMERON | Integral | 01 Propiedad del cliente |  | Plataforma Almeria - Distrito Centro - Equipos préstamo - Taller Almería
1 | 3 | DA | 00338461 | DC-1116 | ESFIGMOMANOMETRO | RIESTER | BIG BEN | 110103526 | NICOLAS SALMERON C. PED | Integral | 01 Propiedad del cliente |  | Plataforma Almeria - Distrito Centro - C.A.R. Nicolás Salmerón - CS Nicolás Salmerón
1 | 3 | DA | 00338462 | DC-1121 | ESFIGMOMANOMETRO | RIESTER | BIG BEN | 110103511 | NICOLAS SALMERON C. PED | Integral | 01 Propiedad del cliente |  | Plataforma Almeria - Distrito Centro - C.A.R. Nicolás Salmerón - CS Nicolás Salmerón
1 | 3 | DA | 00338463 | DC-1130 | ESFIGMOMANOMETRO DE PARED | RIESTER | BIG BEN | 001113451 | URGENCIAS NICOLAS SALMERON | Integral | 01 Propiedad del cliente |  | Plataforma Almeria - Distrito Centro - Equipos préstamo - Taller Almería
1 | 3 | DA | 00338464 | DC-1105 | ESFIGMOMANOMETRO | RIESTER | BIG BEN | 100724146 | NICOLAS SALMERON URG C ENF | Integral | 01 Propiedad del cliente |  | Plataforma Almeria - Distrito Centro - C.A.R. Nicolás Salmerón - Urgencias
1 | 3 | DA | 00338465 | DC-1104 | OTOSCOPIO / OFTALMOSCOPIO | RIESTER | RIFORMER | 032152 | NICOLAS SALMERON URG C2 MED | Integral | 01 Propiedad del cliente | 2012-01-01 | Plataforma Almeria - Distrito Centro - C.A.R. Nicolás Salmerón - Urgencias
1 | 3 | DA | 00338466 | DC-1122 | OTOSCOPIO / OFTALMOSCOPIO | RIESTER | RIFORMER | 032177 | NICOLAS SALMERON C. PED | Integral | 01 Propiedad del cliente | 2012-01-01 | Plataforma Almeria - Distrito Centro - C.A.R. Nicolás Salmerón - CS Nicolás Salmerón
1 | 3 | DA | 00338467 | DC-1129 | OTOSCOPIO / OFTALMOSCOPIO | RIESTER | RIFORMER | 020250 | NICOLAS SALMERON C. PED | Integral | 01 Propiedad del cliente | 2009-01-01 | Plataforma Almeria - Distrito Centro - C.A.R. Nicolás Salmerón - CS Nicolás Salmerón
1 | 3 | DA | 00338468 | DC-1115 | PULSIOXIMETRO | NELLCOR | N-550 | P 1020600520 | PASO DEL ESTRECHO | Integral | 01 Propiedad del cliente | 2003-01-01 | Plataforma Almeria - Distrito Centro - C.P.E. Almería (La bola azul) - CS Bola Azul
1 | 3 | DA | 00338469 | DC-1114 | PULSIOXIMETRO | DATEX OHMEDA | 3800 | FBXG01348 | NICOLAS SALMERON C2 | Integral | 01 Propiedad del cliente | 2007-01-01 | Plataforma Almeria - Distrito Centro - C.A.R. Nicolás Salmerón - CS Nicolás Salmerón
1 | 3 | DA | 00338471 | DC-1472 | AEROSOL | APEX MEDICAL CORP | MINI-PLUS | 4716872 50354 4 | VEGA DE ACA ALM.1 | Integral | 01 Propiedad del cliente |  | Plataforma Almeria - Distrito Centro - Almería - CS Vega de Acá
1 | 3 | DA | 00338472 | DC-1471 | AEROSOL | QUIRUMED | CR60 | 2004C608873 | VEGA DE ACA ALM.1 | Integral | 01 Propiedad del cliente |  | Plataforma Almeria - Distrito Centro - Almería - CS Vega de Acá
1 | 3 | DA | 00338473 | DC-1282 | AEROSOL | FLAEM | ATOMIZER | 0137013/ASP | VEGA DE ACA | Integral | 01 Propiedad del cliente |  | Plataforma Almeria - Distrito Centro - Almería - CS Vega de Acá
1 | 3 | DA | 00338474 | DC-1469 | ASPIRADOR | CAMI | NEW ASPIRET 2.2 | 2979 | VEGA DE ACA URG. | Integral | 01 Propiedad del cliente |  | Plataforma Almeria - Distrito Centro - Almería - CS Vega de Acá
1 | 3 | DA | 00338475 | DC-1170 | AUTOCLAVE | TECNO-GAZ | HYDRA EVO | 40809 | VEGA DE ACA. SOTANO | Integral | 01 Propiedad del cliente |  | Plataforma Almeria - Distrito Centro - Almería - CS Vega de Acá
1 | 3 | DA | 00338476 | DC-1313 | BASCULA PEDIATRICA | SOEHNLE | 4310 | SN | VEGA DE ACA. C1 PED. | Integral | 01 Propiedad del cliente |  | Plataforma Almeria - Distrito Centro - Almería - CS Vega de Acá
1 | 3 | DA | 00338477 | DC-1307 | BASCULA PEDIATRICA | ADE MEDICAL | BABY SCALE | 0312-01002 | VEGA DE ACA. VACUNAS | Integral | 01 Propiedad del cliente |  | Plataforma Almeria - Distrito Centro - Almería - CS Vega de Acá
1 | 3 | DA | 00338478 | DC-1470 | DESFIBRILADOR SEMIAUTOMATICO | CARDIAC SCIENCE | POWER HEART AED G3 PRO | 422675 | VEGA DE ACA URG. | Integral | 01 Propiedad del cliente |  | Plataforma Almeria - Distrito Centro - Almería - CS Vega de Acá
1 | 3 | DA | 00338479 | DC-0731 | DETECTOR FETAL | MORETTI | DIMED SONOTRAX | M12504970014 | VEGA DE ACA | Integral | 01 Propiedad del cliente |  | Plataforma Almeria - Distrito Centro - Almería - CS Vega de Acá
1 | 3 | DA | 00338480 | DC-0951 | DETECTOR FETAL | SONICAID | ONE | 740XA0216707-13 | VEGA DE ACA | Integral | 01 Propiedad del cliente |  | Plataforma Almeria - Distrito Centro - Almería - CS Vega de Acá
1 | 3 | DA | 00338481 | DC-1484 | DETECTOR FETAL | IMEX | ELITE 100 | EAB2078 | VEGA DE ACA | Integral | 01 Propiedad del cliente |  | Plataforma Almeria - Distrito Centro - Almería - CS Vega de Acá
1 | 3 | DA | 00338482 | DC-1485 | DETECTOR FETAL | HUNTLEIGH | D-900 | 900L X 0A21908-07 | ALBORAN. CON POLIVALENTES. | Integral | 01 Propiedad del cliente |  | Plataforma Almeria - Distrito Centro - Almería - CS Alborán
1 | 3 | DA | 00338483 | DC-1346 | ELECTROCARDIÓGRAFO | CARDIOLINE | AR2100VIEW | 0826130D | VEGA DE ACA URG. | Integral | 01 Propiedad del cliente |  | Plataforma Almeria - Distrito Centro - Almería - CS Vega de Acá
1 | 3 | DA | 00338484 | DC-1467 | OTOSCOPIO | RIESTER | RIFORMER | 039298 | VEGA DE ACA URG. | Integral | 01 Propiedad del cliente |  | Plataforma Almeria - Distrito Centro - Almería - CS Vega de Acá
1 | 3 | DA | 00338485 | DC-1473 | OTOSCOPIO | RIESTER | RIFORMER | 039286 | VEGA DE ACA C1 ENF. | Integral | 01 Propiedad del cliente |  | Plataforma Almeria - Distrito Centro - Almería - CS Vega de Acá
1 | 3 | DA | 00338486 | DC-1476 | OTOSCOPIO | RIESTER | RIFORMER | 039295 | VEGA DE ACA C2 ENF. | Integral | 01 Propiedad del cliente |  | Plataforma Almeria - Distrito Centro - Almería - CS Vega de Acá
1 | 3 | DA | 00338487 | DC-1478 | OTOSCOPIO | RIESTER | RIFORMER | 139249 | VEGA DE ACA C1 MED. | Integral | 01 Propiedad del cliente |  | Plataforma Almeria - Distrito Centro - Almería - CS Vega de Acá
1 | 3 | DA | 00338488 | DC-1480 | OTOSCOPIO | RIESTER | RIFORMER | 039301 | VEGA DE ACA C3 ENF. | Integral | 01 Propiedad del cliente |  | Plataforma Almeria - Distrito Centro - Almería - CS Vega de Acá
1 | 3 | DA | 00338489 | DC-1482 | OTOSCOPIO | RIESTER | RIFORMER | 039303 | VEGA DE ACA C3 MED. | Integral | 01 Propiedad del cliente |  | Plataforma Almeria - Distrito Centro - Almería - CS Vega de Acá
1 | 3 | DA | 00338490 | DC-1486 | OTOSCOPIO | RIESTER | RIFORMER | 037331 | VEGA DE ACA C7 MED. | Integral | 01 Propiedad del cliente |  | Plataforma Almeria - Distrito Centro - Almería - CS Vega de Acá
1 | 3 | DA | 00338491 | DC-1488 | OTOSCOPIO | RIESTER | RIFORMER | 037335 | VEGA DE ACA C3 PED. | Integral | 01 Propiedad del cliente |  | Plataforma Almeria - Distrito Centro - Almería - CS Vega de Acá
1 | 3 | DA | 00338492 | DC-1490 | OTOSCOPIO | RIESTER | RIFORMER | 039305 | VEGA DE ACA C2 PED. | Integral | 01 Propiedad del cliente |  | Plataforma Almeria - Distrito Centro - Almería - CS Vega de Acá
1 | 3 | DA | 00338493 | DC-1492 | OTOSCOPIO | RIESTER | RIFORMER | 039302 | VEGA DE ACA C1 MED. | Integral | 01 Propiedad del cliente |  | Plataforma Almeria - Distrito Centro - Almería - CS Vega de Acá
1 | 3 | DA | 00338494 | DC-1904 | OTOSCOPIO | RIESTER | RIFORMER | 399293 | VEGA DE ACA C1 PED. | Integral | 01 Propiedad del cliente |  | Plataforma Almeria - Distrito Centro - Almería - CS Vega de Acá
1 | 3 | DA | 00338495 | DC-0773 | PESA BEBES | SOEHNLE | SM | 400302066263 | VEGA DE ACA | Integral | 01 Propiedad del cliente |  | Plataforma Almeria - Distrito Centro - Almería - CS Vega de Acá
1 | 3 | DA | 00338496 | DC-1655 | PULSIOXIMETRO | EDAN | H100B | 316001M13A036079 | VEGA DE ACA URG. | Integral | 01 Propiedad del cliente |  | Plataforma Almeria - Distrito Centro - Almería - CS Vega de Acá
1 | 3 | DA | 00338497 | DC-1491 | ESFIGMOMANOMETRO DE PARED | RIESTER | BIG BEN | 130939129 | VEGA DE ACA C2 PED. | Integral | 01 Propiedad del cliente |  | Plataforma Almeria - Distrito Centro - Almería - CS Vega de Acá
1 | 3 | DA | 00338498 | DC-1493 | ESFIGMOMANOMETRO DE PARED | RIESTER | BIG BEN | 130939128 | VEGA DE ACA C1 MED. | Integral | 01 Propiedad del cliente |  | Plataforma Almeria - Distrito Centro - Almería - CS Vega de Acá
1 | 3 | DA | 00338499 | DC-1638 | ESFIGMOMANOMETRO DE PARED | RIESTER | BIG BEN | 130939116 | CIUDAD JARDIN C-9 | Integral | 01 Propiedad del cliente |  | Plataforma Almeria - Distrito Centro - Almería - CS Ciudad Jardín
1 | 3 | DA | 00338500 | DC-1639 | ESFIGMOMANOMETRO DE PARED | RIESTER | BIG BEN | 130939127 | CIUDAD JARDIN C-19 | Integral | 01 Propiedad del cliente |  | Plataforma Almeria - Distrito Centro - Almería - CS Ciudad Jardín
1 | 3 | DA | 00338501 | DC-1468 | ESFIGMOMANOMETRO DE PARED | RIESTER | BIG BEN | 130939121 | VEGA DE ACA URG. | Integral | 01 Propiedad del cliente |  | Plataforma Almeria - Distrito Centro - Almería - CS Vega de Acá
1 | 3 | DA | 00338502 | DC-1475 | ESFIGMOMANOMETRO DE PARED | RIESTER | BIG BEN ROUND | 130939124 | VEGA DE ACA C1 ENF. | Integral | 01 Propiedad del cliente |  | Plataforma Almeria - Distrito Centro - Almería - CS Vega de Acá
1 | 3 | DA | 00338503 | DC-1477 | ESFIGMOMANOMETRO DE PARED | RIESTER | BIG BEN | 1309391131 | VEGA DE ACA C2 ENF. | Integral | 01 Propiedad del cliente |  | Plataforma Almeria - Distrito Centro - Almería - CS Vega de Acá
1 | 3 | DA | 00338504 | DC-1479 | ESFIGMOMANOMETRO DE PARED | RIESTER | BIG BEN | 130939123 | VEGA DE ACA C2 MED. | Integral | 01 Propiedad del cliente |  | Plataforma Almeria - Distrito Centro - Almería - CS Vega de Acá
1 | 3 | DA | 00338505 | DC-1481 | ESFIGMOMANOMETRO DE PARED | RIESTER | BIG BEN | 130939126 | VEGA DE ACA C3 MED. | Integral | 01 Propiedad del cliente |  | Plataforma Almeria - Distrito Centro - Almería - CS Vega de Acá
1 | 3 | DA | 00338506 | DC-1483 | ESFIGMOMANOMETRO DE PARED | RIESTER | BIG BEN | 130939120 | VEGA DE ACA C3 MED. | Integral | 01 Propiedad del cliente |  | Plataforma Almeria - Distrito Centro - Almería - CS Vega de Acá
1 | 3 | DA | 00338507 | DC-1487 | ESFIGMOMANOMETRO DE PARED | RIESTER | BIG BEN | 130939122 | VEGA DE ACA C3 PED. | Integral | 01 Propiedad del cliente |  | Plataforma Almeria - Distrito Centro - Almería - CS Vega de Acá
1 | 3 | DA | 00338508 | DC-1489 | ESFIGMOMANOMETRO DE PARED | RIESTER | BIG BEN | 130939125 | VEGA DE ACA C1 PED. | Integral | 01 Propiedad del cliente |  | Plataforma Almeria - Distrito Centro - Almería - CS Vega de Acá
1 | 3 | DA | 00338509 | DC-0776 | DESFIBRILADOR SEMIAUTOMATICO | ZOLL | AED+PLUS | X09E410034 | VELEFIQUE | Integral | 01 Propiedad del cliente |  | Plataforma Almeria - Distrito Centro - Tabernas - Velefique
1 | 3 | DA | 00338510 | DC-1636 | ELECTROCARDIOGRAFO | MARQUETTE | MAC500 | 500000382 | VELEFIQUE | Integral | 01 Propiedad del cliente |  | Plataforma Almeria - Distrito Centro - Tabernas - Velefique
1 | 3 | DA | 00338511 | DC-0679 | ESFIGMOMANOMETRO PARED | RIESTER | BIG BEN | 001113475 | VELEFIQUE | Integral | 01 Propiedad del cliente |  | Plataforma Almeria - Distrito Centro - Tabernas - Velefique
1 | 3 | DA | 00338512 | DC-0775 | OTOSCOPIO DE PARED | RIESTER | RIFORMER | 025986 | VELEFIQUE | Integral | 01 Propiedad del cliente |  | Plataforma Almeria - Distrito Centro - Tabernas - Velefique
1 | 3 | DA | 00338514 | DC-0505 | ESFIGMOMANOMETRO DE PARED | RIESTER | BIG BEN | 000766323 | VENTA DEL POBRE | Integral | 01 Propiedad del cliente |  | Plataforma Almeria - Distrito Centro - Níjar - Venta Del Pobre
1 | 3 | DA | 00338515 | DC-2034 | OTOSCOPIO/OFTALMOSCOPIO | RIESTER | RI-FORMER | 065576 | VENTA DEL POBRE | Integral | 01 Propiedad del cliente | 2018-10-19 | Plataforma Almeria - Distrito Centro - Níjar - Venta Del Pobre
1 | 3 | DA | 00338516 | DC-0306 | AEROSOL | QUIRUMED | CR60 | 2006C610326 | VIATOR. ALMACEN. | Integral | 01 Propiedad del cliente |  | Plataforma Almeria - Distrito Centro - Bajo Andarax - Viator
1 | 3 | DA | 00338518 | DC-0308 | BASCULA ADULTO | ADE MEDICAL | M10614 | 56618903 | VIATOR | Integral | 01 Propiedad del cliente |  | Plataforma Almeria - Distrito Centro - Bajo Andarax - Viator
1 | 3 | DA | 00338519 | DC-0309 | BASCULA ADULTO | SOEHNLE |  |  | VIATOR. CON PED. | Integral | 01 Propiedad del cliente |  | Plataforma Almeria - Distrito Centro - Bajo Andarax - Viator
1 | 3 | DA | 00338520 | DC-0305 | DESFIBRILADOR SEMIAUTOMATICO | CARDIAC SCIENCE | POWER HEART AED G3 PRO | 4226056 | VIATOR. URG. | Integral | 01 Propiedad del cliente |  | Plataforma Almeria - Distrito Centro - Bajo Andarax - Viator
1 | 3 | DA | 00338521 | DC-1743 | DOPPLER | HGM ELITE | 100 | 0AB2080 | VIATOR | Integral | 01 Propiedad del cliente |  | Plataforma Almeria - Distrito Centro - Bajo Andarax - Viator
1 | 3 | DA | 00338522 | DC-1744 | DOPPLER | HUNTLEIGH | D900 | 900L X 0A 21683-07 | VIATOR. C2 ENF. | Integral | 01 Propiedad del cliente |  | Plataforma Almeria - Distrito Centro - Bajo Andarax - Viator
1 | 3 | DA | 00338529 | DC-1546 | OTOSCOPIO | RIESTER | RIFORMER | 0037324 | VIATOR. CON PED. | Integral | 01 Propiedad del cliente |  | Plataforma Almeria - Distrito Centro - Bajo Andarax - Viator
1 | 3 | DA | 00338530 | DC-0282 | OTOSCOPIO PARED | RIESTER | RI-FORMER | 09210 | VIATOR. C3 ENF. | Integral | 01 Propiedad del cliente |  | Plataforma Almeria - Distrito Centro - Bajo Andarax - Viator
1 | 3 | DA | 00338531 | DC-0299 | OTOSCOPIO PARED | RIESTER | RI-FORMER 3652-300 | 025995 | VIATOR. C2 MED. | Integral | 01 Propiedad del cliente |  | Plataforma Almeria - Distrito Centro - Bajo Andarax - Viator
1 | 3 | DA | 00338532 | DC-1868 | OTOSCOPIO/OFTALMOSCOPIO | RIESTER | RIFORMER | 053327 | VIATOR | Integral | 01 Propiedad del cliente |  | Plataforma Almeria - Distrito Centro - Bajo Andarax - Viator
1 | 3 | DA | 00338539 | DC-0205 | ASPIRADOR | CAMI | M20 | 04F0020334 | VIRGEN DEL MAR URG | Integral | 01 Propiedad del cliente |  | Plataforma Almeria - Distrito Centro - Almería - CS Virgen del Mar
1 | 3 | DA | 00338542 | DC-1938 | BASCULA PEDIATRICA | SOEHNLE | SM | 400302055912 | VIRGEN DEL MAR C1 PED | Integral | 01 Propiedad del cliente | 2005-01-01 | Plataforma Almeria - Distrito Centro - Almería - CS Virgen del Mar
1 | 3 | DA | 00338543 | DC-1882 | BASCULA PEDIATRICA | SOEHNLE | SM | 400302034597 | VIRGEN DEL MAR C.PED ENF | Integral | 01 Propiedad del cliente | 2005-01-01 | Plataforma Almeria - Distrito Centro - Almería - CS Virgen del Mar
1 | 3 | DA | 00338544 | DC-1374 | DESFIBRILADOR SEMIAUTOMATICO | CARDIAC SCIENCE | POWER HEART AED G3 PRO | 901847 | VIRGEN DEL MAR URG. | Integral | 01 Propiedad del cliente | 2009-01-01 | Plataforma Almeria - Distrito Centro - Almería - CS Virgen del Mar
1 | 3 | DA | 00338546 | DC-1806 | DOPPLER | HUNTLEIGH | D900 | 900LX0A21381-07 | VIRGEN DEL MAR C7 ENF | Integral | 01 Propiedad del cliente | 2008-01-01 | Plataforma Almeria - Distrito Centro - Almería - CS Virgen del Mar
1 | 3 | DA | 00338547 | DC-1810 | DOPPLER | HADECO | MINIDOP ES-100X | 07020057 | VIRGEN DEL MAR C4 ENF | Integral | 01 Propiedad del cliente | 2012-01-01 | Plataforma Almeria - Distrito Centro - Almería - CS Virgen del Mar
1 | 3 | DA | 00338549 | DC-1811 | ECOGRAFO | GENERAL ELECTRIC | LOGIQ BOOK XP | 105377WX6 | ALHAMA DE ALMERIA. C12 RETINO. | Integral | 01 Propiedad del cliente |  | Plataforma Almeria - Distrito Centro - Alto Andarax - CS Alhama de Almería
1 | 3 | DA | 00338550 | DC-2067 | ELECTROCARDIOGRAFO | MORTARA INSTRUMENTS | ELI230 | 118440001292 | VIRGEN DEL MAR C10 ENF | Integral | 01 Propiedad del cliente | 2018-01-31 | Plataforma Almeria - Distrito Centro - Almería - CS Virgen del Mar
1 | 3 | DA | 00338552 | DC-1973 | ELECTROCARDIOGRAFO | MINDRAY | BeneHeart R12 | FN-7B010009 | VIRGEN DEL MAR URG | Integral | 01 Propiedad del cliente | 2018-01-12 | Plataforma Almeria - Distrito Centro - Almería - CS Virgen del Mar
1 | 3 | DA | 00338553 | DC-0204 | ELECTROCARDIOGRAFO | EDAN | SE601C | SEA32231121255D | VIRGEN DEL MAR URG | Integral | 01 Propiedad del cliente |  | Plataforma Almeria - Distrito Centro - Almería - CS Virgen del Mar
1 | 3 | DA | 00338554 | DC-0229 | ESFIGMOMANOMETRO | RIESTER | BIG BEN | 040761130 | VIRGEN DEL MAR C6 ENF. | Integral | 01 Propiedad del cliente |  | Plataforma Almeria - Distrito Centro - Almería - CS Virgen del Mar
1 | 3 | DA | 00338556 | DC-1360 | TENSIOMETRO AUTOMATICO | NISSEI | DM-3000 | 0K3000-001961 | VIRGEN DEL MAR URG | Integral | 01 Propiedad del cliente | 2007-01-01 | Plataforma Almeria - Distrito Centro - Almería - CS Virgen del Mar
1 | 3 | DA | 00338557 | DC-0202 | ESFIGMOMANOMETRO | RIESTER | BIG BEN | 040761133 | VIRGEN DEL MAR C7 MED | Integral | 01 Propiedad del cliente |  | Plataforma Almeria - Distrito Centro - Almería - CS Virgen del Mar
1 | 3 | DA | 00338558 | DC-0207 | ESFIGMOMANOMETRO | RIESTER | BIG BEN | 040761110 | VIRGEN DEL MAR C2 ENF | Integral | 01 Propiedad del cliente |  | Plataforma Almeria - Distrito Centro - Almería - CS Virgen del Mar
1 | 3 | DA | 00338559 | DC-0211 | ESFIGMOMANOMETRO | RIESTER | BIG BEN | 040417577 | VIRGEN DEL MAR URG | Integral | 01 Propiedad del cliente |  | Plataforma Almeria - Distrito Centro - Almería - CS Virgen del Mar
1 | 3 | DA | 00338560 | DC-0214 | ESFIGMOMANOMETRO | RIESTER | BIG BEN | 040761126 | VIRGEN DEL MAR C11 MED | Integral | 01 Propiedad del cliente |  | Plataforma Almeria - Distrito Centro - Almería - CS Virgen del Mar
1 | 3 | DA | 00338561 | DC-0217 | ESFIGMOMANOMETRO | RIESTER | BIG BEN | 040761129 | VIRGEN DEL MAR C10 ENF | Integral | 01 Propiedad del cliente |  | Plataforma Almeria - Distrito Centro - Almería - CS Virgen del Mar
1 | 3 | DA | 00338562 | DC-0218 | ESFIGMOMANOMETRO | RIESTER | BIG BEN | 040180407 | VIRGEN DEL MAR C.ENF ENL | Integral | 01 Propiedad del cliente |  | Plataforma Almeria - Distrito Centro - Almería - CS Virgen del Mar
1 | 3 | DA | 00338563 | DC-0221 | ESFIGMOMANOMETRO | RIESTER | BIG BEN | 040761097 | VIRGEN DEL MAR C.PED ENF | Integral | 01 Propiedad del cliente |  | Plataforma Almeria - Distrito Centro - Almería - CS Virgen del Mar
1 | 3 | DA | 00338564 | DC-0223 | ESFIGMOMANOMETRO | RIESTER | BIG BEN | 040761117 | VIRGEN DEL MAR C7 ENF | Integral | 01 Propiedad del cliente |  | Plataforma Almeria - Distrito Centro - Almería - CS Virgen del Mar
1 | 3 | DA | 00338565 | DC-0224 | ESFIGMOMANOMETRO | RIESTER | BIG BEN | 040761118 | VIRGEN DEL MAR C5 MED | Integral | 01 Propiedad del cliente |  | Plataforma Almeria - Distrito Centro - Almería - CS Virgen del Mar
1 | 3 | DA | 00338567 | DC-0231 | ESFIGMOMANOMETRO | RIESTER | BIG BEN | 040761099 | VIRGEN DEL MAR C6 MED | Integral | 01 Propiedad del cliente |  | Plataforma Almeria - Distrito Centro - Almería - CS Virgen del Mar
1 | 3 | DA | 00338568 | DC-0233 | ESFIGMOMANOMETRO | RIESTER | BIG BEN | 040761116 | VIRGEN DEL MAR C4 ENF | Integral | 01 Propiedad del cliente |  | Plataforma Almeria - Distrito Centro - Almería - CS Virgen del Mar
1 | 3 | DA | 00338569 | DC-0239 | ESFIGMOMANOMETRO | RIESTER | BIG BEN | 040417523 | VIRGEN DEL MAR C1 ENF | Integral | 01 Propiedad del cliente |  | Plataforma Almeria - Distrito Centro - Almería - CS Virgen del Mar
1 | 3 | DA | 00338570 | DC-0240 | ESFIGMOMANOMETRO | RIESTER | BIG BEN | 040761124 | VIRGEN DEL MAR C4 MED | Integral | 01 Propiedad del cliente |  | Plataforma Almeria - Distrito Centro - Almería - CS Virgen del Mar
1 | 3 | DA | 00338571 | DC-0244 | ESFIGMOMANOMETRO | RIESTER | BIG BEN | 040761134 | VIRGEN DEL MAR C8 MED | Integral | 01 Propiedad del cliente |  | Plataforma Almeria - Distrito Centro - Almería - CS Virgen del Mar
1 | 3 | DA | 00338572 | DC-0246 | ESFIGMOMANOMETRO | RIESTER | BIG BEN | 040417574 | VIRGEN DEL MAR C1 PED | Integral | 01 Propiedad del cliente |  | Plataforma Almeria - Distrito Centro - Almería - CS Virgen del Mar
1 | 3 | DA | 00338573 | DC-0249 | ESFIGMOMANOMETRO | RIESTER | BIG BEN | 040761119 | VIRGEN DEL MAR C2 PED | Integral | 01 Propiedad del cliente |  | Plataforma Almeria - Distrito Centro - Almería - CS Virgen del Mar
1 | 3 | DA | 00338574 | DC-0250 | ESFIGMOMANOMETRO | RIESTER | BIG BEN | 040761106 | VIRGEN DEL MAR C10 MED | Integral | 01 Propiedad del cliente |  | Plataforma Almeria - Distrito Centro - Almería - CS Virgen del Mar
1 | 3 | DA | 00338575 | DC-1936 | ESFIGMOMANOMETRO | RIESTER | BIG BEN | 131044421 | VIRGEN DEL MAR C1 MED | Integral | 01 Propiedad del cliente |  | Plataforma Almeria - Distrito Centro - Almería - CS Virgen del Mar
1 | 3 | DA | 00338576 | DC-1937 | ESFIGMOMANOMETRO | RIESTER | BIG BEN | 170141899 | VIRGEN DEL MAR C2 MED | Integral | 01 Propiedad del cliente |  | Plataforma Almeria - Distrito Centro - Almería - CS Virgen del Mar
1 | 3 | DA | 00338577 | DC-1939 | ESFIGMOMANOMETRO | RIESTER | BIG BEN | 090621259 | VIRGEN DEL MAR URG | Integral | 01 Propiedad del cliente |  | Plataforma Almeria - Distrito Centro - Almería - CS Virgen del Mar
1 | 3 | DA | 00338579 | DC-1886 | ESPIROMETRO | SIBELMED | DATOSPIR TOUCH | 11B-B039 | VIRGEN DEL MAR URG | Integral | 01 Propiedad del cliente | 2017-11-13 | Plataforma Almeria - Distrito Centro - Almería - CS Virgen del Mar
1 | 3 | DA | 00338580 | DC-0206 | OTOSCOPIO / OFTALMOSCOPIO | RIESTER | RI-FORMER | 003796 | VIRGEN DEL MAR URG | Integral | 01 Propiedad del cliente | 2005-01-01 | Plataforma Almeria - Distrito Centro - Almería - CS Virgen del Mar
1 | 3 | DA | 00338581 | DC-0210 | OTOSCOPIO / OFTALMOSCOPIO | RIESTER | RI-FORMER | 004445 | VIRGEN DEL MAR URG | Integral | 01 Propiedad del cliente | 2005-01-01 | Plataforma Almeria - Distrito Centro - Almería - CS Virgen del Mar
1 | 3 | DA | 00338582 | DC-0215 | OTOSCOPIO / OFTALMOSCOPIO | RIESTER | RI-FORMER | 004425 | VIRGEN DEL MAR C11 MED | Integral | 01 Propiedad del cliente | 2005-01-01 | Plataforma Almeria - Distrito Centro - Almería - CS Virgen del Mar
1 | 3 | DA | 00338583 | DC-0216 | OTOSCOPIO / OFTALMOSCOPIO | RIESTER | RI-FORMER | 003833 | VIRGEN DEL MAR C10 ENF | Integral | 01 Propiedad del cliente | 2005-01-01 | Plataforma Almeria - Distrito Centro - Almería - CS Virgen del Mar
1 | 3 | DA | 00338584 | DC-0219 | OTOSCOPIO / OFTALMOSCOPIO | RIESTER | RI-FORMER | 003803 | VIRGEN DEL MAR C1 MED | Integral | 01 Propiedad del cliente | 2005-01-01 | Plataforma Almeria - Distrito Centro - Almería - CS Virgen del Mar
1 | 3 | DA | 00338585 | DC-0220 | OTOSCOPIO / OFTALMOSCOPIO | RIESTER | RI-FORMER | 003810 | VIRGEN DEL MAR C11 ENF | Integral | 01 Propiedad del cliente | 2005-01-01 | Plataforma Almeria - Distrito Centro - Almería - CS Virgen del Mar
1 | 3 | DA | 00338586 | DC-0222 | OTOSCOPIO / OFTALMOSCOPIO | RIESTER | RI-FORMER | 003794 | VIRGEN DEL MAR C4 MED | Integral | 01 Propiedad del cliente | 2005-01-01 | Plataforma Almeria - Distrito Centro - Almería - CS Virgen del Mar
1 | 3 | DA | 00338587 | DC-0225 | OTOSCOPIO / OFTALMOSCOPIO | RIESTER | RI-FORMER | 003826 | VIRGEN DEL MAR C5 MED | Integral | 01 Propiedad del cliente | 2005-01-01 | Plataforma Almeria - Distrito Centro - Almería - CS Virgen del Mar
1 | 3 | DA | 00338588 | DC-0227 | OTOSCOPIO / OFTALMOSCOPIO | RIESTER | RI-FORMER | 003808 | VIRGEN DEL MAR C7 MED | Integral | 01 Propiedad del cliente | 2005-01-01 | Plataforma Almeria - Distrito Centro - Almería - CS Virgen del Mar
1 | 3 | DA | 00338589 | DC-0228 | OTOSCOPIO / OFTALMOSCOPIO | RIESTER | RI-FORMER | 003823 | VIRGEN DEL MAR C6 ENF | Integral | 01 Propiedad del cliente | 2005-01-01 | Plataforma Almeria - Distrito Centro - Almería - CS Virgen del Mar
1 | 3 | DA | 00338590 | DC-0230 | OTOSCOPIO / OFTALMOSCOPIO | RIESTER | RI-FORMER | 003830 | VIRGEN DEL MAR C6 MED | Integral | 01 Propiedad del cliente | 2005-01-01 | Plataforma Almeria - Distrito Centro - Almería - CS Virgen del Mar
1 | 3 | DA | 00338591 | DC-0232 | OTOSCOPIO / OFTALMOSCOPIO | RIESTER | RI-FORMER | 003809 | VIRGEN DEL MAR C4 ENF | Integral | 01 Propiedad del cliente | 2005-01-01 | Plataforma Almeria - Distrito Centro - Almería - CS Virgen del Mar
1 | 3 | DA | 00338592 | DC-0235 | OTOSCOPIO / OFTALMOSCOPIO | RIESTER | RI-FORMER | 020634 | VIRGEN DEL MAR C1 ENF | Integral | 01 Propiedad del cliente | 2010-01-01 | Plataforma Almeria - Distrito Centro - Almería - CS Virgen del Mar
1 | 3 | DA | 00338593 | DC-0237 | OTOSCOPIO / OFTALMOSCOPIO | RIESTER | RI-FORMER | 003818 | VIRGEN DEL MAR C2 MED | Integral | 01 Propiedad del cliente | 2005-01-01 | Plataforma Almeria - Distrito Centro - Almería - CS Virgen del Mar
1 | 3 | DA | 00338594 | DC-0242 | OTOSCOPIO / OFTALMOSCOPIO | RIESTER | RI-FORMER | 004330 | VIRGEN DEL MAR EDUC. SANIT | Integral | 01 Propiedad del cliente | 2005-01-01 | Plataforma Almeria - Distrito Centro - Almería - CS Virgen del Mar
1 | 3 | DA | 00338595 | DC-0243 | OTOSCOPIO / OFTALMOSCOPIO | RIESTER | RI-FORMER | 004300 | VIRGEN DEL MAR C1 PED | Integral | 01 Propiedad del cliente | 2005-01-01 | Plataforma Almeria - Distrito Centro - Almería - CS Virgen del Mar
1 | 3 | DA | 00338596 | DC-0248 | OTOSCOPIO / OFTALMOSCOPIO | RIESTER | RI-FORMER | 004353 | VIRGEN DEL MAR C2 PED | Integral | 01 Propiedad del cliente | 2005-01-01 | Plataforma Almeria - Distrito Centro - Almería - CS Virgen del Mar
1 | 3 | DA | 00338597 | DC-0251 | OTOSCOPIO / OFTALMOSCOPIO | RIESTER | RI-FORMER | 003832 | VIRGEN DEL MAR C10 MED | Integral | 01 Propiedad del cliente | 2005-01-01 | Plataforma Almeria - Distrito Centro - Almería - CS Virgen del Mar
1 | 3 | DA | 00338598 | DC-0245 | OTOSCOPIO / OFTALMOSCOPIO | RIESTER | RI-FORMER | 004442 | VIRGEN DEL MAR C9 MED | Integral | 01 Propiedad del cliente | 2005-01-01 | Plataforma Almeria - Distrito Centro - Almería - CS Virgen del Mar
1 | 3 | DA | 00524531 | DC-2231 | AUTOCLAVE | TECNO-GAZ | EUROPA B EVO | LXZXB2306 | Cruz de Caravaca | Integral | 01 Propiedad del cliente | 2020-01-08 | Plataforma Almeria - Distrito Centro - Almería - CS Cruz de Caravaca
1 | 3 | DA | 00525514 | DC-2249 | DERMATOSCOPIO | DERMLITE | DL200 | DL200HYC2395 | NO LOCALIZADO CASA DEL MAR | Integral | 01 Propiedad del cliente |  | Plataforma Almeria - Distrito Centro - Equipos préstamo - Taller Almería
1 | 3 | DA | 00525519 | DC-2250 | CAMARA DE FOTOS | CANON | EOS M100 | 883051002408 | NO LOCALIZADO CASA DEL MAR | Integral | 01 Propiedad del cliente |  | Plataforma Almeria - Distrito Centro - Equipos préstamo - Taller Almería
1 | 3 | DA | 00526479 | DC-2251 | TERMÓMETRO TIMPÁNICO | COVIDIEN | GENIUS II | N16632968 | Dispositivos cuidados críticos y urgencias ALMERIA | Integral | 01 Propiedad del cliente |  | Plataforma Almeria - Distrito Centro
1 | 3 | DA | 00538301 | DC-2252 | NEBULIZADOR | CAMI | FLO-CLINEG | 8615 | ALBORAN. ALMACEN RESIDUOS | Integral | 01 Propiedad del cliente | 2020-04-30 | Plataforma Almeria - Distrito Centro - Almería - CS Alborán
1 | 3 | DA | 00538316 | DC-2261 | OTOSCOPIO PARED | RIESTER | RI-FORMER | 074507 | ALBOLODUY | Integral | 01 Propiedad del cliente |  | Plataforma Almeria - Distrito Centro - Alto Andarax - Alboloduy
1 | 3 | DA | 00538321 | DC-2262 | OTOSCOPIO / OFTALMOSCOPIO | RIESTER | RI-FORMER | 074510 | ALHABIA | Integral | 01 Propiedad del cliente |  | Plataforma Almeria - Distrito Centro - Alto Andarax - Alhabia
1 | 3 | DA | 00538339 | DC-2259 | OTOSCOPIO / OFTALMOSCOPIO | RIESTER | RI-FORMER | 072165 | OHANES | Integral | 01 Propiedad del cliente |  | Plataforma Almeria - Distrito Centro - Alto Andarax - Ohanes
1 | 3 | DA | 00538343 | DC-2260 | OTOSCOPIO / OFTALMOSCOPIO | RIESTER | RI-FORMER | 072166 | OHANES | Integral | 01 Propiedad del cliente |  | Plataforma Almeria - Distrito Centro - Alto Andarax - Ohanes
1 | 3 | DA | 00538344 | DC-2269 | OTOSCOPIO PARED | RIESTER | RI-FORMER | 074509 | ILLAR | Integral | 01 Propiedad del cliente | 2020-05-15 | Plataforma Almeria - Distrito Centro - Alto Andarax - Illar
1 | 3 | DA | 00538346 | DC-2263 | OTOSCOPIO PARED | RIESTER | RI-FORMER | 074511 | TERQUE | Integral | 01 Propiedad del cliente | 2020-05-15 | Plataforma Almeria - Distrito Centro - Alto Andarax - Terque
1 | 3 | DA | 00538347 | DC-2267 | OTOSCOPIO PARED | RIESTER | RI-FORMER | 072162 | INSTINCIÓN | Integral | 01 Propiedad del cliente | 2020-05-15 | Plataforma Almeria - Distrito Centro - Alto Andarax - Instincion
1 | 3 | DA | 00538348 | DC-2268 | OTOSCOPIO PARED | RIESTER | RI-FORMER | 072161 | INSTINCIÓN | Integral | 01 Propiedad del cliente | 2020-05-15 | Plataforma Almeria - Distrito Centro - Alto Andarax - Instincion
1 | 3 | DA | 00538350 | DC-2265 | OTOSCOPIO PARED | RIESTER | RI-FORMER | 072167 | RAGOL | Integral | 01 Propiedad del cliente | 2020-05-15 | Plataforma Almeria - Distrito Centro - Alto Andarax - Rágol
1 | 3 | DA | 00538352 | DC-2266 | OTOSCOPIO PARED | RIESTER | RI-FORMER | 072164 | RAGOL | Integral | 01 Propiedad del cliente | 2020-05-15 | Plataforma Almeria - Distrito Centro - Alto Andarax - Rágol
1 | 3 | DA | 00538354 | DC-2270 | OTOSCOPIO PARED | RIESTER | RI-FORMER | 074512 | HUECIJA | Integral | 01 Propiedad del cliente | 2020-05-15 | Plataforma Almeria - Distrito Centro - Alto Andarax - Huecija
1 | 3 | DA | 00538359 | DC-2264 | OTOSCOPIO / OFTALMOSCOPIO | RIESTER | RI-FORMER | 074508 | BENTARIQUE | Integral | 01 Propiedad del cliente | 2020-05-15 | Plataforma Almeria - Distrito Centro - Alto Andarax - Bentarique
1 | 3 | DA | 00538362 | DC-2255 | OTOSCOPIO / OFTALMOSCOPIO | RIESTER | RI-FORMER | 072170 | ALHAMA DE ALMERIA C7 | Integral | 01 Propiedad del cliente | 2020-05-06 | Plataforma Almeria - Distrito Centro - Alto Andarax - CS Alhama de Almería
1 | 3 | DA | 00538368 | DC-2256 | OTOSCOPIO / OFTALMOSCOPIO | RIESTER | RI-FORMER | 72163 | ALHAMA DE ALMERIA C9 | Integral | 01 Propiedad del cliente | 2020-05-06 | Plataforma Almeria - Distrito Centro - Alto Andarax - CS Alhama de Almería
1 | 3 | DA | 00538381 | DC-2253 | ESFIGOMANOMETRO | RIESTER | BIG BEN | 190748884 | ALHAMA DE ALMERIA URG. C MED. | Integral | 01 Propiedad del cliente | 2020-05-06 | Plataforma Almeria - Distrito Centro - Alto Andarax - CS Alhama de Almería
1 | 3 | DA | 00538396 | DC-2254 | ESFIGOMANOMETRO | RIESTER | BIG BEN | 190743885 | ALHAMA DE ALMERIA C16 C.MENOR | Integral | 01 Propiedad del cliente | 2020-05-06 | Plataforma Almeria - Distrito Centro - Alto Andarax - CS Alhama de Almería
1 | 3 | DA | 00538400 | DC-2257 | ESFIGOMANOMETRO | RIESTER | BIG BEN | 130743683 | ALHAMA DE ALMERIA C9 ENF | Integral | 01 Propiedad del cliente | 2020-05-06 | Plataforma Almeria - Distrito Centro - Alto Andarax - CS Alhama de Almería
1 | 3 | DA | 00538416 | DC-2258 | COOXIMETRO | MICRO MEDICAL | CO | 22343 | ALHAMA DE ALMERIA | Integral | 01 Propiedad del cliente | 2020-05-06 | Plataforma Almeria - Distrito Centro - Alto Andarax - CS Alhama de Almería
1 | 3 | DA | 00538504 | DC-2099 | DERMATOSCOPIO | DERMLITE | DL200 | DL200HYB2048 | OLIVEROS | Integral | 01 Propiedad del cliente | 2018-11-01 | Plataforma Almeria - Distrito Centro - Almería - CS Oliveros
1 | 3 | DA | 00538510 | DC-2118 | CAMARA DERMATOSCOPIO | CANON | EOS M100 | 693050800115 | OLIVEROS | Integral | 01 Propiedad del cliente | 2018-01-02 | Plataforma Almeria - Distrito Centro - Almería - CS Oliveros
1 | 3 | DA | 00538514 | DC-2272 | AEROSOL | CAMI | CLINEB | 7944 | OLIVEROS | Integral | 01 Propiedad del cliente |  | Plataforma Almeria - Distrito Centro - Almería - CS Oliveros
1 | 3 | DA | 00539439 | 00539439 | RESPIRADOR TRANSPORTE | HERSILL | VITAE 40 | 52887-0265 | DISTRITO CENTRO | Integral | 01 Propiedad del cliente |  | Plataforma Almeria - Distrito Centro
1 | 3 | DA | 00539457 | 00539457 | RESPIRADOR TRANSPORTE | HERSILL | VITAE 40 | 52887-0262 | DISTRITO CENTRO | Integral | 01 Propiedad del cliente |  | Plataforma Almeria - Distrito Centro
1 | 3 | DA | 00539524 | DC-2207 | LAMPARA POLIMERIZACION | DENTAL X | LIGHT CURING | 5020 | ALMERIA CENTRO C.ONDONTOLOGIA | Integral | 01 Propiedad del cliente |  | Plataforma Almeria - Distrito Centro - C.P.E. Almería (La bola azul) - CS Bola Azul
1 | 3 | DA | 00539635 | DC-2274 | PULSIOXIMETRO | KUNSHAN MEDICAL | GM100P21 | MQ4010785 | CRUZ DE CARAVACA | Integral | 01 Propiedad del cliente | 2024-05-17 | Plataforma Almeria - Distrito Centro - Almería - CS Cruz de Caravaca
1 | 3 | DA | 00539702 | DC-2283 | ESFIGMOMANÓMETRO PARED | KENNEL | S/M | S/N | Tabernas C-3 | Integral | 01 Propiedad del cliente | 2020-07-09 | Plataforma Almeria - Distrito Centro - Tabernas - CS Tabernas
1 | 3 | DA | 00539730 | DC-2273 | DOPPLER | HUNTLEIGH | D900 | 900LX0A21689-07 | GERGAL | Integral | 01 Propiedad del cliente | 2007-01-01 | Plataforma Almeria - Distrito Centro - Rio Nacimiento - Gergal
1 | 3 | DA | 00540611 | DC-2156 | OTOSCOPIO / OFTALMOSCOPIO | RIESTER | RI-FORMER | 065614 | Fiñana | Integral | 01 Propiedad del cliente | 2019-06-11 | Plataforma Almeria - Distrito Centro - Rio Nacimiento - Fiñana
1 | 3 | DA | 00542506 | DC-2171 | PULSIOXIMETRO | EDAN | H100B | 360101-M19309280065 | Abla | Integral | 01 Propiedad del cliente |  | Plataforma Almeria - Distrito Centro - Rio Nacimiento - CS Abla
1 | 3 | DA | 00543097 | DC-2094 | ECOGRAFO | ESAOTE | MYLABSIX | 240713 | C.S. CRUZ DE CARAVACA CONSULTA 10 | Integral | 01 Propiedad del cliente | 2018-08-01 | Plataforma Almeria - Distrito Centro - Almería - CS Vega de Acá
1 | 3 | DA | 00544104 | DC-1101 | ESPIROMETRO | COSMED | PONY FX | 20060302757 | PRESTAMOS DISTRITO CENTRO | Integral | 01 Propiedad del cliente |  | Plataforma Almeria - Distrito Centro - Equipos préstamo - Distrito Centro
1 | 3 | DA | 00544670 | 00544670 | ASPIRADOR | MORETTI | ASPIMED 2.2 | 1361 | ABRUCENA | Integral | 01 Propiedad del cliente | 2018-05-25 | Plataforma Almeria - Distrito Centro - Rio Nacimiento - ABRUCENA
1 | 3 | DA | 00550954 | DC-2280 | BASCULA PEDIATRICA | ADE MEDICAL | M112600 | 16254-0006872 | Nueva Andalucía | Integral | 01 Propiedad del cliente | 2020-09-07 | Plataforma Almeria - Distrito Centro - Almería - CS Nueva Andalucía
1 | 3 | DA | 00551099 | 00551099 | OTOSCOPIO/OFTALMOSCOPIO | RIESTER | RI-FORMER | 075089 | C.S. CAMPOHERMOSO | Integral | 01 Propiedad del cliente |  | Plataforma Almeria - Distrito Centro - Níjar - Campohermoso
1 | 3 | DA | 00551126 | 00551126 | ESFIGMOMANOMETRO DE PARED | RIESTER | BIG BEN | 191140475 | C.S. CAMPOHERMOSO | Integral | 01 Propiedad del cliente |  | Plataforma Almeria - Distrito Centro - Níjar - Campohermoso
1 | 3 | DA | 00551127 | 00551127 | TENSIOMETRO DE PARED | RIESTER | BIG BEN | 200240094 | C.S. LAS NEGRAS | Integral | 01 Propiedad del cliente |  | Plataforma Almeria - Distrito Centro - Níjar - Las Negras
1 | 3 | DA | 00551129 | 00551129 | ESFIGMONOMETRO | RIESTER | BIG-BEN | 200240109 | SAN ISIDRO | Integral | 01 Propiedad del cliente |  | Plataforma Almeria - Distrito Centro - Níjar - San Isidro
1 | 3 | DA | 00551131 | 00551131 | ESFIGOMOMANOMETRO | RIESTER | BIG-BEN | 200240110 | SAN ISIDRO | Integral | 01 Propiedad del cliente |  | Plataforma Almeria - Distrito Centro - Níjar - San Isidro
1 | 3 | DA | 00551132 | 00551132 | OTOSCOPIO PARED | RIESTER | RIFORMER | 071931 | SAN ISIDRO | Integral | 01 Propiedad del cliente |  | Plataforma Almeria - Distrito Centro - Níjar - San Isidro
1 | 3 | DA | 00551134 | 00551134 | AEROSOL | CAMI | CLINEB | 9942 | C.S. NIJAR | Integral | 01 Propiedad del cliente |  | Plataforma Almeria - Distrito Centro - Níjar - CS Níjar
1 | 3 | DA | 00551135 | 00551135 | ESFINMOMANOMETRO PARED | RIESTER | BIG-BEN | 200243748 | SAN ISIDRO | Integral | 01 Propiedad del cliente |  | Plataforma Almeria - Distrito Centro - Níjar - San Isidro
1 | 3 | DA | 00551137 | 00551137 | AEROSOL | CAMI | CLINEB | 9941 | C.S. NIJAR | Integral | 01 Propiedad del cliente |  | Plataforma Almeria - Distrito Centro - Níjar - CS Níjar
1 | 3 | DA | 00553068 | 00553068 | DOPPLER | SONOTRAX | BASIS A | STAB09455252A | VIRGEN DEL MAR URG | Integral | 01 Propiedad del cliente |  | Plataforma Almeria - Distrito Centro - Almería - CS Virgen del Mar
1 | 3 | DA | 00556143 | DC-2113 | CAMARA | CANON | EOS M100 | 2209C012 | ALHAMA DE ALMERIA | Integral | 01 Propiedad del cliente | 2019-01-01 | Plataforma Almeria - Distrito Centro - Alto Andarax - CS Alhama de Almería
1 | 3 | DA | 00556144 | DC-2152 | ESFIGMOMANOMETRO | RIESTER | BIG BEN | 180142084 | Abla | Integral | 01 Propiedad del cliente | 2019-05-31 | Plataforma Almeria - Distrito Centro - Rio Nacimiento - CS Abla
1 | 3 | DA | 00556145 | DC-2153 | ESFIGMOMANOMETRO | RIESTER | BIG BEN | 180142085 | Abla | Integral | 01 Propiedad del cliente | 2019-05-31 | Plataforma Almeria - Distrito Centro - Rio Nacimiento - CS Abla
1 | 3 | DA | 00556146 | DC-2158 | ESFIGMOMANOMETRO | RIESTER | BIG BEN | 180142087 | Abla | Integral | 01 Propiedad del cliente | 2019-06-12 | Plataforma Almeria - Distrito Centro - Rio Nacimiento - CS Abla
1 | 3 | DA | 00556147 | DC-2159 | ESFIGMOMANOMETRO | RIESTER | BIG BEN | 180142086 | Abla | Integral | 01 Propiedad del cliente | 2019-06-12 | Plataforma Almeria - Distrito Centro - Rio Nacimiento - CS Abla
1 | 3 | DA | 00556149 | DC-2151 | OTOSCOPIO/OFTALMOSCOPIO | RIESTER | RI-FORMER | 065554 | Abla | Integral | 01 Propiedad del cliente | 2019-05-31 | Plataforma Almeria - Distrito Centro - Rio Nacimiento - CS Abla
1 | 3 | DA | 00556150 | DC-2155 | OTOSCOPIO/OFTALMOSCOPIO | RIESTER | RI-FORMER | 065551 | Abla | Integral | 01 Propiedad del cliente | 2019-05-31 | Plataforma Almeria - Distrito Centro - Rio Nacimiento - CS Abla
1 | 3 | DA | 00556151 | DC-2129 | NEBULIZADOR | CAMI | CLINEB | 8008 | ALHABIA | Integral | 01 Propiedad del cliente |  | Plataforma Almeria - Distrito Centro - Alto Andarax - Alhabia
1 | 3 | DA | 00556152 | DC-2157 | RETINOGRAFO | TOPCON | TRC-NW400 | 984389 | Abla | Integral | 01 Propiedad del cliente | 2019-06-12 | Plataforma Almeria - Distrito Centro - Rio Nacimiento - CS Abla
1 | 3 | DA | 00556153 | DC-2093 | NEBULIZADOR | CAMI | FLO-CLINEB | 8867 | ALBORAN. ALMACEN RESIDUOS | Integral | 01 Propiedad del cliente |  | Plataforma Almeria - Distrito Centro - Almería - CS Alborán
1 | 3 | DA | 00556154 | DC-2163 | COOXIMETRO | MICRO MEDICAL | MICRO CO | 14269 | NO LOCALIZADO ALBORAN | Integral | 01 Propiedad del cliente |  | Plataforma Almeria - Distrito Centro - Equipos préstamo - Taller Almería
1 | 3 | DA | 00556156 | DC-2097 | DERMATOSCOPIO | DERMLITE | DL200 | DL200HYB2022 | ALHAMA DE ALMERIA C7 | Integral | 01 Propiedad del cliente | 2018-11-01 | Plataforma Almeria - Distrito Centro - Alto Andarax - CS Alhama de Almería
1 | 3 | DA | 00556161 | DC-1769 | NEBULIZADOR | CAMI | CLINEB | 5803 | TALLER ALMERIA | Integral | 01 Propiedad del cliente |  | Plataforma Almeria - Distrito Centro - Equipos préstamo - Taller Almería
1 | 3 | DA | 00556163 | DC-2090 | AEROSOL | CAMI | CLINEB | 6821 | NO LOCALIZADO | Integral | 01 Propiedad del cliente |  | Plataforma Almeria - Distrito Centro - Equipos préstamo - Distrito Centro
1 | 3 | DA | 00556164 | DC-2229 | AEROSOL | CAMI | CLINEB | 9877 | M.A. MOSCARDO | Integral | 01 Propiedad del cliente | 2019-12-27 | Plataforma Almeria - Distrito Centro - Equipos préstamo - Distrito Centro
1 | 3 | DA | 00556165 | DC-0284 | ASPIRADOR | ORDISI | A-70 | 16136 | TALLER ALMERIA | Integral | 01 Propiedad del cliente |  | Plataforma Almeria - Distrito Centro - Equipos préstamo - Taller Almería
1 | 3 | DA | 00556166 | DC-0908 | ASPIRADOR | MORETTI | ASPIMED 2.3 | 2787 | DISTRITO CENTRO PRESTAMOS | Integral | 01 Propiedad del cliente |  | Plataforma Almeria - Distrito Centro - Equipos préstamo - Distrito Centro
1 | 3 | DA | 00556167 | DC-1683 | ASPIRADOR | MORETTI | ASPIMED 2.2 | 1346 | Abla | Integral | 01 Propiedad del cliente |  | Plataforma Almeria - Distrito Centro - Rio Nacimiento - CS Abla
1 | 3 | DA | 00556169 | DC-1812 | ASPIRADOR | GIMA | SUPERTOBI | 4520 | TALLER ALMERIA | Integral | 01 Propiedad del cliente |  | Plataforma Almeria - Distrito Centro - Equipos préstamo - Taller Almería
1 | 3 | DA | 00556170 | DC-1875 | ASPIRADOR | MORETTI | ASPIMED 2.2 | 1357 | PASO DEL ESTRECHO | Integral | 01 Propiedad del cliente |  | Plataforma Almeria - Distrito Centro - C.P.E. Almería (La bola azul) - CS Bola Azul
1 | 3 | DA | 00556171 | DC-2041 | ASPIRADOR | MORETTI | ASPIMED 2.2 | 2989 | PRESTAMOS DOM. | Integral | 01 Propiedad del cliente | 2018-10-16 | Plataforma Almeria - Distrito Centro - Equipos préstamo - Distrito Centro
1 | 3 | DA | 00556172 | DC-2050 | ASPIRADOR | MORETTI | ASPIMED 2.2 | 4090 | PRESTAMOS DOM. | Integral | 01 Propiedad del cliente | 2018-10-26 | Plataforma Almeria - Distrito Centro - Equipos préstamo - Distrito Centro
1 | 3 | DA | 00556173 | DC-2051 | ASPIRADOR | APEX MEDICAL CORP | VACPRO | 161A-00726 | PRESTAMOS DOM. | Integral | 01 Propiedad del cliente | 2018-10-29 | Plataforma Almeria - Distrito Centro - Equipos préstamo - Distrito Centro
1 | 3 | DA | 00556174 | PLA-1082 | ASPIRADOR |  | -- | -- | PRESTAMOS DOM. | Integral | 01 Propiedad del cliente | 2018-05-18 | Plataforma Almeria - Distrito Centro - Equipos préstamo - Distrito Centro
1 | 3 | DA | 00556175 | DC-0136 | AUTOCLAVE | ESCHMANN | SES2000 | SCB-2A-4941 | TALLER ALMERIA | Integral | 01 Propiedad del cliente |  | Plataforma Almeria - Distrito Centro - Equipos préstamo - Taller Almería
1 | 3 | DA | 00556176 | DC-0523 | AUTOCLAVE | GIMA | NOVA 18 | 00NT0051 | TALLER ALMERIA | Integral | 01 Propiedad del cliente |  | Plataforma Almeria - Distrito Centro - Equipos préstamo - Taller Almería
1 | 3 | DA | 00556177 | DC-1050 | AUTOCLAVE | ESCHMANN | SES2000 | SCB-2A-4940 | TALLER ALMERIA | Integral | 01 Propiedad del cliente |  | Plataforma Almeria - Distrito Centro - Equipos préstamo - Taller Almería
1 | 3 | DA | 00556178 | DC-1425 | AUTOCLAVE | THYMATRON | NT-40 | ONT40 P050170 | TALLER ALMERIA | Integral | 01 Propiedad del cliente |  | Plataforma Almeria - Distrito Centro - Equipos préstamo - Taller Almería
1 | 3 | DA | 00556179 | DC-1632 | AUTOCLAVE | NEWMED | ENERGY 18 | ENE18D2124 | ODONTOLOGIA BOLA AZUL | Integral | 01 Propiedad del cliente | 2015-01-15 | Plataforma Almeria - Distrito Centro - C.P.E. Almería (La bola azul) - CS Bola Azul
1 | 3 | DA | 00556180 | DC-0990 | BASCULA MECANICA PEDIATRICA | AÑO SAYOL | MECANICA |  | TALLER ALMERIA | Integral | 01 Propiedad del cliente |  | Plataforma Almeria - Distrito Centro - Equipos préstamo - Taller Almería
1 | 3 | DA | 00556181 | DC-1090 | BASCULA ADULTO | ADE MEDICAL | BABY SCALE | 0211/01033 | ALMERIA CENTRO. C17 PED | Integral | 01 Propiedad del cliente |  | Plataforma Almeria - Distrito Centro - Almería - CS Almería Centro
1 | 3 | DA | 00556182 | DC-2081 | BASCULA PEDIATRICA | ADE MEDICAL | BABY SCALE | 0111/01118 | ELECTROMEDICINA | Integral | 01 Propiedad del cliente | 2019-02-27 | Plataforma Almeria - Distrito Centro - Equipos préstamo - Distrito Centro
1 | 3 | DA | 00556183 | DC-1537 | BATERIA DESFIBRILADOR DEA | CARDIAC SCIENCE | G3 RPO |  | DISTRITO CENTRO | Integral | 01 Propiedad del cliente |  | Plataforma Almeria - Distrito Centro - Equipos préstamo - Distrito Centro
1 | 3 | DA | 00556184 | DC-1341 | BATERIA CARDIAC SCIENCE | CARDIAC SCIENCE | POWERHERAT AED G3 PRO | 1219-0011 | DISTRITO CENTRO | Integral | 01 Propiedad del cliente |  | Plataforma Almeria - Distrito Centro - Equipos préstamo - Distrito Centro
1 | 3 | DA | 00556185 | DC-1370 | BATERIA DESFIBRILADOR | CARDIAC SCIENCE | G3 PRO | 13428-185 | TALLER ALMERIA | Integral | 01 Propiedad del cliente |  | Plataforma Almeria - Distrito Centro - Equipos préstamo - Taller Almería
1 | 3 | DA | 00556186 | DC-1552 | BATERIA DESFIBRILADOR | CARDIAC SCIENCE | G3 PRO | 13540-219 | TALLER ALMERIA | Integral | 01 Propiedad del cliente |  | Plataforma Almeria - Distrito Centro - Equipos préstamo - Taller Almería
1 | 3 | DA | 00556187 | DC-1590 | BATERIA DEA | CARDIAC SCIENCE | G3 PRO | 0849-0267 | DISTRITO CENTRO | Integral | 01 Propiedad del cliente |  | Plataforma Almeria - Distrito Centro - Equipos préstamo - Distrito Centro
1 | 3 | DA | 00556188 | DC-1593 | BATERIA DESFIBRILADOR RECARGABLE | CARDIAC SCIENCE | G3 PRO | 1039-015 09-210 | DISTRITO CENTRO | Integral | 01 Propiedad del cliente |  | Plataforma Almeria - Distrito Centro - Equipos préstamo - Distrito Centro
1 | 3 | DA | 00556189 | DC-1416 | BATIDORA AMALGAMA |  | MIX | E8277 | ODONTOLOGIA BOLA AZUL | Integral | 01 Propiedad del cliente | 2023-01-01 | Plataforma Almeria - Distrito Centro - C.P.E. Almería (La bola azul) - CS Bola Azul
1 | 3 | DA | 00556190 | PLA-1731 | CONTRAANGULO |  | - | DI | ELECTROMEDICINA | Integral | 01 Propiedad del cliente | 2018-11-09 | Plataforma Almeria - Distrito Centro - Equipos préstamo - Distrito Centro
1 | 3 | DA | 00556191 | PLA-1732 | CONTRAANGULO |  | - | DII | ELECTROMEDICINA | Integral | 01 Propiedad del cliente | 2018-11-09 | Plataforma Almeria - Distrito Centro - Equipos préstamo - Distrito Centro
1 | 3 | DA | 00556192 | DC-0467 | DESFIBRILADOR | PHYSIO CONTROL | LIFEPAK 12 | 060772 | TALLER ALMERIA | Integral | 01 Propiedad del cliente |  | Plataforma Almeria - Distrito Centro - Equipos préstamo - Taller Almería
1 | 3 | DA | 00556194 | DC-1512 | DESFIBRILADOR SEMIAUTOMATICO | ZOLL | AED+ | X09D406196 | DISTRITO CENTRO | Integral | 01 Propiedad del cliente |  | Plataforma Almeria - Distrito Centro - Equipos préstamo - Distrito Centro
1 | 3 | DA | 00556195 | DC-0730 | DETECTOR FETAL | HADECO | MINIDOP ES-100 VX |  | TALLER ALMERIA | Integral | 01 Propiedad del cliente |  | Plataforma Almeria - Distrito Centro - Equipos préstamo - Taller Almería
1 | 3 | DA | 00556196 | DC-1099 | DETECTOR FETAL | HADECO | MINIDOP ES-100VX | 20900BZZ00120000 | TALLER ALMERIA | Integral | 01 Propiedad del cliente |  | Plataforma Almeria - Distrito Centro - Equipos préstamo - Taller Almería
1 | 3 | DA | 00556197 | DC-0681 | ELECTROCARDIOGRAFO | CARDIOLINE | AR600 | AHLA 0250 | EQUIPOS PRESTAMO | Integral | 01 Propiedad del cliente |  | Plataforma Almeria - Distrito Centro - Equipos préstamo - Distrito Centro
1 | 3 | DA | 00556198 | DC-0801 | ELECTROCARDIÓGRAFO | CARDIOLINE | DELTA 1 PLUS | MDL1021281 | TALLER ALMERIA | Integral | 01 Propiedad del cliente |  | Plataforma Almeria - Distrito Centro - Equipos préstamo - Taller Almería
1 | 3 | DA | 00556199 | DC-1280 | ELECTROCARDIOGRAFO | BIONET | CARDIOCARE | EG1200918 | TALLER ALMERIA | Integral | 01 Propiedad del cliente |  | Plataforma Almeria - Distrito Centro - Equipos préstamo - Taller Almería
1 | 3 | DA | 00556200 | DC-1595 | ELECTROCARDIÓGRAFO | CARDIOLINE | AR2100VIEW | 0826130F | TALLER ALMERIA | Integral | 01 Propiedad del cliente |  | Plataforma Almeria - Distrito Centro - Equipos préstamo - Taller Almería
1 | 3 | DA | 00556201 | DC-1754 | ELECTROCARDIOGRAFO | MINDRAY | Beneheart R12 | FN-58002962 | CANJAYAR. URG. ENF. | Integral | 01 Propiedad del cliente | 2015-11-18 | Plataforma Almeria - Distrito Centro - Alto Andarax - Canjayar
1 | 3 | DA | 00556202 | DC-2083 | ELECTROCARDIOGRAFO | MINDRAY | BENEHEART R12 | FN-8C014155 | Tabernas URG | Integral | 01 Propiedad del cliente | 2019-03-01 | Plataforma Almeria - Distrito Centro - Tabernas - CS Tabernas
1 | 3 | DA | 00556203 | PLA-0679 | ELECTROCARDIOGRAFO | CARDIOLINE | AR1200 |  | ELECTROMEDICINA DISTRITO CENTRO * TALLER ALMERIA | Integral | 01 Propiedad del cliente |  | Plataforma Almeria - Distrito Centro - Equipos préstamo - Taller Almería
1 | 3 | DA | 00556205 | PLA-0864 | ELECTROCARDIOGRAFO | BIONET | CARDIOCARE 2000 | S/N | ELECTROMEDICINA DISTRITO CENTRO * TALLER ALMERIA | Integral | 01 Propiedad del cliente |  | Plataforma Almeria - Distrito Centro - Equipos préstamo - Taller Almería
1 | 3 | DA | 00556206 | DC-0614 | TENS | ENRAF NONIUS | 911 | 36053 | TALLER ALMERIA | Integral | 01 Propiedad del cliente |  | Plataforma Almeria - Distrito Centro - Equipos préstamo - Taller Almería
1 | 3 | DA | 00556207 | DC-0854 | TENS | ENRAF NONIUS | TENSMED 931 | E44973 | TALLER ALMERIA | Integral | 01 Propiedad del cliente |  | Plataforma Almeria - Distrito Centro - Equipos préstamo - Taller Almería
1 | 3 | DA | 00556208 | DC-1187 | TENS | ENRAF NONIUS | S82 | 11.179 | TALLER ALMERIA | Integral | 01 Propiedad del cliente |  | Plataforma Almeria - Distrito Centro - Equipos préstamo - Taller Almería
1 | 3 | DA | 00556209 | DC-1188 | TENS | ENRAF NONIUS | S82 | 10.580 | TALLER ALMERIA | Integral | 01 Propiedad del cliente |  | Plataforma Almeria - Distrito Centro - Equipos préstamo - Taller Almería
1 | 3 | DA | 00556210 | DC-1517 | TENS | ENRAF NONIUS | S-82 | 1427970339 | TALLER ALMERIA | Integral | 01 Propiedad del cliente |  | Plataforma Almeria - Distrito Centro - Equipos préstamo - Taller Almería
1 | 3 | DA | 00556211 | DC-0055 | ESFIGMOMANOMETRO DE PARED | Sin especificar | S/M | 93130035 | TALLER ALMERIA | Integral | 01 Propiedad del cliente |  | Plataforma Almeria - Distrito Centro - Equipos préstamo - Taller Almería
1 | 3 | DA | 00556212 | DC-0672 | ESFIGMOMANOMETRO DE PARED | RIESTER | BIG BEN | 001113471 | TALLER ALMERIA | Integral | 01 Propiedad del cliente |  | Plataforma Almeria - Distrito Centro - Equipos préstamo - Taller Almería
1 | 3 | DA | 00556213 | DC-0944 | ESFIGMOMANOMETRO | RM | SPHYGMOMANOMETER | 323202 | TALLER ALMERIA | Integral | 01 Propiedad del cliente |  | Plataforma Almeria - Distrito Centro - Equipos préstamo - Taller Almería
1 | 3 | DA | 00556214 | DC-1270 | ESFINGNOMANOMETRO | RIESTER | MINIMUS III | 040307662 | TALLER ALMERIA | Integral | 01 Propiedad del cliente |  | Plataforma Almeria - Distrito Centro - Equipos préstamo - Taller Almería
1 | 3 | DA | 00556216 | DC-2230 | ESPIROMETRO | SIBELMED | DATOSPIR AIRA | 11D-415 | Abla | Integral | 01 Propiedad del cliente | 2019-12-27 | Plataforma Almeria - Distrito Centro - Rio Nacimiento - CS Abla
1 | 3 | DA | 00556217 | DC-0083 | ESTUFA CALOR SECO | GIMA | NOVA 18 | 01NT0028 | TALLER ALMERIA | Integral | 01 Propiedad del cliente |  | Plataforma Almeria - Distrito Centro - Equipos préstamo - Taller Almería
1 | 3 | DA | 00556219 | DC-1432 | LAMPARA DE POLIMERIZACION DENTAL | HILUX | LED MAX 1040 | 7120574 | TALLER ALMERIA | Integral | 01 Propiedad del cliente |  | Plataforma Almeria - Distrito Centro - Equipos préstamo - Taller Almería
1 | 3 | DA | 00556221 | DC-2224 | LÁMPARA DE POLIMERIZAR |  | LED.H | L1760204H | TALLER ELECTROMED | Integral | 01 Propiedad del cliente | 2019-10-10 | Plataforma Almeria - Distrito Centro - Níjar - CS Níjar
1 | 3 | DA | 00556222 | DC-2225 | LÁMPARA DE POLIMERIZAR | WOOD MEDICAL SUPPLY | LED.H | L1760227H | TALLER ELECTROMED | Integral | 01 Propiedad del cliente | 2019-10-10 | Plataforma Almeria - Distrito Centro - Equipos préstamo - Distrito Centro
1 | 3 | DA | 00556223 | DC-0611 | MICROONDAS | ELECTROMEDICARIN | 242 | 0216413 | TALLER ALMERIA | Integral | 01 Propiedad del cliente |  | Plataforma Almeria - Distrito Centro - Equipos préstamo - Taller Almería
1 | 3 | DA | 00556224 | DC-0075 | OTOSCOPIO DE PARED | RIESTER | RIFORMER | 001438 | TALLER ALMERIA | Integral | 01 Propiedad del cliente |  | Plataforma Almeria - Distrito Centro - Equipos préstamo - Taller Almería
1 | 3 | DA | 00556225 | DC-0090 | PULSIOXIMETRO | EDAN | H100B | H100B0830375 | Cruz de Caravaca | Integral | 01 Propiedad del cliente |  | Plataforma Almeria - Distrito Centro - Almería - CS Cruz de Caravaca
1 | 3 | DA | 00556226 | DC-0720 | PULSIOXIMETRO | RGS | E1011700 | 70619104 | TALLER ALMERIA | Integral | 01 Propiedad del cliente |  | Plataforma Almeria - Distrito Centro - Equipos préstamo - Taller Almería
1 | 3 | DA | 00556227 | DC-1008 | PULSIOXIMETRO | BCI | 3301 | 703223285 | CANJAYAR C.MED.URG | Integral | 01 Propiedad del cliente |  | Plataforma Almeria - Distrito Centro - Alto Andarax - Canjayar
1 | 3 | DA | 00556228 | DC-1674 | PULSIOXIMETRO | BLUEPOINT MEDICAL | OXY TRUE | 3100490 | TALLER ALMERIA | Integral | 01 Propiedad del cliente |  | Plataforma Almeria - Distrito Centro - Equipos préstamo - Taller Almería
1 | 3 | DA | 00556232 | DC-2003 | LÁMPARA QUIRÚRGICA | MINDRAY | HY LED 200 | 37-7C000037 | ALMERIA CENTRO. CON CIRU MENOR | Integral | 01 Propiedad del cliente |  | Plataforma Almeria - Distrito Centro - Almería - CS Almería Centro
1 | 3 | DA | 00556234 | DC-2130 | ESFIGMOMANOMETRO | RIESTER | BIG BEN | 180340052 | ALHAMA DE ALMERIA C7 | Integral | 01 Propiedad del cliente |  | Plataforma Almeria - Distrito Centro - Alto Andarax - CS Alhama de Almería
1 | 3 | DA | 00556235 | DC-1540 | ESPIROMETRO | SIBELMED | DATOSPIR TOUCH EASY-D | 11B-356 | BENAHADUX. URG MED. | Integral | 01 Propiedad del cliente |  | Plataforma Almeria - Distrito Centro - Bajo Andarax - CS Benahadux
1 | 3 | DA | 00556237 | DC-2191 | OTOSCOPIO/OFTALMOSCOPIO PARED | RIESTER | RIFORMER | 070918 | BENAHADUX C.S/N | Integral | 01 Propiedad del cliente |  | Plataforma Almeria - Distrito Centro - Bajo Andarax - CS Benahadux
1 | 3 | DA | 00556238 | DC-2193 | OTOSCOPIO/OFTALMOSCOPIO PARED | RIESTER | RI-FORMER | 069784 | BENAHADUX OBS3 | Integral | 01 Propiedad del cliente |  | Plataforma Almeria - Distrito Centro - Bajo Andarax - CS Benahadux
1 | 3 | DA | 00556240 | DC-2203 | ESFIGMOMANOMETRO DE PARED | RIESTER | BIG BEN | 190642883 | Campohermoso | Integral | 01 Propiedad del cliente |  | Plataforma Almeria - Distrito Centro - Níjar - Campohermoso
1 | 3 | DA | 00556242 | DC-2247 | ASPIRADOR | CAMI | NEW ASKIR 30 | 77500 | CARBONERAS URG | Integral | 01 Propiedad del cliente |  | Plataforma Almeria - Distrito Centro - Carboneras - CS Carboneras El Lometico
1 | 3 | DA | 00556243 | DC-2243 | BASCULA ADULTO | ASIMED | BARYS ELECTRA | 504-B148 | CARBONERAS C4 PED | Integral | 01 Propiedad del cliente |  | Plataforma Almeria - Distrito Centro - Carboneras - CS Carboneras El Lometico
1 | 3 | DA | 00556244 | DC-2116 | CAMARA DERMA | CANON | EOS M100 | 693050800003 | MEDITERRANEO DESP SUPER | Integral | 01 Propiedad del cliente | 2019-01-02 | Plataforma Almeria - Distrito Centro - Almería - CS Mediterráneo Torrecárdenas
1 | 3 | DA | 00556245 | DC-2100 | DERMATOSCOPIO | DERMLITE | DL200 | DL200HYF1151 | PLAZA DE TOROS | Integral | 01 Propiedad del cliente | 2018-11-01 | Plataforma Almeria - Distrito Centro - Almería - CS Plaza de Toros
1 | 3 | DA | 00556246 | DC-2248 | TENS | GLOBUS | DUO TENS | A3R221904454 | CARBONERAS REH | Integral | 01 Propiedad del cliente |  | Plataforma Almeria - Distrito Centro - Carboneras - CS Carboneras El Lometico
1 | 3 | DA | 00556247 | DC-2244 | OTOSCOPIO / OFTALMOSCOPIO | RIESTER | RI-FORMER | 073053 | CARBONERAS C2 MED | Integral | 01 Propiedad del cliente | 2020-01-01 | Plataforma Almeria - Distrito Centro - Carboneras - CS Carboneras El Lometico
1 | 3 | DA | 00556248 | DC-2245 | OTOSCOPIO / OFTALMOSCOPIO | RIESTER | RI-FORMER | 073054 | CARBONERAS C3 MED | Integral | 01 Propiedad del cliente | 2020-01-01 | Plataforma Almeria - Distrito Centro - Carboneras - CS Carboneras El Lometico
1 | 3 | DA | 00556249 | DC-2246 | OTOSCOPIO / OFTALMOSCOPIO | RIESTER | RI-FORMER | 073604 | CARBONERAS URG | Integral | 01 Propiedad del cliente | 2020-01-01 | Plataforma Almeria - Distrito Centro - Carboneras - CS Carboneras El Lometico
1 | 3 | DA | 00556250 | DC-2117 | CAMARA | CANON | EOS M100 | - | DISTRITO CENTRO | Integral | 01 Propiedad del cliente | 2019-01-02 | Plataforma Almeria - Distrito Centro - Equipos préstamo - Distrito Centro
1 | 3 | DA | 00556251 | DC-2101 | DERMATOSCOPIO | DERMLITE | DL200 | - | NICOLAS SALMERON C2 | Integral | 01 Propiedad del cliente | 2018-11-01 | Plataforma Almeria - Distrito Centro - C.A.R. Nicolás Salmerón - CS Nicolás Salmerón
1 | 3 | DA | 00556252 | NS-0071 | OFTALMOSCOPIO BINOCULAR | KEELER | VANTAGE 1202-P6106 | 003805 | COMPLEJO HOSPITALARIO TORRECÁRDENAS * | Integral | 01 Propiedad del cliente |  | Plataforma Almeria - Distrito Centro - Equipos préstamo - Complejo Hospitalario Torrecárdenas
1 | 3 | DA | 00556253 | CE-0366 | PULSIOXIMETRO | NELLCOR | N600X | G07801213 | DESCONOCIDA | Integral | 01 Propiedad del cliente |  | Plataforma Almeria - Distrito Centro - C.P.E. Almería (La bola azul) - Urgencias
1 | 3 | DA | 00556255 | DC-1894 | COOXIMETRO | MICRO MEDICAL | MICRO CO | 14215 | DESCONOCIDA | Integral | 01 Propiedad del cliente |  | Plataforma Almeria - Distrito Centro - Equipos préstamo - Distrito Centro
1 | 3 | DA | 00556256 | DC-1954 | COOXIMETRO | BEDFONT | MICRO III | B25206 | DESCONOCIDA | Integral | 01 Propiedad del cliente |  | Plataforma Almeria - Distrito Centro - Equipos préstamo - Distrito Centro
1 | 3 | DA | 00556257 | DC-1382 | DESFIBRILADOR | BEXEN | REANIBEX 700 | 20024560 | AULA FORMACION DC | Integral | 01 Propiedad del cliente |  | Plataforma Almeria - Distrito Centro - C.P.E. Almería (La bola azul) - Aula de formación distrito centro
1 | 3 | DA | 00556259 | DC-1608 | SIMULADOR DESFIBRILADOR SEMIAUTOMATICO | CARDIAC SCIENCE | AED TRAINER | S/N | AULA FORMACION DC | Integral | 01 Propiedad del cliente |  | Plataforma Almeria - Distrito Centro - C.P.E. Almería (La bola azul) - Aula de formación distrito centro
1 | 3 | DA | 00556260 | DC-1609 | SIMULADOR DESFIBRILADOR SEMIAUTOMATICO | CARDIAC SCIENCE | AED TRAINER | S/N | AULA FORMACION DC | Integral | 01 Propiedad del cliente |  | Plataforma Almeria - Distrito Centro - C.P.E. Almería (La bola azul) - Aula de formación distrito centro
1 | 3 | DA | 00556261 | DC-1610 | SIMULADOR DESFIBRILADOR SEMIAUTOMATICO | CARDIAC SCIENCE | AED TRAINER | S/N | AULA FORMACION DC | Integral | 01 Propiedad del cliente |  | Plataforma Almeria - Distrito Centro - C.P.E. Almería (La bola azul) - Aula de formación distrito centro
1 | 3 | DA | 00556262 | DC-1611 | SIMULADOR DESFIBRILADOR SEMIAUTOMATICO | CARDIAC SCIENCE | AED TRAINER | S/N | AULA FORMACION DC | Integral | 01 Propiedad del cliente |  | Plataforma Almeria - Distrito Centro - C.P.E. Almería (La bola azul) - Aula de formación distrito centro
1 | 3 | DA | 00556263 | DC-1612 | SIMULADOR DESFIBRILADOR SEMIAUTOMATICO | DEFIBTECH | TRAINER aed | 111001038 | AULA FORMACION DC | Integral | 01 Propiedad del cliente |  | Plataforma Almeria - Distrito Centro - C.P.E. Almería (La bola azul) - Aula de formación distrito centro
1 | 3 | DA | 00556266 | DC-1623 | MANIQUI ADULTO TORAX RCP | LAERDAL | LITTLE ANNE | - | AULA FORMACION DC | Integral | 01 Propiedad del cliente |  | Plataforma Almeria - Distrito Centro - C.P.E. Almería (La bola azul) - Aula de formación distrito centro
1 | 3 | DA | 00556267 | DC-1626 | MANIQUI | TECNOMED 2000 | RCP MANIQUI | -- | NO LOCALIZADO (AULA DE FORMACION DISTRITO CENTRO) | Integral | 01 Propiedad del cliente |  | Plataforma Almeria - Distrito Centro - Equipos préstamo - Taller Almería
1 | 3 | DA | 00556268 | DC-2217 | MANIQUI ADULTO TORAX RCP | LAERDAL | LITTLE ANNE | C24571-0602 | AULA FORMACION DC | Integral | 01 Propiedad del cliente |  | Plataforma Almeria - Distrito Centro - C.P.E. Almería (La bola azul) - Aula de formación distrito centro
1 | 3 | DA | 00556269 | DC-2218 | MANIQUI ADULTO TORAX RCP | LAERDAL | LITTLE ANNE | C24571-2382 | AULA FORMACION DC | Integral | 01 Propiedad del cliente |  | Plataforma Almeria - Distrito Centro - C.P.E. Almería (La bola azul) - Aula de formación distrito centro
1 | 3 | DA | 00556270 | DC-2219 | MANIQUI ADULTO TORAX RCP | LAERDAL | LITTLE ANNE | C24571-0612 | AULA FORMACION DC | Integral | 01 Propiedad del cliente |  | Plataforma Almeria - Distrito Centro - C.P.E. Almería (La bola azul) - Aula de formación distrito centro
1 | 3 | DA | 00556271 | DC-2220 | MANIQUI ADULTO TORAX RCP | LAERDAL | LITTLE ANNE | C24571-2400 | AULA FORMACION DC | Integral | 01 Propiedad del cliente |  | Plataforma Almeria - Distrito Centro - C.P.E. Almería (La bola azul) - Aula de formación distrito centro
1 | 3 | DA | 00556272 | DC-1603 | MANIQUI INTEGRAL ADULTO | LAERDAL | REP ADVAN | - | AULA FORMACION DC | Integral | 01 Propiedad del cliente |  | Plataforma Almeria - Distrito Centro - C.P.E. Almería (La bola azul) - Aula de formación distrito centro
1 | 3 | DA | 00556273 | DC-1619 | MANIQUI ADULTO TORAX RCP | LAERDAL | LITTLE ANNE | - | AULA FORMACION DC | Integral | 01 Propiedad del cliente |  | Plataforma Almeria - Distrito Centro - C.P.E. Almería (La bola azul) - Aula de formación distrito centro
1 | 3 | DA | 00556274 | DC-1620 | MANIQUI ADULTO TORAX RCP | LAERDAL | LITTLE ANNE | - | AULA FORMACION DC | Integral | 01 Propiedad del cliente |  | Plataforma Almeria - Distrito Centro - C.P.E. Almería (La bola azul) - Aula de formación distrito centro
1 | 3 | DA | 00556275 | DC-1624 | MANIQUI ADULTO TORAX RCP | LAERDAL | LITTLE ANNE | - | AULA FORMACION DC | Integral | 01 Propiedad del cliente |  | Plataforma Almeria - Distrito Centro - C.P.E. Almería (La bola azul) - Aula de formación distrito centro
1 | 3 | DA | 00556276 | DC-1625 | MANIQUI ADULTO TORAX RCP | LAERDAL | LITTLE ANNE | - | AULA FORMACION DC | Integral | 01 Propiedad del cliente |  | Plataforma Almeria - Distrito Centro - C.P.E. Almería (La bola azul) - Aula de formación distrito centro
1 | 3 | DA | 00556277 | DC-1604 | MANIQUI INTUBACIÓN | Sin especificar | AIRSIM ADVANCE |  | NO LOCALIZADO AULA FORMACION DC | Integral | 01 Propiedad del cliente |  | Plataforma Almeria - Distrito Centro - Equipos préstamo - Taller Almería
1 | 3 | DA | 00556278 | DC-1605 | MANIQUI INTUBACIÓN | AMBU | 186000 | 5006 | AULA FORMACION DC | Integral | 01 Propiedad del cliente |  | Plataforma Almeria - Distrito Centro - C.P.E. Almería (La bola azul) - Aula de formación distrito centro
1 | 3 | DA | 00556279 | DC-1614 | MANIQUI JUNIOR TORAX RCP | LAERDAL | LITTLE JUNIOR | S/N | AULA FORMACION DC | Integral | 01 Propiedad del cliente |  | Plataforma Almeria - Distrito Centro - C.P.E. Almería (La bola azul) - Aula de formación distrito centro
1 | 3 | DA | 00556280 | DC-1615 | MANIQUI JUNIOR | LAERDAL | LITTLE JUNIOR TORAX RCP | - | AULA FORMACION DC | Integral | 01 Propiedad del cliente |  | Plataforma Almeria - Distrito Centro - C.P.E. Almería (La bola azul) - Aula de formación distrito centro
1 | 3 | DA | 00556281 | DC-1621 | MANIQUI JUNIOR TORAX RCP | LAERDAL | LITTLE JUNIOR TORAX RCP | - | AULA FORMACION DC | Integral | 01 Propiedad del cliente |  | Plataforma Almeria - Distrito Centro - C.P.E. Almería (La bola azul) - Aula de formación distrito centro
1 | 3 | DA | 00556282 | DC-1622 | MANIQUI JUNIOR | LAERDAL | LITTLE JUNIOR | -- | NO LOCALIZADO (AULA DE FORMACION DISTRITO CENTRO) | Integral | 01 Propiedad del cliente |  | Plataforma Almeria - Distrito Centro - Equipos préstamo - Taller Almería
1 | 3 | DA | 00556283 | DC-1613 | MANIQUI PEDIATRICO | LAERDAL | BABY TRAINER | 08003040 | AULA FORMACION DC | Integral | 01 Propiedad del cliente |  | Plataforma Almeria - Distrito Centro - C.P.E. Almería (La bola azul) - Aula de formación distrito centro
1 | 3 | DA | 00556284 | DC-1616 | MANIQUI PEDIATRICO | LAERDAL | BABY ANNE | - | AULA FORMACION DC | Integral | 01 Propiedad del cliente |  | Plataforma Almeria - Distrito Centro - C.P.E. Almería (La bola azul) - Aula de formación distrito centro
1 | 3 | DA | 00556285 | DC-1617 | MANIQUI PEDIATRICO | LAERDAL | BABY ANNE | - | AULA FORMACION DC | Integral | 01 Propiedad del cliente |  | Plataforma Almeria - Distrito Centro - C.P.E. Almería (La bola azul) - Aula de formación distrito centro
1 | 3 | DA | 00556286 | DC-1618 | MANIQUI PEDIATRICO | LAERDAL | BABY ANNE | - | AULA FORMACION DC | Integral | 01 Propiedad del cliente |  | Plataforma Almeria - Distrito Centro - C.P.E. Almería (La bola azul) - Aula de formación distrito centro
1 | 3 | DA | 00556287 | DC-1607 | MANIQUI PNI | LAERDAL |  |  | NO LOCALIZADO AULA FORMACION DC | Integral | 01 Propiedad del cliente |  | Plataforma Almeria - Distrito Centro - Equipos préstamo - Taller Almería
1 | 3 | DA | 00556288 | DC-1606 | MANIQUI VIAS RESPIRATORIAS | LAERDAL | AIRWAY MANAGEMENT TRAINE | - | AULA FORMACION DC | Integral | 01 Propiedad del cliente |  | Plataforma Almeria - Distrito Centro - C.P.E. Almería (La bola azul) - Aula de formación distrito centro
1 | 3 | DA | 00556289 | DC-1694 | SIMULADOR SEÑALES VITALES | LAERDAL | HEARTSIM 200 | 1512 | AULA FORMACION DC | Integral | 01 Propiedad del cliente |  | Plataforma Almeria - Distrito Centro - C.P.E. Almería (La bola azul) - Aula de formación distrito centro
1 | 3 | DA | 00556290 | DC-1872 | SIMULADOR SEÑALES VITALES | LAERDAL | VITAL SIM | FST1914 | AULA FORMACION DC | Integral | 01 Propiedad del cliente |  | Plataforma Almeria - Distrito Centro - C.P.E. Almería (La bola azul) - Aula de formación distrito centro
1 | 3 | DA | 00556291 | DC-02043 | AEROSOL | APEX MEDICAL CORP | MINI PLUS | 204130402304 | DISTRITO CENTRO | Integral | 01 Propiedad del cliente |  | Plataforma Almeria - Distrito Centro
1 | 3 | DA | 00556292 | DC-0279 | ELECTROCARDIOGRAFO | BIONET | CARDIOCARE | E11100050 | DISTRITO CENTRO | Integral | 01 Propiedad del cliente |  | Plataforma Almeria - Distrito Centro - Equipos préstamo - Distrito Centro
1 | 3 | DA | 00556293 | DC-1915 | ESFIGMOMANOMETRO DE PARED | RIESTER | BIG BEN | 11042888 | PUEBLO BLANCO | Integral | 01 Propiedad del cliente | 2018-10-08 | Plataforma Almeria - Distrito Centro - Níjar - Pueblo Blanco
1 | 3 | DA | 00556294 | DC-2025 | ESFIGMOMANOMETRO DE PARED | RIESTER | BIG BEN | 171243667 | LA ISLETA DEL MORO | Integral | 01 Propiedad del cliente | 2018-10-08 | Plataforma Almeria - Distrito Centro - Níjar - La Isleta
1 | 3 | DA | 00556295 | DC-2033 | OTOSCOPIO PARED | RIESTER | RI FORMER | 067081 | ALBARICOQUES | Integral | 01 Propiedad del cliente | 2018-10-08 | Plataforma Almeria - Distrito Centro - Níjar - Albaricoques
1 | 3 | DA | 00556296 | DC-0208 | DESFIBRILADOR SEMIAUTOMATICO | CARDIAC SCIENCE | POWER HEART AED G3 PRO | 901811 | PASILLO PLANTA 2 BOLA AZUL | Integral | 01 Propiedad del cliente |  | Plataforma Almeria - Distrito Centro - C.P.E. Almería (La bola azul) - CS Bola Azul
1 | 3 | DA | 00556297 | PLA-1733 | TURBINA | Sin especificar |  | 180805074 | DISTRITO CENTRO | Integral | 01 Propiedad del cliente | 2018-11-14 | Plataforma Almeria - Distrito Centro - Equipos préstamo - Distrito Centro
1 | 3 | DA | 00556298 | DC-1458 | BATERIA RECARGABLE DEA | CARDIAC SCIENCE | G3 PRO | 1039-0067 LOT09-2010 | PREVENCIÓN RIESGOS | Integral | 01 Propiedad del cliente |  | Plataforma Almeria - Distrito Centro - Equipos préstamo - Taller Almería
1 | 3 | DA | 00556299 | DC-1591 | BATERIA DESFIBRILADOR | CARDIAC SCIENCE | G3 PRO | 1219-0008 | PREVENCIÓN RIESGOS | Integral | 01 Propiedad del cliente |  | Plataforma Almeria - Distrito Centro - Equipos préstamo - Taller Almería
1 | 3 | DA | 00556300 | DC-0253 | ELECTROCARDIOGRAFO | EDAN | SE601C | SEA322310A0968D | PREVENCIÓN RIESGOS LABORALES. SALUD LABORAL C4 | Integral | 01 Propiedad del cliente |  | Plataforma Almeria - Distrito Centro - Prevención Riesgos
1 | 3 | DA | 00556301 | DC-0252 | ESFIGMOMANOMETRO DE PARED | RIESTER | BIG BEN ROUND | 416574 | PREVENCIÓN RIESGOS LABORALES. SALUD LABORAL C6 | Integral | 01 Propiedad del cliente |  | Plataforma Almeria - Distrito Centro - Prevención Riesgos
1 | 3 | DA | 00556302 | DC-0254 | ESPIROMETRO | SIBELMED | 116 | 116-I636110 | ALHAMA DE ALMERIA | Integral | 01 Propiedad del cliente |  | Plataforma Almeria - Distrito Centro - Alto Andarax - CS Alhama de Almería
1 | 3 | DA | 00556303 | DC-2087 | ESPIROMETRO NO LOCALIZADO 3 AÑOS | SIBELMED | DATOSPIR AIRA | 11D-152 | PREVENCION RIESGOS LABORALES | Integral | 01 Propiedad del cliente |  | Plataforma Almeria - Distrito Centro - Equipos préstamo - Taller Almería
1 | 3 | DA | 00556305 | DC-0272 | OTOSCOPIO PARED | RIESTER | RI-FORMER | 010845 | PREVENCIÓN RIESGOS | Integral | 01 Propiedad del cliente |  | Plataforma Almeria - Distrito Centro - Equipos préstamo - Taller Almería
1 | 3 | DA | 00556306 | DC-1358 | PULSIOXIMETRO | MINDRAY | PM-50 PEDIATRICO | AY-32138126 | PREVENCIÓN RIESGOS | Integral | 01 Propiedad del cliente |  | Plataforma Almeria - Distrito Centro - Equipos préstamo - Taller Almería
1 | 3 | DA | 00556307 | DC-1570 | PULSIOXIMETRO | BCI | 3301 MDD | AB07030762 | PREVENCIÓN RIESGOS | Integral | 01 Propiedad del cliente |  | Plataforma Almeria - Distrito Centro - Equipos préstamo - Taller Almería
1 | 3 | DA | 00556308 | DC-1342 | VISION TEST CAMPITEST | ESSILOR | VISIOTEST C77301 | 1113108 | PREVENCIÓN RIESGOS LABORALES. SALUD LABORAL C4 | Integral | 01 Propiedad del cliente |  | Plataforma Almeria - Distrito Centro - Prevención Riesgos
1 | 3 | DA | 00556309 | DC-1951 | COOXIMETRO | CARDINAL HEALTH | MICRO CO | 073-30696 | MEDITERRANEO C6 ENF | Integral | 01 Propiedad del cliente | 2009-01-01 | Plataforma Almeria - Distrito Centro - Almería - CS Mediterráneo Torrecárdenas
1 | 3 | DA | 00556310 | DC-1952 | COOXIMETRO | MICRO MEDICAL | MICRO CO | 26941 | CONSULTA TABAQUISMO PLANTA 2 | Integral | 01 Propiedad del cliente | 2009-01-01 | Plataforma Almeria - Distrito Centro - C.P.E. Almería (La bola azul) - CS Bola Azul
1 | 3 | DA | 00556311 | DC-0260 | AEROSOL | KYARA EASY | HOSPYNEB | 0144551/ASP | URGENCIAS BOLA AZUL C1 POL | Integral | 01 Propiedad del cliente | 2010-01-01 | Plataforma Almeria - Distrito Centro - C.P.E. Almería (La bola azul) - Urgencias
1 | 3 | DA | 00556312 | DC-0266 | ASPIRADOR | CAMI | ASKIR 30 | 2757 | PASO DEL ESTRECHO | Integral | 01 Propiedad del cliente |  | Plataforma Almeria - Distrito Centro - C.P.E. Almería (La bola azul) - CS Bola Azul
1 | 3 | DA | 00556314 | DC-1649 | DESFIBRILADOR | MINDRAY | BENEHEART D6 | DG-53013125 | URGENCIAS BOLA AZUL | Integral | 01 Propiedad del cliente | 2016-01-01 | Plataforma Almeria - Distrito Centro - C.P.E. Almería (La bola azul) - Urgencias
1 | 3 | DA | 00556315 | DC-1972 | DESFIBRILADOR | MINDRAY | BENEHEART D6 | DZ-7C000262 | URGENCIAS BOLA AZUL BOX CRITICOS | Integral | 01 Propiedad del cliente | 2018-01-12 | Plataforma Almeria - Distrito Centro - C.P.E. Almería (La bola azul) - Urgencias
1 | 3 | DA | 00556316 | DC-2240 | DESFIBRILADOR | BEXEN | REANIBEX 800 | 2019/20032361 | BENAHADUX URG ENF | Integral | 01 Propiedad del cliente | 2020-01-24 | Plataforma Almeria - Distrito Centro - Bajo Andarax - CS Benahadux
1 | 3 | DA | 00556317 | DC-1460 | DESFIBRILADOR SEMIAUTOMATICO | CARDIAC SCIENCE | POWER HEART AED G3 PRO | 901836 | URGENCIAS BOLA AZUL BOX CRITICOS | Integral | 01 Propiedad del cliente |  | Plataforma Almeria - Distrito Centro - C.P.E. Almería (La bola azul) - Urgencias
1 | 3 | DA | 00556318 | DC-1893 | DOPPLER | EDAN | SONOTRAX | 304130-M17300290001 | OLIVEROS | Integral | 01 Propiedad del cliente | 2017-01-01 | Plataforma Almeria - Distrito Centro - Almería - CS Oliveros
1 | 3 | DA | 00556319 | DC-1834 | ELECTROCARDIOGRAFO | MINDRAY | BENEHEART R12 | FN-65004521 | URGENCIAS BOLA AZUL | Integral | 01 Propiedad del cliente | 2016-11-04 | Plataforma Almeria - Distrito Centro - C.P.E. Almería (La bola azul) - Urgencias
1 | 3 | DA | 00556320 | DC-2086 | ELECTROCARDIOGRAFO | MINDRAY | BENEHEART R12 | FN-8C014156 | URGENCIAS BOLA AZUL | Integral | 01 Propiedad del cliente | 2019-01-01 | Plataforma Almeria - Distrito Centro - C.P.E. Almería (La bola azul) - Urgencias
1 | 3 | DA | 00556321 | DC-0261 | TENSIOMETRO AUTOMATICO | GENERAL ELECTRIC | DINAMAP | 030M1348029 | PASO DEL ESTRECHO | Integral | 01 Propiedad del cliente |  | Plataforma Almeria - Distrito Centro - C.P.E. Almería (La bola azul) - CS Bola Azul
1 | 3 | DA | 00556323 | DC-0255 | ESFIGMOMANOMETRO | RIESTER | BIG BEN | 080226734 | URGENCIAS BOLA AZUL C1 ENF | Integral | 01 Propiedad del cliente |  | Plataforma Almeria - Distrito Centro - C.P.E. Almería (La bola azul) - Urgencias
1 | 3 | DA | 00556324 | DC-0259 | ESFIGMOMANOMETRO | RIESTER | BIG BEN | 080111381 | URGENCIAS BOLA AZUL | Integral | 01 Propiedad del cliente |  | Plataforma Almeria - Distrito Centro - C.P.E. Almería (La bola azul) - Urgencias
1 | 3 | DA | 00556325 | DC-0268 | ESFIGMOMANOMETRO | RIESTER | BIG BEN | 080226748 | URGENCIAS BOLA AZUL C2 ENF | Integral | 01 Propiedad del cliente |  | Plataforma Almeria - Distrito Centro - C.P.E. Almería (La bola azul) - Urgencias
1 | 3 | DA | 00556326 | DC-0270 | ESFIGMOMANOMETRO | RIESTER | BIG BEN | 080573996 | URGENCIAS BOLA AZUL C2 MED | Integral | 01 Propiedad del cliente |  | Plataforma Almeria - Distrito Centro - C.P.E. Almería (La bola azul) - Urgencias
1 | 3 | DA | 00556327 | DC-0271 | ESFIGMOMANOMETRO | RIESTER | BIG BEN | 080574004 | URGENCIAS BOLA AZUL C3 MED | Integral | 01 Propiedad del cliente |  | Plataforma Almeria - Distrito Centro - C.P.E. Almería (La bola azul) - Urgencias
1 | 3 | DA | 00556330 | DC-0256 | OTOSCOPIO / OFTALMOSCOPIO | RIESTER | RI-FORMER | 025993 | URGENCIAS BOLA AZUL C1 ENF | Integral | 01 Propiedad del cliente | 2010-01-01 | Plataforma Almeria - Distrito Centro - C.P.E. Almería (La bola azul) - Urgencias
1 | 3 | DA | 00556331 | DC-0258 | OTOSCOPIO / OFTALMOSCOPIO | RIESTER | RI-FORMER | 025938 | URGENCIAS BOLA AZUL C1 RESP | Integral | 01 Propiedad del cliente |  | Plataforma Almeria - Distrito Centro - C.P.E. Almería (La bola azul) - Urgencias
1 | 3 | DA | 00556332 | DC-0269 | OTOSCOPIO / OFTALMOSCOPIO | RIESTER | RI-FORMER | 025990 | URGENCIAS BOLA AZUL C2 ENF | Integral | 01 Propiedad del cliente | 2010-01-01 | Plataforma Almeria - Distrito Centro - C.P.E. Almería (La bola azul) - Urgencias
1 | 3 | DA | 00556333 | DC-0273 | OTOSCOPIO / OFTALMOSCOPIO | RIESTER | RI-FORMER | 025996 | URGENCIAS BOLA AZUL C2 MED | Integral | 01 Propiedad del cliente | 2010-01-01 | Plataforma Almeria - Distrito Centro - C.P.E. Almería (La bola azul) - Urgencias
1 | 3 | DA | 00556334 | DC-1803 | OTOSCOPIO / OFTALMOSCOPIO | RIESTER | RI-FORMER | 020563 | URGENCIAS BOLA AZUL C3 MED | Integral | 01 Propiedad del cliente | 2010-01-01 | Plataforma Almeria - Distrito Centro - C.P.E. Almería (La bola azul) - Urgencias
1 | 3 | DA | 00556335 | DC-2054 | OTOSCOPIO / OFTALMOSCOPIO | RIESTER | RI-FORMER | 065559 | NICOLAS SALMERON URG C ENF | Integral | 01 Propiedad del cliente | 2018-11-19 | Plataforma Almeria - Distrito Centro - C.A.R. Nicolás Salmerón - Urgencias
1 | 3 | DA | 00556337 | DC-1359 | PULSIOXIMETRO | MINDRAY | PM-50 PEDIATRICO | AY-32138127 | URGENCIAS BOLA AZUL | Integral | 01 Propiedad del cliente |  | Plataforma Almeria - Distrito Centro - Equipos préstamo - Taller Almería
1 | 3 | DA | 00556338 | DC-1749 | PULSIOXIMETRO | MINDRAY | PM-60 ADULTO | CR56165983 | URGENCIAS BOLA AZUL | Integral | 01 Propiedad del cliente | 2015-11-18 | Plataforma Almeria - Distrito Centro - Equipos préstamo - Taller Almería
1 | 3 | DA | 00556339 | DC-1750 | PULSIOXIMETRO | MINDRAY | PM-60 ADULTO | CR56165982 | URGENCIAS BOLA AZUL | Integral | 01 Propiedad del cliente | 2015-11-18 | Plataforma Almeria - Distrito Centro - Equipos préstamo - Taller Almería
1 | 3 | DA | 00556340 | DC-0085 | AEROSOL | KYARA EASY | HOSPINEB | 0139210/ASP | Cruz de Caravaca | Integral | 01 Propiedad del cliente |  | Plataforma Almeria - Distrito Centro - Almería - CS Cruz de Caravaca
1 | 3 | DA | 00556341 | DC-2115 | CAMARA | CANON | EOS M100 | - | Cruz de Caravaca | Integral | 01 Propiedad del cliente | 2019-01-02 | Plataforma Almeria - Distrito Centro - Almería - CS Cruz de Caravaca
1 | 3 | DA | 00556342 | DC-2098 | DERMATOSCOPIO | DERMLITE | DL200 | - | Cruz de Caravaca | Integral | 01 Propiedad del cliente | 2018-11-01 | Plataforma Almeria - Distrito Centro - Almería - CS Cruz de Caravaca
1 | 3 | DA | 00556343 | DC-2095 | ESFIGMOMANOMETRO DE PARED | RIESTER | BIG BEN | 161043604 | CIUDAD JARDIN. CON 24. | Integral | 01 Propiedad del cliente | 2019-08-19 | Plataforma Almeria - Distrito Centro - Almería - CS Ciudad Jardín
1 | 3 | DA | 00556344 | DC-2165 | ESFIGMOMANOMETRO DE PARED | RIESTER | BIG BEN | 181040011 | Cruz de Caravaca | Integral | 01 Propiedad del cliente | 2018-10-01 | Plataforma Almeria - Distrito Centro - Almería - CS Cruz de Caravaca
1 | 3 | DA | 00556345 | DC-2167 | ESFIGMOMANOMETRO DE PARED | RIESTER | BIG BEN | 181040004 | Cruz de Caravaca | Integral | 01 Propiedad del cliente |  | Plataforma Almeria - Distrito Centro - Almería - CS Cruz de Caravaca
1 | 3 | DA | 00556346 | DC-2169 | ESFIGMOMANOMETRO DE PARED | RIESTER | BIG BEN | 180149350 | Cruz de Caravaca | Integral | 01 Propiedad del cliente | 2019-08-06 | Plataforma Almeria - Distrito Centro - Almería - CS Cruz de Caravaca
1 | 3 | DA | 00556347 | DC-2170 | LAMPARA QUIRURGICA | MINDRAY | HYLED 200 | 37-7C000036 | Cruz de Caravaca | Integral | 01 Propiedad del cliente |  | Plataforma Almeria - Distrito Centro - Almería - CS Cruz de Caravaca
1 | 3 | DA | 00556348 | DC-2166 | OTOSCOPIO/OFTALMOSCOPIO | RIESTER | RI-FORMER | 069467 | Cruz de Caravaca | Integral | 01 Propiedad del cliente |  | Plataforma Almeria - Distrito Centro - Almería - CS Cruz de Caravaca
1 | 3 | DA | 00556349 | DC-2168 | OTOSCOPIO/OFTALMOSCOPIO | RIESTER | RI-FORMER | 069466 | Cruz de Caravaca | Integral | 01 Propiedad del cliente | 2019-08-06 | Plataforma Almeria - Distrito Centro - Almería - CS Cruz de Caravaca
1 | 3 | DA | 00556350 | DC-2241 | ASPIRADOR | CAMI | NEW ASKIR 30 | 81052 | URGENCIAS BOLA AZUL BOX CRITICOS | Integral | 01 Propiedad del cliente | 2020-01-29 | Plataforma Almeria - Distrito Centro - C.P.E. Almería (La bola azul) - Urgencias
1 | 3 | DA | 00556351 | DC-1568 | DESFIBRILADOR SEMIAUTOMATICO | CARDIAC SCIENCE | POWER HEART AED G3 PRO | 4226063 | PASO DEL ESTRECHO | Integral | 01 Propiedad del cliente | 2009-01-01 | Plataforma Almeria - Distrito Centro - C.P.E. Almería (La bola azul) - CS Bola Azul
1 | 3 | DA | 00556352 | DC-1569 | ELECTROCARDIOGRAFO | CARDIOLINE | DELTA 1 PLUS | MDL1016414 | PASO DEL ESTRECHO | Integral | 01 Propiedad del cliente | 2007-01-01 | Plataforma Almeria - Distrito Centro - C.P.E. Almería (La bola azul) - CS Bola Azul
1 | 3 | DA | 00556353 | DC-2271 | BASCULA ADULTO | SOEHNLE | PROFESSIONAL | 8310.07.000187 | El Puche | Integral | 01 Propiedad del cliente | 2020-05-27 | Plataforma Almeria - Distrito Centro - Almería - Puche
1 | 3 | DA | 00556354 | DC-2154 | ASPIRADOR | MARKOS MEFAR | M20 | 04F0130184 | GERGAL | Integral | 01 Propiedad del cliente |  | Plataforma Almeria - Distrito Centro - Rio Nacimiento - Gergal
1 | 3 | DA | 00556355 | DC-2222 | AUTOCLAVE | TECNO-GAZ | EUROPA B EVO | LWZXB1786 | Huércal de Almería. ODON | Integral | 01 Propiedad del cliente | 2020-01-16 | Plataforma Almeria - Distrito Centro - Bajo Andarax - Huércal
1 | 3 | DA | 00556356 | DC-0312 | DESFIBRILADOR SEMIAUTOMATICO | CARDIAC SCIENCE | POWER HEART AED G3 PRO | 4226055 | Huércal de Almería URG | Integral | 01 Propiedad del cliente |  | Plataforma Almeria - Distrito Centro - Bajo Andarax - Huércal
1 | 3 | DA | 00556359 | DC-2177 | ESFIGMOMANOMETRO DE PARED | RIESTER | BIG BEN | 020409387 | Huércal de Almería. C3 PED. | Integral | 01 Propiedad del cliente |  | Plataforma Almeria - Distrito Centro - Bajo Andarax - Huércal
1 | 3 | DA | 00556360 | DC-2178 | OTOSCOPIO/OFTALMOSCOPIO PARED | RIESTER | RI-FORMER | 053331 | Huércal de Almería. C12 MED. | Integral | 01 Propiedad del cliente |  | Plataforma Almeria - Distrito Centro - Bajo Andarax - Huércal
1 | 3 | DA | 00556361 | DC-2179 | OTOSCOPIO/OFTALMOSCOPIO PARED | RIESTER | RI-FORMER | 069791 | Huércal de Almería. C1 PED. | Integral | 01 Propiedad del cliente |  | Plataforma Almeria - Distrito Centro - Bajo Andarax - Huércal
1 | 3 | DA | 00556362 | DC-1316 | AEROSOL | CORYSAN | CORINEB PLUS | 168044 | INSTINCION | Integral | 01 Propiedad del cliente |  | Plataforma Almeria - Distrito Centro - Alto Andarax - Instincion
1 | 3 | DA | 00556363 | DC-2194 | BASCULA PEDIATRICA | ADE MEDICAL | BABY-SCALE | 0111001117 | LA CAÑADA C. MATR | Integral | 01 Propiedad del cliente | 2021-09-29 | Plataforma Almeria - Distrito Centro - La Cañada - CS La Cañada
1 | 3 | DA | 00556364 | DC-2197 | BASCULA PEDIATRICA | ADE MEDICAL | BABY SCALE | 0211/01038 | LA CAÑADA C. PED 18 | Integral | 01 Propiedad del cliente | 2019-10-01 | Plataforma Almeria - Distrito Centro - La Cañada - CS La Cañada
1 | 3 | DA | 00556365 | DC-2119 | CAMARA | CANON | EOS M100 | - | DISTRITO CENTRO | Integral | 01 Propiedad del cliente | 2019-01-02 | Plataforma Almeria - Distrito Centro - Equipos préstamo - Distrito Centro
1 | 3 | DA | 00556366 | DC-2103 | DERMATOSCOPIO | DERMLITE | DL200 HYBRID | DL200HYB2018 | LOS MOLINOS C3 MED | Integral | 01 Propiedad del cliente | 2018-11-01 | Plataforma Almeria - Distrito Centro - Almería - Los Molinos
1 | 3 | DA | 00556367 | DC-2160 | DESFIBRILADOR | MINDRAY | BENEHEART D6 | DZ-8C003160 | LA CAÑADA C URG | Integral | 01 Propiedad del cliente | 2018-01-01 | Plataforma Almeria - Distrito Centro - La Cañada - CS La Cañada
1 | 3 | DA | 00556368 | DC-1989 | DETECTOR FETAL | EDAN | SONOTRAX | STAB10A91765A | CANJAYAR | Integral | 01 Propiedad del cliente |  | Plataforma Almeria - Distrito Centro - Alto Andarax - Canjayar
1 | 3 | DA | 00556369 | DC-2196 | DOPPLER | EDAN | SONOTRAX | 560042-M18202110010 | LA CAÑADA C. MATR | Integral | 01 Propiedad del cliente | 2021-09-29 | Plataforma Almeria - Distrito Centro - La Cañada - CS La Cañada
1 | 3 | DA | 00556370 | DC-2195 | ESFIGMOMANOMETRO | RIESTER | BIG BEN | 180640662 | LA CAÑADA C. MATR | Integral | 01 Propiedad del cliente |  | Plataforma Almeria - Distrito Centro - La Cañada - CS La Cañada
1 | 3 | DA | 00556372 | DC-2204 | NEBULIZADOR | CAMI | CLINEB | 7969 | MEDITERRANEO ALMACEN | Integral | 01 Propiedad del cliente |  | Plataforma Almeria - Distrito Centro - Almería - CS Mediterráneo Torrecárdenas
1 | 3 | DA | 00556373 | DC-2205 | BASCULA PEDIATRICA | ADE MEDICAL | M112800 | 52165-0002185 | NO LOCALIZADO MEDITERRANEO | Integral | 01 Propiedad del cliente |  | Plataforma Almeria - Distrito Centro - Equipos préstamo - Taller Almería
1 | 3 | DA | 00556374 | DC-2114 | CAMARA | CANON | EOS M100 | 6930508000008 | Abla | Integral | 01 Propiedad del cliente | 2019-01-02 | Plataforma Almeria - Distrito Centro - Rio Nacimiento - CS Abla
1 | 3 | DA | 00556375 | DC-2206 | DOPPLER | EDAN | SONOTRAX | 560042-M18C02620004 | MEDITERRANEO C MATRONA | Integral | 01 Propiedad del cliente | 2019-01-01 | Plataforma Almeria - Distrito Centro - Almería - CS Mediterráneo Torrecárdenas
1 | 3 | DA | 00556376 | DC-2221 | ESPIROMETRO | SIBELMED | DATOSPIR AIRA | 11D-378 | MEDITERRANEO C5 MED | Integral | 01 Propiedad del cliente | 2019-12-02 | Plataforma Almeria - Distrito Centro - Almería - CS Mediterráneo Torrecárdenas
1 | 3 | DA | 00556377 | DC-2208 | BASCULA PEDIATRICA | ADE MEDICAL | M112800 | 52165-0001656 | NICOLAS SALMERON URG C1 MED | Integral | 01 Propiedad del cliente |  | Plataforma Almeria - Distrito Centro - C.A.R. Nicolás Salmerón - Urgencias
1 | 3 | DA | 00556378 | DC-2120 | CAMARA | CANON | EOS M100 | 693050800864 | ALMERIA CENTRO | Integral | 01 Propiedad del cliente | 2018-01-02 | Plataforma Almeria - Distrito Centro - Almería - CS Almería Centro
1 | 3 | DA | 00556379 | DC-2161 | COOXIMETRO | MICRO MEDICAL | MICRO CO | 14700 | NICOLAS SALMERON COORDINADOR | Integral | 01 Propiedad del cliente |  | Plataforma Almeria - Distrito Centro - C.A.R. Nicolás Salmerón - CS Nicolás Salmerón
1 | 3 | DA | 00556380 | DC-2104 | DERMATOSCOPIO | DERMLITE | DL200 | - | DISTRITO CENTRO | Integral | 01 Propiedad del cliente | 2018-11-01 | Plataforma Almeria - Distrito Centro - Equipos préstamo - Distrito Centro
1 | 3 | DA | 00556381 | DC-2214 | TENS | EASY MED | TN-23 | 16/0046351 | NICOLAS SALMERON REHAB | Integral | 01 Propiedad del cliente | 2021-01-01 | Plataforma Almeria - Distrito Centro - C.A.R. Nicolás Salmerón - CS Nicolás Salmerón
1 | 3 | DA | 00556382 | DC-2215 | TENS | EASY MED | TN-23 | 16/0046339 | NICOLAS SALMERON REHAB | Integral | 01 Propiedad del cliente | 2021-01-01 | Plataforma Almeria - Distrito Centro - C.A.R. Nicolás Salmerón - CS Nicolás Salmerón
1 | 3 | DA | 00556385 | DC-2183 | TENSIOMETRO AUTOMATICO | OMRON | M3 CONFORT | 20190304296VG | NICOLAS SALMERON C9 | Integral | 01 Propiedad del cliente | 2019-08-09 | Plataforma Almeria - Distrito Centro - C.A.R. Nicolás Salmerón - CS Nicolás Salmerón
1 | 3 | DA | 00556389 | DC-2187 | ESFIGMOMANOMETRO AUTOMATICO | OMRON | M3 CONFORT | 20190304294VG | NO LOCALIZADO (NICOLAS SALMERON) | Integral | 01 Propiedad del cliente | 2019-08-09 | Plataforma Almeria - Distrito Centro - Equipos préstamo - Taller Almería
1 | 3 | DA | 00556392 | DC-2190 | ESFIGMOMANOMETRO AUTOMATICO | OMRON | M3 CONFORT | 20190304293VG | NO LOCALIZADO (NICOLAS SALMERON) | Integral | 01 Propiedad del cliente | 2019-08-09 | Plataforma Almeria - Distrito Centro - Equipos préstamo - Taller Almería
1 | 3 | DA | 00556393 | DC-2209 | TENSIOMETRO AUTOMATICO | OMRON | M6 | 20110519686VG | NICOLAS SALMERON C2 | Integral | 01 Propiedad del cliente | 2012-01-01 | Plataforma Almeria - Distrito Centro - C.A.R. Nicolás Salmerón - CS Nicolás Salmerón
1 | 3 | DA | 00556394 | PLA-1081 | ASPIRADOR | MORETTI | ASPIMED 2.3 | 3149 | Níjar | Integral | 01 Propiedad del cliente |  | Plataforma Almeria - Distrito Centro - Níjar - CS Níjar
1 | 3 | DA | 00556395 | DC-2200 | BASCULA PEDIATRICA | ADE MEDICAL | M112800 | 52165-00002576 | Níjar | Integral | 01 Propiedad del cliente |  | Plataforma Almeria - Distrito Centro - Níjar - Campohermoso
1 | 3 | DA | 00556396 | DC-2121 | CAMARA | CANON | EOS M100 | 693050800001 | Abla | Integral | 01 Propiedad del cliente | 2019-01-02 | Plataforma Almeria - Distrito Centro - Rio Nacimiento - CS Abla
1 | 3 | DA | 00556397 | DC-2105 | DERMATOSCOPIO | DERMLITE | DL200 Hibrid | DL200HYB2063 | CAMPOHERMOSO | Integral | 01 Propiedad del cliente | 2018-11-01 | Plataforma Almeria - Distrito Centro - Níjar - Campohermoso
1 | 3 | DA | 00556398 | DC-2201 | ESFIGMOMANOMETRO DE PARED | RIESTER | BIG BEN | 190642887 | BARRANQUETE | Integral | 01 Propiedad del cliente | 2019-01-01 | Plataforma Almeria - Distrito Centro - Níjar - Barranquete
1 | 3 | DA | 00556400 | DC-1100 | DOPPLER | EDAN | SONOTRAX BASIC A | STAB09455288A | PLAZA DE TOROS | Integral | 01 Propiedad del cliente |  | Plataforma Almeria - Distrito Centro - Almería - CS Plaza de Toros
1 | 3 | DA | 00556402 | DC-1775 | OTOSCOPIO DE PARED | RIESTER | RI-FORMER | 010948 | DISTRITO CENTRO | Integral | 01 Propiedad del cliente |  | Plataforma Almeria - Distrito Centro - Equipos préstamo - Taller Almería
1 | 3 | DA | 00556403 | DC-2122 | CAMARA | CANON | EOS M100 | 693050800002 | NICOLAS SALMERON DIRECCION | Integral | 01 Propiedad del cliente | 2019-01-02 | Plataforma Almeria - Distrito Centro - C.A.R. Nicolás Salmerón - CS Nicolás Salmerón
1 | 3 | DA | 00556404 | 00556404 (DC-2102) | DERMATOSCOPIO | 3GEN | DL200HY | DL200HYB2054 | Nueva Andalucía | Integral | 01 Propiedad del cliente | 2022-04-06 | Plataforma Almeria - Distrito Centro - Almería - CS Nueva Andalucía
1 | 3 | DA | 00556405 | DC-1993 | ESFIGMOMANOMETRO DE PARED | RIESTER | BIG BEN | 180442947 | Nueva Andalucía | Integral | 01 Propiedad del cliente |  | Plataforma Almeria - Distrito Centro - Almería - CS Nueva Andalucía
1 | 3 | DA | 00556406 | DC-2227 | FONENDOSCOPIO ELECTRONICO | 3M | 3200 | 18120001976353 | Nueva Andalucía | Integral | 01 Propiedad del cliente | 2019-12-24 | Plataforma Almeria - Distrito Centro - Almería - CS Nueva Andalucía
1 | 3 | DA | 00556407 | DC-1981 | OTOSCOPIO/OFTALMOSCOPIO | RIESTER | RIFORMER | 065552 | Nueva Andalucía | Integral | 01 Propiedad del cliente |  | Plataforma Almeria - Distrito Centro - Almería - CS Nueva Andalucía
1 | 3 | DA | 00556408 | DC-1992 | OTOSCOPIO/OFTALMOSCOPIO | RIESTER | RIFORMER | 065667 | Nueva Andalucía | Integral | 01 Propiedad del cliente |  | Plataforma Almeria - Distrito Centro - Almería - CS Nueva Andalucía
1 | 3 | DA | 00556409 | DC-1413 | SILLON ODONTOLOGICO | FEDESA | PENTA II | 97/1027 | ODONTOLOGA BOLA AZUL | Integral | 01 Propiedad del cliente | 1998-01-01 | Plataforma Almeria - Distrito Centro - C.P.E. Almería (La bola azul) - CS Bola Azul
1 | 3 | DA | 00556410 | DC-1571 | ELECTROBISTURI | LED SPA | SURTRON 120 | 3630141272 | ODONTOLOGIA BOLA AZUL | Integral | 01 Propiedad del cliente | 2014-01-01 | Plataforma Almeria - Distrito Centro - C.P.E. Almería (La bola azul) - CS Bola Azul
1 | 3 | DA | 00556412 | DC-0838 | LIMPIEZA ULTRASONIDOS | ELMA | E30H | 016051026 | ODONTOLOGIA BOLA AZUL | Integral | 01 Propiedad del cliente |  | Plataforma Almeria - Distrito Centro - C.P.E. Almería (La bola azul) - CS Bola Azul
1 | 3 | DA | 00556414 | DC-2123 | CAMARA | CANON | EOS M100 | - | DISTRITO CENTRO | Integral | 01 Propiedad del cliente | 2019-01-02 | Plataforma Almeria - Distrito Centro - Equipos préstamo - Distrito Centro
1 | 3 | DA | 00556415 | DC-2107 | DERMATOSCOPIO | DERMLITE | DL200 | - | DISTRITO CENTRO | Integral | 01 Propiedad del cliente | 2018-11-01 | Plataforma Almeria - Distrito Centro - Equipos préstamo - Distrito Centro
1 | 3 | DA | 00556416 | DC-2139 | ESFIGMOMANOMETRO | RIESTER | BIG BEN | 180342410 | OLIVEROS | Integral | 01 Propiedad del cliente | 2019-07-16 | Plataforma Almeria - Distrito Centro - Almería - CS Oliveros
1 | 3 | DA | 00556417 | DC-2140 | ESFIGMOMANOMETRO | RIESTER | NOVA | 001083792 | OLIVEROS | Integral | 01 Propiedad del cliente | 2019-07-16 | Plataforma Almeria - Distrito Centro - Almería - CS Oliveros
1 | 3 | DA | 00556418 | DC-1987 | OTOSCOPIO/OFTALMOSCOPIO | RIESTER | RI-FORMER | 053328 | PADULES | Integral | 01 Propiedad del cliente |  | Plataforma Almeria - Distrito Centro - Alto Andarax - Padules
1 | 3 | DA | 00556419 | DC-2141 | OTOSCOPIO / OFTALMOSCOPIO | RIESTER | RI-FORMER | 0655575 | OLIVEROS | Integral | 01 Propiedad del cliente | 2019-07-16 | Plataforma Almeria - Distrito Centro - Almería - CS Oliveros
1 | 3 | DA | 00556420 | DC-2142 | OTOSCOPIO / OFTALMOSCOPIO | RIESTER | RI-FORMER | 065545 | OLIVEROS | Integral | 01 Propiedad del cliente | 2019-07-16 | Plataforma Almeria - Distrito Centro - Almería - CS Oliveros
1 | 3 | DA | 00556421 | DC-2145 | ESFIGMOMANOMETRO | RIESTER | BIG BEN | 020409306 | OLIVEROS | Integral | 01 Propiedad del cliente | 2019-07-16 | Plataforma Almeria - Distrito Centro - Almería - CS Oliveros
1 | 3 | DA | 00556422 | DC-2143 | ESFIGMOMANOMETRO | RIESTER | BIG BEN | 180441979 | OLIVEROS | Integral | 01 Propiedad del cliente | 2019-07-16 | Plataforma Almeria - Distrito Centro - Almería - CS Oliveros
1 | 3 | DA | 00556423 | DC-2144 | OTOSCOPIO / OFTALMOSCOPIO | RIESTER | RI-FORMER | 012062 | OLIVEROS | Integral | 01 Propiedad del cliente | 2019-07-16 | Plataforma Almeria - Distrito Centro - Almería - CS Oliveros
1 | 3 | DA | 00556424 | DC-2226 | ASPIRADOR | MARKOS MEFAR | M20 | 02F0101410 | PASO DEL ESTRECHO | Integral | 01 Propiedad del cliente |  | Plataforma Almeria - Distrito Centro - C.P.E. Almería (La bola azul) - CS Bola Azul
1 | 3 | DA | 00556425 | DC-2180 | ASPIRADOR | MORETTI | ASPIMED 2.2 | 4102 | PRESTAMOS | Integral | 01 Propiedad del cliente |  | Plataforma Almeria - Distrito Centro - Equipos préstamo - Distrito Centro
1 | 3 | DA | 00556426 | DC-2181 | OTOSCOPIO/OFTALMOSCOPIO PARED | RIESTER | RI-FORMER | 053330 | Pechina. C2 MED. | Integral | 01 Propiedad del cliente |  | Plataforma Almeria - Distrito Centro - Bajo Andarax - Pechina
1 | 3 | DA | 00556428 | DC-2146 | AEROSOL | CAMI | CLINEB | 9132 | PLAZA DE TOROS | Integral | 01 Propiedad del cliente | 2019-07-22 | Plataforma Almeria - Distrito Centro - Almería - CS Plaza de Toros
1 | 3 | DA | 00556429 | DC-2147 | AEROSOL | CAMI | CLINEB | 8910 | PLAZA DE TOROS | Integral | 01 Propiedad del cliente | 2019-07-22 | Plataforma Almeria - Distrito Centro - Almería - CS Plaza de Toros
1 | 3 | DA | 00556430 | DC-2148 | ASPIRADOR | MORETTI | ASPIMED 2.2 | 1381 | PLAZA DE TOROS | Integral | 01 Propiedad del cliente | 2019-08-02 | Plataforma Almeria - Distrito Centro - Almería - CS Plaza de Toros
1 | 3 | DA | 00556431 | DC-2124 | CAMARA | CANON | EOS M100 | - | DISTRITO CENTRO | Integral | 01 Propiedad del cliente | 2019-01-02 | Plataforma Almeria - Distrito Centro - Equipos préstamo - Distrito Centro
1 | 3 | DA | 00556432 | DC-2108 | DERMATOSCOPIO | DERMLITE | DL200 | - | DISTRITO CENTRO | Integral | 01 Propiedad del cliente | 2018-11-01 | Plataforma Almeria - Distrito Centro - Equipos préstamo - Distrito Centro
1 | 3 | DA | 00556433 | DC-2096 | ECOGRAFO | ESAOTE | MYLABSIX | 240713 | CIUDAD JARDIN | Integral | 01 Propiedad del cliente | 2019-07-22 | Plataforma Almeria - Distrito Centro - Almería - CS Ciudad Jardín
1 | 3 | DA | 00556434 | DC-2149 | ECOGRAFO | ESAOTE | MYLABSIX | 240716 | PLAZA DE TOROS | Integral | 01 Propiedad del cliente | 2019-07-22 | Plataforma Almeria - Distrito Centro - Almería - CS Plaza de Toros
1 | 3 | DA | 00556435 | DC-2150 | OTOSCOPIO / OFTALMOSCOPIO | RIESTER | RI-FORMER | 067180 | PLAZA DE TOROS | Integral | 01 Propiedad del cliente | 2019-07-22 | Plataforma Almeria - Distrito Centro - Almería - CS Plaza de Toros
1 | 3 | DA | 00556436 | DC-2125 | CAMARA | CANON | EOS M100 | - | DISTRITO CENTRO | Integral | 01 Propiedad del cliente | 2019-01-02 | Plataforma Almeria - Distrito Centro - Equipos préstamo - Distrito Centro
1 | 3 | DA | 00556437 | DC-2109 | DERMATOSCOPIO | DERMLITE | DL200 | - | DISTRITO CENTRO | Integral | 01 Propiedad del cliente | 2018-11-01 | Plataforma Almeria - Distrito Centro - Equipos préstamo - Distrito Centro
1 | 3 | DA | 00556438 | DC-1034 | DETECTOR FETAL | HUNTLEIGH | MINIDOPLEX | 900LX0A21815-07 | INSTINCION | Integral | 01 Propiedad del cliente |  | Plataforma Almeria - Distrito Centro - Alto Andarax - Instincion
1 | 3 | DA | 00556439 | DC-2202 | BASCULA PEDIATRICA | ADE MEDICAL | M112800 | 52165-0002161 | San Isidro | Integral | 01 Propiedad del cliente |  | Plataforma Almeria - Distrito Centro - Níjar - San Isidro
1 | 3 | DA | 00556440 | DC-1912 | ESFIGMOMANOMETRO PARED | RIESTER | BIG BEN | 160344462 | San Isidro | Integral | 01 Propiedad del cliente | 2018-10-22 | Plataforma Almeria - Distrito Centro - Níjar - San Isidro
1 | 3 | DA | 00556441 | DC-2126 | CAMARA | CANON | EOS M100 | - | DISTRITO CENTRO | Integral | 01 Propiedad del cliente | 2019-01-02 | Plataforma Almeria - Distrito Centro - Equipos préstamo - Distrito Centro
1 | 3 | DA | 00556442 | DC-2110 | DERMATOSCOPIO | DERMLITE | DL200 | - | DISTRITO CENTRO | Integral | 01 Propiedad del cliente | 2018-11-01 | Plataforma Almeria - Distrito Centro - Equipos préstamo - Distrito Centro
1 | 3 | DA | 00556443 | DC-2164 | DETECTOR FETAL | HADECO | MINIDOP | 04090729 | Sorbas | Integral | 01 Propiedad del cliente |  | Plataforma Almeria - Distrito Centro - Sorbas - CS Sorbas
1 | 3 | DA | 00556445 | DC-2174 | BASCULA PEDIATRICA | ADE MEDICAL | M112600 | 16254-000827Q11 | Tabernas C. PEDIATRIA | Integral | 01 Propiedad del cliente | 2019-08-22 | Plataforma Almeria - Distrito Centro - Tabernas - CS Tabernas
1 | 3 | DA | 00556446 | DC-2127 | CAMARA | CANON | EOS M100 | - | DISTRITO CENTRO | Integral | 01 Propiedad del cliente | 2019-01-02 | Plataforma Almeria - Distrito Centro - Equipos préstamo - Distrito Centro
1 | 3 | DA | 00556447 | DC-2134 | ESTACION DE TRABAJO | DELL | T3620 | - | Tabernas | Integral | 01 Propiedad del cliente | 2019-01-24 | Plataforma Almeria - Distrito Centro - Tabernas - CS Tabernas
1 | 3 | DA | 00556448 | DC-2111 | DERMATOSCOPIO | DERMLITE | DL200 | DL200HYB2043 | ALMERIA CENTRO. C8 MED 2ºPL. | Integral | 01 Propiedad del cliente | 2018-11-01 | Plataforma Almeria - Distrito Centro - Almería - CS Almería Centro
1 | 3 | DA | 00556449 | DC-2172 | ESFIGMOMANOMETRO PARED | KENNEL | 0197 | SINNUM. | Tabernas URG | Integral | 01 Propiedad del cliente | 2019-08-22 | Plataforma Almeria - Distrito Centro - Tabernas - CS Tabernas
1 | 3 | DA | 00556450 | DC-2173 | ESFIGMOMANOMETRO PARED | KENNEL | 0197 | SIN NUM. | Tabernas CIRUGIA MENOR | Integral | 01 Propiedad del cliente | 2019-08-22 | Plataforma Almeria - Distrito Centro - Tabernas - CS Tabernas
1 | 3 | DA | 00556451 | DC-2176 | ESFIGMOMANOMETRO PARED | KENNEL | 0197 | SIN NUM. | Tabernas C-5 | Integral | 01 Propiedad del cliente | 2019-08-22 | Plataforma Almeria - Distrito Centro - Tabernas - CS Tabernas
1 | 3 | DA | 00556452 | DC-2132 | GENERADOR RX | RADIOLOGIA | RSTR800 | - | Tabernas | Gestión / Primera Intervención | 01 Propiedad del cliente | 2019-01-24 | Plataforma Almeria - Distrito Centro - Tabernas - CS Tabernas
1 | 3 | DA | 00556453 | DC-2131 | SALA CONVENCIONAL | RADIOLOGIA | POLIRAD SE | GR12780 | Tabernas RX | Gestión / Primera Intervención | 01 Propiedad del cliente | 2019-01-24 | Plataforma Almeria - Distrito Centro - Tabernas - CS Tabernas
1 | 3 | DA | 00556454 | DC-2133 | TUBO RX | TOSHIBA | TOHSIBA | - | Tabernas | Gestión / Primera Intervención | 01 Propiedad del cliente | 2019-01-24 | Plataforma Almeria - Distrito Centro - Tabernas - CS Tabernas
1 | 3 | DA | 00556455 | DC-2223 | ASPIRADOR | TECNO-GAZ | 15 TECNO | A25370806 | DISTRITO CENTRO | Integral | 01 Propiedad del cliente | 2019-10-14 | Plataforma Almeria - Distrito Centro - Equipos préstamo - Taller Almería
1 | 3 | DA | 00556456 | DC-2088 | AEROSOL | CAMI | FLOW | 006920 | NICOLAS SALMERON URG | Integral | 01 Propiedad del cliente | 2017-05-09 | Plataforma Almeria - Distrito Centro - Equipos préstamo - Taller Almería
1 | 3 | DA | 00556457 | DC-2089 | AEROSOL | CAMI | FLOW | 006919 | URGENCIAS NICOLAS SALMERON | Integral | 01 Propiedad del cliente | 2017-05-09 | Plataforma Almeria - Distrito Centro - Equipos préstamo - Taller Almería
1 | 3 | DA | 00556458 | DC-2092 | AEROSOL | KYARA EASY | HOSPINEB | 154171/ASP | NICOLAS SALMERON URG | Integral | 01 Propiedad del cliente | 2019-03-27 | Plataforma Almeria - Distrito Centro - C.A.R. Nicolás Salmerón - Urgencias
1 | 3 | DA | 00556459 | DC-2213 | BASCULA ADULTO | ASIMED | BARYS ELECTRA | 504-A924 | NICOLAS SALMERON URG C2 MED | Integral | 01 Propiedad del cliente | 2019-01-01 | Plataforma Almeria - Distrito Centro - C.A.R. Nicolás Salmerón - Urgencias
1 | 3 | DA | 00556460 | DC-2210 | ESFIGMOMANOMETRO | RIESTER | BIG BEN | 1904402094 | NICOLAS SALMERON URG | Integral | 01 Propiedad del cliente |  | Plataforma Almeria - Distrito Centro - C.A.R. Nicolás Salmerón - Urgencias
1 | 3 | DA | 00556461 | DC-2212 | ESFIGMOMANOMETRO | RIESTER | BIG BEN | 190440289 | NICOLAS SALMERON URG C1 MED | Integral | 01 Propiedad del cliente |  | Plataforma Almeria - Distrito Centro - C.A.R. Nicolás Salmerón - Urgencias
1 | 3 | DA | 00556462 | DC-2211 | OTOSCOPIO / OFTALMOSCOPIO | RIESTER | RI-FORMER | 073051 | NICOLAS SALMERON URG | Integral | 01 Propiedad del cliente | 2020-01-01 | Plataforma Almeria - Distrito Centro - C.A.R. Nicolás Salmerón - Urgencias
1 | 3 | DA | 00556463 | DC-2236 | NEBULIZADOR | CAMI | FLO CLINEB | 9461 | VEGA DE ACA ALM.1 | Integral | 01 Propiedad del cliente | 2020-01-14 | Plataforma Almeria - Distrito Centro - Almería - CS Vega de Acá
1 | 3 | DA | 00556464 | DC-2239 | BASCULA PEDIATRICA | ADE MEDICAL | M112600 | 16254-0004108 | VEGA DE ACA PED. 2P. | Integral | 01 Propiedad del cliente | 2020-01-14 | Plataforma Almeria - Distrito Centro - Almería - CS Vega de Acá
1 | 3 | DA | 00556465 | DC-2237 | ELECTROBISTURI | SURTRON | LED | 3630150752 | VEGA DE ACA C. MENOR | Integral | 01 Propiedad del cliente | 2020-01-14 | Plataforma Almeria - Distrito Centro - Almería - CS Vega de Acá
1 | 3 | DA | 00556466 | DC-2233 | OTOSCOPIO PARED | RIESTER | RIFORMER | 39300 | VEGA DE ACA C6 ENF. | Integral | 01 Propiedad del cliente | 2020-01-14 | Plataforma Almeria - Distrito Centro - Almería - CS Vega de Acá
1 | 3 | DA | 00556467 | DC-2234 | OTOSCOPIO PARED | RIESTER | RIFORMER | 037333 | VEGA DE ACA C6 MED. | Integral | 01 Propiedad del cliente | 2020-01-14 | Plataforma Almeria - Distrito Centro - Almería - CS Vega de Acá
1 | 3 | DA | 00556468 | DC-2238 | OTOSCOPIO PARED | RIESTER | RIFORMER | 053329 | VEGA DE ACA PED. 2P. | Integral | 01 Propiedad del cliente | 2020-01-14 | Plataforma Almeria - Distrito Centro - Almería - CS Vega de Acá
1 | 3 | DA | 00556469 | DC-2232 | ESFIGMOMANOMETRO DE PARED | RIESTER | RIFORMER | 190440291 | VEGA DE ACA C6 ENF. | Integral | 01 Propiedad del cliente | 2020-01-14 | Plataforma Almeria - Distrito Centro - Almería - CS Vega de Acá
1 | 3 | DA | 00556470 | DC-2235 | ESFIGMOMANOMETRO DE PARED | RIESTER | RIFORMER | 150440233 | VEGA DE ACA C6 MED. | Integral | 01 Propiedad del cliente | 2020-01-14 | Plataforma Almeria - Distrito Centro - Almería - CS Vega de Acá
1 | 3 | DA | 00556471 | DC-2128 | CAMARA | CANON | EOS M100 | - | DISTRITO CENTRO | Integral | 01 Propiedad del cliente | 2019-01-02 | Plataforma Almeria - Distrito Centro - Equipos préstamo - Distrito Centro
1 | 3 | DA | 00556472 | DC-2162 | COOXIMETRO | MICRO MEDICAL | MICRO CO | 14713 | VIRGEN DEL MAR C4 MED | Integral | 01 Propiedad del cliente |  | Plataforma Almeria - Distrito Centro - Almería - CS Virgen del Mar
1 | 3 | DA | 00556473 | DC-2112 | DERMATOSCOPIO | DERMLITE | DL200 | - | DISTRITO CENTRO | Integral | 01 Propiedad del cliente | 2018-11-01 | Plataforma Almeria - Distrito Centro - Equipos préstamo - Distrito Centro
1 | 3 | DA | 00556474 | DC-2055 | ECOGRAFO | ESAOTE | MYLABSIX | 240790 | VIRGEN DEL MAR C6 MED | Integral | 01 Propiedad del cliente | 2019-07-22 | Plataforma Almeria - Distrito Centro - Almería - CS Virgen del Mar
1 | 3 | DA | 00556475 | DC-2057 | ELECTROBISTURI | LED SPA | SURTRON 120 | 3630212699 | VIRGEN DEL MAR URG | Integral | 01 Propiedad del cliente | 2019-01-04 | Plataforma Almeria - Distrito Centro - Almería - CS Virgen del Mar
1 | 3 | DA | 00556476 | DC-2056 | ESFIGMOMANOMETRO | RIESTER | BIG BEN | 171040082 | VIRGEN DEL MAR URG | Integral | 01 Propiedad del cliente | 2019-01-04 | Plataforma Almeria - Distrito Centro - Almería - CS Virgen del Mar
1 | 3 | DA | 00565813 | 00565813 | BASCULA PEDIATRICA | ADE MEDICAL | M112800 | 52165-0003027 | MEDITERRANEO C1 PED | Integral | 01 Propiedad del cliente |  | Plataforma Almeria - Distrito Centro - Almería - CS Mediterráneo Torrecárdenas
1 | 3 | DA | 00565814 | 00565814 | ESFIGMOMANOMETRO | RIESTER | BIG BEN | 200243736 | VIRGEN DEL MAR URG | Integral | 01 Propiedad del cliente |  | Plataforma Almeria - Distrito Centro - Almería - CS Virgen del Mar
1 | 3 | DA | 00565815 | 00565815 | OTOSCOPIO / OFTALMOSCOPIO | RIESTER | RI-FORMER | 077137 | VIRGEN DEL MAR C.PED ENF | Integral | 01 Propiedad del cliente | 2021-01-01 | Plataforma Almeria - Distrito Centro - Almería - CS Virgen del Mar
1 | 3 | DA | 00565816 | 00565816 | OTOSCOPIO / OFTALMOSCOPIO | RIESTER | RI-FORMER | 077142 | VIRGEN DEL MAR C2 ENF | Integral | 01 Propiedad del cliente | 2023-01-01 | Plataforma Almeria - Distrito Centro - Almería - CS Virgen del Mar
1 | 3 | DA | 00569365 | DC-1355 | DOPPLER FETAL, EQUIPO | DIMED | SONOTRAX BASIC | M12402780003 | NO LOCALIZADO Virgen del Mar | Integral | 01 Propiedad del cliente |  | Plataforma Almeria - Distrito Centro - Equipos préstamo - Taller Almería
1 | 3 | DA | 00571087 | 00571087 | AUTOCLAVE |  | CAL 23 | 0U23L1808134 | ODONTOLOGIA BOLA AZUL | Integral | 01 Propiedad del cliente | 2019-01-01 | Plataforma Almeria - Distrito Centro - C.P.E. Almería (La bola azul) - CS Bola Azul
1 | 3 | DA | 00571088 | 00571088 | SILLON ODONTOLOGICO | FEDESA | PENTA NG LUX | 202006029 | ODONTOLOGIA BOLA AZUL | Integral | 01 Propiedad del cliente | 2020-01-01 | Plataforma Almeria - Distrito Centro - C.P.E. Almería (La bola azul) - CS Bola Azul
1 | 3 | DA | 00571089 | 00571089 | RX DENTAL DIGITAL | ACTEON | X MIND AC | XD51619C | ODONTOLOGIA BOLA AZUL | Integral | 01 Propiedad del cliente | 2020-12-16 | Plataforma Almeria - Distrito Centro - C.P.E. Almería (La bola azul) - CS Bola Azul
1 | 3 | DA | 00571090 | 00571090 | RX DENTAL TUBO | ACTEON | X MIND AC | XD47808S | ODONTOLOGIA BOLA AZUL | Integral | 01 Propiedad del cliente | 2020-12-16 | Plataforma Almeria - Distrito Centro - C.P.E. Almería (La bola azul) - CS Bola Azul
1 | 3 | DA | 00571091 | 00571091 | LAMPARA POLIMERIZACION | WOODPECKER | LED B | L18A1869XE | ODONTOLOGIA BOLA AZUL | Integral | 01 Propiedad del cliente | 2019-11-01 | Plataforma Almeria - Distrito Centro - C.P.E. Almería (La bola azul) - CS Bola Azul
1 | 3 | DA | 00571092 | 00571092 | RX DETECTOR DIGITAl | ACTEON | - | S802-110312 | ODONTOLOGIA BOLA AZUL | Gestión / Primera Intervención | 01 Propiedad del cliente | 2024-03-12 | Plataforma Almeria - Distrito Centro - C.P.E. Almería (La bola azul) - CS Bola Azul
1 | 3 | DA | 00571093 | 00571093 | LAMPARA DE EXPLORACIÓN | MINDRAY | HYLED 200 | 59-92000025 | VEGA DE ACA. CIRUGIA MENOR. | Integral | 01 Propiedad del cliente | 2021-02-05 | Plataforma Almeria - Distrito Centro - Almería - CS Vega de Acá
1 | 3 | DA | 00571094 | 00571094 | OTOSCOPIO | RIESTER | RI-FORMER | 037330 | CIUDAD JARDIN C-9 | Integral | 01 Propiedad del cliente | 2021-02-05 | Plataforma Almeria - Distrito Centro - Almería - CS Ciudad Jardín
1 | 3 | DA | 00571095 | 00571095 | AUTOCLAVE | TECNO-GAZ | EUROPA B-EVO | 20-08719 | ALMERIA CENTRO. DENT | Integral | 01 Propiedad del cliente | 2021-02-08 | Plataforma Almeria - Distrito Centro - Almería - CS Almería Centro
1 | 3 | DA | 00571096 | 00571096 | OTOSCOPIO / OFTALMOSCOPIO | RIESTER | RI-FORMER | 100802 | ALMERIA CENTRO. CONS. ENF. ACOGIDA | Integral | 01 Propiedad del cliente | 2021-04-01 | Plataforma Almeria - Distrito Centro - Almería - CS Almería Centro
1 | 3 | DA | 00571097 | 00571097 | OTOSCOPIO / OFTALMOSCOPIO DE PARED | RIESTER | RI-FORMER | 037330 | VEGA DE ACA | Integral | 01 Propiedad del cliente |  | Plataforma Almeria - Distrito Centro - Almería - CS Vega de Acá
1 | 3 | DA | 00571098 | 00571098 | OTOSCOPIO / OFTALMOSCOPIO | RIESTER | RI-FORMER | 039297 | ALBORAN. C.PED | Integral | 01 Propiedad del cliente |  | Plataforma Almeria - Distrito Centro - Almería - CS Alborán
1 | 3 | DA | 00571100 | 00571100 | OTOSCOPIO / OFTALMOSCOPIO | RIESTER | RI-FORMER | 101214 | CARBONERAS C6 ENF | Integral | 01 Propiedad del cliente | 2021-03-05 | Plataforma Almeria - Distrito Centro - Carboneras - CS Carboneras El Lometico
1 | 3 | DA | 00571101 | 00571101 | BASCULA ADULTO | ASIMED | BARYS ELECTRA | 504-B373 | CARBONERAS C1 RET | Integral | 01 Propiedad del cliente | 2021-03-05 | Plataforma Almeria - Distrito Centro - Carboneras - CS Carboneras El Lometico
1 | 3 | DA | 00571102 | 00571102 | OTOSCOPIO / OFTALMOSCOPIO | RIESTER | RI-FORMER | 101213 | CARBONERAS C7 MED | Integral | 01 Propiedad del cliente | 2021-03-05 | Plataforma Almeria - Distrito Centro - Carboneras - CS Carboneras El Lometico
1 | 3 | DA | 00571103 | 00571103 | OTOSCOPIO / OFTALMOSCOPIO | RIESTER | RI-FORMER | 076979 | ALHAMA DE ALMERIA. C10 MED. | Integral | 01 Propiedad del cliente | 2020-12-10 | Plataforma Almeria - Distrito Centro - Alto Andarax - CS Alhama de Almería
1 | 3 | DA | 00571104 | 00571104 | ESFIGMOMANOMETRO | RIESTER | BIE BEN | 200740644 | ALHAMA DE ALMERIA. C10 MED. | Integral | 01 Propiedad del cliente | 2021-01-12 | Plataforma Almeria - Distrito Centro - Alto Andarax - CS Alhama de Almería
1 | 3 | DA | 00571105 | 00571105 | ASPIRADOR | CAMI | NEW ASKIR 30 | 81119 | CASA DEL MAR URG | Integral | 01 Propiedad del cliente | 2021-01-01 | Plataforma Almeria - Distrito Centro - Almería - CS Casa del Mar Almería
1 | 3 | DA | 00571106 | 00571106 | AUTOCLAVE | TECNO-GAZ | EUROPA B EVO | 20-07268 | CASA MAR OFICIO 2 1ªPL | Integral | 01 Propiedad del cliente | 2021-01-01 | Plataforma Almeria - Distrito Centro - Almería - CS Casa del Mar Almería
1 | 3 | DA | 00571108 | 00571108 | AUTOCLAVE | TECNO-GAZ | HYDRA | 20-07452 | BENAHADUX. URG | Integral | 01 Propiedad del cliente | 2021-07-29 | Plataforma Almeria - Distrito Centro - Bajo Andarax - CS Benahadux
1 | 3 | DA | 00571110 | 00571110 | AUTOCLAVE | TECNO-GAZ | EUROPA TIPO N | OAAHN4081 | CIUDAD JARDIN URG | Integral | 01 Propiedad del cliente | 2021-11-09 | Plataforma Almeria - Distrito Centro - Almería - CS Ciudad Jardín
1 | 3 | DA | 00571111 | 00571111 | ECOGRAFO | ESAOTE | MyLab X5 | 340592 | Abla | Integral | 01 Propiedad del cliente | 2021-05-10 | Plataforma Almeria - Distrito Centro - Rio Nacimiento - CS Abla
1 | 3 | DA | 00571112 | 00571112 | LÁMPARA EXPLORACIÓN DE TECHO | MINDRAY | HyLED 200 | 37-7C000039 | Abla | Integral | 01 Propiedad del cliente | 2021-05-10 | Plataforma Almeria - Distrito Centro - Rio Nacimiento - CS Abla
1 | 3 | DA | 00571113 | 00571113 | OTOSCOPIO / OFTALMOSCOPIO | RIESTER | RI-FORMER | 020231 | El Puche | Integral | 01 Propiedad del cliente | 2008-01-01 | Plataforma Almeria - Distrito Centro - Almería - Puche
1 | 3 | DA | 00571114 | 00571114 | RETINOGRAFO | TOPCON | TRC-NM400 | 987733 | Tabernas Cirugía Menor | Integral | 01 Propiedad del cliente |  | Plataforma Almeria - Distrito Centro - Tabernas - CS Tabernas
1 | 3 | DA | 00571115 | 00571115 | AEROSOL | CAMI | FLO CLINEB |  | Tabernas URG OBS | Integral | 01 Propiedad del cliente | 2021-07-27 | Plataforma Almeria - Distrito Centro - Tabernas - CS Tabernas
1 | 3 | DA | 00571116 | 00571116 | BASCULA PEDIATRICA | ADE MEDICAL | M112600 | 54893-0002842 | VEGA DE ACA. C3 PED. | Integral | 01 Propiedad del cliente | 2021-08-12 | Plataforma Almeria - Distrito Centro - Almería - CS Vega de Acá
1 | 3 | DA | 00571117 | 00571117 | ESFIGMOMANOMETRO DE PARED | RIESTER | BIG BEN | 210341038 | Huércal de Almería C12 | Integral | 01 Propiedad del cliente |  | Plataforma Almeria - Distrito Centro - Bajo Andarax - Huércal
1 | 3 | DA | 00571118 | 00571118 | ESFIGMOMANOMETRO DE PARED | RIESTER | BIG BEN | 210341037 | Huércal de Almería C13 | Integral | 01 Propiedad del cliente |  | Plataforma Almeria - Distrito Centro - Bajo Andarax - Huércal
1 | 3 | DA | 00571119 | 00571119 | PUSIOXIMETRO | EDAN | H100B | 31600/M13B06290058 | Rioja | Integral | 01 Propiedad del cliente |  | Plataforma Almeria - Distrito Centro - Bajo Andarax - Rioja
1 | 3 | DA | 00571120 | 00571120 | ESTERILIZADOR | GIMA | GIMETTE 21 | D06010239 | COSTACABANA | Integral | 01 Propiedad del cliente |  | Plataforma Almeria - Distrito Centro - La Cañada - Costacabana
1 | 3 | DA | 00583500 | 00583500 | DESFIBRILADOR | BEXEN | REANIBEX 800 | 2020/20032728 | C.S. SAN ISIDRO | Integral | 01 Propiedad del cliente | 2021-02-04 | Plataforma Almeria - Distrito Centro - Níjar - San Isidro
1 | 3 | DA | 00583825 | 00583825 | ELECTROCARDIOGRAFO | CARDIOLINE | AR 600 | AGIM 0051 | ALMACEN ELECTROMEDICINA | Integral | 01 Propiedad del cliente |  | Plataforma Almeria - Distrito Centro - Equipos préstamo - Distrito Centro
1 | 3 | DA | 00585715 | 00585715 | ELECTROCARDIOGRAFO | MINDRAY | BENEHEART R12 | FN-0B023340 | EL ALQUIAN | Integral | 01 Propiedad del cliente | 2020-01-01 | Plataforma Almeria - Distrito Centro - La Cañada - El Alquián
1 | 3 | DA | 00592166 | 00592166 | ESFIGMOMANOMETRO | RIESTER | BIG BEN | 050642394 | El Puche | Integral | 01 Propiedad del cliente | 2021-04-06 | Plataforma Almeria - Distrito Centro - Almería - Puche
1 | 3 | DA | 00595369 | 00595369 | ESFIGMOMANÓMETRO | RIESTER | BIG BEN ROUND | 140268665 | CANJAYAR C.ENF | Integral | 01 Propiedad del cliente | 2021-04-13 | Plataforma Almeria - Distrito Centro - Alto Andarax - Canjayar
1 | 3 | DA | 00642321 | 00642321 | ASPIRADOR | MORETTI | ASPIMED 2.2 | 2940 | PRESTAMOS DISTRITO CENTRO | Integral | 01 Propiedad del cliente |  | Plataforma Almeria - Distrito Centro - Equipos préstamo - Taller Almería
1 | 3 | DA | 00646555 | 00646555 | MONITOR PNI/SPO2 | MINDRAY | VS-600 | FU-15026650 | URGENCIAS BOLA AZUL | Integral | 01 Propiedad del cliente | 2021-07-08 | Plataforma Almeria - Distrito Centro - C.P.E. Almería (La bola azul) - Urgencias
1 | 3 | DA | 00646559 | 00646559 | MONITOR PNI/SPO2 | MINDRAY | VS-600 | FU-15026651 | NICOLAS SALMERON URG C ENF | Integral | 01 Propiedad del cliente | 2021-07-08 | Plataforma Almeria - Distrito Centro - C.A.R. Nicolás Salmerón - Urgencias
1 | 3 | DA | 00646561 | 00646561 | MONITOR PNI/SPO2 | MINDRAY | VS-600 | FU-15026653 | URGENCIAS BOLA AZUL | Integral | 01 Propiedad del cliente | 2021-07-08 | Plataforma Almeria - Distrito Centro - C.P.E. Almería (La bola azul) - Urgencias
1 | 3 | DA | 00651385 | 00651385 | NEBULIZADOR | CAMI | FLO-CLINEB | 7942 | COSTACABANA | Integral | 01 Propiedad del cliente |  | Plataforma Almeria - Distrito Centro - La Cañada - Costacabana
1 | 3 | DA | 00651386 | 00651386 | ASPIRADOR | LEM | ASPIMED 2.2 | 2990 | COSTACABANA | Integral | 01 Propiedad del cliente |  | Plataforma Almeria - Distrito Centro - La Cañada - Costacabana
1 | 3 | DA | 00651493 | 00651493 | AEROSOL | CAMI | FLOW CLINEB | 9462 | LLANOS DE LA CAÑADA | Integral | 01 Propiedad del cliente | 2021-09-23 | Plataforma Almeria - Distrito Centro - La Cañada - Llanos De La Cañada
1 | 3 | DA | 00651497 | DC-2290 | ESFIGMOMANOMETRO | RIESTER | BIG BEN | 200140979 | EL ALQUIAN C. ENF 3 | Integral | 01 Propiedad del cliente |  | Plataforma Almeria - Distrito Centro - La Cañada - El Alquián
1 | 3 | DA | 00651498 | DC-2289 | OTOSCOPIO OFTALMOSCOPIO | RIESTER | RI-FORMER | 071923 | EL ALQUIAN C. ENF 3 | Integral | 01 Propiedad del cliente | 2019-01-01 | Plataforma Almeria - Distrito Centro - La Cañada - El Alquián
1 | 3 | DA | 00651499 | DC-2292 | ESFIGMOMANOMETRO | RIESTER | BIG BEN ROUND | 190743664 | EL ALQUIAN C.5 | Integral | 01 Propiedad del cliente |  | Plataforma Almeria - Distrito Centro - La Cañada - El Alquián
1 | 3 | DA | 00651500 | DC-2291 | OTOSCOPIO OFTALMOSCOPIO | RIESTER | RI-FORMER | 075048 | EL ALQUIAN C.5 | Integral | 01 Propiedad del cliente |  | Plataforma Almeria - Distrito Centro - La Cañada - El Alquián
1 | 3 | DA | 00651501 | DC-2286 | ESFIGMOMANOMETRO | RIESTER | BIG BEN ROUND | 200140978 | EL ALQUIAN C. ENF 2 | Integral | 01 Propiedad del cliente |  | Plataforma Almeria - Distrito Centro - La Cañada - El Alquián
1 | 3 | DA | 00651502 | DC-2288 | ESFIGMOMANOMETRO DE PARED | RIESTER | BIG BEN ROUND | 200240095 | EL ALQUIAN C. ENF 1 | Integral | 01 Propiedad del cliente |  | Plataforma Almeria - Distrito Centro - La Cañada - El Alquián
1 | 3 | DA | 00651503 | DC-2287 | OTOSCOPIO OFTALMOSCOPIO | RIESTER | RI-FORMER | 071930 | EL ALQUIAN C. ENF 1 | Integral | 01 Propiedad del cliente | 2019-01-01 | Plataforma Almeria - Distrito Centro - La Cañada - El Alquián
1 | 3 | DA | 00651730 | 00651730 | ESFIGMOMANOMETRO | RIESTER | BIG BEND ROUND | 200243742 | RETAMAR C. ENF 3 | Integral | 01 Propiedad del cliente |  | Plataforma Almeria - Distrito Centro - La Cañada - Retamar
1 | 3 | DA | 00651731 | 00651731 | OTOSCOPIO / OFTALMOSCOPIO | RIESTER | RI-FORMER | 100108 | RETAMAR C. ENF 3 | Integral | 01 Propiedad del cliente | 2020-01-01 | Plataforma Almeria - Distrito Centro - La Cañada - Retamar
1 | 3 | DA | 00651732 | 00651732 | DETECTOR FETAL | HUNTLEIGH | D900 | 900LX0721584-07 | RETAMAR C. ENF 10 | Integral | 01 Propiedad del cliente |  | Plataforma Almeria - Distrito Centro - La Cañada - Retamar
1 | 3 | DA | 00651733 | 00651733 | ESFIGMOMANOMETRO DE PARED | RIESTER | BIG BEN | 201243451 | CAMPOHERMOSO | Integral | 01 Propiedad del cliente | 2021-11-10 | Plataforma Almeria - Distrito Centro - Níjar - Campohermoso
1 | 3 | DA | 00651734 | 00651734 | OTOSCOPIO | RIESTER | RI-FORMER | - | C.S. CAMPOHERMOSO | Integral | 01 Propiedad del cliente | 2023-10-13 | Plataforma Almeria - Distrito Centro - Níjar - Campohermoso
1 | 3 | DA | 00651735 | 00651735 | OTOSCOPIO DE PARED | RIESTER | RI-FORMER | 101745 | CAMPOHERMOSO | Integral | 01 Propiedad del cliente | 2021-07-26 | Plataforma Almeria - Distrito Centro - Níjar - Campohermoso
1 | 3 | DA | 00651736 | 00651736 | ESFIGMOMANOMETRO DE PARED | RIESTER | BIG BEN | 201243452 | CAMPOHERMOSO | Integral | 01 Propiedad del cliente | 2021-06-01 | Plataforma Almeria - Distrito Centro - Níjar - Campohermoso
1 | 3 | DA | 00651737 | 00651737 | OTOSCOPIO DE PARED | RIESTER | RI-FORMER | 101740 | CAMPOHERMOSO | Integral | 01 Propiedad del cliente | 2021-07-26 | Plataforma Almeria - Distrito Centro - Níjar - Campohermoso
1 | 3 | DA | 00651738 | 00651738 | ESFIGMOMANOMETRO DE PARED | RIESTER | BIG BEN | 201243453 | CAMPOHERMOSO | Integral | 01 Propiedad del cliente | 2021-06-01 | Plataforma Almeria - Distrito Centro - Níjar - Campohermoso
1 | 3 | DA | 00651739 | 00651739 | ESFIGMOMANOMETRO DE PARED | RIESTER | BIG BEN | 201243459 | CAMPOHERMOSO | Integral | 01 Propiedad del cliente | 2021-11-10 | Plataforma Almeria - Distrito Centro - Níjar - Campohermoso
1 | 3 | DA | 00651740 | 00651740 | ESFIGMOMANOMETRO DE PARED | RIESTER | BIG BEN | 191140474 | CAMPOHERMOSO | Integral | 01 Propiedad del cliente | 2021-06-09 | Plataforma Almeria - Distrito Centro - Níjar - Campohermoso
1 | 3 | DA | 00651845 | DC-0357 | DESFIBRILADOR SEMIAUTOMATICO | CARDIAC SCIENCE | POWER HEART AED G3 PRO | 4226076 | COSTACABANA | Integral | 01 Propiedad del cliente | 2008-01-01 | Plataforma Almeria - Distrito Centro - La Cañada - Costacabana
1 | 3 | DA | 00652588 | 00652588 | LAMPARA POLIMERIZACION | WOODPECKER | LED.H | L1760246H | PRESTAMOS | Integral | 01 Propiedad del cliente | 2021-09-24 | Plataforma Almeria - Distrito Centro - Equipos préstamo - Distrito Centro
1 | 3 | DA | 00652589 | DC-2284 | ESFIGMOMANOMETRO | RIESTER | BIG BEN ROUND | 190743658 | LA CAÑADA C. RES | Integral | 01 Propiedad del cliente | 2021-09-24 | Plataforma Almeria - Distrito Centro - La Cañada - CS La Cañada
1 | 3 | DA | 00652592 | DC-2285 | OTOSCOPIO OFTALMOSCOPIO | RIESTER | RI- FORMER | - | LA CAÑADA URG | Integral | 01 Propiedad del cliente | 2021-09-24 | Plataforma Almeria - Distrito Centro - La Cañada - CS La Cañada
1 | 3 | DA | 00652911 | 00652911 | BASCULA PEDIATRICA | ADE MEDICAL | BABY SCALE | 0111/01117 | LA CAÑANA | Integral | 01 Propiedad del cliente | 2020-09-29 | Plataforma Almeria - Distrito Centro - La Cañada - CS La Cañada
1 | 3 | DA | 00659133 | 00659133 | DESFIBRILADOR | BEXEN | REANIBEX 800 | 2021/20033204 | Abla | Integral | 01 Propiedad del cliente | 2021-11-03 | Plataforma Almeria - Distrito Centro - Rio Nacimiento - CS Abla
1 | 3 | DA | 00659316 | 00659316 | AUTOCLAVE | RUNDEER | CAL23 | OU23B2012135 | SAN ISIDRO | Integral | 01 Propiedad del cliente | 2021-12-07 | Plataforma Almeria - Distrito Centro - Níjar - San Isidro
1 | 3 | DA | 00659317 | 00659317 | AUTOCLAVE |  | CAL 23 | OU23B2012124 | CASA DEL MAR ODON | Integral | 01 Propiedad del cliente | 2021-11-01 | Plataforma Almeria - Distrito Centro - Almería - CS Casa del Mar Almería
1 | 3 | DA | 00659318 | 00659318 | AUTOCLAVE |  | CAL23 | OU23B2012127 | ALHAMA DE ALMERIA. C.ODONTOLOGIA | Integral | 01 Propiedad del cliente | 2022-01-19 | Plataforma Almeria - Distrito Centro - Alto Andarax - CS Alhama de Almería
1 | 3 | DA | 00659331 | 00659331 | AUTOCLAVE |  | DEVICES CAL23 | OU23B2012140 | NICOLAS SALMERON ODONT | Integral | 01 Propiedad del cliente | 2021-12-13 | Plataforma Almeria - Distrito Centro - C.A.R. Nicolás Salmerón - CS Nicolás Salmerón
1 | 3 | DA | 00659368 | 00659368 | ESFIGMOMANOMETRO | RIESTER | BIG BEN | 200243737 | MEDITERRANEO C6 ENF | Integral | 01 Propiedad del cliente | 2021-11-01 | Plataforma Almeria - Distrito Centro - Almería - CS Mediterráneo Torrecárdenas
1 | 3 | DA | 00659372 | 00659372 | ECOGRAFO | SONOSITE | M-TURBO | Q5LDN9 | URGENCIAS BOLA AZUL BOX CRITICOS | Integral | 01 Propiedad del cliente | 2021-10-01 | Plataforma Almeria - Distrito Centro - C.P.E. Almería (La bola azul) - Urgencias
1 | 3 | DA | 00659373 | 00659373 | SONDA ECOGRAFO | SONOSITE | C60XI/5-2 MHZ | 051D71 | ECOGRAFO 00659372 | Integral | 01 Propiedad del cliente | 2021-11-19 | Plataforma Almeria - Distrito Centro - C.P.E. Almería (La bola azul) - Urgencias
1 | 3 | DA | 00659374 | 00659374 | SONDA ECOGRAFO | SONOSITE | P21X/5-1 MHZ | 04ZYYM | ECOGRAFO 00659372 | Integral | 01 Propiedad del cliente | 2021-10-01 | Plataforma Almeria - Distrito Centro - C.P.E. Almería (La bola azul) - Urgencias
1 | 3 | DA | 00659375 | 00659375 | SONDA ECOGRAFO | SONOSITE | HFL38X/13-6 | 051D9M | ECOGRAFO 00659372 | Integral | 01 Propiedad del cliente | 2021-10-01 | Plataforma Almeria - Distrito Centro - C.P.E. Almería (La bola azul) - Urgencias
1 | 3 | DA | 00659376 | 00659376 | ASPIRADOR | MORETTI | ASPIMED 2.2 | 1351 | PASO DEL ESTRECHO | Integral | 01 Propiedad del cliente | 2019-11-11 | Plataforma Almeria - Distrito Centro - C.P.E. Almería (La bola azul) - CS Bola Azul
1 | 3 | DA | 00659377 | 00659377 | SIMULADOR DESFIBRILADOR SEMIAUTOMATICO | CARDIAC SCIENCE | AED TRAINER | S/N | AULA FORMACION DC | Integral | 01 Propiedad del cliente | 2021-11-22 | Plataforma Almeria - Distrito Centro - C.P.E. Almería (La bola azul) - Aula de formación distrito centro
1 | 3 | DA | 00659378 | 00659378 | SIMULADOR DESFIBRILADOR SEMIAUTOMATICO | CARDIAC SCIENCE | AED TRAINER | S/N | AULA FORMACION DC | Integral | 01 Propiedad del cliente | 2021-11-22 | Plataforma Almeria - Distrito Centro - C.P.E. Almería (La bola azul) - Aula de formación distrito centro
1 | 3 | DA | 00659379 | 00659379 | ELECTROESTIMULADOR | ENRAF NONIUS | ENDOMED 482 | 44081 | ALHAMA DE ALMERIA. SALA FISIO | Integral | 01 Propiedad del cliente | 2021-11-30 | Plataforma Almeria - Distrito Centro - Alto Andarax - CS Alhama de Almería
1 | 3 | DA | 00659380 | 00659380 | ULTRASONIDOS | ENRAF NONIUS | SONOPULS 490 | 43650 | NICOLAS SALMERON REHAB | Integral | 01 Propiedad del cliente | 2021-11-30 | Plataforma Almeria - Distrito Centro - C.A.R. Nicolás Salmerón - CS Nicolás Salmerón
1 | 3 | DA | 00659381 | 00659381 | ONDAS DE CHOQUE | ZIMMER | ENPULS VERSION 2.0 | 2120005722 | NICOLAS SALMERON REHAB | Integral | 01 Propiedad del cliente | 2021-11-30 | Plataforma Almeria - Distrito Centro - C.A.R. Nicolás Salmerón - CS Nicolás Salmerón
1 | 3 | DA | 00659382 | 00659382 | ONDA CORTA | ENRAF NONIUS | CURAPULS 670 | 05095 | NICOLAS SALMERON REHAB | Integral | 01 Propiedad del cliente | 2021-11-30 | Plataforma Almeria - Distrito Centro - C.A.R. Nicolás Salmerón - CS Nicolás Salmerón
1 | 3 | DA | 00659383 | 00659383 | DERMATOSCOPIO | DERMLITE | DL200 HYBRYD | DL200HYF0669 | LA CAÑADA | Integral | 01 Propiedad del cliente | 2021-12-14 | Plataforma Almeria - Distrito Centro - La Cañada - CS La Cañada
1 | 3 | DA | 00659384 | 00659384 | DERMATOSCOPIO | DERMLITE | DL200 HYBRID | DL200HYF0652 | NIJAR | Integral | 01 Propiedad del cliente | 2021-12-14 | Plataforma Almeria - Distrito Centro - Níjar - CS Níjar
1 | 3 | DA | 00659385 | 00659385 | TENS | EASY MED | TN-23 | 03/21/047582 | NICOLAS SALMERON REHAB | Integral | 01 Propiedad del cliente | 2021-05-05 | Plataforma Almeria - Distrito Centro - C.A.R. Nicolás Salmerón - CS Nicolás Salmerón
1 | 3 | DA | 00659386 | 00659386 | TENS | EASY MED | TN-23 | 03/21/047588 | NICOLAS SALMERON REHAB | Integral | 01 Propiedad del cliente | 2021-05-05 | Plataforma Almeria - Distrito Centro - C.A.R. Nicolás Salmerón - CS Nicolás Salmerón
1 | 3 | DA | 00659387 | 00659387 | TENS | EASY MED | TN-23 | 16/0046328 | NICOLAS SALMERON REHAB | Integral | 01 Propiedad del cliente | 2021-10-05 | Plataforma Almeria - Distrito Centro - C.A.R. Nicolás Salmerón - CS Nicolás Salmerón
1 | 3 | DA | 00659388 | 00659388 | OTOSCOPIO/OFTALMOSCOPIO | RIESTER | RI-FORMER | 101733 | CASA DEL MAR C9 ENF | Integral | 01 Propiedad del cliente | 2022-01-01 | Plataforma Almeria - Distrito Centro - Almería - CS Casa del Mar Almería
1 | 3 | DA | 00659389 | 00659389 | ESFIGMOMANOMETRO | RIESTER | BIG BEN | 210542612 | CASA DEL MAR C9 ENF | Integral | 01 Propiedad del cliente | 2022-01-01 | Plataforma Almeria - Distrito Centro - Almería - CS Casa del Mar Almería
1 | 3 | DA | 00659390 | 00659390 | ELECTROCARDIOGRAFO | MINDRAY | BENEHEART R12 | FN-12025522 | CASA DEL MAR ECG | Integral | 01 Propiedad del cliente | 2021-01-01 | Plataforma Almeria - Distrito Centro - Almería - CS Casa del Mar Almería
1 | 3 | DA | 00659392 | 00659392 | OTOSCOPIO/OFTALMOSCOPIO | RIESTER | RI-FORMER | 103322 | CASA DEL MAR C3 MED | Integral | 01 Propiedad del cliente | 2022-01-01 | Plataforma Almeria - Distrito Centro - Almería - CS Casa del Mar Almería
1 | 3 | DA | 00659393 | 00659393 | ESFIGMOMANOMETRO | RIESTER | BIG BEN | 210542623 | CASA DEL MAR C4 ENF | Integral | 01 Propiedad del cliente | 2022-01-01 | Plataforma Almeria - Distrito Centro - Almería - CS Casa del Mar Almería
1 | 3 | DA | 00659394 | 00659394 | OTOSCOPIO/OFTALMOSCOPIO | RIESTER | RI-FORMER | 103242 | CASA DEL MAR C4 ENF | Integral | 01 Propiedad del cliente | 2022-01-01 | Plataforma Almeria - Distrito Centro - Almería - CS Casa del Mar Almería
1 | 3 | DA | 00659395 | 00659395 | ESFIGMOMANOMETRO | RIESTER | BIG BEN | 210542615 | CASA DEL MAR C3 MED | Integral | 01 Propiedad del cliente | 2022-01-01 | Plataforma Almeria - Distrito Centro - Almería - CS Casa del Mar Almería
1 | 3 | DA | 00659396 | 00659396 | OTOSCOPIO/OFTALMOSCOPIO | RIESTER | RI-FORMER | 103321 | CASA DEL MAR C2 ENF | Integral | 01 Propiedad del cliente | 2021-01-01 | Plataforma Almeria - Distrito Centro - Almería - CS Casa del Mar Almería
1 | 3 | DA | 00659397 | 00659397 | ESFIGMOMANOMETRO | RIESTER | BIG BEN | 210542614 | CASA DEL MAR C2 ENF | Integral | 01 Propiedad del cliente | 2022-01-01 | Plataforma Almeria - Distrito Centro - Almería - CS Casa del Mar Almería
1 | 3 | DA | 00659398 | 00659398 | OTOSCOPIO/OFTALMOSCOPIO | RIESTER | RI-FORMER | 103249 | CASA DEL MAR C1 MED | Integral | 01 Propiedad del cliente | 2022-01-01 | Plataforma Almeria - Distrito Centro - Almería - CS Casa del Mar Almería
1 | 3 | DA | 00659399 | 00659399 | ESFIGMOMANOMETRO | RIESTER | BIG BEN | 210542613 | CASA DEL MAR C1 MED | Integral | 01 Propiedad del cliente | 2022-01-01 | Plataforma Almeria - Distrito Centro - Almería - CS Casa del Mar Almería
1 | 3 | DA | 00659400 | 00659400 | OTOSCOPIO/OFTALMOSCOPIO | RIESTER | RI-FORMER | 101734 | CASA DEL MAR C6 ENF | Integral | 01 Propiedad del cliente | 2021-01-01 | Plataforma Almeria - Distrito Centro - Almería - CS Casa del Mar Almería
1 | 3 | DA | 00659402 | 00659402 | ESFIGMOMANOMETRO | RIESTER | BIG BEN | 210542622 | CASA DEL MAR C6 ENF | Integral | 01 Propiedad del cliente | 2022-01-01 | Plataforma Almeria - Distrito Centro - Almería - CS Casa del Mar Almería
1 | 3 | DA | 00659403 | 00659403 | OTOSCOPIO/OFTALMOSCOPIO | RIESTER | RI-FORMER | 103246 | CASA DEL MAR C5 MED | Integral | 01 Propiedad del cliente | 2022-01-01 | Plataforma Almeria - Distrito Centro - Almería - CS Casa del Mar Almería
1 | 3 | DA | 00659404 | 00659404 | ESFIGMOMANOMETRO | RIESTER | BIG BEN | 210542608 | CASA DEL MAR C5 MED | Integral | 01 Propiedad del cliente | 2022-01-01 | Plataforma Almeria - Distrito Centro - Almería - CS Casa del Mar Almería
1 | 3 | DA | 00659405 | 00659405 | OTOSCOPIO/OFTALMOSCOPIO | RIESTER | RI-FORMER | 103324 | CASA DEL MAR C8 ENF | Integral | 01 Propiedad del cliente | 2022-01-01 | Plataforma Almeria - Distrito Centro - Almería - CS Casa del Mar Almería
1 | 3 | DA | 00659406 | 00659406 | ESFIGMOMANOMETRO | RIESTER | BIG BEN | 210542616 | CASA DEL MAR C8 ENF | Integral | 01 Propiedad del cliente | 2022-01-01 | Plataforma Almeria - Distrito Centro - Almería - CS Casa del Mar Almería
1 | 3 | DA | 00659407 | 00659407 | OTOSCOPIO/OFTALMOSCOPIO | RIESTER | RI-FORMER | 103326 | CASA DEL MAR C7 MED | Integral | 01 Propiedad del cliente | 2022-01-01 | Plataforma Almeria - Distrito Centro - Almería - CS Casa del Mar Almería
1 | 3 | DA | 00659408 | 00659408 | ESFIGMOMANOMETRO | RIESTER | BIG BEN | 210542609 | CASA DEL MAR C7 MED | Integral | 01 Propiedad del cliente | 2022-01-01 | Plataforma Almeria - Distrito Centro - Almería - CS Casa del Mar Almería
1 | 3 | DA | 00659409 | 00659409 | BASCULA PEDIATRICA | ADE MEDICAL | M112600 | 54893-0003277 | CASA DEL MAR C PED | Integral | 01 Propiedad del cliente | 2022-01-01 | Plataforma Almeria - Distrito Centro - Almería - CS Casa del Mar Almería
1 | 3 | DA | 00659410 | 00659410 | SILLON ODONTOLOGICO | FEDESA | PENTA NG LUX | 202011057 | CASA DEL MAR ODON | Integral | 01 Propiedad del cliente | 2021-11-01 | Plataforma Almeria - Distrito Centro - Almería - CS Casa del Mar Almería
1 | 3 | DA | 00659411 | 00659411 | SILLON ODONTOLOGICO | FEDESA | PENTA NG LUX | 202011058 | CASA DEL MAR ODON | Integral | 01 Propiedad del cliente | 2021-11-01 | Plataforma Almeria - Distrito Centro - Almería - CS Casa del Mar Almería
1 | 3 | DA | 00659412 | 00659412 | OTOSCOPIO/OFTALMOSCOPIO | RIESTER | RI-FORMER | 103325 | CASA DEL MAR C.PED | Integral | 01 Propiedad del cliente | 2022-01-01 | Plataforma Almeria - Distrito Centro - Almería - CS Casa del Mar Almería
1 | 3 | DA | 00659413 | 00659413 | ESFIGMOMANOMETRO | RIESTER | BIG BEN | 210542611 | CASA DEL MAR C.PED | Integral | 01 Propiedad del cliente | 2021-01-01 | Plataforma Almeria - Distrito Centro - Almería - CS Casa del Mar Almería
1 | 3 | DA | 00659414 | 00659414 | ELECTROCARDIOGRAFO | MINDRAY | BENEHEART R12 | FN-12025523 | CASA DEL MAR URG | Integral | 01 Propiedad del cliente | 2021-01-01 | Plataforma Almeria - Distrito Centro - Almería - CS Casa del Mar Almería
1 | 3 | DA | 00659415 | 00659415 | OTOSCOPIO/OFTALMOSCOPIO | RIESTER | RI-FORMER | 103323 | CASA DEL MAR URG | Integral | 01 Propiedad del cliente | 2021-01-01 | Plataforma Almeria - Distrito Centro - Almería - CS Casa del Mar Almería
1 | 3 | DA | 00659416 | 00659416 | ESFIGMOMANOMETRO | RIESTER | BIG BEN | 210542618 | CASA DEL MAR URG | Integral | 01 Propiedad del cliente | 2021-01-01 | Plataforma Almeria - Distrito Centro - Almería - CS Casa del Mar Almería
1 | 3 | DA | 00659417 | 00659417 | OTOSCOPIO/OFTALMOSCOPIO | RIESTER | RI-FORMER | 103380 | CASA DEL MAR MUESTRAS | Integral | 01 Propiedad del cliente | 2021-01-01 | Plataforma Almeria - Distrito Centro - Almería - CS Casa del Mar Almería
1 | 3 | DA | 00659418 | 00659418 | ESFIGMOMANOMETRO | RIESTER | BIG BEN | 210542619 | CASA DEL MAR MUESTRAS | Integral | 01 Propiedad del cliente | 2021-01-01 | Plataforma Almeria - Distrito Centro - Almería - CS Casa del Mar Almería
1 | 3 | DA | 00659419 | 00659419 | ESFIGMOMANOMETRO | RIESTER | BIG BEN | 201041629 | VIRGEN DEL MAR C11 ENF | Integral | 01 Propiedad del cliente | 2021-11-05 | Plataforma Almeria - Distrito Centro - Almería - CS Virgen del Mar
1 | 3 | DA | 00659420 | 00659420 | ESFIGMOMANOMETRO | RIESTER | BIG BEN | 040761136 | VIRGEN DEL MAR EDUC. SANT. | Integral | 01 Propiedad del cliente | 2022-01-05 | Plataforma Almeria - Distrito Centro - Almería - CS Virgen del Mar
1 | 3 | DA | 00659421 | 00659421 | OTOSCOPIO / OFTALMOSCOPIO | RIESTER | RI-FORMER | 077188 | VIRGEN DEL MAR C3 MED. | Integral | 01 Propiedad del cliente | 2021-11-05 | Plataforma Almeria - Distrito Centro - Almería - CS Virgen del Mar
1 | 3 | DA | 00659423 | 00659423 | ESFIGMOMANOMETRO DE PARED | RIESTER | BIG BEN | 200243740 | PREVENCION RIESGOS LABORALES. SALUD LABORAL C4 | Integral | 01 Propiedad del cliente | 2021-01-01 | Plataforma Almeria - Distrito Centro - Prevención Riesgos
1 | 3 | DA | 00659424 | 00659424 | ESFIGMOMANOMETRO DE PARED | RIESTER | BIG BEN | 200243688 | PREVENCION RIESGOS LABORALES. SALUD LABORAL C3 | Integral | 01 Propiedad del cliente | 2021-01-01 | Plataforma Almeria - Distrito Centro - Prevención Riesgos
1 | 3 | DA | 00659425 | 00659425 | ESFIGMOMANOMETRO DE PARED | RIESTER | BIG BEN | 130939118 | VEGA DE ACA. C7 MED. | Integral | 01 Propiedad del cliente | 2022-01-20 | Plataforma Almeria - Distrito Centro - Almería - CS Vega de Acá
1 | 3 | DA | 00659426 | 00659426 | BASCULA PEDIATRICA | ADE MEDICAL | M112600 | 54893-0002737 | VEGA DE ACÁ. C2 PED. | Integral | 01 Propiedad del cliente | 2022-01-19 | Plataforma Almeria - Distrito Centro - Almería - CS Vega de Acá
1 | 3 | DA | 00659427 | 00659427 | ESFIGMOMANOMETRO DE PARED | RIESTER | BIG BEN | 130939119 | VEGA DE ACA. CIRUGIA MENOR | Integral | 01 Propiedad del cliente | 2022-01-20 | Plataforma Almeria - Distrito Centro - Almería - CS Vega de Acá
1 | 3 | DA | 00663414 | 00663414 | ELECTROCARDIOGRAFO | COMEN | H12 | H2210611001 | CARBONERAS URG | Integral | 01 Propiedad del cliente | 2021-11-26 | Plataforma Almeria - Distrito Centro - Carboneras - CS Carboneras El Lometico
1 | 3 | DA | 00663427 | 00663427 | ELECTROCARDIOGRAFO | COMEN | H12 | H2210611003 | PREVENCION RIESGOS LABORALES. SALUD LABORAL C6 | Integral | 01 Propiedad del cliente | 2021-11-26 | Plataforma Almeria - Distrito Centro - Prevención Riesgos
1 | 3 | DA | 00663872 | 00663872 | ELECTROCARDIOGRAFO | COMEN | H12 | H2210611005 | Tabernas URG | Integral | 01 Propiedad del cliente | 2021-11-26 | Plataforma Almeria - Distrito Centro - Tabernas - CS Tabernas
1 | 3 | DA | 00663887 | 00663887 | ECOGRAFO PORTATIL | Léleman | UPROBE-C5PL | WXPCBEH091 | GERGAL | Integral | 01 Propiedad del cliente | 2021-08-24 | Plataforma Almeria - Distrito Centro - Rio Nacimiento - Gergal
1 | 3 | DA | 00663888 | 00663888 | ECOGRAFO PORTATIL | Léleman | UPROBE-C5PL | WXPCBEH088 | ALMERIA CENTRO | Integral | 01 Propiedad del cliente | 2021-08-24 | Plataforma Almeria - Distrito Centro - Almería - CS Almería Centro
1 | 3 | DA | 00663890 | 00663890 | ECOGRAFO PORTATIL | Léleman | UPROBE-C5PL | WXPCBEH089 | NICOLAS SALMERON DR. RAMON DIAZ | Integral | 01 Propiedad del cliente | 2021-08-24 | Plataforma Almeria - Distrito Centro - C.A.R. Nicolás Salmerón - CS Nicolás Salmerón
1 | 3 | DA | 00668372 | 00668372 | TENSIOMETRO AUTOMATICO | COMEN | NC5 | N4211026003 | CANJAYAR URG | Integral | 01 Propiedad del cliente | 2022-01-13 | Plataforma Almeria - Distrito Centro - Alto Andarax - Canjayar
1 | 3 | DA | 00668894 | 00668894 | MONITOR PNI/SPO2 | COMEN | NC5 | N4211026005 | VIRGEN DEL MAR URG | Integral | 01 Propiedad del cliente | 2022-01-13 | Plataforma Almeria - Distrito Centro - Almería - CS Virgen del Mar
1 | 3 | DA | 00669593 | 00669593 | TENSIOMETRO AUTOMATICO | COMEN | NC5 | N4211026004 | ALHAMA DE ALMERIA. URG | Integral | 01 Propiedad del cliente | 2022-01-13 | Plataforma Almeria - Distrito Centro - Alto Andarax - CS Alhama de Almería
1 | 3 | DA | 00669880 | 00669880 | DESFIBRILADOR | BEXEN | REANIBEX 800 | 2021/20033184 | C.S. Sorbas, Urgencias. | Integral | 01 Propiedad del cliente | 2022-01-13 | Plataforma Almeria - Distrito Centro - Equipos préstamo - Distrito Centro
1 | 3 | DA | 00669885 | 00669885 | ELECTROCARDIOGRAFO | COMEN | H12 | H2211125004 | MEDITERRANEO | Integral | 01 Propiedad del cliente | 2022-01-13 | Plataforma Almeria - Distrito Centro - Almería - CS Mediterráneo Torrecárdenas
1 | 3 | DA | 00670184 | 00670184 | AUTOCLAVE | TECNO-GAZ | EUROPA B EVO | 21-10475 | OLIVEROS | Integral | 01 Propiedad del cliente | 2022-04-04 | Plataforma Almeria - Distrito Centro - Almería - CS Oliveros
1 | 3 | DA | 00670185 | 00670185 | OTOSCOPIO / OFTALMOSCOPIO | RIESTER | RI-FORMER | 107874 | OLIVEROS | Integral | 01 Propiedad del cliente | 2022-06-10 | Plataforma Almeria - Distrito Centro - Almería - CS Oliveros
1 | 3 | DA | 00670186 | 00670186 | ESFIGMOMANOMETRO | RIESTER | BIG BEN | 211240623 | OLIVEROS | Integral | 01 Propiedad del cliente | 2022-06-10 | Plataforma Almeria - Distrito Centro - Almería - CS Oliveros
1 | 3 | DA | 00670187 | 00670187 | OTOSCOPIO/OFTALMOSCOPIO | RIESTER | RI-FORMER | 101741 | VAGA DE ACA. CIRUGIA MENOR | Integral | 01 Propiedad del cliente | 2022-02-11 | Plataforma Almeria - Distrito Centro - Almería - CS Vega de Acá
1 | 3 | DA | 00670188 | 00670188 | BASCULA PEDIATRICA | ADE MEDICAL | M112600 | 54893-0002523 | OLIVEROS | Integral | 01 Propiedad del cliente | 2022-06-10 | Plataforma Almeria - Distrito Centro - Almería - CS Oliveros
1 | 3 | DA | 00670190 | 00670190 | SONDA ECOGRAFO (CONVEX) | ESAOTE | AC2541 | 14847 | ECOGRAFO 00676198 | Integral | 01 Propiedad del cliente | 2020-01-01 | Plataforma Almeria - Distrito Centro - Almería - CS Oliveros
1 | 3 | DA | 00670196 | 00670196 | AUTOCLAVE | TECNO-GAZ | EUROPA B EVO | 21-10439 | MEDITERRANEO C8 EXTR | Integral | 01 Propiedad del cliente | 2022-04-01 | Plataforma Almeria - Distrito Centro - Almería - CS Mediterráneo Torrecárdenas
1 | 3 | DA | 00670198 | 00670198 | SONDA ECOGRAFO (LINEAL) | ESAOTE | L4-15 | 4332 | ECOGRAFO 00676198 | Integral | 01 Propiedad del cliente | 2020-01-01 | Plataforma Almeria - Distrito Centro - Almería - CS Oliveros
1 | 3 | DA | 00670200 | 00670200 | AUTOCLAVE | TECNO-GAZ | EUROPA B EVO | SWZXB9372 | El Puche | Integral | 01 Propiedad del cliente | 2022-03-15 | Plataforma Almeria - Distrito Centro - Almería - Puche
1 | 3 | DA | 00670201 | 00670201 | SILLON ODONTOLOGICO | FEDESA | PENTA NG LUX | 202109069 | Cruz de Caravaca | Integral | 01 Propiedad del cliente | 2022-01-14 | Plataforma Almeria - Distrito Centro - Almería - CS Cruz de Caravaca
1 | 3 | DA | 00670202 | 00670202 | AUTOCLAVE | TECNO-GAZ | EUROPA B EVO | 21-10291 | Nueva Andalucía | Integral | 01 Propiedad del cliente | 2022-03-31 | Plataforma Almeria - Distrito Centro - Almería - CS Nueva Andalucía
1 | 3 | DA | 00670713 | 00670713 | DERMATOSCOPIO | DERMLITE | DL200HR | DL200HYF1161 | VEGA DE ACA | Integral | 01 Propiedad del cliente | 2022-01-26 | Plataforma Almeria - Distrito Centro - Almería - CS Vega de Acá
1 | 3 | DA | 00670716 | 00670716 | DERMATOSCOPIO | DERMLITE | DL200HR | DL200HYF1143 | NICOLAS SALMERON C5 | Integral | 01 Propiedad del cliente | 2022-01-26 | Plataforma Almeria - Distrito Centro - C.A.R. Nicolás Salmerón - CS Nicolás Salmerón
1 | 3 | DA | 00670720 | 00670720 | DERMATOSCOPIO | DERMLITE | DL200HR | DL200HYF1229 | MEDITERRANEO DESP SUPER | Integral | 01 Propiedad del cliente | 2022-01-26 | Plataforma Almeria - Distrito Centro - Almería - CS Mediterráneo Torrecárdenas
1 | 3 | DA | 00670737 | 00670737 | DERMATOSCOPIO | DERMLITE | DL200HR | DL200HYF1167 | ALMERÍA CENTRO C7 | Integral | 01 Propiedad del cliente | 2022-01-26 | Plataforma Almeria - Distrito Centro - Almería - CS Almería Centro
1 | 3 | DA | 00670745 | 00670745 | DERMATOSCOPIO | DERMLITE | DL200HR | DL200HYF1179 | ALHAMA DE ALMERIA | Integral | 01 Propiedad del cliente | 2022-01-26 | Plataforma Almeria - Distrito Centro - Alto Andarax - CS Alhama de Almería
1 | 3 | DA | 00670751 | 00670751 | DERMATOSCOPIO | DERMLITE | DL200HR | DL200HYF1151 | DISTRITO CENTRO | Integral | 01 Propiedad del cliente | 2022-01-26 | Plataforma Almeria - Distrito Centro
1 | 3 | DA | 00670780 | 00670780 | DERMATOSCOPIO | DERMLITE | DL200HR | DL200HYF1162 | CIUDAD JARDIN | Integral | 01 Propiedad del cliente | 2022-01-26 | Plataforma Almeria - Distrito Centro - Almería - CS Ciudad Jardín
1 | 3 | DA | 00670785 | 00670785 | DERMATOSCOPIO | DERMLITE | DL200HR | DL200HYF1209 | CASA DEL MAR C1 MED | Integral | 01 Propiedad del cliente | 2022-01-26 | Plataforma Almeria - Distrito Centro - Almería - CS Casa del Mar Almería
1 | 3 | DA | 00670788 | 00670788 | DERMATOSCOPIO | DERMLITE | DL200HR | DL200HYF1156 | DISTRITO CENTRO | Integral | 01 Propiedad del cliente | 2022-01-26 | Plataforma Almeria - Distrito Centro
1 | 3 | DA | 00670789 | 00670789 | DERMATOSCOPIO | DERMLITE | DL200HR | DL200HYF1176 | Fiñana | Integral | 01 Propiedad del cliente | 2022-01-26 | Plataforma Almeria - Distrito Centro - Rio Nacimiento - Fiñana
1 | 3 | DA | 00671519 | 00671519 | DERMATOSCOPIO | DERMLITE | DL200HR | DL200HYF1211 | Nueva Andalucia | Integral | 01 Propiedad del cliente | 2022-01-26 | Plataforma Almeria - Distrito Centro - Almería - CS Nueva Andalucía
1 | 3 | DA | 00671520 | 00671520 | DERMATOSCOPIO | DERMLITE | DL200HR | DL200HYF1170 | DISTRITO CENTRO | Integral | 01 Propiedad del cliente | 2022-01-26 | Plataforma Almeria - Distrito Centro
1 | 3 | DA | 00671522 | 00671522 | DERMATOSCOPIO | DERMLITE | DL200HR | DL200HYF1202 | CRUZ DE CARAVACA | Integral | 01 Propiedad del cliente | 2022-01-26 | Plataforma Almeria - Distrito Centro - Almería - CS Cruz de Caravaca
1 | 3 | DA | 00671524 | 00671524 | DERMATOSCOPIO | DERMLITE | DL200HR | DL200HYF1206 | DISTRITO CENTRO | Integral | 01 Propiedad del cliente | 2022-01-27 | Plataforma Almeria - Distrito Centro
1 | 3 | DA | 00671527 | 00671527 | DERMATOSCOPIO | DERMLITE | DL200HR | DL200HYF1191 | DISTRITO CENTRO | Integral | 01 Propiedad del cliente | 2022-01-26 | Plataforma Almeria - Distrito Centro
1 | 3 | DA | 00671663 | 00671663 | ESFINMOMANOMETRO PARED | RIESTER | BIG-BEN | . | SAN ISIDRO | Integral | 01 Propiedad del cliente | 2023-10-19 | Plataforma Almeria - Distrito Centro - Níjar - San Isidro
1 | 3 | DA | 00676198 | 00676198 | ECOGRAFO | ESAOTE | MYLAB X5 | 340976 | OLIVEROS | Integral | 01 Propiedad del cliente | 2021-05-01 | Plataforma Almeria - Distrito Centro - Almería - CS Oliveros
1 | 3 | DA | 00676267 | 00676267 | ASPIRADOR | MORETTI | ASPIMED 2.3 | 3012 | PASO DEL ESTRECHO | Integral | 01 Propiedad del cliente | 2022-02-10 | Plataforma Almeria - Distrito Centro - C.P.E. Almería (La bola azul) - CS Bola Azul
1 | 3 | DA | 00677454 | 00677454 | ELECTROCARDIOGRAFO | COMEN | H12 | H2211215023 | ALBORAN. URG. | Integral | 01 Propiedad del cliente | 2022-04-28 | Plataforma Almeria - Distrito Centro - Almería - CS Alborán
1 | 3 | DA | 00677459 | 00677459 | ELECTROCARDIOGRAFO | COMEN | H12 | H2220110030 | RAGOL | Integral | 01 Propiedad del cliente | 2023-01-25 | Plataforma Almeria - Distrito Centro - Alto Andarax - Rágol
1 | 3 | DA | 00677461 | 00677461 | ELECTROCARDIOGRAFO | COMEN | H12 | H2220119013 | LA CAÑADA URG | Integral | 01 Propiedad del cliente | 2023-05-22 | Plataforma Almeria - Distrito Centro - La Cañada - CS La Cañada
1 | 3 | DA | 00677490 | 00677490 | ELECTROCARDIOGRAFO | COMEN | H12 | H2220119001 | SAN ISIDRO | Integral | 01 Propiedad del cliente | 2022-11-08 | Plataforma Almeria - Distrito Centro - Níjar - San Isidro
1 | 3 | DA | 00677615 | 00677615 | MONITOR PNI/SPO2 | COMEN | NC5 | N4211224010 | OCAÑA | Integral | 01 Propiedad del cliente | 2022-02-22 | Plataforma Almeria - Distrito Centro - Rio Nacimiento - Ocaña
1 | 3 | DA | 00677617 | 00677617 | TENSIOMETRO AUTOMATICO | COMEN | NC5 | N4211224012 | PENDIENTE DE LOCALIZAR | Integral | 01 Propiedad del cliente | 2022-02-22 | Plataforma Almeria - Distrito Centro - Equipos préstamo - Taller Almería
1 | 3 | DA | 00677622 | 00677622 | MONITOR PNI/SPO2 | COMEN | NC5 | N4211224005 | URGENCIAS BOLA AZUL | Integral | 01 Propiedad del cliente | 2022-02-22 | Plataforma Almeria - Distrito Centro - C.P.E. Almería (La bola azul) - Urgencias
1 | 3 | DA | 00677625 | 00677625 | MONITOR PNI/SPO2 | COMEN | NC5 | N4211208005 | CARBONERAS URG | Integral | 01 Propiedad del cliente | 2022-02-22 | Plataforma Almeria - Distrito Centro - Carboneras - CS Carboneras El Lometico
1 | 3 | DA | 00677631 | 00677631 | MONITOR PNI/SPO2 | COMEN | NC5 | N4211224018 | CASA DEL MAR C9 ENF | Integral | 01 Propiedad del cliente | 2022-02-22 | Plataforma Almeria - Distrito Centro - Almería - CS Casa del Mar Almería
1 | 3 | DA | 00677636 | 00677636 | TENSIOMETRO AUTOMATICO | COMEN | NC5 | N4211224007 | CIUDAD JARDIN URG | Integral | 01 Propiedad del cliente | 2022-02-22 | Plataforma Almeria - Distrito Centro - Almería - CS Ciudad Jardín
1 | 3 | DA | 00677641 | 00677641 | TENSIOMETRO AUTOMATICO | COMEN | NC5 | N4211208007 | Cruz de caravaca | Integral | 01 Propiedad del cliente | 2022-02-22 | Plataforma Almeria - Distrito Centro - Almería - CS Cruz de Caravaca
1 | 3 | DA | 00677642 | 00677642 | TENSIOMETRO AUTOMATICO | COMEN | NC5 | N4211224016 | LA CAÑADA URG | Integral | 01 Propiedad del cliente | 2022-02-22 | Plataforma Almeria - Distrito Centro - La Cañada - CS La Cañada
1 | 3 | DA | 00677643 | 00677643 | MONITOR PNI/SPO2 | COMEN | NC5 | N4211224002 | MEDITERRANEO URG | Integral | 01 Propiedad del cliente | 2022-02-22 | Plataforma Almeria - Distrito Centro - Almería - CS Mediterráneo Torrecárdenas
1 | 3 | DA | 00677644 | 00677644 | MONITOR PNI/SPO2 | COMEN | NC5 | N4211224011 | NICOLAS SALMERON C8 | Integral | 01 Propiedad del cliente | 2022-02-22 | Plataforma Almeria - Distrito Centro - C.A.R. Nicolás Salmerón - CS Nicolás Salmerón
1 | 3 | DA | 00677645 | 00677645 | TENSIOMETRO AUTOMATICO | COMEN | NC5 | N4211224014 | Nijar | Integral | 01 Propiedad del cliente | 2022-02-22 | Plataforma Almeria - Distrito Centro - Níjar - CS Níjar
1 | 3 | DA | 00677646 | 00677646 | TENSIOMETRO AUTOMATICO | COMEN | NC5 | N4211224003 | Nueva Andalucia | Integral | 01 Propiedad del cliente | 2022-02-22 | Plataforma Almeria - Distrito Centro - Almería - CS Nueva Andalucía
1 | 3 | DA | 00677647 | 00677647 | MONITOR PNI/SPO2 | COMEN | NC5 | N4211208006 | OLIVEROS | Integral | 01 Propiedad del cliente | 2022-02-22 | Plataforma Almeria - Distrito Centro - Almería - CS Oliveros
1 | 3 | DA | 00677652 | 00677652 | MONITOR PNI/SPO2 | COMEN | NC5 | N4211224001 | PLAZA DE TOROS | Integral | 01 Propiedad del cliente | 2022-02-22 | Plataforma Almeria - Distrito Centro - Almería - CS Plaza de Toros
1 | 3 | DA | 00677657 | 00677657 | MONITOR PNI/SPO2 | COMEN | NC5 | N4211224019 | El Puche | Integral | 01 Propiedad del cliente | 2022-02-22 | Plataforma Almeria - Distrito Centro - Almería - Puche
1 | 3 | DA | 00677680 | 00677680 | RESPIRADOR TRANSPORTE | DRÄGER | OXYLOG VE 300 | ASPL-0061 | URGENCIAS BOLA AZUL BOX CRITICOS | Integral | 01 Propiedad del cliente | 2022-11-01 | Plataforma Almeria - Distrito Centro - C.P.E. Almería (La bola azul) - Urgencias
1 | 3 | DA | 00677708 | 00677708 | TENSIOMETRO AUTOMATICO | COMEN | NC5 | N4211224015 | Sorbas | Integral | 01 Propiedad del cliente | 2022-02-22 | Plataforma Almeria - Distrito Centro - Sorbas - CS Sorbas
1 | 3 | DA | 00677710 | 00677710 | MONITOR CONSTANTES VITALES | COMEN | NC5 | N4211224009 | BENAHADUX. URG. ENF. | Integral | 01 Propiedad del cliente | 2022-02-22 | Plataforma Almeria - Distrito Centro - Bajo Andarax - CS Benahadux
1 | 3 | DA | 00677712 | 00677712 | TENSIOMETRO AUTOMATICO | COMEN | NC5 | N4211224013 | Tabernas URG | Integral | 01 Propiedad del cliente | 2022-02-22 | Plataforma Almeria - Distrito Centro - Tabernas - CS Tabernas
1 | 3 | DA | 00677791 | 00677791 | OTOSCOPIO | RIESTER | RI- FORMER | 100495 | ALMERIA CENTRO | Integral | 01 Propiedad del cliente | 2022-04-22 | Plataforma Almeria - Distrito Centro - Almería - CS Almería Centro
1 | 3 | DA | 00677792 | 00677792 | LAMPARA QUIRURGICA | MINDRAY | HYLED 200 | 59-92000024 | ALHAMA DE ALMERIA | Integral | 01 Propiedad del cliente | 2022-05-04 | Plataforma Almeria - Distrito Centro - Alto Andarax - CS Alhama de Almería
1 | 3 | DA | 00677793 | 00677793 | ESFINGOMANOMETRO | RIESTER | BIG BEN | 180340053 | ALHAMA DE ALMERIA. CON 3 ENF. | Integral | 01 Propiedad del cliente | 2021-05-01 | Plataforma Almeria - Distrito Centro - Alto Andarax - CS Alhama de Almería
1 | 3 | DA | 00677794 | 00677794 | ESFIGMOMANOMETRO | RIESTER | BIG BEN | 211143352 | ALHAMA DE ALMERIA. C11 ACOGIDA | Integral | 01 Propiedad del cliente | 2021-11-05 | Plataforma Almeria - Distrito Centro - Alto Andarax - CS Alhama de Almería
1 | 3 | DA | 00677795 | 00677795 | OTOSCOPIO / OFTALMOSCOPIO | RIESTER | RI-FORMER | 108610 | ALHAMA DE ALMERIA. C11 ACOGIDA | Integral | 01 Propiedad del cliente | 2021-11-05 | Plataforma Almeria - Distrito Centro - Alto Andarax - CS Alhama de Almería
1 | 3 | DA | 00677796 | 00677796 | ELECTROTERAPIA/US | ENRAF NONIUS | SONOPULS 492 | 43808 | ALHAMA DE ALMERIA. RHB | Integral | 01 Propiedad del cliente | 2021-11-05 | Plataforma Almeria - Distrito Centro - Alto Andarax - CS Alhama de Almería
1 | 3 | DA | 00677797 | 00677797 | OTOSCOPIO/OFTALMOSCOPIO | RIESTER | RI-FORMER | 073136 | Cruz de Caravaca | Integral | 01 Propiedad del cliente | 2021-06-22 | Plataforma Almeria - Distrito Centro - Almería - CS Cruz de Caravaca
1 | 3 | DA | 00677798 | 00677798 | ESFIGMOMANOMETRO DE PARED | RIESTER | BIG BEN | 200641220 | Cruz de Caravaca | Integral | 01 Propiedad del cliente | 2021-06-22 | Plataforma Almeria - Distrito Centro - Almería - CS Cruz de Caravaca
1 | 3 | DA | 00677799 | 00677799 | ESFIGMOMANOMETRO | RIESTER | BIG BEN | 220241209 | El Puche | Integral | 01 Propiedad del cliente | 2022-05-12 | Plataforma Almeria - Distrito Centro - Almería - Puche
1 | 3 | DA | 00677800 | 00677800 | OTOSCOPIO / OFTALMOSCOPIO | RIESTER | RI-FORMER | 109130 | El Puche | Integral | 01 Propiedad del cliente | 2022-05-12 | Plataforma Almeria - Distrito Centro - Almería - Puche
1 | 3 | DA | 00677801 | 00677801 | RETINOGRAFO | TOPCON | TRC-NW 400 | 988743 | Nueva Andalucía | Gestión / Primera Intervención | 01 Propiedad del cliente | 2022-07-06 | Plataforma Almeria - Distrito Centro - Almería - CS Nueva Andalucía
1 | 3 | DA | 00677802 | 00677802 | AGITADOR AMALGAMA |  | SOFTLY MOD 8 | 13532 | Cruz de Caravaca | Integral | 01 Propiedad del cliente | 2019-10-14 | Plataforma Almeria - Distrito Centro - Almería - CS Cruz de Caravaca
1 | 3 | DA | 00677803 | 00677803 | RETINOGRAFO | TOPCON | TRC-NW400 | 987797 | Cruz de Caravaca | Integral | 01 Propiedad del cliente | 2022-05-10 | Plataforma Almeria - Distrito Centro - Almería - CS Cruz de Caravaca
1 | 3 | DA | 00677804 | 00677804 | ESFIGMOMANOMETRO PARED | RIESTER | BIG BEN | 210340313 | Cruz de Caravaca | Integral | 01 Propiedad del cliente | 2018-11-01 | Plataforma Almeria - Distrito Centro - Almería - CS Cruz de Caravaca
1 | 3 | DA | 00677805 | 00677805 | DOPPLER | CONTEC MEDICAL | POCKET | 21030600182 | Cruz de Caravaca | Integral | 01 Propiedad del cliente | 2022-07-01 | Plataforma Almeria - Distrito Centro - Almería - CS Cruz de Caravaca
1 | 3 | DA | 00677806 | 00677806 | ESFIGMOMANOMETRO PARED | RIESTER | BIG BEN | 200641221 | Cruz de Caravaca | Integral | 01 Propiedad del cliente | 2022-07-01 | Plataforma Almeria - Distrito Centro - Almería - CS Cruz de Caravaca
1 | 3 | DA | 00677807 | 00677807 | ESFIGMOMANÓMETRO | RIESTER | BIG BEN | 100405 | CIUDAD JARDIN C-10 | Integral | 01 Propiedad del cliente | 2022-07-11 | Plataforma Almeria - Distrito Centro - Almería - CS Ciudad Jardín
1 | 3 | DA | 00677808 | 00677808 | OTOSCOPIO / OFTALMOSCOPIO | RIESTER | RI-FORMER | 100445 | ALMERIA CENTRO. C15 | Integral | 01 Propiedad del cliente | 2024-05-03 | Plataforma Almeria - Distrito Centro - Almería - CS Almería Centro
1 | 3 | DA | 00677809 | 00677809 | BASCULA PEDIATRICA | ADE MEDICAL | M112800 | 526165-0003030 | ALMERIA CENTRO. C. ENF. PED. | Integral | 01 Propiedad del cliente | 2021-11-05 | Plataforma Almeria - Distrito Centro - Almería - CS Almería Centro
1 | 3 | DA | 00677810 | 00677810 | AUTOCLAVE | TECNO-GAZ | EUROPA B EVO | 21-10372 | ALMERIA CENTRO. C. CIRUGIA MENOR | Integral | 01 Propiedad del cliente | 2022-03-31 | Plataforma Almeria - Distrito Centro - Almería - CS Almería Centro
1 | 3 | DA | 00679283 | 00679283 | DESFIBRILADOR | MINDRAY | BENEHEART D6 | DZ1B015557 | URGENCIAS BOLA AZUL | Integral | 01 Propiedad del cliente | 2022-03-10 | Plataforma Almeria - Distrito Centro - Equipos préstamo - Distrito Centro
1 | 3 | DA | 00679284 | 00679284 | DESFIBRILADOR | MINDRAY | BENEHEART D6 | DZ-1C015745 | San Jose | Integral | 01 Propiedad del cliente | 2022-03-11 | Plataforma Almeria - Distrito Centro - Níjar - San Jose
1 | 3 | DA | 00680119 | 00680119 | ONDA DE CHOQUE | ZIMMER | ENPULS | 2220002424 | Huércal de Almería. RHB. | Integral | 01 Propiedad del cliente |  | Plataforma Almeria - Distrito Centro - Bajo Andarax - Huércal
1 | 3 | DA | 00680120 | 00680120 | ONDAS DE CHOQUE | PRIM | - | 2220002493 | CS. NIJAR | Integral | 01 Propiedad del cliente | 2022-03-21 | Plataforma Almeria - Distrito Centro - Níjar - CS Níjar
1 | 3 | DA | 00680121 | 00680121 | ESPIROMETRO | SIBELMED | DATOSPIR AIRA | 110-449 | ALHAMA DE ALMERIA C16 | Integral | 01 Propiedad del cliente |  | Plataforma Almeria - Distrito Centro - Alto Andarax - CS Alhama de Almería
1 | 3 | DA | 00680124 | 00680124 | ESPIROMETRO | SIBELMED | DATOSPIR AIRA D | 11D-466 | C.S. NIJAR | Integral | 01 Propiedad del cliente | 2022-03-21 | Plataforma Almeria - Distrito Centro - Níjar - CS Níjar
1 | 3 | DA | 00680125 | 00680125 | ESPIROMETRO | SIBELMED | DATOSPIR AIRA | 11D-474 | OLIVEROS | Integral | 01 Propiedad del cliente | 2021-01-01 | Plataforma Almeria - Distrito Centro - Almería - CS Oliveros
1 | 3 | DA | 00680126 | 00680126 | ESPIROMETRO | SIBELMED | DATOSPIR AIRA | 11D-451 | El Puche | Integral | 01 Propiedad del cliente | 2021-01-01 | Plataforma Almeria - Distrito Centro - Almería - Puche
1 | 3 | DA | 00680127 | 00680127 | ESPIROMETRO | SIBELMED | DATOSPIR AIRA D | 11D-467 | BOLA AZUL DISTRITO | Integral | 01 Propiedad del cliente | 2022-03-21 | Plataforma Almeria - Distrito Centro - Equipos préstamo - Distrito Centro
1 | 3 | DA | 00680129 | 00680129 | ESPIROMETRO | SIBELMED | DATOSPIR AIRA D | 11D-450 | BOLA AZUL DISTRITO | Integral | 01 Propiedad del cliente | 2022-03-21 | Plataforma Almeria - Distrito Centro - Equipos préstamo - Distrito Centro
1 | 3 | DA | 00680130 | 00680130 | ESPIROMETRO | SIBELMED | DATOSPIR AIRA D | 11D-461 | C.S. ABLA | Integral | 01 Propiedad del cliente | 2022-03-21 | Plataforma Almeria - Distrito Centro - Rio Nacimiento - CS Abla
1 | 3 | DA | 00683007 | 00683007 | RETINOGRAFO | TOPCON | TRC-NW 400 | 987776 | SORBAS | Integral | 01 Propiedad del cliente | 2022-07-03 | Plataforma Almeria - Distrito Centro - Sorbas - CS Sorbas
1 | 3 | DA | 00685861 | 00685861 | AUTOCLAVE | TECNO-GAZ | EUROPA B EVO | WAZXB1924 | CARBONERAS ALMACEN | Integral | 01 Propiedad del cliente | 2022-04-28 | Plataforma Almeria - Distrito Centro - Carboneras - CS Carboneras El Lometico
1 | 3 | DA | 00685864 | 00685864 | AUTOCLAVE | TECNO-GAZ | EUROPA B EVO | WAZXB1922 | Abla | Integral | 01 Propiedad del cliente | 2022-01-01 | Plataforma Almeria - Distrito Centro - Rio Nacimiento - CS Abla
1 | 3 | DA | 00685865 | 00685865 | AUTOCLAVE | TECNO-GAZ | EUROPA B-EVO | WAZXB1933 | URGENCIAS BOLA AZUL ALMACEN | Integral | 01 Propiedad del cliente | 2022-05-20 | Plataforma Almeria - Distrito Centro - C.P.E. Almería (La bola azul) - Urgencias
1 | 3 | DA | 00688563 | DC-1565 | LIMPIEZA DENTAL | CAVITRON | BOBCAT PRO | 130V-01917 | ALMERIA CENTRO | Integral | 01 Propiedad del cliente | 2010-04-05 | Plataforma Almeria - Distrito Centro - Almería - CS Almería Centro
1 | 3 | DA | 00691210 | 00691210 | MONITOR PNI/SPO2 | COMEN | NC5 | N4211208004 | PLAZA DE TOROS | Integral | 01 Propiedad del cliente | 2022-05-23 | Plataforma Almeria - Distrito Centro - Almería - CS Plaza de Toros
1 | 3 | DA | 00691317 | 00691317 | COOXIMETRO | MICRO MEDICAL | MICRO CO | 20131 | ALMERIA CENTRO. C9 | Integral | 01 Propiedad del cliente | 2022-05-24 | Plataforma Almeria - Distrito Centro - Almería - CS Almería Centro
1 | 3 | DA | 00691630 | 00691630 | ESFIGMOMANÓMETRO | RIESTER | BIG BEN ROUND | 140268666 | Lubrín | Integral | 01 Propiedad del cliente | 2022-05-30 | Plataforma Almeria - Distrito Centro - Sorbas - Lubrin
1 | 3 | DA | 00692459 | 00692459 | DOPPLER | HUNTLEIGH | D900 | 900LX0A21669-07 | BENAHADUX | Integral | 01 Propiedad del cliente | 2022-06-08 | Plataforma Almeria - Distrito Centro - Bajo Andarax - CS Benahadux
1 | 3 | DA | 00693617 | 00693617 | CAMILLA ELECTRICA |  | - | - | CONSULTA DE CITOLOGIAS | Integral | 01 Propiedad del cliente | 2022-06-17 | Plataforma Almeria - Distrito Centro - Sorbas - CS Sorbas
1 | 3 | DA | 00693618 | 00693618 | ESFIGMOMANOMETRO PARED | RIESTER | BIG BEN | 211240624 | Tabernas C-PEDIATRIA | Integral | 01 Propiedad del cliente | 2022-07-11 | Plataforma Almeria - Distrito Centro - Tabernas - CS Tabernas
1 | 3 | DA | 00693619 | 00693619 | OTOSCOPIO-OFTALMOSCOPIO DE PARED | RIESTER | RI-FORMER | 107857 | Tabernas C. Ped | Integral | 01 Propiedad del cliente | 2022-07-25 | Plataforma Almeria - Distrito Centro - Tabernas - CS Tabernas
1 | 3 | DA | 00694832 | 00694832 | DOPPLER | HADECO | ES-100VX | N07020 | BENAHADUX. C2 ENF. | Integral | 01 Propiedad del cliente | 2022-09-01 | Plataforma Almeria - Distrito Centro - Bajo Andarax - CS Benahadux
1 | 3 | DA | 00694845 | 00694845 | ELECTROESTIMULADOR | ENRAF NONIUS | ENDOMED 484 | 01.226 | Huércal de Almería. RHB. | Integral | 01 Propiedad del cliente |  | Plataforma Almeria - Distrito Centro - Bajo Andarax - Huércal
1 | 3 | DA | 00694847 | 00694847 | RETINOGRAFO | TOPCON | TRC-NW 400 | 983849 | BENAHADUX C.POLIV. | Integral | 01 Propiedad del cliente | 2022-08-01 | Plataforma Almeria - Distrito Centro - Bajo Andarax - CS Benahadux
1 | 3 | DA | 00694848 | 00694848 | OTOSCOPIO/OFTALMOSCOPIO | RIESTER | RI-FORMER | 108749 | Huércal de Almería. CON ENF. ACOGIDA | Integral | 01 Propiedad del cliente |  | Plataforma Almeria - Distrito Centro - Bajo Andarax - Huércal
1 | 3 | DA | 00694849 | 00694849 | ESFINGOMANOMETRO | RIESTER | BIG BEN | 090621227 | Gador. C5 MED. | Integral | 01 Propiedad del cliente | 2022-09-12 | Plataforma Almeria - Distrito Centro - Bajo Andarax - Gádor
1 | 3 | DA | 00695077 | 00695077 | NEBULIZADOR | CORYSAN | SILENT | 186033/2004 | TAHAL | Integral | 01 Propiedad del cliente | 2022-08-05 | Plataforma Almeria - Distrito Centro - Tabernas - Tahal
1 | 3 | DA | 00695079 | 00695079 | ESFIGMOMANÓMETRO | RIESTER | BIG BEN | 211041628 | CIUDAD JARDIN C-15 | Integral | 01 Propiedad del cliente | 2022-07-11 | Plataforma Almeria - Distrito Centro - Almería - CS Ciudad Jardín
1 | 3 | DA | 00695080 | 00695080 | OTOSCOPIO/OFYALMOSCOPIO PARED | RIESTER | RI-FORMER | 108752 | Pechina. C1 MED.. | Integral | 01 Propiedad del cliente | 2022-08-01 | Plataforma Almeria - Distrito Centro - Bajo Andarax - Pechina
1 | 3 | DA | 00695081 | 00695081 | AUTOCLAVE |  | CAL23 | OU23B2012137 | LA CAÑADA C. DENTISTA | Integral | 01 Propiedad del cliente | 2022-09-19 | Plataforma Almeria - Distrito Centro - La Cañada - CS La Cañada
1 | 3 | DA | 00695082 | 00695082 | DOPPLER | HUNTLEIGH | D900 | 900LX0A22013-07 | Rioja | Integral | 01 Propiedad del cliente | 2022-09-12 | Plataforma Almeria - Distrito Centro - Bajo Andarax - Rioja
1 | 3 | DA | 00695083 | 00695083 | BASCULA PEDIATRICA | ADE MEDICAL | M112600 | 54893-0003278 | Rioja | Integral | 01 Propiedad del cliente | 2022-09-12 | Plataforma Almeria - Distrito Centro - Bajo Andarax - Rioja
1 | 3 | DA | 00695084 | 00695084 | ESFIGMOMANOMETRO | RIESTER | BIG BEN ROUND | 210242983 | LA CAÑADA URG | Integral | 01 Propiedad del cliente | 2022-09-19 | Plataforma Almeria - Distrito Centro - La Cañada - CS La Cañada
1 | 3 | DA | 00695085 | 00695085 | OTOSCOPIO DE PARED | RIESTER | RI-FORMER | 105787 | CIUDAD JARDIN C-14 | Integral | 01 Propiedad del cliente | 2022-07-11 | Plataforma Almeria - Distrito Centro - Almería - CS Ciudad Jardín
1 | 3 | DA | 00695086 | 00695086 | OTOSCOPIO OFTALMOSCOPIO | RIESTER | RI-FORMER | 101216 | LA CAÑADA URG | Integral | 01 Propiedad del cliente | 2022-09-19 | Plataforma Almeria - Distrito Centro - La Cañada - CS La Cañada
1 | 3 | DA | 00695087 | 00695087 | ESFIGMOMANOMETRO | RIESTER | BIG BEN ROUND | 210242982 | LA CAÑADA URG | Integral | 01 Propiedad del cliente | 2022-09-19 | Plataforma Almeria - Distrito Centro - La Cañada - CS La Cañada
1 | 3 | DA | 00695088 | 00695088 | OTOSCOPIO OFTALMOSCOPIO | RIESTER | RI-FORMER | 101212 | LA CAÑADA URG | Integral | 01 Propiedad del cliente | 2022-09-19 | Plataforma Almeria - Distrito Centro - La Cañada - CS La Cañada
1 | 3 | DA | 00695089 | 00695089 | ESFIGMOMANOMETRO | RIESTER | BIG BEN | 211141831 | EL ALQUIAN C. MEDICA 2 | Integral | 01 Propiedad del cliente | 2022-09-16 | Plataforma Almeria - Distrito Centro - La Cañada - El Alquián
1 | 3 | DA | 00695090 | 00695090 | ESFIGMOMANÓMETRO DE PARED | RIESTER | BIG BEN | 21041629 | CIUDAD JARDIN C-14 | Integral | 01 Propiedad del cliente | 2022-07-11 | Plataforma Almeria - Distrito Centro - Almería - CS Ciudad Jardín
1 | 3 | DA | 00695091 | 00695091 | OTOSCOPIO DE PARED | RIESTER | RI-FORMER | 105788 | CIUDAD JARDIN C-15 | Integral | 01 Propiedad del cliente | 2022-07-11 | Plataforma Almeria - Distrito Centro - Almería - CS Ciudad Jardín
1 | 3 | DA | 00696274 | DC-1336 | DESFIBRILADOR SEMIAUTOMATICO | ZOLL | AED+ PLUS | X09E410347 | NACIMIENTO | Integral | 01 Propiedad del cliente |  | Plataforma Almeria - Distrito Centro - Rio Nacimiento - Nacimiento
1 | 3 | DA | 00699118 | 00699118 | ULTRASONIDOS | ENRAF NONIUS | SONOPULS 490 | 02-339 | VEGA DE ACA. SALA FISIO. | Integral | 01 Propiedad del cliente | 2022-09-07 | Plataforma Almeria - Distrito Centro - Almería - CS Vega de Acá
1 | 3 | DA | 00699119 | 00699119 | ULTRASONIDOS | ENRAF NONIUS | SONOPULS 490 | 02-340 | VEGA DE ACA. SALA FISIO. | Integral | 01 Propiedad del cliente | 2022-09-07 | Plataforma Almeria - Distrito Centro - Almería - CS Vega de Acá
1 | 3 | DA | 00699210 | 00699210 | OTOSCOPIO / OFTALMOSCOPIO | RIESTER | RIFORMER | 105388 | PUJAIRE | Integral | 01 Propiedad del cliente | 2022-09-16 | Plataforma Almeria - Distrito Centro - Níjar - Pujaire
1 | 3 | DA | 00699211 | 00699211 | OTOSCOPIO / OFTALMOSCOPIO | RIESTER | RIFORMER | 105386 | RUESCAS | Integral | 01 Propiedad del cliente | 2022-09-16 | Plataforma Almeria - Distrito Centro - Níjar - Ruescas
1 | 3 | DA | 00699260 | 00699260 | DETECTOR FETAL | HUNTLEIGH | SONICAID SR2 | 77S2CR201112320 | VEGA DE ACA | Integral | 01 Propiedad del cliente | 2021-12-21 | Plataforma Almeria - Distrito Centro - Almería - CS Vega de Acá
1 | 3 | DA | 00699298 | 00699298 | ESFIGMOMANOMETRO | RIESTER | BIG BEN ROUND | 200243756 | MEDITERRANEO | Integral | 01 Propiedad del cliente | 2022-11-14 | Plataforma Almeria - Distrito Centro - Almería - CS Mediterráneo Torrecárdenas
1 | 3 | DA | 00699299 | 00699299 | OTOSCOPIO / OFTALMOSCOPIO | RIESTER | RI-FORMER | 100087 | MEDITERRANEO C5 MED | Integral | 01 Propiedad del cliente | 2021-01-01 | Plataforma Almeria - Distrito Centro - Almería - CS Mediterráneo Torrecárdenas
1 | 3 | DA | 00699300 | 00699300 | PULSIOXIMETRO | EDAN | H100B | 360101-M20405270240 | CASA DEL MAR URG | Integral | 01 Propiedad del cliente | 2023-01-09 | Plataforma Almeria - Distrito Centro - Almería - CS Casa del Mar Almería
1 | 3 | DA | 00699301 | 00699301 | DOPPLER | EDAN | SONOTRAX | STAB09C66333 | CASA DEL MAR C.MATRONA | Integral | 01 Propiedad del cliente | 2023-01-09 | Plataforma Almeria - Distrito Centro - Almería - CS Casa del Mar Almería
1 | 3 | DA | 00699302 | 00699302 | LAMPARA EXPLORACION | MINDRAY | HYLED 200 | 59-06000412 | CASA DEL MAR C.MENOR | Integral | 01 Propiedad del cliente | 2023-01-09 | Plataforma Almeria - Distrito Centro - Almería - CS Casa del Mar Almería
1 | 3 | DA | 00699303 | 00699303 | MANIQUI ADULTO TORAX RCP | LAERDAL | AIRWAY | -- | AULA FORMACION DC | Integral | 01 Propiedad del cliente | 2022-11-01 | Plataforma Almeria - Distrito Centro - C.P.E. Almería (La bola azul) - Aula de formación distrito centro
1 | 3 | DA | 00699304 | 00699304 | MANIQUI VIAS RESPIRATORIAS | LAERDAL | AIRWAY TRAINER MANAGEMENT | 25000033 | AULA FORMACION DC | Integral | 01 Propiedad del cliente | 2022-12-01 | Plataforma Almeria - Distrito Centro - C.P.E. Almería (La bola azul) - Aula de formación distrito centro
1 | 3 | DA | 00699305 | 00699305 | MANIQUI ADULTO TORAX RCP | NASCO | CPARLENE | SN | AULA FORMACION DC | Integral | 01 Propiedad del cliente | 2022-11-22 | Plataforma Almeria - Distrito Centro - C.P.E. Almería (La bola azul) - Aula de formación distrito centro
1 | 3 | DA | 00699306 | 00699306 | MANIQUI PEDIATRICO | LAERDAL | ADVANCED ECG KID | 231UMS2921006 | AULA FORMACION DC | Integral | 01 Propiedad del cliente | 2022-11-22 | Plataforma Almeria - Distrito Centro - C.P.E. Almería (La bola azul) - Aula de formación distrito centro
1 | 3 | DA | 00699357 | 00699357 | LIMPIEZA ULTRASONIDOS |  | DEVICES CD-4831 | 0321 0135624 | CRUZ DE CARAVACA | Integral | 01 Propiedad del cliente | 2021-05-06 | Plataforma Almeria - Distrito Centro - Almería - CS Cruz de Caravaca
1 | 3 | DA | 00699461 | DC-1395 | OTOSCOPIO DE PARED | RIESTER | RI-FORMER | 001406 | Cruz de Caravaca | Integral | 01 Propiedad del cliente |  | Plataforma Almeria - Distrito Centro - Almería - CS Cruz de Caravaca
1 | 3 | DA | 00699463 | DC-1963 | OTOSCOPIO-OFTALMOSCOPIO DE PARED | RIESTER | RIFORMER | 061346 | Cruz de Caravaca | Integral | 01 Propiedad del cliente | 2017-12-21 | Plataforma Almeria - Distrito Centro - Almería - CS Cruz de Caravaca
1 | 3 | DA | 00699743 | 00699743 | PULSIOXIMETRO | EDAN | H100 | 360101-M19303110005 | URGENCIAS BOLA AZUL | Integral | 01 Propiedad del cliente | 2022-09-15 | Plataforma Almeria - Distrito Centro - C.P.E. Almería (La bola azul) - Urgencias
1 | 3 | DA | 00699881 | 00699881 | DESFIBRILADOR | BEXEN | REANIBEX 800 | 2021/20033188 | CARBONERAS | Integral | 01 Propiedad del cliente | 2022-01-13 | Plataforma Almeria - Distrito Centro - Carboneras - CS Carboneras El Lometico
1 | 3 | DA | 00701034 | 00701034 | ELECTROBISTURI | LED SPA | SURTRON 120 | 0263151 | BENAHADUX. CON. POLIVAL. | Integral | 01 Propiedad del cliente | 2022-10-04 | Plataforma Almeria - Distrito Centro - Bajo Andarax - CS Benahadux
1 | 3 | DA | 00701816 | DC-1102 | DESFIBRILADOR SEMIAUTOMATICO | BEXEN | REANIBEX 200 | 2010/20012704 | NIJAR | Integral | 01 Propiedad del cliente |  | Plataforma Almeria - Distrito Centro - Níjar - CS Níjar
1 | 3 | DA | 00705865 | 00705865 | PULSIOXIMETRO | EDAN | H-100B | 360101-M20317180030 | VIRGEN DEL MAR C.PED ENF | Integral | 01 Propiedad del cliente | 2022-11-30 | Plataforma Almeria - Distrito Centro - Almería - CS Virgen del Mar
1 | 3 | DA | 00705866 | 00705866 | SIMULADOR DESFIBRILADOR SEMIAUTOMATICO | CARDIAC SCIENCE | AED TRAINER | S/N | AULA FORMACION DC | Integral | 01 Propiedad del cliente | 2022-12-19 | Plataforma Almeria - Distrito Centro - C.P.E. Almería (La bola azul) - Aula de formación distrito centro
1 | 3 | DA | 00705867 | 00705867 | SIMULADOR DESFIBRILADOR SEMIAUTOMATICO | CARDIAC SCIENCE | 180-521-101 | S/N | AULA FORMACION DC | Integral | 01 Propiedad del cliente | 2022-12-19 | Plataforma Almeria - Distrito Centro - C.P.E. Almería (La bola azul) - Aula de formación distrito centro
1 | 3 | DA | 00705868 | 00705868 | SIMULADOR DESFIBRILADOR SEMIAUTOMATICO | CARDIAC SCIENCE | AED TRAINER | S/N | AULA FORMACION DC | Integral | 01 Propiedad del cliente | 2022-11-22 | Plataforma Almeria - Distrito Centro - C.P.E. Almería (La bola azul) - Aula de formación distrito centro
1 | 3 | DA | 00705869 | 00705869 | SIMULADOR DESFIBRILADOR SEMIAUTOMATICO | CARDIAC SCIENCE | AED TRAINER | S/N | AULA FORMACION DC | Integral | 01 Propiedad del cliente | 2022-11-22 | Plataforma Almeria - Distrito Centro - C.P.E. Almería (La bola azul) - Aula de formación distrito centro
1 | 3 | DA | 00705871 | 00705871 | SIMULADOR DESFIBRILADOR SEMIAUTOMATICO | CARDIAC SCIENCE | AED TRAINER | S/N | AULA FORMACION DC | Integral | 01 Propiedad del cliente | 2022-11-01 | Plataforma Almeria - Distrito Centro - C.P.E. Almería (La bola azul) - Aula de formación distrito centro
1 | 3 | DA | 00705872 | 00705872 | SIMULADOR SEÑALES VITALES | LAERDAL | SIMPAD PLUS | TSCB81015106 | AULA FORMACION DC | Integral | 01 Propiedad del cliente | 2022-11-01 | Plataforma Almeria - Distrito Centro - C.P.E. Almería (La bola azul) - Aula de formación distrito centro
1 | 3 | DA | 00705873 | 00705873 | SIMULADOR DESFIBRILADOR SEMIAUTOMATICO | CARDIAC SCIENCE | AED TRAINER | S/N | AULA FORMACION DC | Integral | 01 Propiedad del cliente | 2022-12-01 | Plataforma Almeria - Distrito Centro - C.P.E. Almería (La bola azul) - Aula de formación distrito centro
1 | 3 | DA | 00705874 | 00705874 | OTOSCOPIO / OFTALMOSCOPIO | RIESTER | RI-FORMER | 107855 | VIRGEN DEL MAR C7 ENF | Integral | 01 Propiedad del cliente | 2023-01-09 | Plataforma Almeria - Distrito Centro - Almería - CS Virgen del Mar
1 | 3 | DA | 00705875 | 00705875 | DESFIBRILADOR | MINDRAY | BENEHEART D6 | DZ-05008233 | URGENCIAS BOLA AZUL C1 POL | Integral | 01 Propiedad del cliente | 2022-11-01 | Plataforma Almeria - Distrito Centro - C.P.E. Almería (La bola azul) - Urgencias
1 | 3 | DA | 00705876 | 00705876 | OTOSCOPIO / OFTALMOSCOPIO | RIESTER | RI FORMER | 108635 | VIRGEN DEL MAR C5 ENF | Integral | 01 Propiedad del cliente | 2022-11-01 | Plataforma Almeria - Distrito Centro - Almería - CS Virgen del Mar
1 | 3 | DA | 00705877 | 00705877 | OTOSCOPIO / OFTALMOSCOPIO | RIESTER | RI-FORMER | 108626 | VIRGEN DEL MAR C8 MED | Integral | 01 Propiedad del cliente | 2023-01-09 | Plataforma Almeria - Distrito Centro - Almería - CS Virgen del Mar
1 | 3 | DA | 00705878 | 00705878 | MONITOR MULTIPARAMETRICO SIMULADOR | CORPULS | CORPULS SIMULATION | CH21/031720 | AULA FORMACION DC | Integral | 01 Propiedad del cliente | 2022-11-01 | Plataforma Almeria - Distrito Centro - C.P.E. Almería (La bola azul) - Aula de formación distrito centro
1 | 3 | DA | 00705879 | 00705879 | OTOSCOPIO / OFTALMOSCOPIO | RIESTER | RIFORMER | 107860 | VIRGEN DEL MAR C4 ENF | Integral | 01 Propiedad del cliente | 2022-11-30 | Plataforma Almeria - Distrito Centro - Almería - CS Virgen del Mar
1 | 3 | DA | 00705880 | 00705880 | OTOSCOPIO / OFTALMOSCOPIO | RIESTER | RI FORMER | 108629 | VIRGEN DEL MAR C8 ENF | Integral | 01 Propiedad del cliente | 2023-01-03 | Plataforma Almeria - Distrito Centro - Almería - CS Virgen del Mar
1 | 3 | DA | 00705881 | 00705881 | MULTITEST VISUAL | ESSILOR | VISIOSMART | 1021115 | PREVENCION RIESGOS LABORALES. SALUD LABORAL C6 | Integral | 01 Propiedad del cliente | 2022-12-01 | Plataforma Almeria - Distrito Centro - Prevención Riesgos
1 | 3 | DA | 00705882 | 00705882 | OTOSCOPIO/OFTALMOSCOPIO DE PARED | RIESTER | RI-FORMER | 116029 | VEGA DE ACA. C7 ENF. | Integral | 01 Propiedad del cliente | 2023-01-12 | Plataforma Almeria - Distrito Centro - Almería - CS Vega de Acá
1 | 3 | DA | 00705883 | 00705883 | SIMULADOR SEÑALES VITALES | LAERDAL | SIMPAD PLUS | TSCB71003112 | AULA FORMACION DC | Integral | 01 Propiedad del cliente | 2022-11-01 | Plataforma Almeria - Distrito Centro - C.P.E. Almería (La bola azul) - Aula de formación distrito centro
1 | 3 | DA | 00705884 | 00705884 | OTOSCOPIO PARED | RIESTER | RIFORMER | 116026 | VEGA DE ACA. VACUNAS | Integral | 01 Propiedad del cliente | 2022-01-17 | Plataforma Almeria - Distrito Centro - Almería - CS Vega de Acá
1 | 3 | DA | 00705886 | 00705886 | SIMULADOR DESFIBRILADOR SEMIAUTOMATICO | CARDIAC SCIENCE | AED TRAINER | S/N | AULA FORMACION DC | Integral | 01 Propiedad del cliente | 2022-11-22 | Plataforma Almeria - Distrito Centro - C.P.E. Almería (La bola azul) - Aula de formación distrito centro
1 | 3 | DA | 00706047 | 00706047 | TENS | SALE & SERVICE | TN-23 | 10/21/202132 | VEGA DE ACA. SALA FISIO | Integral | 01 Propiedad del cliente | 2023-02-07 | Plataforma Almeria - Distrito Centro - Almería - CS Vega de Acá
1 | 3 | DA | 00706048 | 00706048 | OTOSCOPIO PARED | RIESTER | RIFORMER | 116029 | VEGA DE ACA. C5 MEDICA | Integral | 01 Propiedad del cliente | 2022-01-17 | Plataforma Almeria - Distrito Centro - Almería - CS Vega de Acá
1 | 3 | DA | 00706049 | 00706049 | TENS | SALE & SERVICE | TN-23 | 10/21/202136 | VEGA DE ACA. SALA FISIO. | Integral | 01 Propiedad del cliente | 2023-02-07 | Plataforma Almeria - Distrito Centro - Almería - CS Vega de Acá
1 | 3 | DA | 00706051 | 00706051 | TENS | SALE & SERVICE | TN-23 | 10/21/202137 | VEGA DE ACA. SALA FISIO. | Integral | 01 Propiedad del cliente | 2023-02-07 | Plataforma Almeria - Distrito Centro - Almería - CS Vega de Acá
1 | 3 | DA | 00706052 | 00706052 | SILLON ODONTOLOGICO | FEDESA | PENTA NG LUX | 202112132 | ALMERIA CENTRO C. OND | Integral | 01 Propiedad del cliente | 2022-01-11 | Plataforma Almeria - Distrito Centro - Almería - CS Almería Centro
1 | 3 | DA | 00706053 | 00706053 | OTOSCOPIO / OFTALMOSCOPIO | RIESTER | RI FORMER | 117427 | ALMERIA CENTRO. C19 | Integral | 01 Propiedad del cliente | 2023-04-14 | Plataforma Almeria - Distrito Centro - Almería - CS Almería Centro
1 | 3 | DA | 00706054 | 00706054 | ESFIGMOMANOMETRO | RIESTER | BIG BEN | 230141121 | ALMERIA CENTRO. C19 | Integral | 01 Propiedad del cliente | 2023-04-14 | Plataforma Almeria - Distrito Centro - Almería - CS Almería Centro
1 | 3 | DA | 00706055 | 00706055 | ELECTROESTIMULADOR | SALE & SERVICE | TU23 | 10/21/202056 | ALHAMA DE ALMERIA | Integral | 01 Propiedad del cliente | 2021-01-01 | Plataforma Almeria - Distrito Centro - Alto Andarax - CS Alhama de Almería
1 | 3 | DA | 00706056 | 00706056 | PULSIOXIMETRO | EDAN | H100B | 316001-M13A03630058 | ALHAMA DE ALMERIA. URG | Integral | 01 Propiedad del cliente | 2013-04-21 | Plataforma Almeria - Distrito Centro - Alto Andarax - CS Alhama de Almería
1 | 3 | DA | 00706057 | 00706057 | ESFIGMOMANOMETRO DE PARED | RIESTER | BIG BEN | 21143354 | ALHABIA | Integral | 01 Propiedad del cliente | 2023-04-27 | Plataforma Almeria - Distrito Centro - Alto Andarax - Alhabia
1 | 3 | DA | 00706062 | 00706062 | OTOSCOPIO PARED | RIESTER | RIFORMER | 106038 | VEGA DE ACA. C5 ENF. | Integral | 01 Propiedad del cliente | 2022-01-17 | Plataforma Almeria - Distrito Centro - Almería - CS Vega de Acá
1 | 3 | DA | 00706064 | 00706064 | ESFIGMOMANOMETRO DE PARED | RIESTER | RIFORMER | 220842656 | VEGA DE ACA. C5 ENF. | Integral | 01 Propiedad del cliente | 2022-01-17 | Plataforma Almeria - Distrito Centro - Almería - CS Vega de Acá
1 | 3 | DA | 00706065 | 00706065 | DOPPLER | HADECO | MINIDOP | 772C201112320 | VEGA DE ACA | Integral | 01 Propiedad del cliente | 2023-02-03 | Plataforma Almeria - Distrito Centro - Almería - CS Vega de Acá
1 | 3 | DA | 00707864 | 00707864 | DETECTOR FETAL | HUNTLEIGH | D900-P | 900L X 0A 21050-07 | ILLAR | Integral | 01 Propiedad del cliente | 2022-12-12 | Plataforma Almeria - Distrito Centro - Alto Andarax - Illar
1 | 3 | DA | 00713348 | 00713348 | DOPPLER | EDAN | SONOTRAX | 560042-M22C01220017 | VIRGEN DEL MAR C7 ENF | Integral | 01 Propiedad del cliente | 2023-01-01 | Plataforma Almeria - Distrito Centro - Almería - CS Virgen del Mar
1 | 3 | DA | 00713381 | 00713381 | DOPPER | EDAN | SONOTRAX BASIC A | 560042-M22C01220019 | VEGA DE ACA. ALMACEM -1. | Integral | 01 Propiedad del cliente | 2022-01-12 | Plataforma Almeria - Distrito Centro - Almería - CS Vega de Acá
1 | 3 | DA | 00713382 | 00713382 | DOPPLER | EDAN | SONOTRAX BASIC A | 560042M22C01220012 | NICOLAS SALMERON COORDINADOR | Integral | 01 Propiedad del cliente | 2023-01-01 | Plataforma Almeria - Distrito Centro - C.A.R. Nicolás Salmerón - CS Nicolás Salmerón
1 | 3 | DA | 00713704 | 00713704 | DOPPLER FETAL | EDAN | SONOTRAX BASIC A | M22C01220014 | ALMACEN DISTRITO | Integral | 01 Propiedad del cliente | 2023-01-01 | Plataforma Almeria - Distrito Centro - Equipos préstamo - Distrito Centro
1 | 3 | DA | 00713706 | 00713706 | DOPPLER | EDAN | SONOTRAX BASIC | 560042-M22CO/220016 | CASA DEL MAR C8 ENF | Integral | 01 Propiedad del cliente | 2023-06-22 | Plataforma Almeria - Distrito Centro - Almería - CS Casa del Mar Almería
1 | 3 | DA | 00713707 | 00713707 | DOPPLER FETAL | EDAN | SONOTRAX BASIC A | M22C01220018 | ALMACEN DISTRITO | Integral | 01 Propiedad del cliente | 2023-01-01 | Plataforma Almeria - Distrito Centro - Equipos préstamo - Distrito Centro
1 | 3 | DA | 00713708 | 00713708 | DOPPLER | EDAN | SONOTRAX BASIC A | 560042-M22C01220013 | Tabernas URG | Integral | 01 Propiedad del cliente | 2023-07-10 | Plataforma Almeria - Distrito Centro - Tabernas - CS Tabernas
1 | 3 | DA | 00713709 | 00713709 | DOPPLER FETAL | EDAN | SONOTRAX BASIC A | M22C01220015 | ALMACEN DISTRITO | Integral | 01 Propiedad del cliente | 2023-01-01 | Plataforma Almeria - Distrito Centro - Equipos préstamo - Distrito Centro
1 | 3 | DA | 00713710 | 00713710 | DOPPLER FETAL | EDAN | SONOTRAX BASIC A | M22C01220020 | ALMACEN DISTRITO | Integral | 01 Propiedad del cliente | 2023-01-01 | Plataforma Almeria - Distrito Centro - Equipos préstamo - Distrito Centro
1 | 3 | DA | 00713711 | 00713711 | DOPPLER FETAL | EDAN | SONOTRAX BASIC A | M22B19010015 | ALMACEN DISTRITO | Integral | 01 Propiedad del cliente | 2023-01-01 | Plataforma Almeria - Distrito Centro - Equipos préstamo - Distrito Centro
1 | 3 | DA | 00713712 | 00713712 | DOPPLER | EDAN | SONOTRAX | 560042-M22C01220011 | MEDITERRANEO C8 EXT | Integral | 01 Propiedad del cliente | 2023-01-05 | Plataforma Almeria - Distrito Centro - Almería - CS Mediterráneo Torrecárdenas
1 | 3 | DA | 00713713 | 00713713 | DOPPLER FETAL | EDAN | SONOTRAX BASIC A | M22B19010011 | ALMACEN DISTRITO | Integral | 01 Propiedad del cliente | 2023-01-01 | Plataforma Almeria - Distrito Centro - Equipos préstamo - Distrito Centro
1 | 3 | DA | 00713715 | 00713715 | DOPPLER FETAL | EDAN | SONOTRAX BASIC A | M22B19010013 | ALMACEN DISTRITO | Integral | 01 Propiedad del cliente | 2023-01-01 | Plataforma Almeria - Distrito Centro - Equipos préstamo - Distrito Centro
1 | 3 | DA | 00713717 | 00713717 | DOPPLER FETAL | EDAN | SONOTRAX BASIC A | M22B19010017 | ALMACEN DISTRITO | Integral | 01 Propiedad del cliente | 2023-01-01 | Plataforma Almeria - Distrito Centro - Equipos préstamo - Distrito Centro
1 | 3 | DA | 00713718 | 00713718 | DOPPLER FETAL | EDAN | SONOTRAX BASIC A | M22B19010020 | ALMACEN DISTRITO | Integral | 01 Propiedad del cliente | 2023-01-01 | Plataforma Almeria - Distrito Centro - Equipos préstamo - Distrito Centro
1 | 3 | DA | 00713719 | 00713719 | DOPPLER FETAL | EDAN | SONOTRAX BASIC A | M22B19010019 | ALMACEN DISTRITO | Integral | 01 Propiedad del cliente | 2023-01-01 | Plataforma Almeria - Distrito Centro - Equipos préstamo - Distrito Centro
1 | 3 | DA | 00713720 | 00713720 | DOPPLER FETAL | EDAN | SONOTRAX BASIC A | M22C01220028 | ALMACEN DISTRITO | Integral | 01 Propiedad del cliente | 2023-01-01 | Plataforma Almeria - Distrito Centro - Equipos préstamo - Distrito Centro
1 | 3 | DA | 00713721 | 00713721 | DOPPLER FETAL | EDAN | SONOTRAX BASIC A | M22C01220025 | ALMACEN DISTRITO | Integral | 01 Propiedad del cliente | 2023-01-01 | Plataforma Almeria - Distrito Centro - Equipos préstamo - Distrito Centro
1 | 3 | DA | 00713722 | 00713722 | DOPPLER FETAL | EDAN | SONOTRAX BASIC A | M22C01220021 | ALMACEN DISTRITO | Integral | 01 Propiedad del cliente | 2023-01-01 | Plataforma Almeria - Distrito Centro - Equipos préstamo - Distrito Centro
1 | 3 | DA | 00713723 | 00713723 | DETECTOR FETAL | EDAN | -- | 560042-M22C0122 | C.S. CRUZ DE CARAVACA | Integral | 01 Propiedad del cliente | 2023-07-06 | Plataforma Almeria - Distrito Centro - Almería - CS Cruz de Caravaca
1 | 3 | DA | 00713724 | 00713724 | DOPPLER FETAL | EDAN | SONOTRAX BASIC A | M22C01220022 | ALMACEN DISTRITO | Integral | 01 Propiedad del cliente | 2023-01-01 | Plataforma Almeria - Distrito Centro - Equipos préstamo - Distrito Centro
1 | 3 | DA | 00713725 | 00713725 | DOPPLER FETAL | EDAN | SONOTRAX BASIC A | M22C01220014 | ALMACEN DISTRITO | Integral | 01 Propiedad del cliente | 2023-01-01 | Plataforma Almeria - Distrito Centro - Equipos préstamo - Distrito Centro
1 | 3 | DA | 00715373 | 00715373 | COOXIMTERO | MICRO MEDICAL | MICRO CO | 14212 | EL ALQUIAN | Integral | 01 Propiedad del cliente | 2023-02-10 | Plataforma Almeria - Distrito Centro - Equipos préstamo - Taller Almería
1 | 3 | DA | 00718827 | 00718827 | RETINOGRAFO | TOPCON | TRC-NW 400 | 986872 | CASA DEL MAR C.CIRUGIA | Integral | 01 Propiedad del cliente | 2023-02-27 | Plataforma Almeria - Distrito Centro - Almería - CS Casa del Mar Almería
1 | 3 | DA | 00721722 | 00721722 | BASCULA PEDIATRICA | ADE MEDICAL | M112600 | 54893-1032560-00685 | C.S. TABERNAS | Integral | 01 Propiedad del cliente | 2023-02-01 | Plataforma Almeria - Distrito Centro - Tabernas - CS Tabernas
1 | 3 | DA | 00731292 | 00731292 | DESFIBRILADOR SEMIAUTOMATICO | CU MEDICAL SYSTEM | CU-SP1 | G1U31U172 | Rambla Aljibe | Integral | 01 Propiedad del cliente | 2023-06-01 | Plataforma Almeria - Distrito Centro - Tabernas - Turrilas
1 | 3 | DA | 00732689 | 00732689 | DOPPLER VASCULAR | HUNTLEIGH | D900 | KA5-98-26870 | BENAHADUX | Integral | 01 Propiedad del cliente | 2023-05-02 | Plataforma Almeria - Distrito Centro - Bajo Andarax - CS Benahadux
1 | 3 | DA | 00734189 | DC-1278 | DOPPLER VASCULAR | HUNTLEIGH | MINI DOPPLEX | - | TERQUE | Integral | 01 Propiedad del cliente | 2020-05-12 | Plataforma Almeria - Distrito Centro - Alto Andarax - Terque
1 | 3 | DA | 00736183 | 00736183 | LAMPARA EXPLORACION | MINDRAY | HYLED 200 | 37-7C000038 | PLAZA DE TOROS | Integral | 01 Propiedad del cliente | 2017-01-01 | Plataforma Almeria - Distrito Centro - Almería - CS Plaza de Toros
1 | 3 | DA | 00736184 | 00736184 | OTOSCOPIO PARED | RIESTER | RIFORMER | 118778 | Sorbas | Integral | 01 Propiedad del cliente | 2023-06-13 | Plataforma Almeria - Distrito Centro - Sorbas - CS Sorbas
1 | 3 | DA | 00736185 | 00736185 | OTOSCOPIO/OFTALMOSCOPIO | RIESTER | RIFORMER | 070479 | Nueva Andalucía | Integral | 01 Propiedad del cliente | 2023-06-26 | Plataforma Almeria - Distrito Centro - Almería - CS Nueva Andalucía
1 | 3 | DA | 00736186 | 00736186 | BASCULA PEDIATRICA | ADE MEDICAL | M112600 | 54893-1032560-00553 | PLAZA DE TOROS | Integral | 01 Propiedad del cliente | 2023-05-30 | Plataforma Almeria - Distrito Centro - Almería - CS Plaza de Toros
1 | 3 | DA | 00736187 | 00736187 | LAMPARA EXPLORACION | MINDRAY | HYLED 200 | 59-23000988 | OLIVEROS | Integral | 01 Propiedad del cliente | 2022-01-01 | Plataforma Almeria - Distrito Centro - Almería - CS Oliveros
1 | 3 | DA | 00736188 | 00736188 | BASCULA PEDIATRICA | ADE MEDICAL | M112600 | 54893-0004484 | Nueva Andalucía | Integral | 01 Propiedad del cliente | 2023-06-26 | Plataforma Almeria - Distrito Centro - Almería - CS Nueva Andalucía
1 | 3 | DA | 00736189 | 00736189 | ASPIRADOR | CAMI | NEW ASKIR 30 | 107585 | PLAZA DE TOROS | Integral | 01 Propiedad del cliente | 2022-01-01 | Plataforma Almeria - Distrito Centro - Almería - CS Plaza de Toros
1 | 3 | DA | 00736190 | 00736190 | DETECTOR FETAL | BISTOS | BT-200V | CAN90184 | C.S. CRUZ DE CARAVACA | Integral | 01 Propiedad del cliente | 2023-07-06 | Plataforma Almeria - Distrito Centro - Almería - CS Cruz de Caravaca
1 | 3 | DA | 00736191 | 00736191 | NEBULIZADOR | Sin especificar | PROFILE CR 60 | 2004 C605861 | CIUDAD JARDIN URG | Integral | 01 Propiedad del cliente | 2023-07-13 | Plataforma Almeria - Distrito Centro - Almería - CS Ciudad Jardín
1 | 3 | DA | 00736192 | 00736192 | ESFIGMOMANOMETRO DE PARED | Sin especificar | BIG BEN ROUND | 220842655 | Gador. URG | Integral | 01 Propiedad del cliente | 2023-08-02 | Plataforma Almeria - Distrito Centro - Bajo Andarax - Gádor
1 | 3 | DA | 00736193 | 00736193 | BASCULA PEDIATRICA | ADE MEDICAL | M112600 | 54893-0004483 | OLIVEROS | Integral | 01 Propiedad del cliente | 2022-02-01 | Plataforma Almeria - Distrito Centro - Almería - CS Oliveros
1 | 3 | DA | 00736194 | 00736194 | OTOSCOPIO/OFTALMOSCOPIO | RIESTER | ri-former | 117502 | CIUDAD JARDIN C-6 | Integral | 01 Propiedad del cliente | 2023-07-13 | Plataforma Almeria - Distrito Centro - Almería - CS Ciudad Jardín
1 | 3 | DA | 00736195 | 00736195 | ESFIGMOMANOMETRO | RIESTER | BIG BEN | 220842664 | C.S. CRUZ DE CARAVACA | Integral | 01 Propiedad del cliente | 2023-07-06 | Plataforma Almeria - Distrito Centro - Almería - CS Cruz de Caravaca
1 | 3 | DA | 00736501 | 00736501 | OTOSCOPIO PARED | RIESTER | RI-FORMER | 112105 | C.S. BENIZALON | Integral | 01 Propiedad del cliente | 2023-05-31 | Plataforma Almeria - Distrito Centro - Sorbas - Benizalón
1 | 3 | DA | 00736520 | 00736520 | ESFIGMOMANOMETRO | RIESTER | BIG BEN | 180442946 | Nueva Andalucia | Integral | 01 Propiedad del cliente | 2023-05-31 | Plataforma Almeria - Distrito Centro - Almería - CS Nueva Andalucía
1 | 3 | DA | 00747404 | 00747404 | BASCULA PEDIATRICA | ADE MEDICAL | M112600 | 54893-10322560-00685 | Tabernas URG OBS | Integral | 01 Propiedad del cliente | 2023-07-10 | Plataforma Almeria - Distrito Centro - Tabernas - CS Tabernas
1 | 3 | DA | 00747405 | 00747405 | OTOSCOPIO/OFTALMOSCOPIO | RIESTER | ri-former | 116030 | CIUDAD JARDIN C-18 | Integral | 01 Propiedad del cliente | 2023-07-13 | Plataforma Almeria - Distrito Centro - Almería - CS Ciudad Jardín
1 | 3 | DA | 00747406 | 00747406 | ESFIGMOMANOMETRO DE PARED | RIESTER | BIG BEN ROUND | 221140314 | CIUDAD JARDIN C-18 | Integral | 01 Propiedad del cliente | 2023-07-13 | Plataforma Almeria - Distrito Centro - Almería - CS Ciudad Jardín
1 | 3 | DA | 00749276 | 00749276 | ELECTROCARDIOGRAFO |  | H12 | H2230130003 | VIATOR | Integral | 01 Propiedad del cliente | 2023-07-19 | Plataforma Almeria - Distrito Centro - Bajo Andarax - Viator
1 | 3 | DA | 00758999 | 00758999 | SONDA ECOGRAFO | GENERAL ELECTRIC | 2333880 | 26627YP0 | ECOGRAFO DC-0159 | Integral | 01 Propiedad del cliente | 2023-09-14 | Plataforma Almeria - Distrito Centro - La Cañada - CS La Cañada
1 | 3 | DA | 00759001 | 00759001 | ESFIGMOMANOMETRO DE PARED | RIESTER | BIG BEN ROUND | 220440157 | VIATOR. C2 ENF. | Integral | 01 Propiedad del cliente | 2023-08-24 | Plataforma Almeria - Distrito Centro - Bajo Andarax - Viator
1 | 3 | DA | 00759002 | 00759002 | DOPPER VASCULAR | HUNTLEIGH | D906 | 900LX0A21882-C7 | LA FUENSANTA | Integral | 01 Propiedad del cliente | 2023-08-21 | Plataforma Almeria - Distrito Centro - Bajo Andarax - La Fuensanta
1 | 3 | DA | 00759003 | 00759003 | OTOSCOPIO/OFTALMOSCOPIO DE PARED | RIESTER | RI FORMER | 117925 | LA FUENSANTA | Integral | 01 Propiedad del cliente | 2023-08-09 | Plataforma Almeria - Distrito Centro - Bajo Andarax - La Fuensanta
1 | 3 | DA | 00759004 | 00759004 | OTOSCOPIO/OFTALMOSCOPIO DE PARED | RIESTER | RI FORMER | 117575 | VIATOR. C2 ENF. | Integral | 01 Propiedad del cliente | 2023-08-24 | Plataforma Almeria - Distrito Centro - Bajo Andarax - Viator
1 | 3 | DA | 00759005 | 00759005 | OTOSCOPIO/OFTALMOSCOPIO DE PARED | Sin especificar | RI FORMER | 117472 | VIATOR. C3 MED. | Integral | 01 Propiedad del cliente | 2023-08-24 | Plataforma Almeria - Distrito Centro - Bajo Andarax - Viator
1 | 3 | DA | 00759006 | 00759006 | ESFIGMOMANOMETRO DE PARED | RIESTER | BIG BEN ROUND | 020842647 | VIATOR. C3 ENF. | Integral | 01 Propiedad del cliente | 2023-08-24 | Plataforma Almeria - Distrito Centro - Bajo Andarax - Viator
1 | 3 | DA | 00759007 | 00759007 | ESFIGMOMANOMETRO DE PARED | RIESTER | BIG BEN ROUND | 220842654 | VIATOR. URG. | Integral | 01 Propiedad del cliente | 2023-08-24 | Plataforma Almeria - Distrito Centro - Bajo Andarax - Viator
1 | 3 | DA | 00759008 | 00759008 | BASCULA ADULTO | ULTRASONS | BODY FAT ANALICER | 22111021 | Huércal de Almería. C1. ENF. | Integral | 01 Propiedad del cliente | 2023-08-17 | Plataforma Almeria - Distrito Centro - Bajo Andarax - Huércal
1 | 3 | DA | 00759010 | 00759010 | OTOSCOPIO/OFTALMOSCOPIO DE PARED | RIESTER | RI FORMER | 117574 | Rioja | Integral | 01 Propiedad del cliente | 2023-08-09 | Plataforma Almeria - Distrito Centro - Bajo Andarax - Rioja
1 | 3 | DA | 00759011 | 00759011 | OTOSCOPIO OFTALMOSCOPIO | RIESTER | RI- FORMER | 109499 | EL ALQUIAN | Integral | 01 Propiedad del cliente | 2023-09-14 | Plataforma Almeria - Distrito Centro - La Cañada - El Alquián
1 | 3 | DA | 00759012 | 00759012 | ESFIGMOMANOMETRO DE PARED | RIESTER | BIG BEN ROUND | 220842663 | EL ALQUIAN | Integral | 01 Propiedad del cliente | 2023-09-18 | Plataforma Almeria - Distrito Centro - La Cañada - El Alquián
1 | 3 | DA | 00759013 | 00759013 | ESFIGMOMANOMETRO DE PARED | Sin especificar | BIG BEN ROUND | 117572 | EL ALQUIAN C.ENF 4 | Integral | 01 Propiedad del cliente | 2023-09-18 | Plataforma Almeria - Distrito Centro - La Cañada - El Alquián
1 | 3 | DA | 00759015 | 00759015 | ESFIGMOMANOMETRO | RIESTER | BIG BEN | 221140315 | EL ALQUIAN C. MED 4 | Integral | 01 Propiedad del cliente | 2023-09-14 | Plataforma Almeria - Distrito Centro - La Cañada - El Alquián
1 | 3 | DA | 00759016 | 00759016 | OTOSCOPIO/OFTALMOSCOPIO DE PARED | Sin especificar | BIG BEN ROUND | 117580 | Gador. C4 ENF. | Integral | 01 Propiedad del cliente | 2023-08-02 | Plataforma Almeria - Distrito Centro - Bajo Andarax - Gádor
1 | 3 | DA | 00759017 | 00759017 | OTOSCOPIO DE PARED | RIESTER |  | 220842695 | EL ALQUIAN C.ENF 4 | Integral | 01 Propiedad del cliente | 2023-09-18 | Plataforma Almeria - Distrito Centro - La Cañada - El Alquián
1 | 3 | DA | 00759018 | 00759018 | SONDA ECOGRAFO | GENERAL ELECTRIC | 8L-RS | 93714PD4 | ECOGRAFO DC-0159 | Integral | 01 Propiedad del cliente | 2023-09-14 | Plataforma Almeria - Distrito Centro - La Cañada - CS La Cañada
1 | 3 | DA | 00759020 | 00759020 | AEROSOL | CAMI | CLINEB | 9940 | LA CAÑADA | Integral | 01 Propiedad del cliente | 2023-09-18 | Plataforma Almeria - Distrito Centro - La Cañada - CS La Cañada
1 | 3 | DA | 00759021 | 00759021 | OTOSCOPIO/OFTALMOSCOPIO DE PARED | RIESTER | BIG BEN ROUND | 117577 | Gador. C3 ENF. | Integral | 01 Propiedad del cliente | 2023-08-02 | Plataforma Almeria - Distrito Centro - Bajo Andarax - Gádor
1 | 3 | DA | 00759023 | 00759023 | BASCULA PEDIATRICA | RIESTER | BABY SCALE M107600 | 0111/01116 | EL ALQUIAN C.ENF 4 | Integral | 01 Propiedad del cliente | 2023-09-18 | Plataforma Almeria - Distrito Centro - La Cañada - El Alquián
1 | 3 | DA | 00759024 | 00759024 | ESFIGMOMANOMETRO | RIESTER | BIG BEN | 180143823 | CUEVA DE LOS MEDINAS | Integral | 01 Propiedad del cliente | 2023-09-25 | Plataforma Almeria - Distrito Centro - La Cañada - Cueva de los Medinas
1 | 3 | DA | 00759702 | 00759702 | SILLON DE EXPLORACIÓN GINECOLOGICO | MOBERCAS | SE-1130-G | 231454001 | C.S. MEDITERRANEO | Integral | 01 Propiedad del cliente | 2023-08-10 | Plataforma Almeria - Distrito Centro - Almería - CS Mediterráneo Torrecárdenas
1 | 3 | DA | 00766889 | 00766889 | DETECTOR FETAL | EDAN | SONOTRAX BASIC | 560042-M22B19010005 | CAMPOHERMOSO | Integral | 01 Propiedad del cliente | 2023-10-24 | Plataforma Almeria - Distrito Centro - Níjar - Campohermoso
1 | 3 | DA | 00768613 | 00768613 | ONDA CORTA | ENRAF NONIUS | CURAPULS 670 | 05.476 | VEGA DE ACA. SALA FISIO. | Integral | 01 Propiedad del cliente | 2023-09-01 | Plataforma Almeria - Distrito Centro - Almería - CS Vega de Acá
1 | 3 | DA | 00768684 | 00768684 | BASCULA ADULTO | BAXTRAN | BBS | . | SAN ISIDRO | Integral | 01 Propiedad del cliente | 2023-10-19 | Plataforma Almeria - Distrito Centro - Níjar - San Isidro
1 | 3 | DA | 00768685 | 00768685 | LAMPARA DE EXPLORACION | MINDRAY | HY LED 200 | 59-23000989 | RETAMAR | Integral | 01 Propiedad del cliente | 2023-09-27 | Plataforma Almeria - Distrito Centro - La Cañada - Retamar
1 | 3 | DA | 00768686 | 00768686 | ESFINMOMANOMETRO PARED | RIESTER | BIG-BEN | 230640287 | SAN ISIDRO | Integral | 01 Propiedad del cliente | 2023-10-19 | Plataforma Almeria - Distrito Centro - Níjar - San Isidro
1 | 3 | DA | 00768687 | 00768687 | OTOSCOPIO PARED | RIESTER | RIFORMER | 121131 | SAN ISIDRO | Integral | 01 Propiedad del cliente | 2023-10-19 | Plataforma Almeria - Distrito Centro - Níjar - San Isidro
1 | 3 | DA | 00768688 | 00768688 | ESFIGMOMANOMETRO DE PARD | RIESTER | BIG BEN | 230640283 | C.S. SAN JOSE | Integral | 01 Propiedad del cliente | 2023-10-25 | Plataforma Almeria - Distrito Centro - Níjar - San Jose
1 | 3 | DA | 00768690 | 00768690 | OTOSCOPIO PARED | RIESTER | RI-FORMER | 121122 | C.S. CAMPOHERMOSO | Integral | 01 Propiedad del cliente | 2023-10-24 | Plataforma Almeria - Distrito Centro - Níjar - Campohermoso
1 | 3 | DA | 00768691 | 00768691 | PESABEBE | BAXTRAN | BBS | -- | CAMPOHERMOSO | Integral | 01 Propiedad del cliente | 2023-10-24 | Plataforma Almeria - Distrito Centro - Níjar - Campohermoso
1 | 3 | DA | 00768692 | 00768692 | OTOSCOPIO / OFTALMOSCOPIO | RIESTER | RI-FORMER | 109129 | URGENCIAS BOLA AZUL C1 MED | Integral | 01 Propiedad del cliente | 2023-01-01 | Plataforma Almeria - Distrito Centro - C.P.E. Almería (La bola azul) - Urgencias
1 | 3 | DA | 00768693 | 00768693 | SONDA ECOGRAFO CONVEX | SONOSITE | C60/5-2MHZ | 03DR7D | ECOGRAFO DC-0295 | Integral | 01 Propiedad del cliente | 2009-01-01 | Plataforma Almeria - Distrito Centro - Almería - CS Mediterráneo Torrecárdenas
1 | 3 | DA | 00768694 | 00768694 | SONDA ENDO | SONOSITE | ICT/8-5 | 03DFNV | ECOGRAFO DC-0295 | Integral | 01 Propiedad del cliente | 2009-01-01 | Plataforma Almeria - Distrito Centro - Almería - CS Mediterráneo Torrecárdenas
1 | 3 | DA | 00768695 | 00768695 | SONDA ECOGRAFO LINEAL | SONOSITE | L38/10-5 MHZ | 03DGBN | ECOGRAFO DC-0295 | Integral | 01 Propiedad del cliente | 2009-01-01 | Plataforma Almeria - Distrito Centro - Almería - CS Mediterráneo Torrecárdenas
1 | 3 | DA | 00768696 | 00768696 | SONDA ENDO | TOSHIBA | PVQ-61V | 99A05Z2339 | ECOGRAFO DC-0670 | Integral | 01 Propiedad del cliente | 2006-01-01 | Plataforma Almeria - Distrito Centro - Almería - CS Mediterráneo Torrecárdenas
1 | 3 | DA | 00768697 | 00768697 | ASPIRADOR | CAMI | NEW ASKIR 30 | 101166 | C.S. SAN JOSE | Integral | 01 Propiedad del cliente | 2023-10-25 | Plataforma Almeria - Distrito Centro - Níjar - San Jose
1 | 3 | DA | 00768698 | 00768698 | PESABEBE | BAXTRAN | BBS | -- | CAMPOHERMOSO | Integral | 01 Propiedad del cliente | 2023-10-24 | Plataforma Almeria - Distrito Centro - Níjar - Campohermoso
1 | 3 | DA | 00768700 | 00768700 | SONDA ECOGRAFO CONVEX | TOSHIBA | PVQ-375A | TDA0653942 | ECOGRAFO DC-0670 | Integral | 01 Propiedad del cliente | 2007-01-01 | Plataforma Almeria - Distrito Centro - Almería - CS Mediterráneo Torrecárdenas
1 | 3 | DA | 00768701 | 00768701 | SONDA ECOGRAFO LINEAL | TOSHIBA | PLQ-805A | TDA0582698 | ECOGRAFO DC-0670 | Integral | 01 Propiedad del cliente | 2006-01-01 | Plataforma Almeria - Distrito Centro - Almería - CS Mediterráneo Torrecárdenas
1 | 3 | DA | 00768702 | 00768702 | OTOSCOPIO / OFTALMOSCOPIO | RIESTER | RI-FORMER | 118784 | LOS MOLINOS VAC | Integral | 01 Propiedad del cliente | 2023-06-01 | Plataforma Almeria - Distrito Centro - Almería - Los Molinos
1 | 3 | DA | 00768703 | 00768703 | ESFIGMOMANOMETRO | RIESTER | BIG BEN | 230141129 | LOS MOLINOS VAC | Integral | 01 Propiedad del cliente | 2023-06-01 | Plataforma Almeria - Distrito Centro - Almería - Los Molinos
1 | 3 | DA | 00768704 | 00768704 | BASCULA PEDIATRICA | ADE MEDICAL | M112600 | 54594-1033228-00290 | LOS MOLINOS VAC | Integral | 01 Propiedad del cliente | 2026-06-01 | Plataforma Almeria - Distrito Centro - Almería - Los Molinos
1 | 3 | DA | 00768705 | 00768705 | OTOSCOPIO / OFTALMOSCOPIO | RIESTER | RI-FORMER | 120050 | LOS MOLINOS C3 ENF | Integral | 01 Propiedad del cliente | 2023-06-01 | Plataforma Almeria - Distrito Centro - Almería - Los Molinos
1 | 3 | DA | 00769552 | 00769552 | Tens | TENS | TN-23 | 10/21/202059 | Rehabilitación | Integral | 01 Propiedad del cliente | 2023-09-14 | Plataforma Almeria - Distrito Centro - Rio Nacimiento - CS Abla
1 | 3 | DA | 00769823 | 00769823 | OTOSCOPIO/OFTALMOSCOPIO DE PARED | RIESTER | RI FORMER | 109955 | SAN JOSE | Integral | 01 Propiedad del cliente | 2023-09-19 | Plataforma Almeria - Distrito Centro - Níjar - San Jose
1 | 3 | DA | 00770805 | DC-1035 | DESFIBRILADOR SEMIAUTOMATICO | CARDIAC SCIENCE | POWERHEART AED G3 PRO | 4226057 | Sorbas | Integral | 01 Propiedad del cliente |  | Plataforma Almeria - Distrito Centro - Sorbas - Polopos
1 | 3 | DA | 00773795 | 00773795 | DOPPLER FETAL | BISTOS | BT-200 | BBN10112 | C.S. TABERNAS | Integral | 01 Propiedad del cliente | 2023-10-20 | Plataforma Almeria - Distrito Centro - Tabernas
1 | 3 | DA | 00776932 | 00776932 | LIMPIEZA ULTRASONIDOS | CODYSON | CD-4831 | 0321 0135664 | CASA DEL MAR ODON | Integral | 01 Propiedad del cliente | 2023-11-10 | Plataforma Almeria - Distrito Centro - Almería - CS Casa del Mar Almería
1 | 3 | DA | 00776933 | 00776933 | LAMPARA EXPLORACION | MINDRAY | HYLED 200 | 59-2A001174 | VIRGEN DEL MAR URG | Integral | 01 Propiedad del cliente | 2023-01-01 | Plataforma Almeria - Distrito Centro - Almería - CS Virgen del Mar
1 | 3 | DA | 00776934 | 00776934 | SONDA ENDO | ESAOTE | SE3133 | 183200034C | ECOGRAFO DC-2055 | Integral | 01 Propiedad del cliente | 2019-01-01 | Plataforma Almeria - Distrito Centro - Almería - CS Virgen del Mar
1 | 3 | DA | 00776935 | 00776935 | SONDA CONVEX | ESAOTE | AC2541 | 9361 | ECOGRAFO DC-2055 | Integral | 01 Propiedad del cliente | 2019-01-01 | Plataforma Almeria - Distrito Centro - Almería - CS Virgen del Mar
1 | 3 | DA | 00776936 | 00776936 | SONDA LINEAL | ESAOTE | SL1543 | 321 | ECOGRAFO DC-2055 | Integral | 01 Propiedad del cliente | 2019-01-01 | Plataforma Almeria - Distrito Centro - Almería - CS Virgen del Mar
1 | 3 | DA | 00776937 | 00776937 | ELECTROCARDIOGRAFO | COMEN | H12 | H222122007 | OLIVEROS | Integral | 01 Propiedad del cliente | 2023-11-27 | Plataforma Almeria - Distrito Centro - Almería - CS Oliveros
1 | 3 | DA | 00776938 | 00776938 | MANIQUI ADULTO TORAX RCP | LAERDAL | LITTLE ANNE | 171991-0780 | AULA FORMACION DC | Integral | 01 Propiedad del cliente | 2023-10-09 | Plataforma Almeria - Distrito Centro - C.P.E. Almería (La bola azul) - Aula de formación distrito centro
1 | 3 | DA | 00776939 | 00776939 | ESFIGMOMANOMETRO | RIESTER | BIG BEN | 230141130 | LOS MOLINOS C3 ENF | Integral | 01 Propiedad del cliente | 2023-11-14 | Plataforma Almeria - Distrito Centro - Almería - Los Molinos
1 | 3 | DA | 00776940 | 00776940 | MANIQUI ADULTO TORAX RCP | LAERDAL | LITTLE ANNE | 171991-0770 | AULA FORMACION DC | Integral | 01 Propiedad del cliente | 2023-10-09 | Plataforma Almeria - Distrito Centro - C.P.E. Almería (La bola azul) - Aula de formación distrito centro
1 | 3 | DA | 00776941 | 00776941 | MANIQUI ADULTO TORAX RCP | LAERDAL | LITTLE ANNE | 171991-0017 | AULA FORMACION DC | Integral | 01 Propiedad del cliente | 2023-10-09 | Plataforma Almeria - Distrito Centro - C.P.E. Almería (La bola azul) - Aula de formación distrito centro
1 | 3 | DA | 00776942 | 00776942 | MANIQUI ADULTO TORAX RCP | LAERDAL | LITTLE ANNE | 171991-0769 | AULA FORMACION DC | Integral | 01 Propiedad del cliente | 2023-10-09 | Plataforma Almeria - Distrito Centro - C.P.E. Almería (La bola azul) - Aula de formación distrito centro
1 | 3 | DA | 00776943 | 00776943 | PULSIOXIMETRO | EDAN | H-100 | M22B00890080 | VEGA DE ACA VAC. | Integral | 01 Propiedad del cliente | 2023-11-01 | Plataforma Almeria - Distrito Centro - Almería - CS Vega de Acá
1 | 3 | DA | 00776944 | 00776944 | MANIQUI PEDIATRICO VIAS RESPIRATORIAS |  | S/M | S/N | AULA FORMACION DC | Integral | 01 Propiedad del cliente |  | Plataforma Almeria - Distrito Centro - C.P.E. Almería (La bola azul) - Aula de formación distrito centro
1 | 3 | DA | 00776945 | 00776945 | ESFIGMOMANOMETRO DE PARED | RIESTER | BIG BEN ROUND | 220440167 | VEGA DE ACÁ VAC. | Integral | 01 Propiedad del cliente | 2023-11-01 | Plataforma Almeria - Distrito Centro - Almería - CS Vega de Acá
1 | 3 | DA | 00776946 | 00776946 | RETINOGRAFO | TOPCON | TRC-MW400 | 990518 | VEGA DE ACÁ RET. | Integral | 01 Propiedad del cliente | 2023-12-01 | Plataforma Almeria - Distrito Centro - Almería - CS Vega de Acá
1 | 3 | DA | 00776947 | 00776947 | ESFIGMOMANOMETRO DE PARED | RIESTER | BIG BEN ROUND | 220440168 | VEGA DE ACÁ C5 MED. | Integral | 01 Propiedad del cliente | 2023-11-01 | Plataforma Almeria - Distrito Centro - Almería - CS Vega de Acá
1 | 3 | DA | 00776948 | 00776948 | DOPPLER VASCULAR | BISTOS | BT-200V | CAN90182 | VEGA DE ACÁ C7 ENF. | Integral | 01 Propiedad del cliente | 2024-02-01 | Plataforma Almeria - Distrito Centro - Almería - CS Vega de Acá
1 | 3 | DA | 00777858 | 00777858 | VIDEOLARINGOSCOPIO | COVIDIEN | MACGRATH MC | 156669 | URGENCIAS BOLA AZUL | Integral | 01 Propiedad del cliente | 2023-11-20 | Plataforma Almeria - Distrito Centro - C.P.E. Almería (La bola azul) - Urgencias
1 | 3 | DA | 00777863 | 00777863 | VIDEOLARINGOSCOPIO | COVIDIEN | MACGRATH MC | 156671 | URGENCIAS BOLA AZUL | Integral | 01 Propiedad del cliente | 2023-11-20 | Plataforma Almeria - Distrito Centro - C.P.E. Almería (La bola azul) - Urgencias
1 | 3 | DA | 00777864 | 00777864 | VIDEOLARINGOSCOPIO | COVIDIEN | MACGRATH MC | 156670 | URGENCIAS BOLA AZUL | Integral | 01 Propiedad del cliente | 2023-11-20 | Plataforma Almeria - Distrito Centro - C.P.E. Almería (La bola azul) - Urgencias
1 | 3 | DA | 00778640 | 00778640 | BASCULA ADULTO | Sin especificar | SIN MODELO |  | EL ALQUIAN | Integral | 01 Propiedad del cliente | 2023-11-28 | Plataforma Almeria - Distrito Centro - La Cañada - El Alquián
1 | 3 | DA | 00778853 | 00778853 | AUTOCLAVE | ICANCLAVE | STE-23-D | A33686B23D2E13111L | C.S NIJAR | Integral | 01 Propiedad del cliente | 2023-11-29 | Plataforma Almeria - Distrito Centro - Níjar - CS Níjar
1 | 3 | DA | 00779158 | DC-1168 | ASPIRADOR | MORETTI | ASPIMED 2.3 | 3150 | CASA DEL MAR URG | Integral | 01 Propiedad del cliente |  | Plataforma Almeria - Distrito Centro - Almería - CS Casa del Mar Almería
1 | 3 | DA | 00779172 | DC-0263 | DESFIBRILADOR SEMIAUTOMATICO | CARDIAC SCIENCE | POWER HEART AED G3 PRO | 4226069 | CASA DEL MAR URG | Integral | 01 Propiedad del cliente | 2009-01-01 | Plataforma Almeria - Distrito Centro - Almería - CS Casa del Mar Almería
1 | 3 | DA | 00781300 | 00781300 | RX MAMOGRAFO | HOLOGIC | 3DIMENSIONS | GAN160104409 | BOLA AZUL SALA RX MAMOGRAFO | Gestión / Primera Intervención | 01 Propiedad del cliente | 2023-12-14 | Plataforma Almeria - Distrito Centro - C.P.E. Almería (La bola azul) - CS Bola Azul
1 | 3 | DA | 00782737 | 00782737 | RX CONVENCIONAL DIGITAL | SIEMENS | MULTIX IMPACT VA2 | 32659 | ALHAMA DE ALMERIA | Gestión / Primera Intervención | 01 Propiedad del cliente | 2023-11-23 | Plataforma Almeria - Distrito Centro - Alto Andarax - CS Alhama de Almería
1 | 3 | DA | 00782739 | 00782739 | RX CONVENCIONAL DIGITAL | SIEMENS | MULTIX IMPACT VA2 | 32552 | CS NIJAR | Gestión / Primera Intervención | 01 Propiedad del cliente | 2023-12-18 | Plataforma Almeria - Distrito Centro - Níjar - CS Níjar
1 | 3 | DA | 00782745 | 00782745 | RX CONVENCIONAL DIGITAL | SIEMENS | MULTIX IMPACT VA2 | 32553 | CS ABLA | Gestión / Primera Intervención | 01 Propiedad del cliente | 2023-12-18 | Plataforma Almeria - Distrito Centro - Rio Nacimiento - CS Abla
1 | 3 | DA | 00782906 | 00782906 | ELECTROCARDIOGRAFO (TABLET) | MESI | MTABLET | 0214-J39S+0721-J38B | DISTRITO CENTRO | Integral | 01 Propiedad del cliente | 2023-12-12 | Plataforma Almeria - Distrito Centro - Equipos préstamo - Distrito Centro
1 | 3 | DA | 00782908 | 00782908 | MODULO ECG | MESI | ECGMD | 0512-J0ZH | DISTRITO CENTRO | Integral | 01 Propiedad del cliente | 2023-12-20 | Plataforma Almeria - Distrito Centro - Equipos préstamo - Distrito Centro
1 | 3 | DA | 00782927 | 00782927 | ELECTROCARDIOGRAFO (TABLET) | MESI | MTABLET | 0214-J39T+0721-J38C | DISTRITO CENTRO | Integral | 01 Propiedad del cliente | 2023-12-12 | Plataforma Almeria - Distrito Centro - Equipos préstamo - Distrito Centro
1 | 3 | DA | 00782929 | 00782929 | ELECTROCARDIOGRAFO (TABLET) | MESI | MTABLET | 0214-J39R+0721-J38D | DISTRITO CENTRO | Integral | 01 Propiedad del cliente | 2023-12-12 | Plataforma Almeria - Distrito Centro - Equipos préstamo - Distrito Centro
1 | 3 | DA | 00782930 | 00782930 | ELECTROCARDIOGRAFO (TABLET) | MESI | MTABLET | 0214-J39U+0721-J38E | DISTRITO CENTRO | Integral | 01 Propiedad del cliente | 2023-12-12 | Plataforma Almeria - Distrito Centro - Equipos préstamo - Distrito Centro
1 | 3 | DA | 00782932 | 00782932 | ELECTROCARDIOGRAFO (TABLET) | MESI | MTABLET | 0214-J39V+0721-J38F | DISTRITO CENTRO | Integral | 01 Propiedad del cliente | 2023-12-12 | Plataforma Almeria - Distrito Centro - Equipos préstamo - Distrito Centro
1 | 3 | DA | 00782933 | 00782933 | ELECTROCARDIOGRAFO (TABLET) | MESI | MTABLET | 0214-J390+0721-J38G | DISTRITO CENTRO | Integral | 01 Propiedad del cliente | 2023-12-12 | Plataforma Almeria - Distrito Centro - Equipos préstamo - Distrito Centro
1 | 3 | DA | 00782935 | 00782935 | ELECTROCARDIOGRAFO (TABLET) | MESI | MTABLET | 0214-J391+0721-J38H | DISTRITO CENTRO | Integral | 01 Propiedad del cliente | 2023-12-12 | Plataforma Almeria - Distrito Centro - Equipos préstamo - Distrito Centro
1 | 3 | DA | 00782936 | 00782936 | ELECTROCARDIOGRAFO (TABLET) | MESI | MTABLET | 0214-J392+0721-J38I | DISTRITO CENTRO | Integral | 01 Propiedad del cliente | 2023-12-12 | Plataforma Almeria - Distrito Centro - Equipos préstamo - Distrito Centro
1 | 3 | DA | 00782993 | 00782993 | MODULO ECG | MESI | ECGMD | 0512-J0ZI | DISTRITO CENTRO | Integral | 01 Propiedad del cliente | 2023-12-20 | Plataforma Almeria - Distrito Centro - Equipos préstamo - Distrito Centro
1 | 3 | DA | 00782994 | 00782994 | MODULO ECG | MESI | ECGMD | 0512-J0VA | DISTRITO CENTRO | Integral | 01 Propiedad del cliente | 2023-12-20 | Plataforma Almeria - Distrito Centro - Equipos préstamo - Distrito Centro
1 | 3 | DA | 00782995 | 00782995 | MODULO ECG | MESI | ECGMD | 0512-J0VB | DISTRITO CENTRO | Integral | 01 Propiedad del cliente | 2023-12-20 | Plataforma Almeria - Distrito Centro - Equipos préstamo - Distrito Centro
1 | 3 | DA | 00782996 | 00782996 | MODULO ECG | MESI | ECGMD | 0512-J0VC | DISTRITO CENTRO | Integral | 01 Propiedad del cliente | 2023-12-20 | Plataforma Almeria - Distrito Centro - Equipos préstamo - Distrito Centro
1 | 3 | DA | 00782998 | 00782998 | MODULO ECG | MESI | ECGMD | 0512-J0VD | DISTRITO CENTRO | Integral | 01 Propiedad del cliente | 2023-12-20 | Plataforma Almeria - Distrito Centro - Equipos préstamo - Distrito Centro
1 | 3 | DA | 00782999 | 00782999 | MODULO ECG | MESI | ECGMD | 0512-J0VE | DISTRITO CENTRO | Integral | 01 Propiedad del cliente | 2023-12-20 | Plataforma Almeria - Distrito Centro - Equipos préstamo - Distrito Centro
1 | 3 | DA | 00783000 | 00783000 | MODULO ECG | MESI | ECGMD | 0512-J0VG | DISTRITO CENTRO | Integral | 01 Propiedad del cliente | 2023-12-20 | Plataforma Almeria - Distrito Centro - Equipos préstamo - Distrito Centro
1 | 3 | DA | 00783004 | 00783004 | RETINOGRAFO | TOPCON | TRC-NW 400 | 990674 | C.S. MEDITERRANEO | Gestión / Primera Intervención | 01 Propiedad del cliente | 2023-12-20 | Plataforma Almeria - Distrito Centro - Almería - CS Mediterráneo Torrecárdenas
1 | 3 | DA | 00783005 | 00783005 | RETINOGRAFO | TOPCON | TRC-NW 400 | 990679 | C.S. CASA DEL MAR | Gestión / Primera Intervención | 01 Propiedad del cliente | 2023-12-20 | Plataforma Almeria - Distrito Centro - Almería - CS Casa del Mar Almería
1 | 3 | DA | 00783006 | 00783006 | RETINOGRAFO | TOPCON | TRC-NW 400 | 990370 | CARBONERAS C1 RET | Gestión / Primera Intervención | 01 Propiedad del cliente | 2023-12-20 | Plataforma Almeria - Distrito Centro - Carboneras - CS Carboneras El Lometico
1 | 3 | DA | 00783007 | 00783007 | RETINOGRAFO | TOPCON | TRC-NW 400 | 990401 | C.S. NIJAR | Gestión / Primera Intervención | 01 Propiedad del cliente | 2023-12-20 | Plataforma Almeria - Distrito Centro - Níjar - CS Níjar
1 | 3 | DA | 00783010 | 00783010 | RETINOGRAFO | TOPCON | TRC-NW 400 | 990708 | C.S. OLIVEROS | Gestión / Primera Intervención | 01 Propiedad del cliente | 2023-12-20 | Plataforma Almeria - Distrito Centro - Almería - CS Oliveros
1 | 3 | DA | 00783013 | 00783013 | RETINOGRAFO | TOPCON | TRC-NW 400 | 990544 | C.S. PLAZA DE TOROS | Gestión / Primera Intervención | 01 Propiedad del cliente | 2023-12-20 | Plataforma Almeria - Distrito Centro - Almería - CS Plaza de Toros
1 | 3 | DA | 00783014 | 00783014 | RETINOGRAFO | TOPCON | TRC-NW 400 | 990547 | C.S. VIRGEN DEL MAR | Gestión / Primera Intervención | 01 Propiedad del cliente | 2023-12-20 | Plataforma Almeria - Distrito Centro - Almería - CS Virgen del Mar
1 | 3 | DA | 00784407 | 00784407 | ONDA CORTA | GYMNA | THERMO 500+ | 2301486 | CARBONERAS REH | Integral | 01 Propiedad del cliente | 2024-01-09 | Plataforma Almeria - Distrito Centro - Carboneras - CS Carboneras El Lometico
1 | 3 | DA | 00784408 | 00784408 | NEBULIZADOR | CAMI | CLINEB | 9460 | VEGA DE ACA. ALMACEN -1 | Integral | 01 Propiedad del cliente | 2023-12-12 | Plataforma Almeria - Distrito Centro - Almería - CS Vega de Acá
1 | 3 | DA | 00784409 | 00784409 | BASCULA PEDIATRICA | ADE MEDICAL | M112600U | 54894-1033228-00291 | ALHAMA | Integral | 01 Propiedad del cliente | 2024-01-12 | Plataforma Almeria - Distrito Centro - Alto Andarax - CS Alhama de Almería
1 | 3 | DA | 00784414 | 00784414 | MONITOR CONSTANTES VITALES | COMEN | C80 | K8231126018 | PLAZA DE TOROS | Integral | 01 Propiedad del cliente | 2024-02-01 | Plataforma Almeria - Distrito Centro - Almería - CS Plaza de Toros
1 | 3 | DA | 00784415 | 00784415 | SONDA CONVEX | ESAOTE | AC2541 | 240400150A | ECOGRAFO 00829962 | Integral | 01 Propiedad del cliente | 2024-05-21 | Plataforma Almeria - Distrito Centro - Almería - Puche
1 | 3 | DA | 00784416 | 00784416 | SONDA LINEAL | ESAOTE | L 4-15 | 240100105C | ECOGRAFO 00829962 | Integral | 01 Propiedad del cliente | 2024-05-21 | Plataforma Almeria - Distrito Centro - Almería - Puche
1 | 3 | DA | 00784417 | 00784417 | MONITOR CONSTANTES VITALES | COMEN | NC5 | N4231122050 | ABLA | Integral | 01 Propiedad del cliente | 2024-01-01 | Plataforma Almeria - Distrito Centro - Rio Nacimiento - CS Abla
1 | 3 | DA | 00784418 | 00784418 | SONDA ENDO | ESAOTE | SE3133 | 234200271C | ECOGRAFO 00829962 | Integral | 01 Propiedad del cliente | 2024-05-21 | Plataforma Almeria - Distrito Centro - Almería - Puche
1 | 3 | DA | 00784422 | 00784422 | BASCULA ADULTO | SECA | 7997021099 | 10000001345452 | ABLA | Integral | 01 Propiedad del cliente | 2024-01-01 | Plataforma Almeria - Distrito Centro - Rio Nacimiento - CS Abla
1 | 3 | DA | 00784424 | 00784424 | MICROONDAS | HELIOS | VARITRON 250-EP | FX1909 | VEGA DE ACA. SALA FISIOTERAPIA | Integral | 01 Propiedad del cliente | 2024-01-12 | Plataforma Almeria - Distrito Centro - Almería - CS Vega de Acá
1 | 3 | DA | 00784425 | 00784425 | RETINOGRAFO | TOPCON | TRC-NW400 | 989879 | El puche | Gestión / Primera Intervención | 01 Propiedad del cliente | 2024-01-01 | Plataforma Almeria - Distrito Centro - Almería - Puche
1 | 3 | DA | 00784427 | 00784427 | MONITOR CONSTANTES VITALES | COMEN | C80 | K8231126008 | GERGAL | Integral | 01 Propiedad del cliente | 2024-01-01 | Plataforma Almeria - Distrito Centro - Rio Nacimiento - Gergal
1 | 3 | DA | 00787134 | 00787134 | ESFIGMOMANOMETRO DE PARED | RIESTER | BIG BEN | 230640293 | Sorbas C. Enfermería Pediatrica | Integral | 01 Propiedad del cliente | 2024-01-10 | Plataforma Almeria - Distrito Centro - Sorbas - CS Sorbas
1 | 3 | DA | 00787137 | 00787137 | ESFIGMOMANOMETRO DE PARED | RIESTER | BIG BEN | 230640286 | Sorbas C. Enfermería 2 | Integral | 01 Propiedad del cliente | 2024-01-10 | Plataforma Almeria - Distrito Centro - Sorbas - CS Sorbas
1 | 3 | DA | 00789066 | 00789066 | COOXIMETRO | BEDFONT | NEW PICO | CP744390 | UNIDAD DE TABAQUISMO CPE BOLA AZUL | Integral | 01 Propiedad del cliente | 2024-01-29 | Plataforma Almeria - Distrito Centro - C.P.E. Almería (La bola azul) - CS Bola Azul
1 | 3 | DA | 00790779 | 00790779 | COOXIMETRO | BEDFONT | NEW PICO | CP744391 | C.S. MEDITERRANEO | Integral | 01 Propiedad del cliente | 2024-01-29 | Plataforma Almeria - Distrito Centro - Almería - CS Mediterráneo Torrecárdenas
1 | 3 | DA | 00790781 | 00790781 | COOXIMETRO | BEDFONT | NEW PICO | CP744393 | ALMERIA CENTRO. C19 | Integral | 01 Propiedad del cliente | 2024-01-29 | Plataforma Almeria - Distrito Centro - Almería - CS Almería Centro
1 | 3 | DA | 00790782 | 00790782 | COOXIMETRO | BEDFONT | NEW PICO | CP744401 | C.S. SORBAS | Integral | 01 Propiedad del cliente | 2024-01-29 | Plataforma Almeria - Distrito Centro - Sorbas - CS Sorbas
1 | 3 | DA | 00790784 | 00790784 | COOXIMETRO | BEDFONT | NEW PICO | CP744490 | C.S. OLIVEROS | Integral | 01 Propiedad del cliente | 2024-01-29 | Plataforma Almeria - Distrito Centro - Almería - CS Oliveros
1 | 3 | DA | 00790785 | 00790785 | COOXIMETRO | BEDFONT | NEW PICO | CP744491 | C.S. NIJAR | Integral | 01 Propiedad del cliente | 2024-01-29 | Plataforma Almeria - Distrito Centro - Níjar - CS Níjar
1 | 3 | DA | 00790790 | 00790790 | COOXIMETRO | BEDFONT | NEW PICO | CP744492 | C.S. SAN ISIDRO | Integral | 01 Propiedad del cliente | 2024-01-29 | Plataforma Almeria - Distrito Centro - Níjar - San Isidro
1 | 3 | DA | 00790791 | 00790791 | COOXIMETRO | BEDFONT | NEW PICO | CP744493 | C.S. CAMPOHERMOSO | Integral | 01 Propiedad del cliente | 2024-01-29 | Plataforma Almeria - Distrito Centro - Níjar - Campohermoso
1 | 3 | DA | 00790792 | 00790792 | COOXIMETRO | BEDFONT | NEW PICO | CP744494 | C.S. PLAZA TOROS | Integral | 01 Propiedad del cliente | 2024-01-29 | Plataforma Almeria - Distrito Centro - Almería - CS Plaza de Toros
1 | 3 | DA | 00790809 | 00790809 | COOXIMETRO | BEDFONT | NEW PICO | CP744495 | C.S. NICOLAS SALMERON | Integral | 01 Propiedad del cliente | 2024-01-29 | Plataforma Almeria - Distrito Centro - C.A.R. Nicolás Salmerón - CS Nicolás Salmerón
1 | 3 | DA | 00790810 | 00790810 | COOXIMETRO | BEDFONT | NEW PICO | CP744496 | C.S. CASA DEL MAR | Integral | 01 Propiedad del cliente | 2024-01-29 | Plataforma Almeria - Distrito Centro - Almería - CS Casa del Mar Almería
1 | 3 | DA | 00790811 | 00790811 | COOXIMETRO | BEDFONT | NEW PICO | CP744497 | C.S. CRUZ DE CARAVACA | Integral | 01 Propiedad del cliente | 2024-01-29 | Plataforma Almeria - Distrito Centro - Almería - CS Cruz de Caravaca
1 | 3 | DA | 00790812 | 00790812 | COOXIMETRO | BEDFONT | NEW PICO | CP744498 | CARBONERAS | Integral | 01 Propiedad del cliente | 2024-01-29 | Plataforma Almeria - Distrito Centro - Carboneras - CS Carboneras El Lometico
1 | 3 | DA | 00790813 | 00790813 | COOXIMETRO | BEDFONT | NEW PICO | CP744771 | C.S. TABERNAS | Integral | 01 Propiedad del cliente | 2024-01-29 | Plataforma Almeria - Distrito Centro - Tabernas - CS Tabernas
1 | 3 | DA | 00790814 | 00790814 | COOXIMETRO | BEDFONT | NEW PICO | CP744772 | C.S. PUCHE | Integral | 01 Propiedad del cliente | 2024-01-29 | Plataforma Almeria - Distrito Centro - Almería - Puche
1 | 3 | DA | 00790816 | 00790816 | COOXIMETRO | BEDFONT | NEW PICO | CP744773 | C.S. BENAHADUX | Integral | 01 Propiedad del cliente | 2024-01-29 | Plataforma Almeria - Distrito Centro - Bajo Andarax - CS Benahadux
1 | 3 | DA | 00790817 | 00790817 | COOXIMETRO | BEDFONT | NEW PICO | CP744774 | C.S. ABLA | Integral | 01 Propiedad del cliente | 2024-01-29 | Plataforma Almeria - Distrito Centro - Rio Nacimiento - CS Abla
1 | 3 | DA | 00790818 | 00790818 | COOXIMETRO | BEDFONT | NEW PICO | CP744775 | C.S. NUEVA ANDALUCIA | Integral | 01 Propiedad del cliente | 2024-01-29 | Plataforma Almeria - Distrito Centro - Almería - CS Nueva Andalucía
1 | 3 | DA | 00790819 | 00790819 | COOXIMETRO | BEDFONT | NEW PICO | CP744776 | C.S. VIRGEN DEL MAR | Integral | 01 Propiedad del cliente | 2024-01-29 | Plataforma Almeria - Distrito Centro - Almería - CS Virgen del Mar
1 | 3 | DA | 00790820 | 00790820 | COOXIMETRO | BEDFONT | NEW PICO | CP744777 | C.S. CIUDAD JARDIN | Integral | 01 Propiedad del cliente | 2024-01-29 | Plataforma Almeria - Distrito Centro - Almería - CS Ciudad Jardín
1 | 3 | DA | 00790821 | 00790821 | COOXIMETRO | BEDFONT | NEW PICO | CP744778 | VEGA DE ACA | Integral | 01 Propiedad del cliente | 2024-01-29 | Plataforma Almeria - Distrito Centro - Almería - CS Vega de Acá
1 | 3 | DA | 00790823 | 00790823 | COOXIMETRO | BEDFONT | NEW PICO | CP744779 | ALBORAN | Integral | 01 Propiedad del cliente | 2024-01-29 | Plataforma Almeria - Distrito Centro - Almería - CS Alborán
1 | 3 | DA | 00790828 | 00790828 | COOXIMETRO | BEDFONT | NEW PICO | CP744780 | ALHAMA DE ALMERÍA | Integral | 01 Propiedad del cliente | 2024-01-29 | Plataforma Almeria - Distrito Centro - Alto Andarax - CS Alhama de Almería
1 | 3 | DA | 00790829 | 00790829 | COOXIMETRO | BEDFONT | NEW PICO | CP744781 | C.S. CAÑADA | Integral | 01 Propiedad del cliente | 2024-01-29 | Plataforma Almeria - Distrito Centro - La Cañada - CS La Cañada
1 | 3 | DA | 00790830 | 00790830 | COOXIMETRO | BEDFONT | NEW PICO | CP744782 | C.S. RETAMAR | Integral | 01 Propiedad del cliente | 2024-01-29 | Plataforma Almeria - Distrito Centro - La Cañada - Retamar
1 | 3 | DA | 00790831 | 00790831 | COOXIMETRO | BEDFONT | NEW PICO | CP744783 | C.S. HUERCAL ALMERÓA | Integral | 01 Propiedad del cliente | 2024-01-29 | Plataforma Almeria - Distrito Centro - Bajo Andarax - Huércal
1 | 3 | DA | 00797697 | 00797697 | BASCULA ADULTO | SECA | 7997021099 | 10000001345346 | CARBONERAS URG | Integral | 01 Propiedad del cliente | 2024-03-04 | Plataforma Almeria - Distrito Centro - Carboneras - CS Carboneras El Lometico
1 | 3 | DA | 00797698 | 00797698 | MONITOR CONSTANTES VITALES | COMEN | NC5 | N4231122054 | CARBONERAS URG | Integral | 01 Propiedad del cliente | 2024-02-01 | Plataforma Almeria - Distrito Centro - Carboneras - CS Carboneras El Lometico
1 | 3 | DA | 00797699 | 00797699 | TERMOMETRO TIMPANICO | COMEN | IRT 10 | TC231123041 | CARBONERAS URG (MONITOR 00797698) | Integral | 01 Propiedad del cliente | 2024-02-01 | Plataforma Almeria - Distrito Centro - Carboneras - CS Carboneras El Lometico
1 | 3 | DA | 00797700 | 00797700 | BASCULA PEDIATRICA | ADE MEDICAL | M112600 | 54893-1032560-00625 | CARBONERAS C4 PED | Integral | 01 Propiedad del cliente | 2023-01-01 | Plataforma Almeria - Distrito Centro - Carboneras - CS Carboneras El Lometico
1 | 3 | DA | 00797701 | 00797701 | MONITOR CONSTANTES VITALES | COMEN | NC5 | N4231122041 | CARBONERAS C1 RET | Integral | 01 Propiedad del cliente | 2024-01-01 | Plataforma Almeria - Distrito Centro - Carboneras - CS Carboneras El Lometico
1 | 3 | DA | 00797702 | 00797702 | TERMOMETRO TIMPANICO | COMEN | IRT 10 | TC231123002 | CARBONERAS C1 RET (MONITOR 00797702) | Integral | 01 Propiedad del cliente | 2024-02-01 | Plataforma Almeria - Distrito Centro - Carboneras - CS Carboneras El Lometico
1 | 3 | DA | 00797703 | 00797703 | MICROONDAS | HELIOS | VARITRON 250-EP | FX2017 | CARBONERAS REH | Integral | 01 Propiedad del cliente | 2024-02-20 | Plataforma Almeria - Distrito Centro - Carboneras - CS Carboneras El Lometico
1 | 3 | DA | 00797704 | 00797704 | BASCULA ADULTO | ASIMED | BARYS ELECTRA | 504-B842 | CARBONERAS C6 ENF | Integral | 01 Propiedad del cliente | 2023-01-01 | Plataforma Almeria - Distrito Centro - Carboneras - CS Carboneras El Lometico
1 | 3 | DA | 00797705 | 00797705 | BASCULA ADULTO | SECA | 7997021099 | 10000001345340 | CARBONERAS C7 MED | Integral | 01 Propiedad del cliente | 2024-01-01 | Plataforma Almeria - Distrito Centro - Carboneras - CS Carboneras El Lometico
1 | 3 | DA | 00797706 | 00797706 | BASCULA ADULTO | SECA | 70447021098 | 10000001392097 | ALMERIA CENTRO. C12 | Integral | 01 Propiedad del cliente | 2024-05-03 | Plataforma Almeria - Distrito Centro - Almería - CS Almería Centro
1 | 3 | DA | 00797707 | 00797707 | MONITOR CONSTANTES VITALES | COMEN | C80 | K8231126019 | ALMERIA CENTRO. C. ODONTO | Integral | 01 Propiedad del cliente | 2024-05-03 | Plataforma Almeria - Distrito Centro - Almería - CS Almería Centro
1 | 3 | DA | 00797708 | 00797708 | RETINOGRAFO | TOPCON | TRC-NW400 | 990673 | ALMERIA CENTRO. RETINOGRAFÍAS | Integral | 01 Propiedad del cliente | 2024-04-22 | Plataforma Almeria - Distrito Centro - Almería - CS Almería Centro
1 | 3 | DA | 00797709 | 00797709 | NEBULIZADOR | CAMI | FLO-CLINEB | 8864 | ALBORAN. AMACEN | Integral | 01 Propiedad del cliente | 2024-04-19 | Plataforma Almeria - Distrito Centro - Almería - CS Alborán
1 | 3 | DA | 00797710 | 00797710 | ECOGRAFO | ESAOTE | MYLAB X5 | 440654 | ALMERIA CENTRO. C14 | Integral | 01 Propiedad del cliente | 2024-04-11 | Plataforma Almeria - Distrito Centro - Almería - CS Almería Centro
1 | 3 | DA | 00797711 | 00797711 | SONDA ECOGRAFO CONVEX 00797710 | ESAOTE | AP2541 | 240401096A | ALMERIA CENTRO. C14 | Integral | 01 Propiedad del cliente | 2024-04-11 | Plataforma Almeria - Distrito Centro - Almería - CS Almería Centro
1 | 3 | DA | 00797712 | 00797712 | SONDA LINEAL ECOGRAFO 00797710 | ESAOTE | L4-15 | 240100098C | ALMERIA CENTRO. C14 | Integral | 01 Propiedad del cliente | 2024-04-22 | Plataforma Almeria - Distrito Centro - Almería - CS Almería Centro
1 | 3 | DA | 00797713 | 00797713 | SONDA LINEAL ECOGRAFO 00797710 | ESAOTE | S-2133 | 234000144C | ALMERIA CENTRO. C14 | Integral | 01 Propiedad del cliente | 2024-04-22 | Plataforma Almeria - Distrito Centro - Almería - CS Almería Centro
1 | 3 | DA | 00817872 | 00817872 | ELECTROCARDIOGRAFO | COMEN | H12 | H2231204001 | ALHAMA DE ALMERIA | Integral | 01 Propiedad del cliente | 2024-03-15 | Plataforma Almeria - Distrito Centro - Alto Andarax - CS Alhama de Almería
1 | 3 | DA | 00818518 | 00818518 | ELECTROCARDIOGRAFO | COMEN | H12 | H2231204002 | NAVE DISTRITO CENTRO | Integral | 01 Propiedad del cliente | 2024-03-19 | Plataforma Almeria - Distrito Centro - Almería - CS Almería Centro
1 | 3 | DA | 00820506 | 00820506 | ELECTROCARDIOGRAFO | COMEN | H12 | h2231222006 | NAVE DISTRITO CENTRO | Integral | 01 Propiedad del cliente | 2024-03-22 | Plataforma Almeria - Distrito Centro - Equipos préstamo - Distrito Centro
1 | 3 | DA | 00820519 | 00820519 | ELECTROCARDIOGRAFO | COMEN | H12 | h2231222002 | NAVE DISTRITO CENTRO | Integral | 01 Propiedad del cliente | 2024-03-22 | Plataforma Almeria - Distrito Centro - Equipos préstamo - Distrito Centro
1 | 3 | DA | 00820536 | 00820536 | ELECTROCARDIOGRAFO | COMEN | H12 | h2231222003 | NAVE DISTRITO CENTRO | Integral | 01 Propiedad del cliente | 2024-03-22 | Plataforma Almeria - Distrito Centro - Equipos préstamo - Distrito Centro
1 | 3 | DA | 00820551 | 00820551 | ELECTROCARDIOGRAFO | COMEN | H12 | h2231222005 | NAVE DISTRITO CENTRO | Integral | 01 Propiedad del cliente | 2024-03-22 | Plataforma Almeria - Distrito Centro - Equipos préstamo - Distrito Centro
1 | 3 | DA | 00820556 | 00820556 | ELECTROCARDIOGRAFO | COMEN | H12 | h2231222004 | NAVE DISTRITO CENTRO | Integral | 01 Propiedad del cliente | 2024-03-22 | Plataforma Almeria - Distrito Centro - Equipos préstamo - Distrito Centro
1 | 3 | DA | 00820563 | 00820563 | ELECTROCARDIOGRAFO | Sin especificar | H12 | h2231204005 | NAVE DISTRITO CENTRO | Integral | 01 Propiedad del cliente | 2024-03-22 | Plataforma Almeria - Distrito Centro - Equipos préstamo - Distrito Centro
1 | 3 | DA | 00820569 | 00820569 | ELECTROCARDIOGRAFO | COMEN | H12 | h2231204003 | NAVE DISTRITO CENTRO | Integral | 01 Propiedad del cliente | 2024-03-22 | Plataforma Almeria - Distrito Centro - Equipos préstamo - Distrito Centro
1 | 3 | DA | 00820571 | 00820571 | ELECTROCARDIOGRAFO | COMEN | H12 | H2231204004 | C.S. HUERCAL DE ALMERIA | Integral | 01 Propiedad del cliente | 2024-03-22 | Plataforma Almeria - Distrito Centro - Bajo Andarax - Huércal
1 | 3 | DA | 00820576 | 00820576 | ELECTROCARDIOGRAFO | COMEN | H12 | h2231222001 | NAVE DISTRITO CENTRO | Integral | 01 Propiedad del cliente | 2024-03-22 | Plataforma Almeria - Distrito Centro - Tabernas - CS Tabernas
1 | 3 | DA | 00824545 | 00824545 | ECOGRAFO | ESAOTE | MYLAB X5 | 440642 | ALHAMA DE ALMERIA C16 | Integral | 01 Propiedad del cliente | 2024-05-03 | Plataforma Almeria - Distrito Centro - Alto Andarax - CS Alhama de Almería
1 | 3 | DA | 00824549 | 00824549 | OTOSCOPIO / OFTALMOSCOPIO | RIESTER | RIFORMER | 122923 | ALHAMA DE ALMERIA C3 ENF | Integral | 01 Propiedad del cliente | 2024-04-19 | Plataforma Almeria - Distrito Centro - Alto Andarax - CS Alhama de Almería
1 | 3 | DA | 00824552 | 00824552 | BASCULA ADULTO | SECA | 7047021098 | 10000001392123 | ALHAMA DE ALMERIA C11 ACOGIDA | Integral | 01 Propiedad del cliente | 2024-04-19 | Plataforma Almeria - Distrito Centro - Alto Andarax - CS Alhama de Almería
1 | 3 | DA | 00824557 | 00824557 | SONDA ENDOCAVITARIA | ESAOTE | SE 3133 | 234300342C | ALHAMA DE ALMERIA C16 | Integral | 01 Propiedad del cliente | 2024-02-19 | Plataforma Almeria - Distrito Centro - Alto Andarax - CS Alhama de Almería
1 | 3 | DA | 00824558 | 00824558 | SONDA LINEAL | ESAOTE | L4-15 | 240100082C | ALHAMA DE ALMERIA C16 | Integral | 01 Propiedad del cliente | 2024-05-03 | Plataforma Almeria - Distrito Centro - Alto Andarax - CS Alhama de Almería
1 | 3 | DA | 00824560 | 00824560 | TERMOMETRO TIMPANICO | COMEN | IRT 10 | TC231123021 | ILLAR | Integral | 01 Propiedad del cliente | 2024-04-17 | Plataforma Almeria - Distrito Centro - Alto Andarax - Illar
1 | 3 | DA | 00824562 | 00824562 | SONDA CONVEX | ESAOTE | AC 2541 | 240401093A | ALHAMA DE ALMERIA C16 | Integral | 01 Propiedad del cliente | 2024-05-03 | Plataforma Almeria - Distrito Centro - Alto Andarax - CS Alhama de Almería
1 | 3 | DA | 00824565 | 00824565 | RETINOGRAFO | TOPCON | TRC-LW400 | 990439 | ALHAMA DE ALMERIA C12 RETINO | Gestión / Primera Intervención | 01 Propiedad del cliente | 2024-04-19 | Plataforma Almeria - Distrito Centro - Alto Andarax - CS Alhama de Almería
1 | 3 | DA | 00824566 | 00824566 | ESFIGMOMANOMETRO | RIESTER | BIG BEN | 220744002 | ALHAMA DE ALMERIA. C13 ENF PED. | Integral | 01 Propiedad del cliente | 2024-04-30 | Plataforma Almeria - Distrito Centro - Alto Andarax - CS Alhama de Almería
1 | 3 | DA | 00824567 | 00824567 | MONITOR PNI/SPO2 | Sin especificar | NC5 | N4231122618 | CANJAYAR URG | Integral | 01 Propiedad del cliente | 2024-05-02 | Plataforma Almeria - Distrito Centro - Alto Andarax - Canjayar
1 | 3 | DA | 00824568 | 00824568 | OTOSCOPIO / OFTALMOSCOPIO | RIESTER | RIFORMER | 120051 | ALHAMA C13 ENF. PED. | Integral | 01 Propiedad del cliente | 2024-04-19 | Plataforma Almeria - Distrito Centro - Alto Andarax - CS Alhama de Almería
1 | 3 | DA | 00824569 | 00824569 | TERMOMETRO TIMPANICO | COMEN | IRT10 | R231123027 | CANJAYAR | Integral | 01 Propiedad del cliente | 2024-05-02 | Plataforma Almeria - Distrito Centro - Alto Andarax - Canjayar
1 | 3 | DA | 00824570 | 00824570 | MONITOR CONSTANTES VITALES | COMEN | NC5 | M4231122026 | ILLAR | Integral | 01 Propiedad del cliente | 2024-04-17 | Plataforma Almeria - Distrito Centro - Alto Andarax - Illar
1 | 3 | DA | 00824572 | 00824572 | OTOSCOPIO / OFTALMOSCOPIO | RIESTER | RI-FORMER | 113793 | ALHAMA DE ALMERIA URG | Integral | 01 Propiedad del cliente | 2024-05-03 | Plataforma Almeria - Distrito Centro - Almería - CS Almería Centro
1 | 3 | DA | 00824582 | 00824582 | BASCULA ADULTO | SECA | 7047021098 | 1-0000001392095 | ALHAMA DE ALMERIA | Integral | 01 Propiedad del cliente | 2024-04-19 | Plataforma Almeria - Distrito Centro - Alto Andarax - CS Alhama de Almería
1 | 3 | DA | 00825372 | 00825372 | ELECTROBISTURI | LED SPA | SURTRON 120 | 202309016356L | MEDITERRANEO | Integral | 01 Propiedad del cliente | 2024-05-17 | Plataforma Almeria - Distrito Centro - Almería - CS Mediterráneo Torrecárdenas
1 | 3 | DA | 00825391 | 00825391 | ELECTROBISTURI | LED SPA | SURTRON 120 | 0277200 | NUEVA ANDALUCIA | Integral | 01 Propiedad del cliente | 2024-04-11 | Plataforma Almeria - Distrito Centro - Almería - CS Nueva Andalucía
1 | 3 | DA | 00826133 | 00826133 | MONITOR PNI/SPO2 | COMEN | NC5 | M4231122005 | ALHABIA | Integral | 01 Propiedad del cliente | 2024-04-17 | Plataforma Almeria - Distrito Centro - Alto Andarax - Alhabia
1 | 3 | DA | 00826134 | 00826134 | TERMOMETRO TIMPANICO | COMEN | IRT 10 | TC231123049 | ALHABIA | Integral | 01 Propiedad del cliente | 2024-04-17 | Plataforma Almeria - Distrito Centro - Alto Andarax - Alhabia
1 | 3 | DA | 00826135 | 00826135 | MONITOR CONSTANTES VITALES | COMEN | NC5 | N4231122024 | ALBOLUDUY | Integral | 01 Propiedad del cliente | 2024-05-03 | Plataforma Almeria - Distrito Centro - Alto Andarax - Alboloduy
1 | 3 | DA | 00826136 | 00826136 | TERMOMETRO TIMPANICO | COMEN | IRT10 | TC231123039 | ALBOLUDUY | Integral | 01 Propiedad del cliente | 2024-05-03 | Plataforma Almeria - Distrito Centro - Alto Andarax - Alboloduy
1 | 3 | DA | 00826137 | 00826137 | TERMOMETRO TIMPANICO | COMEN | IRT 10 | TC231123019 | TERQUE | Integral | 01 Propiedad del cliente | 2024-04-17 | Plataforma Almeria - Distrito Centro - Alto Andarax - Terque
1 | 3 | DA | 00826138 | 00826138 | MONITOR PNI/SPO2 | COMEN | NC5 | N4231122034 | TERQUE | Integral | 01 Propiedad del cliente | 2024-04-17 | Plataforma Almeria - Distrito Centro - Alto Andarax - Terque
1 | 3 | DA | 00826139 | 00826139 | ESFIGMOMANOMETRO | RIESTER | BIG BEN | 231141978 | ALBOLUDUY | Integral | 01 Propiedad del cliente | 2024-05-03 | Plataforma Almeria - Distrito Centro - Alto Andarax - Alboloduy
1 | 3 | DA | 00826140 | 00826140 | OTOSCOPIO / OFTALMOSCOPIO | RIESTER | RI-FORMER | 120044 | ALMOCITA | Integral | 01 Propiedad del cliente | 2024-05-02 | Plataforma Almeria - Distrito Centro - Alto Andarax - Almocita
1 | 3 | DA | 00826141 | 00826141 | MONITOR PNI/SPO2 | COMEN | IRT 10 | N4231122033 | PADULES | Integral | 01 Propiedad del cliente | 2024-04-30 | Plataforma Almeria - Distrito Centro - Alto Andarax - Padules
1 | 3 | DA | 00826142 | 00826142 | TERMOMETRO TIMPANICO | COMEN | IRT 10 | TC23112309 | PADULES | Integral | 01 Propiedad del cliente | 2024-04-30 | Plataforma Almeria - Distrito Centro - Alto Andarax - Padules
1 | 3 | DA | 00826143 | 00826143 | MONITOR CONSTANTES VITALES | COMEN | NC5 | N4231122057 | FIÑANA | Integral | 01 Propiedad del cliente | 2024-01-01 | Plataforma Almeria - Distrito Centro - Rio Nacimiento - Fiñana
1 | 3 | DA | 00826144 | 00826144 | OTOSCOPIO / OFTALMOSCOPIO | RIESTER | RI-FORMER | 120061 | BEIRES | Integral | 01 Propiedad del cliente | 2024-05-02 | Plataforma Almeria - Distrito Centro - Alto Andarax - Beires
1 | 3 | DA | 00826145 | 00826145 | ECOGRAFO | ESAOTE | MYLAB X5 | 440646 | FIÑANA | Integral | 01 Propiedad del cliente | 2024-05-13 | Plataforma Almeria - Distrito Centro - Rio Nacimiento - Fiñana
1 | 3 | DA | 00826146 | 00826146 | SONDA ECOGRAFO (ENDOCAVITARIA) | ESAOTE | SE3133 | 234200267C | ECOGRAFO 00826145 FIÑANA | Integral | 01 Propiedad del cliente | 2024-05-13 | Plataforma Almeria - Distrito Centro - Rio Nacimiento - Fiñana
1 | 3 | DA | 00826147 | 00826147 | SONDA ECOGRAFO (LINEAL) | ESAOTE | L4-15 | 240100023C | ECOGRAFO 00826145 FIÑANA | Integral | 01 Propiedad del cliente | 2024-03-01 | Plataforma Almeria - Distrito Centro - Rio Nacimiento - Fiñana
1 | 3 | DA | 00826148 | 00826148 | SONDA ECOGRAFO (CONVEX) | ESAOTE | AC2541 | 240500009A | ECOGRAFO 00826145 FIÑANA | Integral | 01 Propiedad del cliente | 2024-03-01 | Plataforma Almeria - Distrito Centro - Rio Nacimiento - Fiñana
1 | 3 | DA | 00826149 | 00826149 | MONITOR CONSTANTES VITALES | COMEN | C80 | K8231126005 | ABRUCENA | Integral | 01 Propiedad del cliente | 2024-01-01 | Plataforma Almeria - Distrito Centro - Rio Nacimiento - ABRUCENA
1 | 3 | DA | 00826596 | 00826596 | MONITOR CONSTANTES VITALES | COMEN | C80 | K8231126015 | NACIMIENTO | Integral | 01 Propiedad del cliente | 2024-01-01 | Plataforma Almeria - Distrito Centro - Rio Nacimiento - Nacimiento
1 | 3 | DA | 00826696 | 00826696 | ASPIRADOR | APEX MEDICAL CORP | VACPLUS | 077B-05594 | VIATOR URG | Integral | 01 Propiedad del cliente | 2024-04-22 | Plataforma Almeria - Distrito Centro - Bajo Andarax - Viator
1 | 3 | DA | 00826707 | 00826707 | ASPIRADOR | APEX MEDICAL CORP | VACPLUS | 077B-05606 | LA FUENSANTA C. ENF | Integral | 01 Propiedad del cliente | 2024-04-22 | Plataforma Almeria - Distrito Centro - Bajo Andarax - La Fuensanta
1 | 3 | DA | 00827149 | 00827149 | ESFIGMOMANOMETRO DE PARED | RIESTER | BIG BEN ROUND | 040417537 | BENAHADUX ENF. 1 | Integral | 01 Propiedad del cliente | 2024-04-24 | Plataforma Almeria - Distrito Centro - Bajo Andarax - CS Benahadux
1 | 3 | DA | 00828716 | 00828716 | BASCULA BEBES | ADE MEDICAL | M112600 | 54893-1034649-00435 | BENAHADUX | Integral | 01 Propiedad del cliente | 2024-05-08 | Plataforma Almeria - Distrito Centro - Bajo Andarax - CS Benahadux
1 | 3 | DA | 00829948 | 00829948 | ECOGRAFO | ESAOTE | MYLAB X5 | 440640 | NICOLAS SALMERON | Integral | 01 Propiedad del cliente | 2024-03-01 | Plataforma Almeria - Distrito Centro - C.A.R. Nicolás Salmerón - CS Nicolás Salmerón
1 | 3 | DA | 00829951 | 00829951 | ECOGRAFO | ESAOTE | MYLAB X5 | 440641 | RETAMAR | Integral | 01 Propiedad del cliente | 2024-05-21 | Plataforma Almeria - Distrito Centro - La Cañada - Retamar
1 | 3 | DA | 00829952 | 00829952 | ECOGRAFO | ESAOTE | MYLAB X5 | 440643 | CARBONERAS | Integral | 01 Propiedad del cliente | 2024-03-01 | Plataforma Almeria - Distrito Centro - Carboneras - CS Carboneras El Lometico
1 | 3 | DA | 00829953 | 00829953 | ECOGRAFO | ESAOTE | MYLAB X5 | 440644 | SORBAS | Integral | 01 Propiedad del cliente | 2024-03-01 | Plataforma Almeria - Distrito Centro - Sorbas - CS Sorbas
1 | 3 | DA | 00829955 | 00829955 | ECOGRAFO | ESAOTE | MYLAB X5 | 440645 | TABERNAS | Integral | 01 Propiedad del cliente | 2024-03-01 | Plataforma Almeria - Distrito Centro - Tabernas - CS Tabernas
1 | 3 | DA | 00829956 | 00829956 | ECOGRAFO | ESAOTE | MYLAB X5 | 440647 | HUERCAL DE ALMERIA | Integral | 01 Propiedad del cliente | 2024-03-01 | Plataforma Almeria - Distrito Centro - Bajo Andarax - Huércal
1 | 3 | DA | 00829957 | 00829957 | ECOGRAFO | ESAOTE | MYLAB X5 | 440648 | LA CAÑADA | Integral | 01 Propiedad del cliente | 2024-03-01 | Plataforma Almeria - Distrito Centro - La Cañada - CS La Cañada
1 | 3 | DA | 00829960 | 00829960 | ECOGRAFO | ESAOTE | MYLAB X5 | 440649 | MEDITERRANEO. PLANIFICACIÓN FAMILIAR | Integral | 01 Propiedad del cliente | 2024-03-01 | Plataforma Almeria - Distrito Centro - Almería - CS Mediterráneo Torrecárdenas
1 | 3 | DA | 00829961 | 00829961 | ECOGRAFO | ESAOTE | MYLAB X5 | 440650 | NIJAR | Integral | 01 Propiedad del cliente | 2024-03-01 | Plataforma Almeria - Distrito Centro - Níjar - CS Níjar
1 | 3 | DA | 00829962 | 00829962 | ECOGRAFO | ESAOTE | MYLAB X5 | 440651 | PUCHE | Integral | 01 Propiedad del cliente | 2024-03-01 | Plataforma Almeria - Distrito Centro - Almería - Puche
1 | 3 | DA | 00829963 | 00829963 | ECOGRAFO | ESAOTE | MYLAB X5 | 440652 | CAMPOHERMOSO | Integral | 01 Propiedad del cliente | 2024-03-01 | Plataforma Almeria - Distrito Centro - Níjar - Campohermoso
1 | 3 | DA | 00829964 | 00829964 | ECOGRAFO | ESAOTE | MYLAB X5 | 440653 | SAN ISIDRO | Integral | 01 Propiedad del cliente | 2024-03-01 | Plataforma Almeria - Distrito Centro - Níjar - San Isidro
1 | 3 | DA | 00829965 | 00829965 | ECOGRAFO | ESAOTE | MYLAB X5 | 440655 | NUEVA ANDALUCIA | Integral | 01 Propiedad del cliente | 2024-03-01 | Plataforma Almeria - Distrito Centro - Almería - CS Nueva Andalucía
1 | 3 | DA | 00829966 | 00859966 | ECOGRAFO | ESAOTE | MYLAB X5 | 440656 | CIUDAD JARDIN | Integral | 01 Propiedad del cliente | 2024-03-01 | Plataforma Almeria - Distrito Centro - Almería - CS Ciudad Jardín
1 | 3 | DA | 00829967 | 00829967 | ECOGRAFO | ESAOTE | MYLAB X5 | 440657 | LOS MOLINOS | Integral | 01 Propiedad del cliente | 2024-03-01 | Plataforma Almeria - Distrito Centro - Almería - Los Molinos
1 | 3 | DA | 00829968 | 00829968 | ECOGRAFO | ESAOTE | MYLAB X5 | 440658 | BENAHADUX | Integral | 01 Propiedad del cliente | 2024-03-01 | Plataforma Almeria - Distrito Centro - Bajo Andarax - CS Benahadux
1 | 3 | DA | 00829969 | 00829969 | ECOGRAFO | ESAOTE | MYLAB X5 | 440659 | CANJAYAR | Integral | 01 Propiedad del cliente | 2024-03-01 | Plataforma Almeria - Distrito Centro - Alto Andarax - Canjayar
1 | 3 | DA | 00829971 | 00829971 | ECOGRAFO | ESAOTE | MYLAB X5 | 440660 | LOS LLANOS DE LA CAÑADA | Integral | 01 Propiedad del cliente | 2024-03-01 | Plataforma Almeria - Distrito Centro - La Cañada - Llanos De La Cañada
1 | 3 | DA | 00829974 | 00829974 | ECOGRAFO | ESAOTE | MYLAB X5 | 440661 | MEDITERRANEO. SALA EDUCACIÓN | Integral | 01 Propiedad del cliente | 2024-03-01 | Plataforma Almeria - Distrito Centro - Almería - CS Mediterráneo Torrecárdenas
1 | 3 | DA | 00829984 | 00829984 | ECOGRAFO | ESAOTE | MYLAB X5 | 440662 | PECHINA | Integral | 01 Propiedad del cliente | 2024-03-01 | Plataforma Almeria - Distrito Centro - Bajo Andarax - Pechina
1 | 3 | DA | 00829988 | 00829988 | ECOGRAFO | ESAOTE | MYLAB X5 | 440663 | VIATOR | Integral | 01 Propiedad del cliente | 2024-03-01 | Plataforma Almeria - Distrito Centro - Bajo Andarax - Viator
1 | 3 | DA | 00829991 | 00829991 | ECOGRAFO | ESAOTE | MYLAB X5 | 440664 | AULAGO. UNIDAD DOCENTE. | Integral | 01 Propiedad del cliente | 2024-03-01 | Plataforma Almeria - Distrito Centro - Rio Nacimiento - Aulago
1 | 3 | DA | 00829993 | 00829993 | ECOGRAFO | ESAOTE | MYLAB X5 | 440665 | EL ALQUIAN | Integral | 01 Propiedad del cliente | 2024-03-01 | Plataforma Almeria - Distrito Centro - La Cañada - El Alquián
1 | 3 | DA | 00830996 | 00830996 | TENSIOMETRO AUTOMATICO | OMRON | M3 CONFORT | 202309016356L | LOS MOLINOS | Integral | 01 Propiedad del cliente | 2024-05-17 | Plataforma Almeria - Distrito Centro - Almería - Los Molinos
1 | 3 | DA | 00833222 | 00833222 | SONDA | ESAOTE | AC2541 | 240401094A | RETAMAR | Integral | 01 Propiedad del cliente | 2024-02-19 | Plataforma Almeria - Distrito Centro - La Cañada - Retamar
1 | 3 | DA | 00833287 | 00833287 | SONDA | ESAOTE | L4-15 | 234900185C | NICOLAS SALMERON | Integral | 01 Propiedad del cliente | 2024-02-19 | Plataforma Almeria - Distrito Centro - C.A.R. Nicolás Salmerón - CS Nicolás Salmerón
1 | 3 | DA | 00833292 | 00833292 | SONDA | ESAOTE | L4-15 | 240100025C | RETAMAR | Integral | 01 Propiedad del cliente | 2024-02-19 | Plataforma Almeria - Distrito Centro - La Cañada - Retamar
1 | 3 | DA | 00833296 | 00833296 | SONDA LINEAL | ESAOTE | L4-15 | 240100032C | CARBONERAS | Integral | 01 Propiedad del cliente | 2024-02-19 | Plataforma Almeria - Distrito Centro - Carboneras - CS Carboneras El Lometico
1 | 3 | DA | 00833305 | 00833305 | SONDA LINEAL | ESAOTE | L4-15 | 234900171C | SORBAS | Integral | 01 Propiedad del cliente | 2024-02-19 | Plataforma Almeria - Distrito Centro - Sorbas - CS Sorbas
1 | 3 | DA | 00833306 | 00833306 | SONDA LINEAL | ESAOTE | L4-15 | 234900121C | TABERNAS | Integral | 01 Propiedad del cliente | 2024-02-19 | Plataforma Almeria - Distrito Centro - Tabernas - CS Tabernas
1 | 3 | DA | 00833307 | 00833307 | SONDA LINEAL | ESAOTE | L4-15 | 240100079C | HUERCAL DE ALMERIA | Integral | 01 Propiedad del cliente | 2024-02-19 | Plataforma Almeria - Distrito Centro - Bajo Andarax - Huércal
1 | 3 | DA | 00833308 | 00833308 | SONDA LINEAL | ESAOTE | L4-15 | 240100084C | LA CAÑADA | Integral | 01 Propiedad del cliente | 2024-02-19 | Plataforma Almeria - Distrito Centro - La Cañada - CS La Cañada
1 | 3 | DA | 00833309 | 00833309 | SONDA LINEAL | ESAOTE | L4-15 | 240100106C | MEDITERRANEO PLANIFICACIÓN FAMILIAR | Integral | 01 Propiedad del cliente | 2024-02-19 | Plataforma Almeria - Distrito Centro - Almería - CS Mediterráneo Torrecárdenas
1 | 3 | DA | 00833310 | 00833310 | SONDA LINEAL | ESAOTE | L4-15 | 240100103C | NIJAR | Integral | 01 Propiedad del cliente | 2024-02-19 | Plataforma Almeria - Distrito Centro - Níjar - CS Níjar
1 | 3 | DA | 00833311 | 00833311 | SONDA LINEAL | ESAOTE | L4-15 | 240100102C | CAMPOHERMOSO | Integral | 01 Propiedad del cliente | 2024-02-19 | Plataforma Almeria - Distrito Centro - Níjar - Campohermoso
1 | 3 | DA | 00833312 | 00833312 | SONDA LINEAL | ESAOTE | L4-15 | 234900220C | SAN ISIDRO | Integral | 01 Propiedad del cliente | 2024-05-21 | Plataforma Almeria - Distrito Centro - Níjar - San Isidro
1 | 3 | DA | 00833313 | 00833313 | SONDA LINEAL | ESAOTE | L4-15 | 240100081C | NUEVA ANDALUCIA | Integral | 01 Propiedad del cliente | 2024-02-19 | Plataforma Almeria - Distrito Centro - Almería - CS Nueva Andalucía
1 | 3 | DA | 00833315 | 00833315 | SONDA LINEAL | ESAOTE | L4-15 | 240100085C | CIUDAD JARDIN | Integral | 01 Propiedad del cliente | 2024-02-19 | Plataforma Almeria - Distrito Centro - Almería - CS Ciudad Jardín
1 | 3 | DA | 00833317 | 00833317 | SONDA LINEAL | ESAOTE | L4-15 | 240100097C | LOS MOLINOS | Integral | 01 Propiedad del cliente | 2024-02-19 | Plataforma Almeria - Distrito Centro - Almería - Los Molinos
1 | 3 | DA | 00833318 | 00833318 | SONDA CONVES | ESAOTE | AC2541 | 240400836A | LOS MOLINOS | Integral | 01 Propiedad del cliente | 2024-02-19 | Plataforma Almeria - Distrito Centro - Almería - Los Molinos
1 | 3 | DA | 00833319 | 00833319 | SONDA ENDO | ESAOTE | SE3133 | 234000151C | LOS MOLINOS | Integral | 01 Propiedad del cliente | 2024-02-19 | Plataforma Almeria - Distrito Centro - Almería - Los Molinos
1 | 3 | DA | 00833320 | 00833320 | SONDA | ESAOTE | SE3133 | 234200343C | NICOLAS SALMERON | Integral | 01 Propiedad del cliente | 2024-02-19 | Plataforma Almeria - Distrito Centro - C.A.R. Nicolás Salmerón - CS Nicolás Salmerón
1 | 3 | DA | 00833321 | 00833321 | SONDA | ESAOTE | AC2541 | 240401100A | NICOLAS SALMERON | Integral | 01 Propiedad del cliente | 2024-02-19 | Plataforma Almeria - Distrito Centro - C.A.R. Nicolás Salmerón - CS Nicolás Salmerón
1 | 3 | DA | 00833323 | 00833323 | SONDA | ESAOTE | SE3133 | 234500467C | RETAMAR | Integral | 01 Propiedad del cliente | 2024-02-19 | Plataforma Almeria - Distrito Centro - La Cañada - Retamar
1 | 3 | DA | 00833324 | 00833324 | SONDA CONVEX | ESAOTE | AC2541 | 240500008A | CARBONERAS | Integral | 01 Propiedad del cliente | 2024-02-19 | Plataforma Almeria - Distrito Centro - Carboneras - CS Carboneras El Lometico
1 | 3 | DA | 00833325 | 00833325 | SONDA ENDO | ESAOTE | SE3133 | 234500462C | CARBONERAS | Integral | 01 Propiedad del cliente | 2024-02-19 | Plataforma Almeria - Distrito Centro - Carboneras - CS Carboneras El Lometico
1 | 3 | DA | 00833326 | 00833326 | SONDA CONVEX | ESAOTE | AC2541 | 240401099A | SORBAS | Integral | 01 Propiedad del cliente | 2024-02-19 | Plataforma Almeria - Distrito Centro - Sorbas - CS Sorbas
1 | 3 | DA | 00833327 | 00833327 | SONDA ENDO | ESAOTE | SE3133 | 234500461C | SORBAS | Integral | 01 Propiedad del cliente | 2024-02-19 | Plataforma Almeria - Distrito Centro - Sorbas - CS Sorbas
1 | 3 | DA | 00833328 | 00833328 | SONDA CONVEX | ESAOTE | 240401085A | 240401085A | TABERNAS | Integral | 01 Propiedad del cliente | 2024-02-19 | Plataforma Almeria - Distrito Centro - Tabernas - CS Tabernas
1 | 3 | DA | 00833329 | 00833329 | SONDA ENDO | ESAOTE | SE3133 | 234400310C | TABERNAS | Integral | 01 Propiedad del cliente | 2024-02-19 | Plataforma Almeria - Distrito Centro - Tabernas - CS Tabernas
1 | 3 | DA | 00833330 | 00833330 | SONDA CONVEX | ESAOTE | AC2541 | 240400437A | HUERCAL DE ALMERIA | Integral | 01 Propiedad del cliente | 2024-02-19 | Plataforma Almeria - Distrito Centro - Bajo Andarax - Huércal
1 | 3 | DA | 00833331 | 00833331 | SONDA ENDO | ESAOTE | SE3133 | 234300252C | HUERCAL DE ALMERIA | Integral | 01 Propiedad del cliente | 2024-02-19 | Plataforma Almeria - Distrito Centro - Bajo Andarax - Huércal
1 | 3 | DA | 00833332 | 00833332 | SONDA CONVEX | ESAOTE | AC2541 | 240401098A | LA CAÑADA | Integral | 01 Propiedad del cliente | 2024-02-19 | Plataforma Almeria - Distrito Centro - La Cañada - CS La Cañada
1 | 3 | DA | 00833333 | 00833333 | SONDA ENDO | ESAOTE | SE3133 | 234300338C | LA CAÑADA | Integral | 01 Propiedad del cliente | 2024-02-19 | Plataforma Almeria - Distrito Centro - La Cañada - CS La Cañada
1 | 3 | DA | 00833334 | 00833334 | SONDA CONVEX | ESAOTE | AC2541 | 234200272C | MEDITERRANEO PLANIFICACIÓN FAMILIAR | Integral | 01 Propiedad del cliente | 2024-02-19 | Plataforma Almeria - Distrito Centro - Almería - CS Mediterráneo Torrecárdenas
1 | 3 | DA | 00833335 | 00833335 | SONDA ENDO | ESAOTE | SE3133 | 240100106C | MEDITERRANEO PLANIFICACIÓN FAMILIAR | Integral | 01 Propiedad del cliente | 2024-02-19 | Plataforma Almeria - Distrito Centro - Almería - CS Mediterráneo Torrecárdenas
1 | 3 | DA | 00833337 | 00833337 | SONDA CONVEX | ESAOTE | AC2541 | 240400506A | NIJAR | Integral | 01 Propiedad del cliente | 2024-02-19 | Plataforma Almeria - Distrito Centro - Níjar - CS Níjar
1 | 3 | DA | 00833339 | 00833339 | SONDA ENDO | ESAOTE | SE3133 | 234200264C | NIJAR | Integral | 01 Propiedad del cliente | 2024-02-19 | Plataforma Almeria - Distrito Centro - Níjar - CS Níjar
1 | 3 | DA | 00833342 | 00833342 | SONDA CONVEX | ESAOTE | AC2541 | 240400839A | CAMPOHERMOSO | Integral | 01 Propiedad del cliente | 2024-02-19 | Plataforma Almeria - Distrito Centro - Níjar - Campohermoso
1 | 3 | DA | 00833343 | 00833343 | SONDA ENDO | ESAOTE | SE3133 | 234400312C | CAMPOHERMOSO | Integral | 01 Propiedad del cliente | 2024-02-19 | Plataforma Almeria - Distrito Centro - Níjar - Campohermoso
1 | 3 | DA | 00833366 | 00833366 | SONDA CONVEX | ESAOTE | AC2541 | 240500010A | SAN ISIDRO | Integral | 01 Propiedad del cliente | 2024-05-21 | Plataforma Almeria - Distrito Centro - Níjar - San Isidro
1 | 3 | DA | 00833367 | 00833367 | SONDA ENDO | ESAOTE | SE3133 | 234500466C | SAN ISIDRO | Integral | 01 Propiedad del cliente | 2024-05-21 | Plataforma Almeria - Distrito Centro - Níjar - San Isidro
1 | 3 | DA | 00833369 | 00833369 | SONDA CONVEX | ESAOTE | AC2541 | 2404008338A | NUEVA ANDALUCIA | Integral | 01 Propiedad del cliente | 2024-02-19 | Plataforma Almeria - Distrito Centro - Almería - CS Nueva Andalucía
1 | 3 | DA | 00833370 | 00833370 | SONDA ENDO | ESAOTE | SE3133 | 234200268C | NUEVA ANDALUCIA | Integral | 01 Propiedad del cliente | 2024-02-19 | Plataforma Almeria - Distrito Centro - Almería - CS Nueva Andalucía
1 | 3 | DA | 00833376 | 00833376 | SONDA ENDO | ESAOTE | SE3133 | 234000142C | CIUDAD JARDIN | Integral | 01 Propiedad del cliente | 2024-02-19 | Plataforma Almeria - Distrito Centro - Almería - CS Ciudad Jardín
1 | 3 | DA | 00833378 | 00833378 | SONDA CONVEX | ESAOTE | AC2541 | 240401092A | CIUDAD JARDIN | Integral | 01 Propiedad del cliente | 2024-02-19 | Plataforma Almeria - Distrito Centro - Almería - CS Ciudad Jardín
1 | 3 | DA | 00833379 | 00833379 | SONDA LINEAL | ESAOTE | L4-15 | 240100044C | BENAHADUX | Integral | 01 Propiedad del cliente | 2024-02-19 | Plataforma Almeria - Distrito Centro - Bajo Andarax - CS Benahadux
1 | 3 | DA | 00833384 | 00833384 | SONDA CONVEX | ESAOTE | AC2541 | 240401095A | BENAHADUX | Integral | 01 Propiedad del cliente | 2024-02-19 | Plataforma Almeria - Distrito Centro - Bajo Andarax - CS Benahadux
1 | 3 | DA | 00833385 | 00833385 | SONDA ENDO | ESAOTE | SE3133 | 234500464C | BENAHADUX | Integral | 01 Propiedad del cliente | 2024-02-19 | Plataforma Almeria - Distrito Centro - Bajo Andarax - CS Benahadux
1 | 3 | DA | 00833387 | 00833387 | SONDA ENDO | ESAOTE | SE3133 | 234400308C | CANJAYAR | Integral | 01 Propiedad del cliente | 2024-02-19 | Plataforma Almeria - Distrito Centro - Alto Andarax - Canjayar
1 | 3 | DA | 00833389 | 00833389 | SONDA CONVEX | ESAOTE | AC2541 | 240400505A | CANJAYAR | Integral | 01 Propiedad del cliente | 2024-02-19 | Plataforma Almeria - Distrito Centro - Alto Andarax - Canjayar
1 | 3 | DA | 00833390 | 00833390 | SONDA LINEAL | ESAOTE | L4-15 | 234900122C | CANJAYAR | Integral | 01 Propiedad del cliente | 2024-02-19 | Plataforma Almeria - Distrito Centro - Alto Andarax - Canjayar
1 | 3 | DA | 00833391 | 00833391 | SONDA LINEAL | ESAOTE | L4-15 | 234900126C | LOS LLANOS DE LA CAÑADA | Integral | 01 Propiedad del cliente | 2024-02-19 | Plataforma Almeria - Distrito Centro - La Cañada - Llanos De La Cañada
1 | 3 | DA | 00833392 | 00833392 | SONDA ENDO | ESAOTE | AC2541 | 240500006A | LOS LLANOS DE LA CAÑADA | Integral | 01 Propiedad del cliente | 2024-02-19 | Plataforma Almeria - Distrito Centro - La Cañada - Llanos De La Cañada
1 | 3 | DA | 00833393 | 00833393 | SONDA CONVEX | ESAOTE | SE3133 | 234500463C | LOS LLANOS DE LA CAÑADA | Integral | 01 Propiedad del cliente | 2024-02-19 | Plataforma Almeria - Distrito Centro - La Cañada - Llanos De La Cañada
1 | 3 | DA | 00833395 | 00833395 | SONDA ENDO | ESAOTE | SE3133 | 234500460C | MEDITERRANEO. SALA DE EDUCACION | Integral | 01 Propiedad del cliente | 2024-02-19 | Plataforma Almeria - Distrito Centro - Almería - CS Mediterráneo Torrecárdenas
1 | 3 | DA | 00833396 | 00833396 | SONDA CONVEX | ESAOTE | AC2541 | 240400438A | MEDITERRANEO. SALA DE EDUCACION | Integral | 01 Propiedad del cliente | 2024-02-19 | Plataforma Almeria - Distrito Centro - Almería - CS Mediterráneo Torrecárdenas
1 | 3 | DA | 00833397 | 00833397 | SONDA LINEAL | ESAOTE | L4-15 | 234900169C | MEDITERRANEO. SALA DE EDUCACION | Integral | 01 Propiedad del cliente | 2024-02-19 | Plataforma Almeria - Distrito Centro - Almería - CS Mediterráneo Torrecárdenas
1 | 3 | DA | 00833398 | 00833398 | SONDA LINEAL | ESAOTE | L4-15 | 234900208C | PECHINA | Integral | 01 Propiedad del cliente | 2024-02-19 | Plataforma Almeria - Distrito Centro - Bajo Andarax - Pechina
1 | 3 | DA | 00833399 | 00833399 | SONDA CONVEX | ESAOTE | AC2541 | 240401091A | PECHINA | Integral | 01 Propiedad del cliente | 2024-02-19 | Plataforma Almeria - Distrito Centro - Bajo Andarax - Pechina
1 | 3 | DA | 00833400 | 00833400 | SONDA ENDO | ESAOTE | SE3133 | 234300344C | PECHINA | Integral | 01 Propiedad del cliente | 2024-02-19 | Plataforma Almeria - Distrito Centro - Bajo Andarax - Pechina
1 | 3 | DA | 00833401 | 00833401 | SONDA ENDO | ESAOTE | SE3133 | 234200176C | VIATOR | Integral | 01 Propiedad del cliente | 2024-02-19 | Plataforma Almeria - Distrito Centro - Bajo Andarax - Viator
1 | 3 | DA | 00833402 | 00833402 | SONDA CONVEX | ESAOTE | AC2541 | 240401097A | VIATOR | Integral | 01 Propiedad del cliente | 2024-02-19 | Plataforma Almeria - Distrito Centro - Bajo Andarax - Viator
1 | 3 | DA | 00833403 | 00833403 | SONDA LINEAL | ESAOTE | L4-15 | 234900209C | VIATOR | Integral | 01 Propiedad del cliente | 2024-02-19 | Plataforma Almeria - Distrito Centro - Bajo Andarax - Viator
1 | 3 | DA | 00833405 | 00833405 | SONDA LINEAL | ESAOTE | L4-15 | 240100050C | AULAGO. UNIDAD DOCENTE | Integral | 01 Propiedad del cliente | 2024-02-19 | Plataforma Almeria - Distrito Centro - Rio Nacimiento - Aulago
1 | 3 | DA | 00833406 | 00833406 | SONDA CONVEX | ESAOTE | AC2541 | 240500007A | AULAGO. UNIDAD DOCENTE | Integral | 01 Propiedad del cliente | 2024-02-19 | Plataforma Almeria - Distrito Centro - Rio Nacimiento - Aulago
1 | 3 | DA | 00833407 | 00833407 | SONDA ENDO | ESAOTE | SE3133 | 234500465C | AULAGO. UNIDAD DOCENTE | Integral | 01 Propiedad del cliente | 2024-02-19 | Plataforma Almeria - Distrito Centro - Rio Nacimiento - Aulago
1 | 3 | DA | 00833408 | 00833408 | SONDA ENDO | ESAOTE | SE3133 | 234500469C | EL ALQUIAN | Integral | 01 Propiedad del cliente | 2024-02-19 | Plataforma Almeria - Distrito Centro - La Cañada - El Alquián
1 | 3 | DA | 00833409 | 00833409 | SONDA CONVEX | ESAOTE | AC2541 | 240500005A | EL ALQUIAN | Integral | 01 Propiedad del cliente | 2024-02-19 | Plataforma Almeria - Distrito Centro - La Cañada - El Alquián
1 | 3 | DA | 00833410 | 00833410 | SONDA LINEAL | ESAOTE | L4-15 | 240100047C | EL ALQUIAN | Integral | 01 Propiedad del cliente | 2024-02-19 | Plataforma Almeria - Distrito Centro - La Cañada - El Alquián
1 | 3 | DA | 00833449 | 00833449 | BASCULA ADULTO | SECA | 799 | 10000001186051 | PENDIENTE DE UBICAR | Integral | 01 Propiedad del cliente | 2023-12-15 | PENDIENTE DE UBICAR
1 | 3 | DA | 00833450 | 00833450 | BASCULA ADULTO | SECA | 799 | 10000001186046 | PENDIENTE DE UBICAR | Integral | 01 Propiedad del cliente | 2023-12-15 | PENDIENTE DE UBICAR
1 | 3 | DA | 00833451 | 00833451 | BASCULA ADULTO | SECA | 799 | 10000001186057 | PENDIENTE DE UBICAR | Integral | 01 Propiedad del cliente | 2023-12-15 | PENDIENTE DE UBICAR
1 | 3 | DA | 00833452 | 00833452 | BASCULA ADULTO | SECA | 799 | 10000001186055 | PENDIENTE DE UBICAR | Integral | 01 Propiedad del cliente | 2023-12-15 | PENDIENTE DE UBICAR
1 | 3 | DA | 00833453 | 00833453 | BASCULA ADULTO | SECA | 799 | 10000001186047 | PENDIENTE DE UBICAR | Integral | 01 Propiedad del cliente | 2023-12-15 | PENDIENTE DE UBICAR
1 | 3 | DA | 00833454 | 00833454 | BASCULA ADULTO | SECA | 799 | 10000001186045 | PENDIENTE DE UBICAR | Integral | 01 Propiedad del cliente | 2023-12-15 | PENDIENTE DE UBICAR
1 | 3 | DA | 00833455 | 00833455 | BASCULA ADULTO | SECA | 799 | 10000001186058 | PENDIENTE DE UBICAR | Integral | 01 Propiedad del cliente | 2023-12-15 | PENDIENTE DE UBICAR
1 | 3 | DA | 00833457 | 00833457 | BASCULA ADULTO | SECA | 799 | 10000001345499 | PENDIENTE DE UBICAR | Integral | 01 Propiedad del cliente | 2023-12-15 | PENDIENTE DE UBICAR
1 | 3 | DA | 00833458 | 00833458 | BASCULA ADULTO | SECA | 799 | 10000001345484 | PENDIENTE DE UBICAR | Integral | 01 Propiedad del cliente | 2023-12-15 | PENDIENTE DE UBICAR
1 | 3 | DA | 00833459 | 00833459 | BASCULA ADULTO | SECA | 799 | 10000001345483 | PENDIENTE DE UBICAR | Integral | 01 Propiedad del cliente | 2023-12-15 | PENDIENTE DE UBICAR
1 | 3 | DA | 00833460 | 00833460 | BASCULA ADULTO | SECA | 799 | 10000001345456 | PENDIENTE DE UBICAR | Integral | 01 Propiedad del cliente | 2023-12-15 | PENDIENTE DE UBICAR
1 | 3 | DA | 00833461 | 00833461 | BASCULA ADULTO | SECA | 799 | 10000001345498 | PENDIENTE DE UBICAR | Integral | 01 Propiedad del cliente | 2023-12-15 | PENDIENTE DE UBICAR
1 | 3 | DA | 00833462 | 00833462 | BASCULA ADULTO | SECA | 799 | 10000001345458 | PENDIENTE DE UBICAR | Integral | 01 Propiedad del cliente | 2023-12-15 | PENDIENTE DE UBICAR
1 | 3 | DA | 00833463 | 00833463 | MONITOR CONSTANTES VITALES | COMEN | NC5 | N4231122016 | PENDIENTE DE UBICAR | Integral | 01 Propiedad del cliente | 2023-12-15 | PENDIENTE DE UBICAR
1 | 3 | DA | 00833464 | 00833464 | BASCULA ADULTO | SECA | 799 | 10000001345459 | PENDIENTE DE UBICAR | Integral | 01 Propiedad del cliente | 2023-12-15 | PENDIENTE DE UBICAR
1 | 3 | DA | 00833465 | 00833465 | BASCULA ADULTO | SECA | 799 | 10000001345457 | PENDIENTE DE UBICAR | Integral | 01 Propiedad del cliente | 2023-12-15 | PENDIENTE DE UBICAR
1 | 3 | DA | 00833466 | 00833466 | BASCULA ADULTO | SECA | 799 | 10000001345446 | PENDIENTE DE UBICAR | Integral | 01 Propiedad del cliente | 2023-12-15 | PENDIENTE DE UBICAR
1 | 3 | DA | 00833467 | 00833467 | BASCULA ADULTO | SECA | 799 | 10000001345355 | PENDIENTE DE UBICAR | Integral | 01 Propiedad del cliente | 2023-12-15 | PENDIENTE DE UBICAR
1 | 3 | DA | 00833468 | 00833468 | BASCULA ADULTO | SECA | 799 | 10000001345339 | PENDIENTE DE UBICAR | Integral | 01 Propiedad del cliente | 2023-12-15 | PENDIENTE DE UBICAR
1 | 3 | DA | 00833469 | 00833469 | BASCULA ADULTO | SECA | 799 | 10000001345342 | PENDIENTE DE UBICAR | Integral | 01 Propiedad del cliente | 2023-12-15 | PENDIENTE DE UBICAR
1 | 3 | DA | 00833470 | 00833470 | BASCULA ADULTO | SECA | 799 | 10000001345338 | PENDIENTE DE UBICAR | Integral | 01 Propiedad del cliente | 2023-12-15 | PENDIENTE DE UBICAR
1 | 3 | DA | 00833471 | 00833471 | BASCULA ADULTO | SECA | 799 | 10000001345354 | PENDIENTE DE UBICAR | Integral | 01 Propiedad del cliente | 2023-12-15 | PENDIENTE DE UBICAR
1 | 3 | DA | 00833472 | 00833472 | BASCULA ADULTO | SECA | 799 | 10000001345341 | PENDIENTE DE UBICAR | Integral | 01 Propiedad del cliente | 2023-12-15 | PENDIENTE DE UBICAR
1 | 3 | DA | 00833473 | 00833473 | BASCULA ADULTO | SECA | 799 | 10000001345343 | PENDIENTE DE UBICAR | Integral | 01 Propiedad del cliente | 2023-12-15 | PENDIENTE DE UBICAR
1 | 3 | DA | 00833474 | 00833474 | BASCULA ADULTO | SECA | 799 | 10000001345344 | PENDIENTE DE UBICAR | Integral | 01 Propiedad del cliente | 2023-12-15 | PENDIENTE DE UBICAR
1 | 3 | DA | 00833475 | 00833475 | BASCULA ADULTO | SECA | 799 | 10000001392096 | PENDIENTE DE UBICAR | Integral | 01 Propiedad del cliente | 2023-12-15 | PENDIENTE DE UBICAR
1 | 3 | DA | 00833476 | 00833476 | BASCULA ADULTO | SECA | 799 | 10000001392095 | PENDIENTE DE UBICAR | Integral | 01 Propiedad del cliente | 2023-12-15 | PENDIENTE DE UBICAR
1 | 3 | DA | 00833477 | 00833477 | BASCULA ADULTO | SECA | 799 | 10000001392098 | PENDIENTE DE UBICAR | Integral | 01 Propiedad del cliente | 2023-12-15 | PENDIENTE DE UBICAR
1 | 3 | DA | 00833478 | 00833478 | BASCULA ADULTO | SECA | 799 | 10000001392101 | PENDIENTE DE UBICAR | Integral | 01 Propiedad del cliente | 2023-12-15 | PENDIENTE DE UBICAR
1 | 3 | DA | 00833480 | 00833480 | BASCULA ADULTO | SECA | 799 | 10000001392100 | PENDIENTE DE UBICAR | Integral | 01 Propiedad del cliente | 2023-12-15 | PENDIENTE DE UBICAR
1 | 3 | DA | 00833481 | 00833481 | MONITOR CONSTANTES VITALES | COMEN | C80 | K8231126020 | PENDIENTE DE UBICAR | Integral | 01 Propiedad del cliente | 2023-12-15 | PENDIENTE DE UBICAR
1 | 3 | DA | 00833482 | 00833482 | MONITOR CONSTANTES VITALES | COMEN | C80 | K8231126024 | PENDIENTE DE UBICAR | Integral | 01 Propiedad del cliente | 2023-12-15 | PENDIENTE DE UBICAR
1 | 3 | DA | 00833483 | 00833483 | MONITOR CONSTANTES VITALES | COMEN | C80 | K8231126014 | PENDIENTE DE UBICAR | Integral | 01 Propiedad del cliente | 2023-12-15 | PENDIENTE DE UBICAR
1 | 3 | DA | 00833484 | 00833484 | MONITOR CONSTANTES VITALES | COMEN | C80 | K8231126017 | PENDIENTE DE UBICAR | Integral | 01 Propiedad del cliente | 2023-12-15 | PENDIENTE DE UBICAR
1 | 3 | DA | 00833485 | 00833485 | MONITOR CONSTANTES VITALES | COMEN | C80 | K8231126002 | PENDIENTE DE UBICAR | Integral | 01 Propiedad del cliente | 2023-12-15 | PENDIENTE DE UBICAR
1 | 3 | DA | 00833486 | 00833486 | MONITOR CONSTANTES VITALES | COMEN | C80 | K8231126010 | PENDIENTE DE UBICAR | Integral | 01 Propiedad del cliente | 2023-12-15 | PENDIENTE DE UBICAR
1 | 3 | DA | 00833487 | 00833487 | MONITOR CONSTANTES VITALES | COMEN | C80 | K8231126004 | PENDIENTE DE UBICAR | Integral | 01 Propiedad del cliente | 2023-12-15 | PENDIENTE DE UBICAR
1 | 3 | DA | 00833488 | 00833488 | MONITOR CONSTANTES VITALES | COMEN | C80 | K8231126001 | PENDIENTE DE UBICAR | Integral | 01 Propiedad del cliente | 2023-12-15 | PENDIENTE DE UBICAR
1 | 3 | DA | 00833489 | 00833489 | MONITOR CONSTANTES VITALES | COMEN | C80 | K8231126009 | PENDIENTE DE UBICAR | Integral | 01 Propiedad del cliente | 2023-12-15 | PENDIENTE DE UBICAR
1 | 3 | DA | 00833490 | 00833490 | MONITOR CONSTANTES VITALES | COMEN | C80 | K8231126006 | PENDIENTE DE UBICAR | Integral | 01 Propiedad del cliente | 2023-12-15 | PENDIENTE DE UBICAR
1 | 3 | DA | 00833492 | 00833492 | MONITOR CONSTANTES VITALES | COMEN | C80 | K8231126016 | PENDIENTE DE UBICAR | Integral | 01 Propiedad del cliente | 2023-12-15 | PENDIENTE DE UBICAR
1 | 3 | DA | 00833494 | 00833494 | MONITOR CONSTANTES VITALES | COMEN | NC5 | N4231122006 | PENDIENTE DE UBICAR | Integral | 01 Propiedad del cliente | 2023-12-15 | PENDIENTE DE UBICAR
1 | 3 | DA | 00833495 | 00833495 | MONITOR CONSTANTES VITALES | COMEN | C80 | K8231126011 | PENDIENTE DE UBICAR | Integral | 01 Propiedad del cliente | 2023-12-15 | PENDIENTE DE UBICAR
1 | 3 | DA | 00833496 | 00833496 | MONITOR CONSTANTES VITALES | COMEN | NC5 | N4231122029 | PENDIENTE DE UBICAR | Integral | 01 Propiedad del cliente | 2023-12-15 | PENDIENTE DE UBICAR
1 | 3 | DA | 00833497 | 00833497 | MONITOR CONSTANTES VITALES | COMEN | C80 | K8231126012 | PENDIENTE DE UBICAR | Integral | 01 Propiedad del cliente | 2023-12-15 | PENDIENTE DE UBICAR
1 | 3 | DA | 00833498 | 00833498 | MONITOR CONSTANTES VITALES | COMEN | C80 | K8231126021 | PENDIENTE DE UBICAR | Integral | 01 Propiedad del cliente | 2023-12-15 | PENDIENTE DE UBICAR
1 | 3 | DA | 00833499 | 00833499 | MONITOR CONSTANTES VITALES | COMEN | C80 | K8231126007 | PENDIENTE DE UBICAR | Integral | 01 Propiedad del cliente | 2023-12-15 | PENDIENTE DE UBICAR
1 | 3 | DA | 00833500 | 00833500 | MONITOR CONSTANTES VITALES | COMEN | NC5 | N4231122003 | PENDIENTE DE UBICAR | Integral | 01 Propiedad del cliente | 2023-12-15 | PENDIENTE DE UBICAR
1 | 3 | DA | 00833501 | 00833501 | MONITOR CONSTANTES VITALES | COMEN | NC5 | N4231122051 | PENDIENTE DE UBICAR | Integral | 01 Propiedad del cliente | 2023-12-15 | PENDIENTE DE UBICAR
1 | 3 | DA | 00833502 | 00833502 | MONITOR CONSTANTES VITALES | COMEN | NC5 | N4231122020 | PENDIENTE DE UBICAR | Integral | 01 Propiedad del cliente | 2023-12-15 | PENDIENTE DE UBICAR
1 | 3 | DA | 00833503 | 00833503 | MONITOR CONSTANTES VITALES | COMEN | NC5 | N4231122012 | PENDIENTE DE UBICAR | Integral | 01 Propiedad del cliente | 2023-12-15 | PENDIENTE DE UBICAR
1 | 3 | DA | 00833504 | 00833504 | MONITOR CONSTANTES VITALES | COMEN | NC5 | N4231122055 | PENDIENTE DE UBICAR | Integral | 01 Propiedad del cliente | 2023-12-15 | PENDIENTE DE UBICAR
1 | 3 | DA | 00833505 | 00833505 | MONITOR CONSTANTES VITALES | COMEN | NC5 | N4231122044 | PENDIENTE DE UBICAR | Integral | 01 Propiedad del cliente | 2023-12-15 | PENDIENTE DE UBICAR
1 | 3 | DA | 00833506 | 00833506 | MONITOR CONSTANTES VITALES | COMEN | NC5 | N4231122004 | PENDIENTE DE UBICAR | Integral | 01 Propiedad del cliente | 2023-12-15 | PENDIENTE DE UBICAR
1 | 3 | DA | 00833507 | 00833507 | MONITOR CONSTANTES VITALES | COMEN | NC5 | N4231122021 | PENDIENTE DE UBICAR | Integral | 01 Propiedad del cliente | 2023-12-15 | PENDIENTE DE UBICAR
1 | 3 | DA | 00833508 | 00833508 | MONITOR CONSTANTES VITALES | COMEN | NC5 | N4231122056 | PENDIENTE DE UBICAR | Integral | 01 Propiedad del cliente | 2023-12-15 | PENDIENTE DE UBICAR
1 | 3 | DA | 00833509 | 00833509 | MONITOR CONSTANTES VITALES | COMEN | NC5 | N4231122047 | PENDIENTE DE UBICAR | Integral | 01 Propiedad del cliente | 2023-12-15 | PENDIENTE DE UBICAR
1 | 3 | DA | 00833510 | 00833510 | MONITOR CONSTANTES VITALES | COMEN | NC5 | N4231122011 | PENDIENTE DE UBICAR | Integral | 01 Propiedad del cliente | 2023-12-15 | PENDIENTE DE UBICAR
1 | 3 | DA | 00833511 | 00833511 | MONITOR CONSTANTES VITALES | COMEN | NC5 | N4231122053 | PENDIENTE DE UBICAR | Integral | 01 Propiedad del cliente | 2023-12-15 | PENDIENTE DE UBICAR
1 | 3 | DA | 00833512 | 00833512 | MONITOR CONSTANTES VITALES | COMEN | NC5 | N4231122001 | PENDIENTE DE UBICAR | Integral | 01 Propiedad del cliente | 2023-12-15 | PENDIENTE DE UBICAR
1 | 3 | DA | 00833513 | 00833513 | MONITOR CONSTANTES VITALES | COMEN | NC5 | N4231122030 | PENDIENTE DE UBICAR | Integral | 01 Propiedad del cliente | 2023-12-15 | PENDIENTE DE UBICAR
1 | 3 | DA | 00833514 | 00833514 | MONITOR CONSTANTES VITALES | COMEN | NC5 | N4231122043 | PENDIENTE DE UBICAR | Integral | 01 Propiedad del cliente | 2023-12-15 | PENDIENTE DE UBICAR
1 | 3 | DA | 00833515 | 00833515 | DESFIBRILADOR | MINDRAY | BENEHEART D30 | FP5-3B001388 | PENDIENTE DE UBICAR | Integral | 01 Propiedad del cliente | 2023-12-19 | PENDIENTE DE UBICAR
1 | 3 | DA | 00833516 | 00833516 | DESFIBRILADOR | MINDRAY | BENEHEART D30 | FP5-3B001389 | PENDIENTE DE UBICAR | Integral | 01 Propiedad del cliente | 2023-12-19 | PENDIENTE DE UBICAR
1 | 3 | DA | 00833517 | 00833517 | DESFIBRILADOR | MINDRAY | BENEHEART D30 | FP5-3B001398 | PENDIENTE DE UBICAR | Integral | 01 Propiedad del cliente | 2023-12-19 | PENDIENTE DE UBICAR
1 | 3 | DA | 00833518 | 00833518 | DESFIBRILADOR | MINDRAY | BENEHEART D30 | FP5-3B001400 | PENDIENTE DE UBICAR | Integral | 01 Propiedad del cliente | 2023-12-19 | PENDIENTE DE UBICAR
1 | 3 | DA | 00833519 | 00833519 | DESFIBRILADOR | MINDRAY | BENEHEART D30 | FP5-3B001474 | PENDIENTE DE UBICAR | Integral | 01 Propiedad del cliente | 2023-12-19 | PENDIENTE DE UBICAR
1 | 3 | DA | 00833981 | 00833981 | ESFIGMOMANOMETRO | RIESTER | BIG BEN | 031141979 | ILLAR INVENTARIAR DE NUEVO EL EQUIPO. | Integral | 01 Propiedad del cliente | 2024-05-02 | Plataforma Almeria - Distrito Centro - Alto Andarax - Illar
1 | 3 | DA | 00833983 | DC-1003 | DESFIBRILADOR SEMIAUTOMATICO | CARDIAC SCIENCE | POWER HEART AED G3 PRO | 4226066 | CUEVAS DE LOS MEDINAS | Integral | 01 Propiedad del cliente |  | Plataforma Almeria - Distrito Centro - La Cañada - Cueva de los Medinas
1 | 3 | DA | 00833984 | DC-1567 | ELECTROBISTURI | GIMA | DIATERMO 106 | 1263549204 | RETAMAR ALMACEN | Integral | 01 Propiedad del cliente | 2004-01-01 | Plataforma Almeria - Distrito Centro - La Cañada - Retamar
1 | 3 | DA | 00833985 | DC-2281 | OTOSCOPIO/OFTALMOSCOPIO | RIESTER | RIFORMER | 070478 | Nueva Andalucía | Integral | 01 Propiedad del cliente | 2020-09-07 | Plataforma Almeria - Distrito Centro - Almería - CS Nueva Andalucía
1 | 3 | DA | 00833986 | DC-2282 | NEBULIZADOR | CAMI | CLINEB | 8007 | Nueva Andalucía | Integral | 01 Propiedad del cliente | 2020-09-07 | Plataforma Almeria - Distrito Centro - Almería - CS Nueva Andalucía
1 | 3 | DA | 00850896 | 00850896 | OTOSCOPIO OFTALMOSCOPIO | RIESTER | BIG BEN | 230544143 | CL SAN ISIDRO | Integral | 01 Propiedad del cliente | 2024-11-28 | Plataforma Almeria - Distrito Centro - Níjar - San Isidro
1 | 3 | DA | 00850897 | 00850897 | BASCULA PEDIATRICA | BAXTRAN |  | S/N | CL SAN ISIDRO | Integral | 01 Propiedad del cliente | 2024-10-23 | Plataforma Almeria - Distrito Centro - Níjar - San Isidro
1 | 3 | DA | 00850899 | 00850899 | OTOSCOPIO / OFTALMOSCOPIO | RIESTER | RI- FORMER | 121089 | CL SAN ISIDRO | Integral | 01 Propiedad del cliente | 2023-11-23 | Plataforma Almeria - Distrito Centro - Níjar - San Isidro
1 | 3 | DA | 00850900 | 00850900 | BASCULA TALLIMETRO | SECA | 799 | 10000001392100 | Salida Emergencia | Integral | 01 Propiedad del cliente | 2024-04-08 | Plataforma Almeria - Distrito Centro - La Cañada - CS La Cañada
1 | 3 | DA | 00850901 | 00850901 | BASCULA PEDIATRICA | ADE | M112800 | 52165-1033226 | Consulta Respiratorio | Integral | 01 Propiedad del cliente | 2024-04-08 | Plataforma Almeria - Distrito Centro - La Cañada - CS La Cañada
1 | 3 | DA | 00850902 | 00850902 | OTOSCOPIO / OFTALMOSCOPIO | RIESTER | RI - FORMER | 125383 | Consulta Respiratorio | Integral | 01 Propiedad del cliente | 2024-04-08 | Plataforma Almeria - Distrito Centro - La Cañada - CS La Cañada
1 | 3 | DA | 00850903 | 00850903 | BASCULA TALLIMETRO | SECA | 704 | 10000001392101 | Consulta Respiratorio | Integral | 01 Propiedad del cliente | 2023-04-08 | Plataforma Almeria - Distrito Centro - La Cañada - CS La Cañada
1 | 3 | DA | 00858453 | 00858453 | ELECTROESTIMULADOR BUSCAPUNTOS | POINTER | TP17 | 96499 | CL NACIMIENTO | Integral | 01 Propiedad del cliente | 2024-10-17 | Plataforma Almeria - Distrito Centro - Rio Nacimiento - Nacimiento
1 | 3 | DA | 00860381 | 00860381 | BASCULA ELECTRONICA ADULTOS | SECA | 704 | 10000001392048 | CAMPUS CASA DEL MAR ALMERÍA | Integral | 01 Propiedad del cliente | 2024-06-03 | Plataforma Almeria - Distrito Centro - Almería - CS Casa del Mar Almería
1 | 3 | DA | 00860382 | 00860382 | ELECTROBISTURI | LED SPA | SURTRON 80 | 362 0247974 | CAMPUS CASA DEL MAR ALMERÍA | Integral | 01 Propiedad del cliente | 2024-01-05 | Plataforma Almeria - Distrito Centro - Almería - CS Casa del Mar Almería
1 | 3 | DA | 00860384 | 00860384 | BASCULA ELECTRONICA ADULTO | SECA | 7997021099 | 10000001345338. | CS VIRGEN DEL MAR | Integral | 01 Propiedad del cliente | 2024-01-01 | Plataforma Almeria - Distrito Centro - Almería - CS Virgen del Mar
1 | 3 | DA | 00860385 | 00860385 | RETINOGRAFO | TOPCON | TRC-NW400 | 990547 | CS VIRGEN DEL MAR | Integral | 01 Propiedad del cliente | 2023-12-12 | Plataforma Almeria - Distrito Centro - Almería - CS Virgen del Mar
1 | 3 | DA | 00860386 | 00860386 | ESFINGOMANOMETRO DE PARED | RIESTER | BIG BEN ROUND | 201041628 | CAMPUS VIRGEN DEL MAR | Integral | 01 Propiedad del cliente | 2024-01-01 | Plataforma Almeria - Distrito Centro - Almería - CS Virgen del Mar
1 | 3 | DA | 00860387 | 00860387 | TENSIOMETRO AUTOMATICO | COMEN | NC5 | N4231122053. | CAMPUS LOS MOLINOS | Integral | 01 Propiedad del cliente | 2024-11-29 | Plataforma Almeria - Distrito Centro - Almería - Los Molinos
1 | 3 | DA | 00860388 | 00860388 | TERMOMETRO TIMPANICO (MONITOR 00860387) | COMEN |  | TC231123018 | CAMPUS LOS MOLINOS | Integral | 01 Propiedad del cliente | 2024-11-29 | Plataforma Almeria - Distrito Centro - Almería - Los Molinos
1 | 3 | DA | 00860389 | 00860389 | MONITOR MULTIPARAMETRICO | COMEN | C80 | K8231126024. | CAMPUS CASA DEL MAR ALMERÍA | Integral | 01 Propiedad del cliente | 2024-04-08 | Plataforma Almeria - Distrito Centro - Almería - CS Casa del Mar Almería
1 | 3 | DA | 00863585 | 00863585 | ESFINGOMANOMETRO PARED | RIESTER | BIG BEN | 210542810 | CAMPUS CASA DEL MAR ALMERÍA | Integral | 01 Propiedad del cliente | 2024-11-28 | Plataforma Almeria - Distrito Centro - Almería - CS Casa del Mar Almería
1 | 3 | DA | 00863586 | 00863586 | OTOSCOPIO/OFTALMOSCOPIO | RIESTER | RI FORMER | 103369 | CAMPUS CASA DEL MAR ALMERÍA | Integral | 01 Propiedad del cliente | 2023-11-01 | Plataforma Almeria - Distrito Centro - Almería - CS Casa del Mar Almería
1 | 3 | DA | 00863587 | 00863587 | MONITOR DE CONSTANTES VITALES | COMEN | C80 | 1C8231126009 | CAMPUS MEDITERRÁNEO TORRECARDENAS | Integral | 01 Propiedad del cliente | 2024-01-01 | Plataforma Almeria - Distrito Centro - Almería - CS Mediterráneo Torrecárdenas
1 | 3 | DA | 00863593 | 00863593 | INFILTRACIÓN MANO Y MUÑECA (HAND&WIRST INJ TRAINER) | LIMBS AND THINGS |  |  | FORMACION DISTRITO ALMERIA | Integral | 01 Propiedad del cliente | 2023-04-03 | Plataforma Almeria - Distrito Centro - C.P.E. Almería (La bola azul) - Aula de formación distrito centro
1 | 3 | DA | 00863594 | 00863594 | INFILTRACIÓ RODILLA (KNEE ASPIRATION & INJECTION TRAINER) | LIMBS AND THINGS |  |  | FORMACION DISTRITO ALMERIA | Integral | 01 Propiedad del cliente | 2023-04-03 | Plataforma Almeria - Distrito Centro - C.P.E. Almería (La bola azul) - Aula de formación distrito centro
1 | 3 | DA | 00863595 | 00863595 | INFILTRACIÓN TOBILLO (FOOT&ANKLE INJ TRAINER) | LIMBS AND THINGS |  |  | FORMACION DISTRITO ALMERIA | Integral | 01 Propiedad del cliente | 2023-04-03 | Plataforma Almeria - Distrito Centro - C.P.E. Almería (La bola azul) - Aula de formación distrito centro
1 | 3 | DA | 00863596 | 00863596 | INTRAOSEA VÍA (MOTOR) | ARROW | EZ-IO G3 KIT FORMACION |  | FORMACION DISTRITO ALMERIA | Integral | 01 Propiedad del cliente | 2023-04-03 | Plataforma Almeria - Distrito Centro - C.P.E. Almería (La bola azul) - Aula de formación distrito centro
1 | 3 | DA | 00863597 | 00863597 | INFILTRACIÓN HOMBRO (SHOULDER INJ TRAINER) | LIMBS AND THINGS |  |  | FORMACION DISTRITO ALMERIA | Integral | 01 Propiedad del cliente | 2023-04-03 | Plataforma Almeria - Distrito Centro - C.P.E. Almería (La bola azul) - Aula de formación distrito centro
1 | 3 | DA | 00863598 | 00863598 | INFILTRACIÓN CODO (ELBOWJOINT) | SIN MARCA-NO DEFINIDA-DESCONOCIDA |  |  | FORMACION DISTRITO ALMERIA | Integral | 01 Propiedad del cliente | 2023-04-03 | Plataforma Almeria - Distrito Centro - C.P.E. Almería (La bola azul) - Aula de formación distrito centro
1 | 3 | DA | 00863599 | 00863599 | INFILTRACIÓN HOMBRO (SHOULDER INJ TRAINER) | LIMBS AND THINGS |  |  | FORMACION DISTRITO ALMERIA | Integral | 01 Propiedad del cliente | 2023-04-08 | Plataforma Almeria - Distrito Centro - C.P.E. Almería (La bola azul) - Aula de formación distrito centro
1 | 3 | DA | 00863600 | 00863600 | ULTRASONIDOS (REHAB) | ASTAR | PHYSIOGO 300A | CBE00494 | CS NÍJAR | Integral | 01 Propiedad del cliente | 2024-11-29 | Plataforma Almeria - Distrito Centro - Níjar - CS Níjar
1 | 3 | DA | 00863602 | 00863602 | RETINOGRAFO | TOPCON | TRC-MW400 | 990370 | CS CARBONERAS EL LOMETICO | Integral | 01 Propiedad del cliente | 2025-02-04 | Plataforma Almeria - Distrito Centro - Carboneras - CS Carboneras El Lometico
1 | 3 | DA | 00863710 | 00863710 | ELECTROBISTURI | LED SPA | SURTRON 120 | 363 0297790 | CS TABERNAS | Integral | 01 Propiedad del cliente | 2024-11-15 | Plataforma Almeria - Distrito Centro - Tabernas - CS Tabernas
1 | 3 | DA | 00865404 | 00865404 | MONITOR INSTRUCTOR SIMULADOR | CORPULS | CORPULS3 | ** | FORMACION DISTRITO ALMERIA | Integral | 01 Propiedad del cliente | 2024-11-20 | Plataforma Almeria - Distrito Centro - C.P.E. Almería (La bola azul) - Aula de formación distrito centro
1 | 3 | DA | 00865406 | 00865406 | SIMULADOR DESFIBRILADOR | CORPULS | CORPULS3 | CH24/013762 | FORMACION DISTRITO ALMERIA | Integral | 01 Propiedad del cliente | 2024-11-20 | Plataforma Almeria - Distrito Centro - C.P.E. Almería (La bola azul) - Aula de formación distrito centro
1 | 3 | DA | 00865408 | 00865408 | MANIQUI RCP ADULTO | LAERDAL | LITTLE ANNE | 183330-1637 | FORMACION DISTRITO ALMERIA | Integral | 01 Propiedad del cliente | 2024-11-20 | Plataforma Almeria - Distrito Centro - C.P.E. Almería (La bola azul) - Aula de formación distrito centro
1 | 3 | DA | 00865409 | 00865409 | MANIQUI RCP ADULTO | LAERDAL | LITTLE ANNE | 183330-1636 | FORMACION DISTRITO ALMERIA | Integral | 01 Propiedad del cliente | 2024-11-20 | Plataforma Almeria - Distrito Centro - C.P.E. Almería (La bola azul) - Aula de formación distrito centro
1 | 3 | DA | 00865410 | 00865410 | MANIQUI RCP ADULTO | LAERDAL | LITTLE ANNE | 183330-1647 | FORMACION DISTRITO ALMERIA | Integral | 01 Propiedad del cliente | 2024-11-20 | Plataforma Almeria - Distrito Centro - C.P.E. Almería (La bola azul) - Aula de formación distrito centro
1 | 3 | DA | 00865411 | 00865411 | MANIQUI RCP ADULTO | LAERDAL | LITTLE ANNE | 183330-1677 | FORMACION DISTRITO ALMERIA | Integral | 01 Propiedad del cliente | 2024-11-20 | Plataforma Almeria - Distrito Centro - C.P.E. Almería (La bola azul) - Aula de formación distrito centro
1 | 3 | DA | 00865412 | 00865412 | MANIQUI RCP ADULTO | LAERDAL | LITTLE ANNE | 182529-0339 | FORMACION DISTRITO ALMERIA | Integral | 01 Propiedad del cliente | 2024-11-20 | Plataforma Almeria - Distrito Centro - C.P.E. Almería (La bola azul) - Aula de formación distrito centro
1 | 3 | DA | 00865413 | 00865413 | MANIQUI RCP ADULTO | LAERDAL | LITTLE ANNE | 182529-0746 | FORMACION DISTRITO ALMERIA | Integral | 01 Propiedad del cliente | 2024-11-20 | Plataforma Almeria - Distrito Centro - C.P.E. Almería (La bola azul) - Aula de formación distrito centro
1 | 3 | DA | 00865414 | 00865414 | MANIQUI RCP JUNIOR | LAERDAL | LITTLE JUNIOR | 181532-0863 | FORMACION DISTRITO ALMERIA | Integral | 01 Propiedad del cliente | 2024-11-20 | Plataforma Almeria - Distrito Centro - C.P.E. Almería (La bola azul) - Aula de formación distrito centro
1 | 3 | DA | 00865415 | 00865415 | MANIQUI RCP JUNIOR | LAERDAL | LITTLE JUNIOR | 181532-0868 | FORMACION DISTRITO ALMERIA | Integral | 01 Propiedad del cliente | 2024-11-20 | Plataforma Almeria - Distrito Centro - C.P.E. Almería (La bola azul) - Aula de formación distrito centro
1 | 3 | DA | 00865416 | 00865416 | MANIQUI RCP JUNIOR | LAERDAL | LITTLE JUNIOR | 181532-0963 | FORMACION DISTRITO ALMERIA | Integral | 01 Propiedad del cliente | 2024-11-20 | Plataforma Almeria - Distrito Centro - C.P.E. Almería (La bola azul) - Aula de formación distrito centro
1 | 3 | DA | 00865417 | 00865417 | MANIQUI RCP JUNIOR | LAERDAL | LITTLE JUNIOR | 181532-0472 | FORMACION DISTRITO ALMERIA | Integral | 01 Propiedad del cliente | 2024-11-20 | Plataforma Almeria - Distrito Centro - C.P.E. Almería (La bola azul) - Aula de formación distrito centro
1 | 3 | DA | 00865418 | 00865418 | MANIQUI RCP PEDIATRICO | LAERDAL | BABY ANNE | S/N_1 | FORMACION DISTRITO ALMERIA | Integral | 01 Propiedad del cliente | 2024-11-20 | Plataforma Almeria - Distrito Centro - C.P.E. Almería (La bola azul) - Aula de formación distrito centro
1 | 3 | DA | 00865419 | 00865419 | MANIQUI RCP PEDIATRICO | LAERDAL | BABY ANNE | S/N_2 | FORMACION DISTRITO ALMERIA | Integral | 01 Propiedad del cliente | 2024-11-20 | Plataforma Almeria - Distrito Centro - C.P.E. Almería (La bola azul) - Aula de formación distrito centro
1 | 3 | DA | 00865420 | 00865420 | MANIQUI RCP PEDIATRICO | LAERDAL | BABY ANNE | S/N_3 | FORMACION DISTRITO ALMERIA | Integral | 01 Propiedad del cliente | 2024-11-20 | Plataforma Almeria - Distrito Centro - C.P.E. Almería (La bola azul) - Aula de formación distrito centro
1 | 3 | DA | 00865422 | 00865422 | MANIQUI RCP PEDIATRICO | LAERDAL | BABY ANNE | S/N_4 | FORMACION DISTRITO ALMERIA | Integral | 01 Propiedad del cliente | 2024-11-20 | Plataforma Almeria - Distrito Centro - C.P.E. Almería (La bola azul) - Aula de formación distrito centro
1 | 3 | DA | 00865424 | 00865424 | MANIQUI RCP PEDIATRICO WIRELESS | LAERDAL | RESUSCI JUNIOR | 1621424003 | FORMACION DISTRITO ALMERIA | Integral | 01 Propiedad del cliente | 2024-11-20 | Plataforma Almeria - Distrito Centro - C.P.E. Almería (La bola azul) - Aula de formación distrito centro
1 | 3 | DA | 00871779 | 00871779 | POLIGRAFO CARDIORESPIRATORIO | SIBELMED | SLEEP & GO B | 347-A545 | PENDIENTE DE UBICAR | Integral | 01 Propiedad del cliente | 2024-12-18 | PENDIENTE DE UBICAR
1 | 3 | DA | 00871910 | 00871910 | CONCENTRADOR DE OXIGENO | SIN MARCA-NO DEFINIDA-DESCONOCIDA | OLIVE OLV10S | 10S2206029 | PENDIENTE DE UBICAR | Integral | 01 Propiedad del cliente | 2024-12-26 | PENDIENTE DE UBICAR
1 | 3 | DA | 00871911 | 00871911 | CONCENTRADOR DE OXIGENO | SIN MARCA-NO DEFINIDA-DESCONOCIDA | OLIVE OLV10S | 10S2206030 | PENDIENTE DE UBICAR | Integral | 01 Propiedad del cliente | 2024-12-26 | PENDIENTE DE UBICAR
1 | 3 | DA | 00871912 | 00871912 | CONCENTRADOR DE OXIGENO | SIN MARCA-NO DEFINIDA-DESCONOCIDA | OLIVE OLV10S | 10S2206031 | PENDIENTE DE UBICAR | Integral | 01 Propiedad del cliente | 2024-12-26 | PENDIENTE DE UBICAR
1 | 3 | DA | 00871913 | 00871913 | CONCENTRADOR DE OXIGENO | SIN MARCA-NO DEFINIDA-DESCONOCIDA | OLIVE OLV10S | 10S2206032 | PENDIENTE DE UBICAR | Integral | 01 Propiedad del cliente | 2024-12-26 | PENDIENTE DE UBICAR
1 | 3 | DA | 00871914 | 00871914 | CONCENTRADOR DE OXIGENO | SIN MARCA-NO DEFINIDA-DESCONOCIDA | OLIVE OLV10S | 10S2206033 | PENDIENTE DE UBICAR | Integral | 01 Propiedad del cliente | 2024-12-26 | PENDIENTE DE UBICAR
1 | 3 | DA | 00871915 | 00871915 | CONCENTRADOR DE OXIGENO | SIN MARCA-NO DEFINIDA-DESCONOCIDA | OLIVE OLV10S | 10S2206034 | PENDIENTE DE UBICAR | Integral | 01 Propiedad del cliente | 2024-12-26 | PENDIENTE DE UBICAR
1 | 3 | DA | 00871916 | 00871916 | CONCENTRADOR DE OXIGENO | SIN MARCA-NO DEFINIDA-DESCONOCIDA | OLIVE OLV10S | 10S2206035 | PENDIENTE DE UBICAR | Integral | 01 Propiedad del cliente | 2024-12-26 | PENDIENTE DE UBICAR
1 | 3 | DA | 00871918 | 00871918 | CONCENTRADOR DE OXIGENO | SIN MARCA-NO DEFINIDA-DESCONOCIDA | OLIVE OLV10S | 10S220316 | PENDIENTE DE UBICAR | Integral | 01 Propiedad del cliente | 2024-12-26 | PENDIENTE DE UBICAR
1 | 3 | DA | 00871919 | 00871919 | CONCENTRADOR DE OXIGENO | SIN MARCA-NO DEFINIDA-DESCONOCIDA | OLIVE OLV10S | 10S2203017 | PENDIENTE DE UBICAR | Integral | 01 Propiedad del cliente | 2024-12-26 | PENDIENTE DE UBICAR
1 | 3 | DA | 00871920 | 00871920 | CONCENTRADOR DE OXIGENO | SIN MARCA-NO DEFINIDA-DESCONOCIDA | OLIVE OLV10S | 10S220318 | PENDIENTE DE UBICAR | Integral | 01 Propiedad del cliente | 2024-12-26 | PENDIENTE DE UBICAR
1 | 3 | DA | 00871922 | 00871922 | CONCENTRADOR DE OXIGENO | SIN MARCA-NO DEFINIDA-DESCONOCIDA | OLIVE OLV10S | 10S220319 | PENDIENTE DE UBICAR | Integral | 01 Propiedad del cliente | 2024-12-26 | PENDIENTE DE UBICAR
1 | 3 | DA | 00871924 | 00871924 | CONCENTRADOR DE OXIGENO | SIN MARCA-NO DEFINIDA-DESCONOCIDA | OLIVE OLV10S | 10S2203020 | PENDIENTE DE UBICAR | Integral | 01 Propiedad del cliente | 2024-12-26 | PENDIENTE DE UBICAR
1 | 3 | DA | 00871925 | 00871925 | CONCENTRADOR DE OXIGENO | SIN MARCA-NO DEFINIDA-DESCONOCIDA | OLIVE OLV10S | 10S220321 | PENDIENTE DE UBICAR | Integral | 01 Propiedad del cliente | 2024-12-26 | PENDIENTE DE UBICAR
1 | 3 | DA | 00871926 | 00871926 | CONCENTRADOR DE OXIGENO | SIN MARCA-NO DEFINIDA-DESCONOCIDA | OLIVE OLV10S | 10S220322 | PENDIENTE DE UBICAR | Integral | 01 Propiedad del cliente | 2024-12-26 | PENDIENTE DE UBICAR
1 | 3 | DA | 00873690 | 00873690 | TENS | DOMINO | PS2 | A3R262100013 | CS VEGA DE ACÁ | Integral | 01 Propiedad del cliente | 2023-01-20 | Plataforma Almeria - Distrito Centro - Almería - CS Vega de Acá
1 | 3 | DA | 00874656 | 00874656 | AUTOCLAVE STE-23-D-PRO | ICANCLAVE | STE-23D | A40289B23D2E78111 | Consulta Enfermería Urgencias | Integral | 01 Propiedad del cliente | 2025-01-16 | Plataforma Almeria - Distrito Centro - Tabernas - CS Tabernas
1 | 3 | DA | 00881637 | 00881637 | Tens | EASYMED | TN-23 | 18/0053820 | CS MEDITERRÁNEO TORRECARDENAS | Integral | 01 Propiedad del cliente | 2024-01-30 | Plataforma Almeria - Distrito Centro - Almería - CS Mediterráneo Torrecárdenas
1 | 3 | DA | 00884222 | 00884222 | TONOMETRO | TOPCON | CT-800 | 2867145 | CS VEGA DE ACÁ | Integral | 01 Propiedad del cliente | 2025-02-13 | Plataforma Almeria - Distrito Centro - Almería - CS Vega de Acá
1 | 3 | DA | 00886226 | 00886226 | MONITOR INDICE TOBILLO-BRAZO | MICROLIFE | WATCH BP OFFICE | 2024-09-2700025 | Consulta Enfermería 2 | Integral | 01 Propiedad del cliente | 2025-02-01 | Plataforma Almeria - Distrito Centro - Níjar - CS Níjar
1 | 3 | DA | 00886227 | 00886227 | MONITOR INDICE TOBILLO-BRAZO | MICROLIFE | WATCH BP OFFICE | 2024-09-2700047 | Entrada Principal | Integral | 01 Propiedad del cliente | 2025-02-01 | Plataforma Almeria - Distrito Centro - Níjar - CS Níjar
1 | 3 | DA | 00886228 | 00886228 | MONITOR INDICE TOBILLO-BRAZO | MICROLIFE | WATCH BP OFFICE | 2024-09-2700051 | Consulta Enfermeria 2 | Integral | 01 Propiedad del cliente | 2025-02-01 | Plataforma Almeria - Distrito Centro - Níjar - CS Níjar
1 | 3 | DA | 00890605 | 00890605 | TENSIOMETRO DE PARED | HILL-ROM | 7670-01 | 240514124950 | CAMPUS PIEDRAS REDONDAS | Integral | 01 Propiedad del cliente | 2025-03-04 | Plataforma Almeria - Distrito Centro - Almería - CS Piedras redondas
1 | 3 | DA | 00890649 | 00890649 | OFTALMOSCOPIO/OTOSCOPIO DE PARED | HILL-ROM | GS777 | 24-170 | CAMPUS PIEDRAS REDONDAS | Integral | 01 Propiedad del cliente | 2025-03-04 | Plataforma Almeria - Distrito Centro - Almería - CS Piedras redondas
1 | 3 | DA | 00890650 | 00890650 | ASPIRADOR DE SECRECIONES | ATMOS | LC 27 BATTERY | 1102243 | CAMPUS PIEDRAS REDONDAS | Integral | 01 Propiedad del cliente | 2025-03-04 | Plataforma Almeria - Distrito Centro - Almería - CS Piedras redondas
1 | 3 | DA | 00890651 | 00890651 | ELECTROBISTURI | GIMA | DIATERMO MB120 | 3930291351 | CAMPUS PIEDRAS REDONDAS | Integral | 01 Propiedad del cliente | 2025-03-04 | Plataforma Almeria - Distrito Centro - Almería - CS Piedras redondas
1 | 3 | DA | 00890653 | 00890653 | LAMPARA DE EXPLORACIÓN | SIN MARCA-NO DEFINIDA-DESCONOCIDA | HOLTEX OSLAMP02 | 23012905-200 | CAMPUS PIEDRAS REDONDAS | Integral | 01 Propiedad del cliente | 2025-03-04 | Plataforma Almeria - Distrito Centro - Almería - CS Piedras redondas
1 | 3 | DA | 00890654 | 00890654 | BASCULA CON TALLIMETRO | SECA | 799 | 10000001482575 | CAMPUS PIEDRAS REDONDAS | Integral | 01 Propiedad del cliente | 2025-03-04 | Plataforma Almeria - Distrito Centro - Almería - CS Piedras redondas
1 | 3 | DA | 00890655 | 00890655 | OTOSCOPIO DE MANO | WELCH ALLYN | POCKET LED | 24-037 | CAMPUS PIEDRAS REDONDAS | Integral | 01 Propiedad del cliente | 2025-03-04 | Plataforma Almeria - Distrito Centro - Almería - CS Piedras redondas
1 | 3 | DA | 00890656 | 00890656 | OFTALMOSCOPIO/OTOSCOPIO DE PARED | HILL-ROM | GS777 | LOTE: 24-170 CONS. PED. | CAMPUS PIEDRAS REDONDAS | Integral | 01 Propiedad del cliente | 2025-03-04 | Plataforma Almeria - Distrito Centro - Almería - CS Piedras redondas
1 | 3 | DA | 00890657 | 00890657 | TENSIOMETRO DE PARED | HILL-ROM | 7670-01 | 230323154720 | CAMPUS PIEDRAS REDONDAS | Integral | 01 Propiedad del cliente | 2025-03-04 | Plataforma Almeria - Distrito Centro - Almería - CS Piedras redondas
1 | 3 | DA | 00890658 | 00890658 | PULSIOXIMETRO | GIMA | OXY-110 | XCU021TB006422 | CAMPUS PIEDRAS REDONDAS | Integral | 01 Propiedad del cliente | 2025-03-04 | Plataforma Almeria - Distrito Centro - Almería - CS Piedras redondas
1 | 3 | DA | 00890659 | 00890659 | BACULA PEDIATRICA | SECA | 384 | 10000001516452 | CAMPUS PIEDRAS REDONDAS | Integral | 01 Propiedad del cliente | 2025-03-04 | Plataforma Almeria - Distrito Centro - Almería - CS Piedras redondas
1 | 3 | DA | 00890660 | 00890660 | LAMPARA DE EXPLORACIÓN | SIN MARCA-NO DEFINIDA-DESCONOCIDA | HOLTEX OSLAMP02 | 23012905-198 | CAMPUS PIEDRAS REDONDAS | Integral | 01 Propiedad del cliente | 2025-03-04 | Plataforma Almeria - Distrito Centro - Almería - CS Piedras redondas
1 | 3 | DA | 00890661 | 00890661 | LAMPARA DE EXPLORACIÓN | SIN MARCA-NO DEFINIDA-DESCONOCIDA | HOLTEX OSLAMP02 | 23012905-215 | CAMPUS PIEDRAS REDONDAS | Integral | 01 Propiedad del cliente | 2025-03-04 | Plataforma Almeria - Distrito Centro - Almería - CS Piedras redondas
1 | 3 | DA | 00890662 | 00890662 | BASCULA ADULTO CON TALLIMETRO | SECA | 799 | 10000001278307 | CAMPUS PIEDRAS REDONDAS | Integral | 01 Propiedad del cliente | 2025-03-04 | Plataforma Almeria - Distrito Centro - Almería - CS Piedras redondas
1 | 3 | DA | 00890663 | 00890663 | TENSIOMETRO DE PARED | HILL-ROM | 7670-01 | 230323153950 | CAMPUS PIEDRAS REDONDAS | Integral | 01 Propiedad del cliente | 2025-03-04 | Plataforma Almeria - Distrito Centro - Almería - CS Piedras redondas
1 | 3 | DA | 00890664 | 00890664 | TENSIOMETRO DE PARED | HILL-ROM | 7670-01 | 230323154940 | CAMPUS PIEDRAS REDONDAS | Integral | 01 Propiedad del cliente | 2025-03-04 | Plataforma Almeria - Distrito Centro - Almería - CS Piedras redondas
1 | 3 | DA | 00890665 | 00890665 | BASCULA PEDIATRICA | SECA | 384 | 10000001516457 | CAMPUS PIEDRAS REDONDAS | Integral | 01 Propiedad del cliente | 2025-03-04 | Plataforma Almeria - Distrito Centro - Almería - CS Piedras redondas
1 | 3 | DA | 00890666 | 00890666 | SILLON DE EXTRACCIONES | MOBERCAS | SE-1130-B-EXT | 241460019 | CAMPUS PIEDRAS REDONDAS | Integral | 01 Propiedad del cliente | 2025-03-04 | Plataforma Almeria - Distrito Centro - Almería - CS Piedras redondas
1 | 3 | DA | 00890667 | 00890667 | MONITOR INDICE TOBILLO BRAZO | MICROLIFE | WATCHBP OFFICE | 2024-03-0800012 | CAMPUS PIEDRAS REDONDAS | Integral | 01 Propiedad del cliente | 2025-03-04 | Plataforma Almeria - Distrito Centro - Almería - CS Piedras redondas
1 | 3 | DA | 00890668 | 00890668 | TENSIOMETRO DE PARED | HILL-ROM | 7670-01 | 240514140050 | CAMPUS PIEDRAS REDONDAS | Integral | 01 Propiedad del cliente | 2025-03-04 | Plataforma Almeria - Distrito Centro - Almería - CS Piedras redondas
1 | 3 | DA | 00890669 | 00890669 | LAMPARA DE EXPLORACIÓN | SIN MARCA-NO DEFINIDA-DESCONOCIDA | HOLTEX OSLAMP01 | 23062002-040 | CAMPUS PIEDRAS REDONDAS | Integral | 01 Propiedad del cliente | 2025-03-04 | Plataforma Almeria - Distrito Centro - Almería - CS Piedras redondas
1 | 3 | DA | 00890670 | 00890670 | TENSIOMETRO DE PARED | HILL-ROM | 7670-01 | 240514134610 | CAMPUS PIEDRAS REDONDAS | Integral | 01 Propiedad del cliente | 2025-03-04 | Plataforma Almeria - Distrito Centro - Almería - CS Piedras redondas
1 | 3 | DA | 00890671 | 00890671 | AUTOCLAVE | STEELCO | TTA-23 | GHE230036 | CAMPUS PIEDRAS REDONDAS | Integral | 01 Propiedad del cliente | 2025-03-04 | Plataforma Almeria - Distrito Centro - Almería - CS Piedras redondas
1 | 3 | DA | 00890672 | 00890672 | PULSIOXIMETRO | GIMA | OXY-110 | XCR021TB006698 | CAMPUS PIEDRAS REDONDAS | Integral | 01 Propiedad del cliente | 2025-03-04 | Plataforma Almeria - Distrito Centro - Almería - CS Piedras redondas
1 | 3 | DA | 00890673 | 00890673 | SILLON GINECOLOGICO | MOBERCAS | SE-1130-G | 241460015 | CAMPUS PIEDRAS REDONDAS | Integral | 01 Propiedad del cliente | 2025-03-04 | Plataforma Almeria - Distrito Centro - Almería - CS Piedras redondas
1 | 3 | DA | 00890674 | 00890674 | LAMPARA DE EXPLORACION | SIN MARCA-NO DEFINIDA-DESCONOCIDA | HOLTEX OSLAMP02 | 2302905-213 | CAMPUS PIEDRAS REDONDAS | Integral | 01 Propiedad del cliente | 2025-03-04 | Plataforma Almeria - Distrito Centro - Almería - CS Piedras redondas
1 | 3 | DA | 00890675 | 00890675 | DESFIBRILADOR | COMEN | S5 | S5040324037 | CAMPUS PIEDRAS REDONDAS | Integral | 01 Propiedad del cliente | 2025-03-04 | Plataforma Almeria - Distrito Centro - Almería - CS Piedras redondas
1 | 3 | DA | 00890676 | 00890676 | ELECTROCARDIOGRAFO | COMEN | H12 | H2050324200 | CAMPUS PIEDRAS REDONDAS | Integral | 01 Propiedad del cliente | 2025-03-04 | Plataforma Almeria - Distrito Centro - Almería - CS Piedras redondas
1 | 3 | DA | 00890677 | 00890677 | MONITOR PNI/SPO2 | COMEN | NC5 | N4050624014 | CAMPUS PIEDRAS REDONDAS | Integral | 01 Propiedad del cliente | 2025-03-04 | Plataforma Almeria - Distrito Centro - Almería - CS Piedras redondas
1 | 3 | DA | 00890679 | 00890679 | NEBULIZADOR | MORETTI | HOSPYNEB LT139 | 265765/ASP | CAMPUS PIEDRAS REDONDAS | Integral | 01 Propiedad del cliente | 2025-03-04 | Plataforma Almeria - Distrito Centro - Almería - CS Piedras redondas
1 | 3 | DA | 00890680 | 00890680 | PULSIOXIMETRO | GIMA | OXY-110 | XCU021TB006691 | CAMPUS PIEDRAS REDONDAS | Integral | 01 Propiedad del cliente | 2025-03-04 | Plataforma Almeria - Distrito Centro - Almería - CS Piedras redondas
1 | 3 | DA | 00890681 | 00890681 | BASCULA ADULTO CON TALLIMETRO | SECA | 799 | 10000001373559 | CAMPUS PIEDRAS REDONDAS | Integral | 01 Propiedad del cliente | 2025-03-04 | Plataforma Almeria - Distrito Centro - Almería - CS Piedras redondas
1 | 3 | DA | 00890682 | 00890682 | TENSIOMETRO DE PARED | HILL-ROM | 7670-01 | 240514125530 | CAMPUS PIEDRAS REDONDAS | Integral | 01 Propiedad del cliente | 2025-03-04 | Plataforma Almeria - Distrito Centro - Almería - CS Piedras redondas
1 | 3 | DA | 00890683 | 00890683 | LAMPARA DE EXPLORACIÓN | SIN MARCA-NO DEFINIDA-DESCONOCIDA | HOLTEX OSLAMP02 | 23012905-214 | CAMPUS PIEDRAS REDONDAS | Integral | 01 Propiedad del cliente | 2025-03-04 | Plataforma Almeria - Distrito Centro - Almería - CS Piedras redondas
1 | 3 | DA | 00890684 | 00890684 | ELECTROCARDIOGRAFO | COMEN | H12 | H2050324201 | CAMPUS PIEDRAS REDONDAS | Integral | 01 Propiedad del cliente | 2025-03-04 | Plataforma Almeria - Distrito Centro - Almería - CS Piedras redondas
1 | 3 | DA | 00890685 | 00890685 | MONITOR SPO2/PNI | COMEN | NC5 | N4050624011 | CAMPUS PIEDRAS REDONDAS | Integral | 01 Propiedad del cliente | 2025-03-04 | Plataforma Almeria - Distrito Centro - Almería - CS Piedras redondas
1 | 3 | DA | 00890686 | 00890686 | PULSIOXIMETRO | GIMA | OXY-110 | XCU021TB006406 | CAMPUS PIEDRAS REDONDAS | Integral | 01 Propiedad del cliente | 2025-03-04 | Plataforma Almeria - Distrito Centro - Almería - CS Piedras redondas
1 | 3 | DA | 00890687 | 00890687 | LAMPARA DE EXPLORACION | SIN MARCA-NO DEFINIDA-DESCONOCIDA | HOLTEX OSLAMP01 | 23062002-380 | CAMPUS PIEDRAS REDONDAS | Integral | 01 Propiedad del cliente | 2025-03-04 | Plataforma Almeria - Distrito Centro - Almería - CS Piedras redondas
1 | 3 | DA | 00890690 | 00890690 | TENSIOMETRO DE PARED | HILL-ROM | 7670-01 | 230314072420 | CAMPUS PIEDRAS REDONDAS | Integral | 01 Propiedad del cliente | 2025-03-04 | Plataforma Almeria - Distrito Centro - Almería - CS Piedras redondas
1 | 3 | DA | 00890691 | 00890691 | BASCULA ADULTO CON TALLIMETRO | SECA | 704 | 10000001392106 | CAMPUS PIEDRAS REDONDAS | Integral | 01 Propiedad del cliente | 2025-03-04 | Plataforma Almeria - Distrito Centro - Almería - CS Piedras redondas
1 | 3 | DA | 00890692 | 00890692 | OTOSCOPIO DE MANO | WELCH ALLYN | POCKET LED | LOTE:23-052 CONS. MED. 1 | CAMPUS PIEDRAS REDONDAS | Integral | 01 Propiedad del cliente | 2025-03-04 | Plataforma Almeria - Distrito Centro - Almería - CS Piedras redondas
1 | 3 | DA | 00890693 | 00890693 | OFTALMOSCOPIO/OTOSCOPIO DE PARED | HILL-ROM | GS777 | LOTE:24-170 CONS. MED. 2 | CAMPUS PIEDRAS REDONDAS | Integral | 01 Propiedad del cliente | 2025-03-04 | Plataforma Almeria - Distrito Centro - Almería - CS Piedras redondas
1 | 3 | DA | 00890694 | 00890694 | TENSIOMETRO DE PARED | HILL-ROM | 7670-01 | 240514124720 | CAMPUS PIEDRAS REDONDAS | Integral | 01 Propiedad del cliente | 2025-03-04 | Plataforma Almeria - Distrito Centro - Almería - CS Piedras redondas
1 | 3 | DA | 00890695 | 00890695 | PULSIOXIMETRO | GIMA | OXY-110 | XCU021TB006420 | CAMPUS PIEDRAS REDONDAS | Integral | 01 Propiedad del cliente | 2025-03-04 | Plataforma Almeria - Distrito Centro - Almería - CS Piedras redondas
1 | 3 | DA | 00890696 | 00890696 | OFTALMOSCOPIO/OTOSCOPIO | HILL-ROM | GS777 | LOTE:24-170 CONS. MED. 1 | CAMPUS PIEDRAS REDONDAS | Integral | 01 Propiedad del cliente | 2025-03-04 | Plataforma Almeria - Distrito Centro - Almería - CS Piedras redondas
1 | 3 | DA | 00890697 | 00890697 | BASCULA ADULTO CON TALLIMETRO | SECA | 799 | 10000001373462 | CAMPUS PIEDRAS REDONDAS | Integral | 01 Propiedad del cliente | 2025-03-04 | Plataforma Almeria - Distrito Centro - Almería - CS Piedras redondas
1 | 3 | DA | 00890698 | 00890698 | LAMPARA DE EXPLORACIÓN | SIN MARCA-NO DEFINIDA-DESCONOCIDA | HOLTEX OSLAMP02 | 23012905-216 | CAMPUS PIEDRAS REDONDAS | Integral | 01 Propiedad del cliente | 2025-03-04 | Plataforma Almeria - Distrito Centro - Almería - CS Piedras redondas
1 | 3 | DA | 00890975 | 00890975 | ECOGRAFO | ESAOTE | MYLAB X5 | 440996 | Aula 1 Unidad Docente | Integral | 01 Propiedad del cliente | 2024-04-08 | Plataforma Almeria - Distrito Centro - C.P.E. Almería (La bola azul) - Aula de formación distrito centro
1 | 3 | DA | 00890976 | 00890976 | ECOGRAFO | ESAOTE | MYLAB X5 | 440995 | Consulta Enfermería 11 | Integral | 01 Propiedad del cliente | 2024-04-08 | Plataforma Almeria - Distrito Centro - C.P.E. Almería (La bola azul) - Aula de formación distrito centro
1 | 3 | DA | 00892392 | 00892392 | ELECTROCARDIOGRAFO | COMEN | H12 |  | CL VIATOR | Integral | 01 Propiedad del cliente | 2023-07-19 | Plataforma Almeria - Distrito Centro - Bajo Andarax - Viator
1 | 3 | DA | 00892393 | 00892393 | ELECTROCARDIOGRAFO | COMEN | H12 | H2231222009 | CAMPUS RUESCAS | Integral | 01 Propiedad del cliente | 2023-07-19 | Plataforma Almeria - Distrito Centro - Níjar - Ruescas
1 | 3 | DA | 00893927 | 00893927 | OTOSCOPIO / OFTALMOSCOPIO DE PARED | RIESTER | RI-FORMER | 020633 | CS NUEVA ANDALUCÍA | Integral | 01 Propiedad del cliente | 2000-07-04 | Plataforma Almeria - Distrito Centro - Almería - CS Nueva Andalucía
1 | 3 | DA | 00894561 | 00894561 | TENSIOMETRO DE PARED | HILL-ROM | 7670-01 | 240514114630 | CAMPUS PIEDRAS REDONDAS | Integral | 01 Propiedad del cliente | 2025-03-04 | Plataforma Almeria - Distrito Centro - Almería - CS Piedras redondas
1 | 3 | DA | 00894563 | 00894563 | OTOSCOPIO DE MANO | WELCH ALLYN | POCKET LED | LOTE:23-052 CONS. MED. 2 | CAMPUS PIEDRAS REDONDAS | Integral | 01 Propiedad del cliente | 2025-03-04 | Plataforma Almeria - Distrito Centro - Almería - CS Piedras redondas
1 | 3 | DA | 00894564 | 00894564 | PULSIOXIMETRO | GIMA | OXY-110 | XCU021TB006417 | CAMPUS PIEDRAS REDONDAS | Integral | 01 Propiedad del cliente | 2025-03-04 | Plataforma Almeria - Distrito Centro - Almería - CS Piedras redondas
1 | 3 | DA | 00894565 | 00894565 | LAMPARA DE EXPLORACION | SIN MARCA-NO DEFINIDA-DESCONOCIDA | HOLTEX OSLAMP01 | 23062002-202 | CAMPUS PIEDRAS REDONDAS | Integral | 01 Propiedad del cliente | 2025-03-04 | Plataforma Almeria - Distrito Centro - Almería - CS Piedras redondas
1 | 3 | DA | 00894566 | 00894566 | PULSIOXIMETRO | GIMA | OXY-110 | XCU021TB006427 | CAMPUS PIEDRAS REDONDAS | Integral | 01 Propiedad del cliente | 2025-03-04 | Plataforma Almeria - Distrito Centro - Almería - CS Piedras redondas
1 | 3 | DA | 00894567 | 00894567 | BASCULA ADULTO CON TALLIMETRO | SECA | 799 | 10000001373557 | CAMPUS PIEDRAS REDONDAS | Integral | 01 Propiedad del cliente | 2025-03-04 | Plataforma Almeria - Distrito Centro - Almería - CS Piedras redondas
1 | 3 | DA | 00894568 | 00894568 | TENSIOMETRO DE PARED | HILL-ROM | 7670-01 | 230323151450 | CAMPUS PIEDRAS REDONDAS | Integral | 01 Propiedad del cliente | 2025-03-04 | Plataforma Almeria - Distrito Centro - Almería - CS Piedras redondas
1 | 3 | DA | 00894569 | 00894569 | LAMPARA EXPLORACION | SIN MARCA-NO DEFINIDA-DESCONOCIDA | HOLTEX OSLAMP01 | 23062002379 | CAMPUS PIEDRAS REDONDAS | Integral | 01 Propiedad del cliente | 2025-03-04 | Plataforma Almeria - Distrito Centro - Almería - CS Piedras redondas
1 | 3 | DA | 00894570 | 00894570 | PULSIOXIMETRO | GIMA | OXY-110 | XCU021TB006416 | CAMPUS PIEDRAS REDONDAS | Integral | 01 Propiedad del cliente | 2025-03-04 | Plataforma Almeria - Distrito Centro - Almería - CS Piedras redondas
1 | 3 | DA | 00894571 | 00894571 | OFTALMOSCOPIO/OTOSCOPIO DE PARED | HILL-ROM | GS777 | LOTE:24-080 CONS. MED. 3 | CAMPUS PIEDRAS REDONDAS | Integral | 01 Propiedad del cliente | 2025-03-04 | Plataforma Almeria - Distrito Centro - Almería - CS Piedras redondas
1 | 3 | DA | 00894572 | 00894572 | TENSIOMETRO DE PARED | HILL-ROM | 7670-01 | 240514111650 | CAMPUS PIEDRAS REDONDAS | Integral | 01 Propiedad del cliente | 2025-03-04 | Plataforma Almeria - Distrito Centro - Almería - CS Piedras redondas
1 | 3 | DA | 00894574 | 00894574 | LAMPARA DE EXPLORACION | SIN MARCA-NO DEFINIDA-DESCONOCIDA | HOLTEX OSLAMP01 | 23062002-038 | CAMPUS PIEDRAS REDONDAS | Integral | 01 Propiedad del cliente | 2025-03-04 | Plataforma Almeria - Distrito Centro - Almería - CS Piedras redondas
1 | 3 | DA | 00894577 | 00894577 | PULSIOXIMETRO | GIMA | OXY-110 | XCU021TB006421 | CAMPUS PIEDRAS REDONDAS | Integral | 01 Propiedad del cliente | 2025-03-04 | Plataforma Almeria - Distrito Centro - Almería - CS Piedras redondas
1 | 3 | DA | 00894578 | 00894578 | TENSIOMETRO DE PARED | HILL-ROM | 7670-01 | 240514135400 | CAMPUS PIEDRAS REDONDAS | Integral | 01 Propiedad del cliente | 2025-03-04 | Plataforma Almeria - Distrito Centro - Almería - CS Piedras redondas
1 | 3 | DA | 00894579 | 00894579 | LAMPARA EXPLORACION | SIN MARCA-NO DEFINIDA-DESCONOCIDA | HOLTEX OSLAMP01 | 23062002-377 | CAMPUS PIEDRAS REDONDAS | Integral | 01 Propiedad del cliente | 2025-03-04 | Plataforma Almeria - Distrito Centro - Almería - CS Piedras redondas
1 | 3 | DA | 00894580 | 00894580 | BASCULA ADULTO CON TALLIMETRO | SECA | 799 | 10000001482573 | CAMPUS PIEDRAS REDONDAS | Integral | 01 Propiedad del cliente | 2025-03-04 | Plataforma Almeria - Distrito Centro - Almería - CS Piedras redondas
1 | 3 | DA | 00894581 | 00894581 | OFTALMOSCOPIO/OTOSCOPIO | HILL-ROM | GS777 | LOTE:24-080 CONS. MED. 4 | CAMPUS PIEDRAS REDONDAS | Integral | 01 Propiedad del cliente | 2025-03-04 | Plataforma Almeria - Distrito Centro - Almería - CS Piedras redondas
1 | 3 | DA | 00894582 | 00894582 | PULSIOXIMETRO | GIMA | OXY-110 | XCU021TB006423 | CAMPUS PIEDRAS REDONDAS | Integral | 01 Propiedad del cliente | 2025-03-04 | Plataforma Almeria - Distrito Centro - Almería - CS Piedras redondas
1 | 3 | DA | 00894583 | 00894583 | TENSIOMETRO DE PARED | HILL-ROM | 7670-01 | 240514114350 | CAMPUS PIEDRAS REDONDAS | Integral | 01 Propiedad del cliente | 2025-03-04 | Plataforma Almeria - Distrito Centro - Almería - CS Piedras redondas
1 | 3 | DA | 00894584 | 00894584 | LAMPARA EXPLORACION | SIN MARCA-NO DEFINIDA-DESCONOCIDA | HOLTEX OSLAMP01 | 23062002-378 | CAMPUS PIEDRAS REDONDAS | Integral | 01 Propiedad del cliente | 2025-03-04 | Plataforma Almeria - Distrito Centro - Almería - CS Piedras redondas
1 | 3 | DA | 00894585 | 00894585 | TENSIOMETRO DE PARED | HILL-ROM | 7670-01 | 240514114120 | CAMPUS PIEDRAS REDONDAS | Integral | 01 Propiedad del cliente | 2025-03-04 | Plataforma Almeria - Distrito Centro - Almería - CS Piedras redondas
1 | 3 | DA | 00894586 | 00894586 | PULSIOXIMETRO | GIMA | OXY-110 | XCU021TB006419 | CAMPUS PIEDRAS REDONDAS | Integral | 01 Propiedad del cliente | 2025-03-04 | Plataforma Almeria - Distrito Centro - Almería - CS Piedras redondas
1 | 3 | DA | 00894587 | 00894587 | PODOSCOPIO | SIN MARCA-NO DEFINIDA-DESCONOCIDA | SIN MODELO | LOTE:24024 | CAMPUS PIEDRAS REDONDAS | Integral | 01 Propiedad del cliente | 2025-03-04 | Plataforma Almeria - Distrito Centro - Almería - CS Piedras redondas
1 | 3 | DA | 00894588 | 00894588 | PODOSCOPIO | SIN MARCA-NO DEFINIDA-DESCONOCIDA | SIN MODELO | LOTE:24024. | CAMPUS PIEDRAS REDONDAS | Integral | 01 Propiedad del cliente | 2025-03-04 | Plataforma Almeria - Distrito Centro - Almería - CS Piedras redondas
1 | 3 | DA | 00894830 | 00894830 | MAMOGRAFO | HOLOGIC | 3DIMENSIONS | 3DM160701434 | CPE BOLA AZUL | Gestión / Primera Intervención | 01 Propiedad del cliente | 2024-03-22 | Plataforma Almeria - Distrito Centro - C.P.E. Almería (La bola azul) - CS Bola Azul
1 | 3 | DA | 00894979 | 00894979 | COLPOCOPIO | ALLTION | AC-2310-DA LED | 23C0427 | CAMPUS PIEDRAS REDONDAS | Integral | 01 Propiedad del cliente | 2025-03-04 | Plataforma Almeria - Distrito Centro - Almería - CS Piedras redondas
1 | 3 | DA | 00895286 | 00895286 | AUTOCLAVE | STEELCO | TTA-23 | GHE230035 | PENDIENTE DE UBICAR | Integral | 01 Propiedad del cliente | 2025-03-04 | PENDIENTE DE UBICAR
1 | 3 | DA | 00895294 | 00895294 | BASCULA ADULTO CON TALLIMETRO | SECA | 799 | 10000001373558 | PENDIENTE DE UBICAR | Integral | 01 Propiedad del cliente | 2025-03-04 | PENDIENTE DE UBICAR
1 | 3 | DA | 00895295 | 00895295 | BASCULA ADULTO CON TALLIMETRO | SECA | 799 | 10000001467486 | PENDIENTE DE UBICAR | Integral | 01 Propiedad del cliente | 2025-03-04 | PENDIENTE DE UBICAR
1 | 3 | DA | 00895298 | 00895298 | BASCULA ADULTO CON TALLIMETRO | SECA | 799 | 10000001278304 | PENDIENTE DE UBICAR | Integral | 01 Propiedad del cliente | 2025-03-04 | PENDIENTE DE UBICAR
1 | 3 | DA | 00895300 | 00895300 | BASCULA ADULTO CON TALLIMETRO | SECA | 799 | 10000001467481 | PENDIENTE DE UBICAR | Integral | 01 Propiedad del cliente | 2025-03-04 | PENDIENTE DE UBICAR
1 | 3 | DA | 00895301 | 00895301 | BASCULA ADULTO CON TALLIMETRO | SECA | 799 | 10000001467484 | PENDIENTE DE UBICAR | Integral | 01 Propiedad del cliente | 2025-03-04 | PENDIENTE DE UBICAR
1 | 3 | DA | 00895302 | 00895302 | BASCULA ADULTO CON TALLIMETRO | SECA | 799 | 10000001482574 | PENDIENTE DE UBICAR | Integral | 01 Propiedad del cliente | 2025-03-04 | PENDIENTE DE UBICAR
1 | 3 | DA | 00895303 | 00895303 | BASCULA ADULTO CON TALLIMETRO | SECA | 799 | 10000001373560 | PENDIENTE DE UBICAR | Integral | 01 Propiedad del cliente | 2025-03-04 | PENDIENTE DE UBICAR
1 | 3 | DA | 00895305 | 00895305 | BASCULA ADULTO CON TALLIMETRO | SECA | 704 | 10000001392099 | PENDIENTE DE UBICAR | Integral | 01 Propiedad del cliente | 2025-03-04 | PENDIENTE DE UBICAR
1 | 3 | DA | 00895307 | 00895307 | BASCULA ADULTO CON TALLIMETRO | SECA | 704 | 10000001392104 | PENDIENTE DE UBICAR | Integral | 01 Propiedad del cliente | 2025-03-04 | PENDIENTE DE UBICAR
1 | 3 | DA | 00895396 | 00895396 | AUTOCLAVE | ICANCLAVE | STE-23-D | A32461B23T2E32111L | PENDIENTE DE UBICAR | Integral | 01 Propiedad del cliente | 2024-04-08 | PENDIENTE DE UBICAR
1 | 3 | DA | 00895461 | 00895461 | ESFIGMOMANOMETRO DE PARED | RIESTER | BIG BEN | 080111450 | CAMPUS ALBORÁN | Integral | 01 Propiedad del cliente | 2024-04-04 | Plataforma Almeria - Distrito Centro - Almería - CS Alborán
1 | 3 | DA | 00895464 | 00895464 | PULSIOXIMETRO | NONIN | 7500 | 505935063 | CAMPUS ALBORÁN | Integral | 01 Propiedad del cliente | 2025-04-01 | Plataforma Almeria - Distrito Centro - Almería - CS Alborán
1 | 3 | DA | 00897825 | 00897825 | OFTALMOSCOPIO/OTOSCOPIO | HILL-ROM | GS777 |  | CS PLAZA DE TOROS | Integral | 01 Propiedad del cliente | 2025-03-04 | Plataforma Almeria - Distrito Centro - Almería - CS Plaza de Toros
1 | 3 | DA | 00897889 | 00897889 | DESFIBRILADOR | MINDRAY | BENEHEART D30 | FP5-44006973 | CS ABLA | Integral | 01 Propiedad del cliente | 2025-04-03 | Plataforma Almeria - Distrito Centro - Rio Nacimiento - CS Abla
1 | 3 | DA | 00897891 | 00897891 | DESFIBRILADOR | MINDRAY | BENEHEART D30 | FP5-44006950 | CS CARBONERAS EL LOMETICO | Integral | 01 Propiedad del cliente | 2025-04-03 | Plataforma Almeria - Distrito Centro - Carboneras - CS Carboneras El Lometico
1 | 3 | DA | 00897899 | 00897899 | RETINOGRAFO | TOPCON | TRC-NW 400 | 991150 | CL LUBRÍN | Integral | 01 Propiedad del cliente | 2025-04-03 | Plataforma Almeria - Distrito Centro - Sorbas - Lubrin
1 | 3 | DA | 00897901 | 00897901 | RETINOGRAFO | TOPCON | TRC-NW 400 | 991142 | Vestíbulo Entrada/Cortavientos | Integral | 01 Propiedad del cliente | 2025-04-03 | Plataforma Almeria - Distrito Centro - Almería - Los Molinos
1 | 3 | DA | 00897902 | 00897902 | RETINOGRAFO | TOPCON | TRC-NW 400 | 991135 | CL CAMPOHERMOSO | Integral | 01 Propiedad del cliente | 2025-04-03 | Plataforma Almeria - Distrito Centro - Níjar - Campohermoso
1 | 3 | DA | 00897903 | 00897903 | ASPIRADOR DE SECRECIONES | MEDELA | DOMINANT FLEX | 2082407 | CS LA CAÑADA | Integral | 01 Propiedad del cliente | 2025-01-20 | Plataforma Almeria - Distrito Centro - La Cañada - CS La Cañada
1 | 3 | DA | 00897904 | 00897904 | ASPIRADOR DE SECRECIONES | MEDELA | DOMINANT FLEX | 2082408 | CS BENAHADUX | Integral | 01 Propiedad del cliente | 2025-01-20 | Plataforma Almeria - Distrito Centro - Bajo Andarax - CS Benahadux
1 | 3 | DA | 00897905 | 00897905 | ASPIRADOR DE SECRECIONES | MEDELA | DOMINANT FLEX | 2082409 | PLANTA 0 (ATENCIÓN PRIMARIA) | Integral | 01 Propiedad del cliente | 2025-01-20 | Plataforma Almeria - Distrito Centro - C.A.R. Nicolás Salmerón - CS Nicolás Salmerón
1 | 3 | DA | 00897911 | 00897911 | ASPIRADOR DE SECRECIONES | MEDELA | DOMINANT FLEX | 2082410 | Zona Atención Primaria | Integral | 01 Propiedad del cliente | 2025-01-20 | Plataforma Almeria - Distrito Centro - C.P.E. Almería (La bola azul) - Urgencias
1 | 3 | DA | 00897919 | 00897919 | ELECTROCARDIOGRAFO | WELCH ALLYN | ELI 280 | 125060000232 | PENDIENTE DE UBICAR | Integral | 01 Propiedad del cliente | 2025-04-03 | PENDIENTE DE UBICAR
1 | 3 | DA | 00897920 | 00897920 | ELECTROCARDIOGRAFO | WELCH ALLYN | ELI 280 | 124500001126 | PENDIENTE DE UBICAR | Integral | 01 Propiedad del cliente | 2025-04-03 | PENDIENTE DE UBICAR
1 | 3 | DA | 00897921 | 00897921 | ELECTROCARDIOGRAFO | WELCH ALLYN | ELI 280 | 124500000618 | PENDIENTE DE UBICAR | Integral | 01 Propiedad del cliente | 2025-04-03 | PENDIENTE DE UBICAR
1 | 3 | DA | 00897922 | 00897922 | ELECTROCARDIOGRAFO | WELCH ALLYN | ELI 280 | 124500000621 | PENDIENTE DE UBICAR | Integral | 01 Propiedad del cliente | 2025-04-03 | PENDIENTE DE UBICAR
1 | 3 | DA | 00897923 | 00897923 | ECOGRAFO | ESAOTE | MYLAB X6 | 400995 | CS ALBORÁN | Integral | 01 Propiedad del cliente | 2025-04-02 | Plataforma Almeria - Distrito Centro - Almería - CS Alborán
1 | 3 | DA | 00897924 | 00897924 | SONDA LINEAL | ESAOTE | L4-15 | 243500220C | CS ALBORÁN | Integral | 01 Propiedad del cliente | 2024-02-19 | Plataforma Almeria - Distrito Centro - Almería - CS Alborán
1 | 3 | DA | 00897925 | 00897925 | SONDA CONVEXA | ESAOTE | AC 2541 | 24400063A | CS ALBORÁN | Integral | 01 Propiedad del cliente | 2025-04-02 | Plataforma Almeria - Distrito Centro - Almería - CS Alborán
1 | 3 | DA | 00901503 | 00901503 | ELECTROBISTURI | LED SPA | SURTRON 120 | 363 0297791 | CL VIATOR | Integral | 01 Propiedad del cliente | 2025-02-01 | Plataforma Almeria - Distrito Centro - Bajo Andarax - Viator
1 | 3 | DA | 00901511 | 00901511 | ELECTROCARDIOGRAFO | WELCH ALLYN | ELI 280 | 124500000920 | PENDIENTE DE UBICAR | Integral | 01 Propiedad del cliente | 2025-04-03 | PENDIENTE DE UBICAR
1 | 3 | DA | 00901512 | 00901512 | ELECTROCARDIOGRAFO | WELCH ALLYN | ELI 280 | 124500000921 | PENDIENTE DE UBICAR | Integral | 01 Propiedad del cliente | 2025-04-03 | PENDIENTE DE UBICAR
1 | 3 | DA | 00901514 | 00901514 | SILLON DE EXTRACCIONES | MOBERCAS | SE-1130-B-EXT | 250526001 | CAMPUS PIEDRAS REDONDAS | Integral | 01 Propiedad del cliente | 2025-04-07 | Plataforma Almeria - Distrito Centro - Almería - CS Piedras redondas
1 | 3 | DA | 00901655 | 00901655 | CONCENTRADOR DE OXIGENO | SIN MARCA-NO DEFINIDA-DESCONOCIDA | OLIVE OLV10S | 10S2503031 | CL CANJÁYAR | Integral | 01 Propiedad del cliente | 2024-12-26 | Plataforma Almeria - Distrito Centro - Alto Andarax - Canjayar
1 | 3 | DA | 00901668 | 00901668 | CONCENTRADOR DE OXIGENO | SIN MARCA-NO DEFINIDA-DESCONOCIDA | OLIVE OLV10S | 10S2503032 | CL PECHINA | Integral | 01 Propiedad del cliente | 2024-12-26 | Plataforma Almeria - Distrito Centro - Bajo Andarax - Pechina
1 | 3 | DA | 00901669 | 00901669 | CONCENTRADOR DE OXIGENO | SIN MARCA-NO DEFINIDA-DESCONOCIDA | OLIVE OLV10S | 10S2503033 | CL GÉRGAL | Integral | 01 Propiedad del cliente | 2024-12-26 | Plataforma Almeria - Distrito Centro - Rio Nacimiento - Gergal
1 | 3 | DA | 00901670 | 00901670 | CONCENTRADOR DE OXIGENO | SIN MARCA-NO DEFINIDA-DESCONOCIDA | OLIVE OLV10S | 10S2503034 | CL GÉRGAL | Integral | 01 Propiedad del cliente | 2024-12-26 | Plataforma Almeria - Distrito Centro - Rio Nacimiento - Gergal
1 | 3 | DA | 00901671 | 00901671 | CONCENTRADOR DE OXIGENO | SIN MARCA-NO DEFINIDA-DESCONOCIDA | OLIVE OLV10S | 10S2503035 | CS LA CAÑADA | Integral | 01 Propiedad del cliente | 2024-12-26 | Plataforma Almeria - Distrito Centro - La Cañada - CS La Cañada
1 | 3 | DA | 00901681 | 00901681 | ESFIGMOMANOMETRO | RIESTER | BIG BEN | 240240117 | CAMPUS BEIRES | Integral | 01 Propiedad del cliente | 2024-12-08 | Plataforma Almeria - Distrito Centro - Alto Andarax - Beires
1 | 3 | DA | 00901686 | 00901686 | MONITOR CONSTANTES VITALES | COMEN | NC5 | N231122021 | CAMPUS INSTINCIÓN | Integral | 01 Propiedad del cliente | 2024-04-08 | Plataforma Almeria - Distrito Centro - Alto Andarax - Instincion
1 | 3 | DA | 00901687 | 00901687 | TERMOMETRO (MONITOR 00901686) | COMEN |  | TC231123014 | CAMPUS INSTINCIÓN | Integral | 01 Propiedad del cliente | 2024-04-08 | Plataforma Almeria - Distrito Centro - Alto Andarax - Instincion
1 | 3 | DA | 00901692 | 00901692 | ESFUGMOMANOMETRO DE PARED | RIESTER | BIG BEN | 240240124 | CAMPUS ALSODUX | Integral | 01 Propiedad del cliente | 2024-12-12 | Plataforma Almeria - Distrito Centro - Alto Andarax - Alsodux
1 | 3 | DA | 00901693 | 00901693 | ESFIGMOMANOMETRO | RIESTER |  | 240240116 | CAMPUS HUÉCIJA | Integral | 01 Propiedad del cliente | 2024-04-08 | Plataforma Almeria - Distrito Centro - Alto Andarax - Huecija
1 | 3 | DA | 00901694 | 00901694 | ESFIGMOMANOMETRO | RIESTER | BIG BEN | 240240118 | CAMPUS ILLAR | Integral | 01 Propiedad del cliente | 2024-04-08 | Plataforma Almeria - Distrito Centro - Alto Andarax - Illar
1 | 3 | DA | 00901695 | 00901695 | OTOSCOPIO/OFTALMOSCOPIO DE PARED | RIESTER | RI FORMER | 125787 | CAMPUS ILLAR | Integral | 01 Propiedad del cliente | 2024-04-08 | Plataforma Almeria - Distrito Centro - Alto Andarax - Illar
1 | 3 | DA | 00901696 | 00901696 | OTOSCOPIO/OFTALMOSCOPIO DE PARED | RIESTER | RI FORMER | 122935 | CAMPUS HUÉCIJA | Integral | 01 Propiedad del cliente | 2024-04-08 | Plataforma Almeria - Distrito Centro - Alto Andarax - Huecija
1 | 3 | DA | 00901697 | 00901697 | OTOSCOPIO/OFTALMOSCOPIO DE PARED | RIESTER | Riformer | 120058 | CAMPUS ALICÚN | Integral | 01 Propiedad del cliente | 2024-12-08 | Plataforma Almeria - Distrito Centro - Alto Andarax - Alicun
1 | 3 | DA | 00901699 | 00901699 | ESFIGMOMANOMETRO PARED | RIESTER | BIG BEN | 240240123 | CAMPUS ALICÚN | Integral | 01 Propiedad del cliente | 2024-12-08 | Plataforma Almeria - Distrito Centro - Alto Andarax - Alicun
1 | 3 | DA | 00901700 | 00901700 | OTOSCOPIO/OFTALMOSCOPIO DE PARED | RIESTER | Riformer | 122929 | CAMPUS ALICÚN | Integral | 01 Propiedad del cliente | 2024-12-08 | Plataforma Almeria - Distrito Centro - Alto Andarax - Alicun
1 | 3 | DA | 00901701 | 00901701 | Esfigmomanómetro manual | RIESTER | BIG BEN | 240340638 | CS OLIVEROS | Integral | 01 Propiedad del cliente | 2024-04-08 | Plataforma Almeria - Distrito Centro - Almería - CS Oliveros
1 | 3 | DA | 00901702 | 00901702 | Esfigmomanómetro manual | RIESTER | BIG BEN | 240340648 | CS OLIVEROS | Integral | 01 Propiedad del cliente | 2024-04-08 | Plataforma Almeria - Distrito Centro - Almería - CS Oliveros
1 | 3 | DA | 00901703 | 00901703 | Esfigmomanómetro manual | RIESTER | BIG BEN | 240340640 | CS OLIVEROS | Integral | 01 Propiedad del cliente | 2024-04-08 | Plataforma Almeria - Distrito Centro - Almería - CS Oliveros
1 | 3 | DA | 00901704 | 00901704 | Esfigmomanómetro manual | RIESTER | BIG BEN SQUARE | 240340635 | CS OLIVEROS | Integral | 01 Propiedad del cliente | 2024-04-08 | Plataforma Almeria - Distrito Centro - Almería - CS Oliveros
1 | 3 | DA | 00901705 | 00901705 | Esfigmomanómetro manual | RIESTER | BIG BEN | 240340643 | CS OLIVEROS | Integral | 01 Propiedad del cliente | 2024-04-08 | Plataforma Almeria - Distrito Centro - Almería - CS Oliveros
1 | 3 | DA | 00903791 | 00903791 | AUTOCLAVE | STEELCO | TTA-23 | GHE250009 | PENDIENTE DE UBICAR | Integral | 01 Propiedad del cliente | 2025-04-28 | PENDIENTE DE UBICAR
1 | 3 | DA | 00903792 | 00903792 | AUTOCLAVE | STEELCO | TTA-23 | GHE250010 | PENDIENTE DE UBICAR | Integral | 01 Propiedad del cliente | 2025-04-28 | PENDIENTE DE UBICAR
1 | 3 | DA | 00903793 | 00903793 | AUTOCLAVE | STEELCO | TTA-23 | GHE250011 | PENDIENTE DE UBICAR | Integral | 01 Propiedad del cliente | 2025-04-28 | PENDIENTE DE UBICAR
1 | 3 | DA | 00903794 | 00903794 | AUTOCLAVE | STEELCO | TTA-23 | GHE250012 | PENDIENTE DE UBICAR | Integral | 01 Propiedad del cliente | 2025-04-28 | PENDIENTE DE UBICAR
1 | 3 | DA | 00903795 | 00903795 | AUTOCLAVE | STEELCO | TTA-23 | GHE250013 | PENDIENTE DE UBICAR | Integral | 01 Propiedad del cliente | 2025-04-28 | PENDIENTE DE UBICAR
1 | 3 | DA | 00903796 | 00903796 | AUTOCLAVE | STEELCO | TTA-23 | GHE250014 | PENDIENTE DE UBICAR | Integral | 01 Propiedad del cliente | 2025-04-28 | PENDIENTE DE UBICAR
1 | 3 | DA | 00903797 | 00903797 | AUTOCLAVE | STEELCO | TTA-23 | GHE250015 | PENDIENTE DE UBICAR | Integral | 01 Propiedad del cliente | 2025-04-28 | PENDIENTE DE UBICAR
1 | 3 | DA | 00903798 | 00903798 | AUTOCLAVE | STEELCO | TTA-23 | GHE250016 | PENDIENTE DE UBICAR | Integral | 01 Propiedad del cliente | 2025-04-28 | PENDIENTE DE UBICAR
1 | 3 | DA | 00903799 | 00903799 | AUTOCLAVE | STEELCO | TTA-23 | GHE250017 | PENDIENTE DE UBICAR | Integral | 01 Propiedad del cliente | 2025-04-28 | PENDIENTE DE UBICAR
1 | 3 | DA | 00903800 | 00903800 | AUTOCLAVE | STEELCO | TTA-23 | GHE250018 | PENDIENTE DE UBICAR | Integral | 01 Propiedad del cliente | 2025-04-28 | PENDIENTE DE UBICAR
1 | 3 | DA | 00903801 | 00903801 | AUTOCLAVE | STEELCO | TTA-23 | GHE250019 | PENDIENTE DE UBICAR | Integral | 01 Propiedad del cliente | 2025-04-28 | PENDIENTE DE UBICAR
1 | 3 | DA | 00903802 | 00903802 | AUTOCLAVE | STEELCO | TTA-23 | GHE250020 | PENDIENTE DE UBICAR | Integral | 01 Propiedad del cliente | 2025-04-28 | PENDIENTE DE UBICAR
1 | 3 | DA | 00903808 | 00903808 | AUTOCLAVE | STEELCO | TTA-23 | GHE250021 | PENDIENTE DE UBICAR | Integral | 01 Propiedad del cliente | 2025-04-28 | PENDIENTE DE UBICAR
1 | 3 | DA | 00903809 | 00903809 | AUTOCLAVE | STEELCO | TTA-23 | GHE250022 | PENDIENTE DE UBICAR | Integral | 01 Propiedad del cliente | 2025-04-28 | PENDIENTE DE UBICAR
1 | 3 | DA | 00903810 | 00903810 | AUTOCLAVE | STEELCO | TTA-23 | GHE250023 | PENDIENTE DE UBICAR | Integral | 01 Propiedad del cliente | 2025-04-28 | PENDIENTE DE UBICAR
1 | 3 | DA | 00903811 | 00903811 | AUTOCLAVE | STEELCO | TTA-23 | GHE250024 | PENDIENTE DE UBICAR | Integral | 01 Propiedad del cliente | 2025-04-28 | PENDIENTE DE UBICAR
1 | 3 | DA | 00903812 | 00903812 | AUTOCLAVE | STEELCO | TTA-23 | GHE250025 | PENDIENTE DE UBICAR | Integral | 01 Propiedad del cliente | 2025-04-28 | PENDIENTE DE UBICAR
1 | 3 | DA | 00903813 | 00903813 | AUTOCLAVE | STEELCO | TTA-23 | GHE250026 | PENDIENTE DE UBICAR | Integral | 01 Propiedad del cliente | 2025-04-28 | PENDIENTE DE UBICAR
1 | 3 | DA | 00903814 | 00903814 | AUTOCLAVE | STEELCO | TTA-23 | GHE250027 | PENDIENTE DE UBICAR | Integral | 01 Propiedad del cliente | 2025-04-28 | PENDIENTE DE UBICAR
1 | 3 | DA | 00903815 | 00903815 | AUTOCLAVE | STEELCO | TTA-23 | GHE250028 | PENDIENTE DE UBICAR | Integral | 01 Propiedad del cliente | 2025-04-28 | PENDIENTE DE UBICAR
1 | 3 | DA | 00903816 | 00903816 | AUTOCLAVE | STEELCO | TTA-23 | GHE250029 | PENDIENTE DE UBICAR | Integral | 01 Propiedad del cliente | 2025-04-28 | PENDIENTE DE UBICAR
1 | 3 | DA | 00903817 | 00903817 | AUTOCLAVE | STEELCO | TTA-23 | GHE250030 | PENDIENTE DE UBICAR | Integral | 01 Propiedad del cliente | 2025-04-28 | PENDIENTE DE UBICAR
1 | 3 | DA | 00903818 | 00903818 | AUTOCLAVE | STEELCO | TTA-23 | GHE250031 | CS MEDITERRÁNEO TORRECARDENAS | Integral | 01 Propiedad del cliente | 2025-04-28 | Plataforma Almeria - Distrito Centro - Almería - CS Mediterráneo Torrecárdenas
1 | 3 | DA | 00903819 | 00903819 | AUTOCLAVE | STEELCO | TTA-23 | GHE250032 | PENDIENTE DE UBICAR | Integral | 01 Propiedad del cliente | 2025-04-28 | PENDIENTE DE UBICAR
1 | 3 | DA | 00903820 | 00903820 | AUTOCLAVE | STEELCO | TTA-23 | GHE250033 | PENDIENTE DE UBICAR | Integral | 01 Propiedad del cliente | 2025-04-28 | PENDIENTE DE UBICAR
1 | 3 | DA | 00903821 | 00903821 | AUTOCLAVE | STEELCO | TTA-23 | GHE250034 | PENDIENTE DE UBICAR | Integral | 01 Propiedad del cliente | 2025-04-28 | PENDIENTE DE UBICAR
1 | 3 | DA | 00903822 | 00903822 | AUTOCLAVE | STEELCO | TTA-23 | GHE250035 | PENDIENTE DE UBICAR | Integral | 01 Propiedad del cliente | 2025-04-28 | PENDIENTE DE UBICAR
1 | 3 | DA | 00903823 | 00903823 | AUTOCLAVE | STEELCO | TTA-23 | GHE250036 | PENDIENTE DE UBICAR | Integral | 01 Propiedad del cliente | 2025-04-28 | PENDIENTE DE UBICAR
1 | 3 | DA | 00903824 | 00903824 | AUTOCLAVE | STEELCO | TTA-23 | GHE250037 | PENDIENTE DE UBICAR | Integral | 01 Propiedad del cliente | 2025-04-28 | PENDIENTE DE UBICAR
1 | 3 | DA | 00903825 | 00903825 | AUTOCLAVE | STEELCO | TTA-23 | GHE250038 | PENDIENTE DE UBICAR | Integral | 01 Propiedad del cliente | 2025-04-28 | PENDIENTE DE UBICAR
1 | 3 | DA | 00903826 | 00903826 | AUTOCLAVE | STEELCO | TTA-23 | GHE250039 | PENDIENTE DE UBICAR | Integral | 01 Propiedad del cliente | 2025-04-28 | PENDIENTE DE UBICAR
1 | 3 | DA | 00903827 | 00903827 | AUTOCLAVE | STEELCO | TTA-23 | GHE250040 | PENDIENTE DE UBICAR | Integral | 01 Propiedad del cliente | 2025-04-28 | PENDIENTE DE UBICAR
1 | 3 | DA | 00903828 | 00903828 | AUTOCLAVE | STEELCO | TTA-23 | GHE250041 | PENDIENTE DE UBICAR | Integral | 01 Propiedad del cliente | 2025-04-28 | PENDIENTE DE UBICAR
1 | 3 | DA | 00903829 | 00903829 | AUTOCLAVE | STEELCO | TTA-23 | GHE250042 | PENDIENTE DE UBICAR | Integral | 01 Propiedad del cliente | 2025-04-28 | PENDIENTE DE UBICAR
1 | 3 | DA | 00903830 | 00903830 | AUTOCLAVE | STEELCO | TTA-23 | GHE250043 | PENDIENTE DE UBICAR | Integral | 01 Propiedad del cliente | 2025-04-28 | PENDIENTE DE UBICAR
1 | 3 | DA | 00904204 | 00904204 | DESFIBRILADOR SEMIAUTOMATICO CON ECG | MINDRAY | BENEHEART D1 PRO | FQ52067747 | PENDIENTE DE UBICAR | Integral | 01 Propiedad del cliente | 2025-03-24 | PENDIENTE DE UBICAR
1 | 3 | DA | 00904205 | 00904205 | DESFIBRILADOR SEMIAUTOMATICO CON ECG | MINDRAY | BENEHEART D1 PRO | FQ52067751 | PENDIENTE DE UBICAR | Integral | 01 Propiedad del cliente | 2025-03-24 | PENDIENTE DE UBICAR
1 | 3 | DA | 00904206 | 00904206 | DESFIBRILADOR SEMIAUTOMATICO CON ECG | MINDRAY | BENEHEART D1 PRO | FQ52067752 | PENDIENTE DE UBICAR | Integral | 01 Propiedad del cliente | 2025-03-24 | PENDIENTE DE UBICAR
1 | 3 | DA | 00904207 | 00904207 | DESFIBRILADOR SEMIAUTOMATICO CON ECG | MINDRAY | BENEHEART D1 PRO | FQ52067753 | PENDIENTE DE UBICAR | Integral | 01 Propiedad del cliente | 2025-03-24 | PENDIENTE DE UBICAR
1 | 3 | DA | 00904208 | 00904208 | DESFIBRILADOR SEMIAUTOMATICO CON ECG | MINDRAY | BENEHEART D1 PRO | FQ52067756 | PENDIENTE DE UBICAR | Integral | 01 Propiedad del cliente | 2025-03-24 | PENDIENTE DE UBICAR
1 | 3 | DA | 00904209 | 00904209 | DESFIBRILADOR SEMIAUTOMATICO CON ECG | MINDRAY | BENEHEART D1 PRO | FQ52067758 | PENDIENTE DE UBICAR | Integral | 01 Propiedad del cliente | 2025-03-24 | PENDIENTE DE UBICAR
1 | 3 | DA | 00904210 | 00904210 | DESFIBRILADOR SEMIAUTOMATICO CON ECG | MINDRAY | BENEHEART D1 PRO | FQ52067760 | PENDIENTE DE UBICAR | Integral | 01 Propiedad del cliente | 2025-03-24 | PENDIENTE DE UBICAR
1 | 3 | DA | 00904211 | 00904211 | DESFIBRILADOR SEMIAUTOMATICO CON ECG | MINDRAY | BENEHEART D1 PRO | FQ52067761 | PENDIENTE DE UBICAR | Integral | 01 Propiedad del cliente | 2025-03-24 | PENDIENTE DE UBICAR
1 | 3 | DA | 00904212 | 00904212 | DESFIBRILADOR SEMIAUTOMATICO CON ECG | MINDRAY | BENEHEART D1 PRO | FQ52067762 | PENDIENTE DE UBICAR | Integral | 01 Propiedad del cliente | 2025-03-24 | PENDIENTE DE UBICAR
1 | 3 | DA | 00904213 | 00904213 | DESFIBRILADOR SEMIAUTOMATICO CON ECG | MINDRAY | BENEHEART D1 PRO | FQ52067766 | PENDIENTE DE UBICAR | Integral | 01 Propiedad del cliente | 2025-03-24 | PENDIENTE DE UBICAR
1 | 3 | DA | 00904214 | 00904214 | DESFIBRILADOR SEMIAUTOMATICO CON ECG | MINDRAY | BENEHEART D1 PRO | FQ52067768 | PENDIENTE DE UBICAR | Integral | 01 Propiedad del cliente | 2025-03-24 | PENDIENTE DE UBICAR
1 | 3 | DA | 00904215 | 00904215 | DESFIBRILADOR SEMIAUTOMATICO CON ECG | MINDRAY | BENEHEART D1 PRO | FQ52067769 | PENDIENTE DE UBICAR | Integral | 01 Propiedad del cliente | 2025-03-24 | PENDIENTE DE UBICAR
1 | 3 | DA | 00904216 | 00904216 | DESFIBRILADOR SEMIAUTOMATICO CON ECG | MINDRAY | BENEHEART D1 PRO | FQ52067772 | PENDIENTE DE UBICAR | Integral | 01 Propiedad del cliente | 2025-03-24 | PENDIENTE DE UBICAR
1 | 3 | DA | 00904217 | 00904217 | DESFIBRILADOR SEMIAUTOMATICO CON ECG | MINDRAY | BENEHEART D1 PRO | FQ52067777 | PENDIENTE DE UBICAR | Integral | 01 Propiedad del cliente | 2025-03-24 | PENDIENTE DE UBICAR
1 | 3 | DA | 00904218 | 00904218 | DESFIBRILADOR SEMIAUTOMATICO CON ECG | MINDRAY | BENEHEART D1 PRO | FQ52067779 | PENDIENTE DE UBICAR | Integral | 01 Propiedad del cliente | 2025-03-24 | PENDIENTE DE UBICAR
1 | 3 | DA | 00904219 | 00904219 | DESFIBRILADOR SEMIAUTOMATICO CON ECG | MINDRAY | BENEHEART D1 PRO | FQ52067780 | PENDIENTE DE UBICAR | Integral | 01 Propiedad del cliente | 2025-03-24 | PENDIENTE DE UBICAR
1 | 3 | DA | 00904220 | 00904220 | DESFIBRILADOR SEMIAUTOMATICO CON ECG | MINDRAY | BENEHEART D1 PRO | FQ52067788 | PENDIENTE DE UBICAR | Integral | 01 Propiedad del cliente | 2025-03-24 | PENDIENTE DE UBICAR
1 | 3 | DA | 00904222 | 00904222 | DESFIBRILADOR SEMIAUTOMATICO CON ECG | MINDRAY | BENEHEART D1 PRO | FQ-4C066994 | PENDIENTE DE UBICAR | Integral | 01 Propiedad del cliente | 2025-03-24 | PENDIENTE DE UBICAR
1 | 3 | DA | 00904223 | 00904223 | DESFIBRILADOR SEMIAUTOMATICO CON ECG | MINDRAY | BENEHEART D1 PRO | FQ-4C066973 | PENDIENTE DE UBICAR | Integral | 01 Propiedad del cliente | 2025-03-24 | PENDIENTE DE UBICAR
1 | 3 | DA | 00904224 | 00904224 | DESFIBRILADOR SEMIAUTOMATICO CON ECG | MINDRAY | BENEHEART D1 PRO | FQ-4C066988 | PENDIENTE DE UBICAR | Integral | 01 Propiedad del cliente | 2025-03-24 | PENDIENTE DE UBICAR
1 | 3 | DA | 00904225 | 00904225 | DESFIBRILADOR SEMIAUTOMATICO CON ECG | MINDRAY | BENEHEART D1 PRO | FQ-4C066978 | PENDIENTE DE UBICAR | Integral | 01 Propiedad del cliente | 2025-03-24 | PENDIENTE DE UBICAR
1 | 3 | DA | 00904226 | 00904226 | DESFIBRILADOR SEMIAUTOMATICO CON ECG | MINDRAY | BENEHEART D1 PRO | FQ-4C066982 | PENDIENTE DE UBICAR | Integral | 01 Propiedad del cliente | 2025-03-24 | PENDIENTE DE UBICAR
1 | 3 | DA | 00904227 | 00904227 | DESFIBRILADOR SEMIAUTOMATICO CON ECG | MINDRAY | BENEHEART D1 PRO | FQ-4C066991 | PENDIENTE DE UBICAR | Integral | 01 Propiedad del cliente | 2025-03-24 | PENDIENTE DE UBICAR
1 | 3 | DA | 00904228 | 00904228 | DESFIBRILADOR SEMIAUTOMATICO CON ECG | MINDRAY | BENEHEART D1 PRO | FQ-4C067001 | PENDIENTE DE UBICAR | Integral | 01 Propiedad del cliente | 2025-03-24 | PENDIENTE DE UBICAR
1 | 3 | DA | 00904229 | 00904229 | DESFIBRILADOR SEMIAUTOMATICO CON ECG | MINDRAY | BENEHEART D1 PRO | FQ-4C067005 | PENDIENTE DE UBICAR | Integral | 01 Propiedad del cliente | 2025-03-24 | PENDIENTE DE UBICAR
1 | 3 | DA | 00904230 | 00904230 | DESFIBRILADOR SEMIAUTOMATICO CON ECG | MINDRAY | BENEHEART D1 PRO | FQ-4C067002 | PENDIENTE DE UBICAR | Integral | 01 Propiedad del cliente | 2025-03-24 | PENDIENTE DE UBICAR
1 | 3 | DA | 00904231 | 00904231 | DESFIBRILADOR SEMIAUTOMATICO CON ECG | MINDRAY | BENEHEART D1 PRO | FQ-4C066981 | PENDIENTE DE UBICAR | Integral | 01 Propiedad del cliente | 2025-03-24 | PENDIENTE DE UBICAR
1 | 3 | DA | 00904233 | 00904233 | DESFIBRILADOR SEMIAUTOMATICO CON ECG | MINDRAY | BENEHEART D1 PRO | FQ52067709 | PENDIENTE DE UBICAR | Integral | 01 Propiedad del cliente | 2025-03-24 | PENDIENTE DE UBICAR
1 | 3 | DA | 00904234 | 00904234 | DESFIBRILADOR SEMIAUTOMATICO CON ECG | MINDRAY | BENEHEART D1 PRO | FQ52067716 | PENDIENTE DE UBICAR | Integral | 01 Propiedad del cliente | 2025-03-24 | PENDIENTE DE UBICAR
1 | 3 | DA | 00904235 | 00904235 | DESFIBRILADOR SEMIAUTOMATICO CON ECG | MINDRAY | BENEHEART D1 PRO | FQ52067719 | PENDIENTE DE UBICAR | Integral | 01 Propiedad del cliente | 2025-03-24 | PENDIENTE DE UBICAR
1 | 3 | DA | 00904236 | 00904236 | DESFIBRILADOR SEMIAUTOMATICO CON ECG | MINDRAY | BENEHEART D1 PRO | FQ52067720 | PENDIENTE DE UBICAR | Integral | 01 Propiedad del cliente | 2025-03-24 | PENDIENTE DE UBICAR
1 | 3 | DA | 00904237 | 00904237 | DESFIBRILADOR SEMIAUTOMATICO CON ECG | MINDRAY | BENEHEART D1 PRO | FQ52067721 | PENDIENTE DE UBICAR | Integral | 01 Propiedad del cliente | 2025-03-24 | PENDIENTE DE UBICAR
1 | 3 | DA | 00904238 | 00904238 | DESFIBRILADOR SEMIAUTOMATICO CON ECG | MINDRAY | BENEHEART D1 PRO | FQ52067724 | PENDIENTE DE UBICAR | Integral | 01 Propiedad del cliente | 2025-03-24 | PENDIENTE DE UBICAR
1 | 3 | DA | 00904239 | 00904239 | DESFIBRILADOR SEMIAUTOMATICO CON ECG | MINDRAY | BENEHEART D1 PRO | FQ52067726 | PENDIENTE DE UBICAR | Integral | 01 Propiedad del cliente | 2025-03-24 | PENDIENTE DE UBICAR
1 | 3 | DA | 00904240 | 00904240 | DESFIBRILADOR SEMIAUTOMATICO CON ECG | MINDRAY | BENEHEART D1 PRO | FQ52067728 | PENDIENTE DE UBICAR | Integral | 01 Propiedad del cliente | 2025-03-24 | PENDIENTE DE UBICAR
1 | 3 | DA | 00904241 | 00904241 | DESFIBRILADOR SEMIAUTOMATICO CON ECG | MINDRAY | BENEHEART D1 PRO | FQ52067729 | PENDIENTE DE UBICAR | Integral | 01 Propiedad del cliente | 2025-03-24 | PENDIENTE DE UBICAR
1 | 3 | DA | 00904242 | 00904242 | DESFIBRILADOR SEMIAUTOMATICO CON ECG | MINDRAY | BENEHEART D1 PRO | FQ52067737 | PENDIENTE DE UBICAR | Integral | 01 Propiedad del cliente | 2025-03-24 | PENDIENTE DE UBICAR
1 | 3 | DA | 00904243 | 00904243 | DESFIBRILADOR SEMIAUTOMATICO CON ECG | MINDRAY | BENEHEART D1 PRO | FQ52067738 | Consulta Nº1 | Integral | 01 Propiedad del cliente | 2025-03-24 | Plataforma Almeria - Distrito Centro - Carboneras - CS Carboneras El Lometico
1 | 3 | DA | 00904333 | 00904333 | DESFIBRILADOR SEMIAUTOMATICO CON ECG | MINDRAY | BENEHEART D1 PRO | FQ52067739 | PENDIENTE DE UBICAR | Integral | 01 Propiedad del cliente | 2025-03-24 | PENDIENTE DE UBICAR
1 | 3 | DA | 00904334 | 00904334 | DESFIBRILADOR SEMIAUTOMATICO CON ECG | MINDRAY | BENEHEART D1 PRO | FQ52067743 | PENDIENTE DE UBICAR | Integral | 01 Propiedad del cliente | 2025-03-24 | PENDIENTE DE UBICAR
1 | 3 | DA | 00904670 | 00904670 | NEBULIZADOR | MORETTI | HOSPYNEB LT139 | 269715/ASP | CL VIATOR | Integral | 01 Propiedad del cliente | 2025-04-30 | Plataforma Almeria - Distrito Centro - Bajo Andarax - Viator
1 | 3 | DA | 00904680 | 00904680 | NEBULIZADOR | MORETTI | HOSPYNEB LT139 | 269728/ASP | CL VIATOR | Integral | 01 Propiedad del cliente | 2025-04-30 | Plataforma Almeria - Distrito Centro - Bajo Andarax - Viator
1 | 3 | DA | 00905656 | 00905656 | Esfigmomanómetro manual | RIESTER | BIG BEN | 240340647 | CS OLIVEROS | Integral | 01 Propiedad del cliente | 2024-04-08 | Plataforma Almeria - Distrito Centro - Almería - CS Oliveros
1 | 3 | DA | 00905659 | 00905659 | LAMPARA QUIRURGICA | MINDRAY | HYLED 200 | 59-92000026 | Consulta Médica 1 | Integral | 01 Propiedad del cliente | 2025-07-07 | Plataforma Almeria - Distrito Centro - Sorbas - CS Sorbas
1 | 3 | DA | 00905667 | 00905667 | DOPPLER | EDAN | H-100-B | 360101-MRB2840014 | Consulta médica 13 | Integral | 01 Propiedad del cliente | 2024-04-08 | Plataforma Almeria - Distrito Centro - Almería - CS Nueva Andalucía
1 | 3 | DA | 00905668 | 00905668 | OTOSCOPIO / OFTALMOSCOPIO | RIESTER | RI-FORMER | 122925 | Consulta médica 14 | Integral | 01 Propiedad del cliente | 2024-04-08 | Plataforma Almeria - Distrito Centro - Almería - CS Nueva Andalucía
1 | 3 | DA | 00907966 | 00907966 | ELECTROCARDIOGRAFO | COMEN | H12 | H2231220015 | CS TABERNAS | Integral | 01 Propiedad del cliente | 2024-02-01 | Plataforma Almeria - Distrito Centro - Tabernas - CS Tabernas
1 | 3 | DA | 00908488 | 00908488 | ONDA CORTA | ENRAF NONIUS | CURAPULS 670 | 05.853 | PENDIENTE DE UBICAR | Integral | 01 Propiedad del cliente | 2025-04-03 | PENDIENTE DE UBICAR
1 | 3 | DA | 00908490 | 00908490 | ONDA CORTA | ENRAF NONIUS | CURAPULS 670 | 05.858 | PENDIENTE DE UBICAR | Integral | 01 Propiedad del cliente | 2025-04-03 | PENDIENTE DE UBICAR
1 | 3 | DA | 00908492 | 00908492 | ONDA CORTA | PRIM | CURAPULS 670 | 05.863 | PENDIENTE DE UBICAR | Integral | 01 Propiedad del cliente | 2025-04-03 | PENDIENTE DE UBICAR
1 | 3 | DA | 00908493 | 00908493 | ONDA CORTA | ENRAF NONIUS | CURAPULS 670 | 05.864 | PENDIENTE DE UBICAR | Integral | 01 Propiedad del cliente | 2025-04-03 | PENDIENTE DE UBICAR
1 | 3 | DA | 00908494 | 00908494 | ONDA CORTA | ENRAF NONIUS | CURAPULS 670 | 05.868 | PENDIENTE DE UBICAR | Integral | 01 Propiedad del cliente | 2025-04-03 | PENDIENTE DE UBICAR
1 | 3 | DA | 00908496 | 00908496 | ONDA CORTA | ENRAF NONIUS | CURAPULS 670 | 05.871 | PENDIENTE DE UBICAR | Integral | 01 Propiedad del cliente | 2025-04-03 | PENDIENTE DE UBICAR
1 | 3 | DA | 00908497 | 00908497 | ONDA CORTA | ENRAF NONIUS | CURAPULS 670 | 05.874 | Sala Rehabilitación | Integral | 01 Propiedad del cliente | 2025-04-03 | Plataforma Almeria - Distrito Centro - Rio Nacimiento - CS Abla
1 | 3 | DA | 00908498 | 00908498 | ONDA CORTA | ENRAF NONIUS | CURAPULS 670 | 05.880 | Sala fisioterapia | Integral | 01 Propiedad del cliente | 2025-04-03 | Plataforma Almeria - Distrito Centro - Tabernas - CS Tabernas
1 | 3 | DA | 00908499 | 00908499 | ONDA CORTA | ENRAF NONIUS | CURAPULS 670 | 05.881 | PENDIENTE DE UBICAR | Integral | 01 Propiedad del cliente | 2025-04-03 | PENDIENTE DE UBICAR
1 | 3 | DA | 00908501 | 00908501 | ONDA CORTA | ENRAF NONIUS | CURAPULS 670 | 05.875 | CS CASA DEL MAR ALMERÍA | Integral | 01 Propiedad del cliente | 2025-04-03 | Plataforma Almeria - Distrito Centro - Almería - CS Casa del Mar Almería
1 | 3 | DA | 00908531 | 00908531 | ELECTROBISTURI | LED SPA | SURTRON 120 | 3630298408 | CS OLIVEROS | Integral | 01 Propiedad del cliente | 2025-06-04 | Plataforma Almeria - Distrito Centro - Almería - CS Oliveros
1 | 3 | DA | 00908532 | 00908532 | BASCULA PEDIATRICA | ADE | M112600U |  | CL HUÉRCAL DE ALMERÍA | Integral | 01 Propiedad del cliente | 2024-04-08 | Plataforma Almeria - Distrito Centro - Bajo Andarax - Huércal
1 | 3 | DA | 00908536 | 00908536 | BASCULA PEDIATRICA | ADE | M112600U | ?????? | CS BENAHADUX | Integral | 01 Propiedad del cliente | 2024-04-08 | Plataforma Almeria - Distrito Centro - Bajo Andarax - CS Benahadux
1 | 3 | DA | 00908831 | 00908831 | ESPIROMETRO | MIR | SPIROLAB NEW | A23-0J.22834 | CAMPUS TABERNAS | Integral | 01 Propiedad del cliente | 2025-06-09 | Plataforma Almeria - Distrito Centro - Tabernas - CS Tabernas
1 | 3 | DA | 00908836 | 00908836 | ESPIROMETRO | MIR | SPIROLAB NEW | A23-0J.22833 | CAMPUS VEGA DE ACÁ | Integral | 01 Propiedad del cliente | 2025-06-09 | Plataforma Almeria - Distrito Centro - Almería - CS Vega de Acá
1 | 3 | DA | 00908838 | 00908838 | ESPIROMETRO | MIR | SPIROLAB NEW | A23-0J.22832 | PENDIENTE DE UBICAR | Integral | 01 Propiedad del cliente | 2025-06-09 | PENDIENTE DE UBICAR
1 | 3 | DA | 00909723 | 00909723 | RETINOGRAFO | TOPCON | TRC.NW-400 | 991142 | PENDIENTE DE UBICAR | Integral | 01 Propiedad del cliente | 2024-04-08 | PENDIENTE DE UBICAR
1 | 3 | DA | 00909731 | 00909731 | OTOSCOPIO / OFTALMOSCOPIO | RIESTER | RI-FORMER | 112111 | PLANTA BAJA | Integral | 01 Propiedad del cliente | 2024-04-08 | Plataforma Almeria - Distrito Centro - Sorbas - Gafarillos
1 | 3 | DA | 00909881 | 00909881 | ELECTROCARDIOGRAFO | COMEN | H12 | H2231222008 | CA LAS NEGRAS | Integral | 01 Propiedad del cliente | 2025-06-19 | Plataforma Almeria - Distrito Centro - Níjar - Las Negras
1 | 3 | DA | 00914018 | 00914018 | GABINETE ODONTOLOGICO | CASTELLINI | PUMA ELI R | 71LS2255 | CS CARBONERAS EL LOMETICO | Integral | 01 Propiedad del cliente | 2025-06-19 | Plataforma Almeria - Distrito Centro - Carboneras - CS Carboneras El Lometico
1 | 3 | DA | 00914019 | 00914019 | GABINETE ODONTOLOGICO | CASTELLINI | PUMA ELI R | 71LS2252 | CPE BOLA AZUL | Integral | 01 Propiedad del cliente | 2025-06-19 | Plataforma Almeria - Distrito Centro - La Cañada - CS La Cañada
1 | 3 | DA | 00914020 | 00914020 | GABINETE ODONTOLOGICO | CASTELLINI | PUMA ELI R | 71LS2208 | CS LA CAÑADA | Integral | 01 Propiedad del cliente | 2025-06-19 | Plataforma Almeria - Distrito Centro - C.P.E. Almería (La bola azul)
1 | 3 | DA | 00914022 | 00914022 | GABINETE ODONTOLOGICO | CASTELLINI | PUMA ELI R | 71LS2362 | SORBAS | Integral | 01 Propiedad del cliente | 2025-06-27 | Plataforma Almeria - Distrito Centro -SORBAS
1 | 3 | DA | 00914023 | 00914023 | GABINETE ODONTOLOGICO | CASTELLINI | PUMA ELI R | 71LS2452 | HUERCAL DE ALMERIA | Integral | 01 Propiedad del cliente | 2025-07-10 | Plataforma Almeria - Distrito Centro - C.S HUERCAL DE ALMERIA
1 | 3 | DA | 00918082 | 00918082 | SONDA LINEAL | ESAOTE | L4-15 | 244300656C | CL HUÉRCAL DE ALMERÍA | Integral | 01 Propiedad del cliente | 2025-03-05 | Plataforma Almeria - Distrito Centro - Bajo Andarax - Huércal
1 | 3 | DA | 00918083 | 00918083 | SONDA CONVEXA | ESAOTE | AC2541 | 244700843A | CL HUÉRCAL DE ALMERÍA | Integral | 01 Propiedad del cliente | 2025-03-05 | Plataforma Almeria - Distrito Centro - Bajo Andarax - Huércal
1 | 3 | DA | 00918084 | 00918084 | SONDA ENDOCAVITATORIA | ESAOTE | SE3133 | 243300301C | CL HUÉRCAL DE ALMERÍA | Integral | 01 Propiedad del cliente | 2025-03-05 | Plataforma Almeria - Distrito Centro - Bajo Andarax - Huércal
1 | 3 | DA | 00918085 | 00918085 | ESFIGMOMANOMETRO | RIESTER | BIG BEN | 240741803 | CS BENAHADUX | Integral | 01 Propiedad del cliente | 2025-07-14 | Plataforma Almeria - Distrito Centro - Bajo Andarax - CS Benahadux
1 | 3 | DA | 00918086 | 00918086 | ESFIGMOMANMETRO | RIESTER | BIG BEN | 240740015 | CS BENAHADUX | Integral | 01 Propiedad del cliente | 2025-07-14 | Plataforma Almeria - Distrito Centro - Bajo Andarax - CS Benahadux
1 | 3 | DA | 00918087 | 00918087 | OTOSCOPIO / OFTALMOSCOPIO | RIESTER | RI-FORMER | 127571 | CA LA FUENSANTA | Integral | 01 Propiedad del cliente | 2025-07-14 | Plataforma Almeria - Distrito Centro - Bajo Andarax - La Fuensanta
1 | 3 | DA | 00918088 | 00918088 | BAÑO PARAFINA | SIN MARCA-NO DEFINIDA-DESCONOCIDA |  | 0548061 | CS NÍJAR | Integral | 01 Propiedad del cliente | 2025-10-01 | Plataforma Almeria - Distrito Centro - Níjar - CS Níjar
1 | 3 | DA | 00918089 | 00918089 | TENS | TENS | TN-23 | 10/21/202057 | CS NÍJAR | Integral | 01 Propiedad del cliente | 2025-10-01 | Plataforma Almeria - Distrito Centro - Níjar - CS Níjar
1 | 3 | DA | 00918090 | 00918090 | TENS | TENS | TN-23 | 02/24/026814 | CS NÍJAR | Integral | 01 Propiedad del cliente | 2025-10-01 | Plataforma Almeria - Distrito Centro - Níjar - CS Níjar
1 | 3 | DA | 00918091 | 00918091 | TENS | TENS | TN-23 | 02/24/026825 | CS NÍJAR | Integral | 01 Propiedad del cliente | 2025-10-01 | Plataforma Almeria - Distrito Centro - Níjar - CS Níjar
1 | 3 | DA | 00918092 | 00918092 | SILLON DENTAL | CASTELLINI | PUMA ELI | 71LS2551 | CS NÍJAR | Integral | 01 Propiedad del cliente | 2025-10-01 | Plataforma Almeria - Distrito Centro - Níjar - CS Níjar
1 | 3 | DA | 00918093 | 00918093 | SONDA CONVEXA | ALOKA | UST-9137 | X0001114 | CL SAN ISIDRO | Integral | 01 Propiedad del cliente | 2025-10-01 | Plataforma Almeria - Distrito Centro - Níjar - San Isidro
1 | 3 | DA | 00918094 | 00918094 | SONDA LINEAL | ALOKA | UST-5551 | M001700 | CL SAN ISIDRO | Integral | 01 Propiedad del cliente | 2025-10-01 | Plataforma Almeria - Distrito Centro - Níjar - San Isidro
1 | 3 | DA | 00918095 | 00918095 | MONITOR CONSTANTES VITALES | COMEN | C80 | K8231126001 | CL SAN ISIDRO | Integral | 01 Propiedad del cliente | 2025-01-01 | Plataforma Almeria - Distrito Centro - Níjar - San Isidro
1 | 3 | DA | 00918096 | 00918096 | BASCULA PEDIATRICA ELECTRONICA | BAXTRAN |  | SN | CL SAN ISIDRO | Integral | 01 Propiedad del cliente | 2025-01-01 | Plataforma Almeria - Distrito Centro - Níjar - San Isidro
1 | 3 | DA | 00918097 | 00918097 | RETINOGRAFO | TOPCON | TRC NW 400 | 991150 | CL CAMPOHERMOSO | Integral | 01 Propiedad del cliente | 2025-01-01 | Plataforma Almeria - Distrito Centro - Níjar - Campohermoso
1 | 3 | DA | 00919837 | 00919837 | ELECTROCARDIOGRAFO | COMEN | H12 | H2231220014 | CL LOS MOLINOS | Integral | 01 Propiedad del cliente | 2025-09-17 | Plataforma Almeria - Distrito Centro - Almería - Los Molinos
1 | 3 | DA | 00920566 | 00920566 | SALA RX CONVENCIONAL DIGITAL | SIEMENS | MULTIX IMPACT | 15289 | CS BENAHADUX | Integral | 01 Propiedad del cliente | 2023-11-23 | Plataforma Almeria - Distrito Centro - Bajo Andarax - CS Benahadux
1 | 3 | DA | 00920627 | 00920627 | MICROONDAS REH | GOLDEN STAR | YOUTECARX | YTX25075 | Sala de Rehabilitación | Integral | 01 Propiedad del cliente | 2025-06-16 | Plataforma Almeria - Distrito Centro - C.A.R. Nicolás Salmerón - CS Nicolás Salmerón
1 | 3 | DA | 00921886 | 00921886 | BASCULA ADULTO DIGITAL | SECA |  | 7997021094 | CAMPUS LOS MOLINOS | Integral | 01 Propiedad del cliente | 2025-07-01 | Plataforma Almeria - Distrito Centro - Almería - Los Molinos
1 | 3 | DA | 00921888 | 00921888 | bascula adulto | GIMA | PEGASO ELECTRONIC BODY SCALE | 00031 | Consulta de Pediatría | Integral | 01 Propiedad del cliente | 2022-04-01 | Plataforma Almeria - Distrito Centro - Almería - Los Molinos
1 | 3 | DA | 00921889 | 00921889 | TENS | GLOBUS | DUO TENS A3R | A3R482402009 | Sala de Rehabilitación | Integral | 01 Propiedad del cliente | 2025-07-01 | Plataforma Almeria - Distrito Centro - C.A.R. Nicolás Salmerón - CS Nicolás Salmerón
1 | 3 | DA | 00921899 | 00921899 | TENS | GLOBUS | DUO TENS A3R | A3R482400986 | Sala de Rehabilitación | Integral | 01 Propiedad del cliente | 2025-07-01 | Plataforma Almeria - Distrito Centro - C.A.R. Nicolás Salmerón - CS Nicolás Salmerón
1 | 3 | DA | 00922520 | 00922520 | MICROARENADOR | BIONET |  | 40556 | Entrada Principal Vestibulo | Integral | 01 Propiedad del cliente | 2025-06-25 | Plataforma Almeria - Distrito Centro - Carboneras - CS Carboneras El Lometico
1 | 3 | DA | 00922524 | 00922524 | AEROPULIDOR | PRAMAC |  | S/N | Entrada Principal Vestibulo | Integral | 01 Propiedad del cliente | 2025-06-25 | Plataforma Almeria - Distrito Centro - Carboneras - CS Carboneras El Lometico
1 | 3 | DA | 00922986 | 00922986 | ECOGRAFO | ESAOTE | MYLAB X5 | 441064 | CL SAN JOSÉ | Integral | 01 Propiedad del cliente | 2025-10-27 | Plataforma Almeria - Distrito Centro - Níjar - San Jose
1 | 3 | DA | 00923234 | 00923234 | ELECTROESTIMULADOR BUSCAPUNTOS | POINTER |  | 9316772 | CS VEGA DE ACÁ | Integral | 01 Propiedad del cliente | 2024-10-17 | Plataforma Almeria - Distrito Centro - Almería - CS Vega de Acá
1 | 3 | DA | 00924524 | 00924524 | BAÑO DE PARAFINA MOVES Para Pro | SIN MARCA-NO DEFINIDA-DESCONOCIDA |  | 0547866 | PLANTA TERCERA | Integral | 01 Propiedad del cliente | 2025-07-01 | Plataforma Almeria - Distrito Centro - Almería - CS Casa del Mar Almería
1 | 3 | DA | 00924525 | 00924525 | BASCULA PEDIATRICA | ADE MEDICAL | M112800 | 52165-1036879-00564 | Consulta | Integral | 01 Propiedad del cliente | 2025-07-01 | Plataforma Almeria - Distrito Centro - Almería - CS Casa del Mar Almería
1 | 3 | DA | 00924526 | 00924526 | TENS | GLOBUS | DUO TENS A3R | A3R022401875 | PLANTA TERCERA | Integral | 01 Propiedad del cliente | 2024-04-08 | Plataforma Almeria - Distrito Centro - Almería - CS Casa del Mar Almería
1 | 3 | DA | 00924527 | 00924527 | TENS | GLOBUS | DUO TENS A3R | A3R022402926 | PLANTA TERCERA | Integral | 01 Propiedad del cliente | 2024-04-08 | Plataforma Almeria - Distrito Centro - Almería - CS Casa del Mar Almería
1 | 3 | DA | 00924528 | 00924528 | TENS | GLOBUS | DUO TENS | A3R022402926 | CAMPUS CASA DEL MAR ALMERÍA | Integral | 01 Propiedad del cliente | 2025-07-01 | Plataforma Almeria - Distrito Centro - Almería - CS Casa del Mar Almería
1 | 3 | DA | 00924529 | 00924529 | PISTOLA DE MASAGE THERABODY THERAGUNSIN NUM | SIN MARCA-NO DEFINIDA-DESCONOCIDA |  | SIN NUM. | CAMPUS CASA DEL MAR ALMERÍA | Integral | 01 Propiedad del cliente | 2025-07-01 | Plataforma Almeria - Distrito Centro - Almería - CS Casa del Mar Almería
1 | 3 | DA | 00924530 | 00924530 | LOCALIZADOR/ESTIMULADOR ACUPUNTURA | TENS PLUS INDUSTRIAL COMPANY | POINTER EXCELL II TP17 | SIN NUM. | CAMPUS CASA DEL MAR ALMERÍA | Integral | 01 Propiedad del cliente | 2025-07-01 | Plataforma Almeria - Distrito Centro - Almería - CS Casa del Mar Almería
1 | 3 | DA | 00924531 | 00924531 | BASCULA PEDIATRICA | SHOENLE | PROFESSIONAL | 400302055913 | CS VIRGEN DEL MAR | Integral | 01 Propiedad del cliente | 2025-10-01 | Plataforma Almeria - Distrito Centro - Almería - CS Virgen del Mar
1 | 3 | DA | 00924532 | 00924532 | ELECTROCARDIOGRAFO | MORTARA | ELI 280 | 124500001126 | CS VEGA DE ACÁ | Integral | 01 Propiedad del cliente | 2025-04-08 | Plataforma Almeria - Distrito Centro - Almería - CS Vega de Acá
1 | 3 | DA | 00924534 | 00924534 | PESABEBE | ADE | M112600 | 54893-0002825 | CS VEGA DE ACÁ | Integral | 01 Propiedad del cliente | 2024-04-08 | Plataforma Almeria - Distrito Centro - Almería - CS Vega de Acá
1 | 3 | DA | 00924539 | 00924539 | AUTOCLAVE | STEELCO | TTA-23 | GHE250043 | CAMPUS EL PILAR | Integral | 01 Propiedad del cliente | 2024-04-08 | Plataforma Almeria - Distrito Centro - C.P.E. Almería (La bola azul) - CS Bola Azul
1 | 3 | DA | 00924690 | 00924690 | PULSIOXIMETRO | BLT BIOLIGHT | M800 | M08B0023839 | Entrada Principal | Integral | 01 Propiedad del cliente | 2025-11-04 | Plataforma Almeria - Distrito Centro - Bajo Andarax - CS Benahadux
1 | 3 | DA | 00924691 | 00924691 | PULSIOXIMETRO | BLT BIOLIGHT | M800 | M08B0023855 | Entrada Principal | Integral | 01 Propiedad del cliente | 2025-11-04 | Plataforma Almeria - Distrito Centro - Bajo Andarax - CS Benahadux
1 | 3 | DA | 00924692 | 00924692 | PULSIOXIMETRO | BLT BIOLIGHT | M800 | M08B0023851 | Entrada Principal | Integral | 01 Propiedad del cliente | 2025-11-04 | Plataforma Almeria - Distrito Centro - Bajo Andarax - CS Benahadux
1 | 3 | DA | 00924695 | 00924695 | PULSIOXIMETRO | BLT BIOLIGHT | M800 | M08B0023849 | CS BENAHADUX | Integral | 01 Propiedad del cliente | 2025-11-04 | Plataforma Almeria - Distrito Centro - Bajo Andarax - CS Benahadux
1 | 3 | DA | 00924699 | 00924699 | PULSIOXIMETRO | BLT BIOLIGHT | M800 | M08B0023861 | CAMPUS HUÉRCAL DE ALMERÍA | Integral | 01 Propiedad del cliente | 2025-11-04 | Plataforma Almeria - Distrito Centro - Bajo Andarax - Huércal
1 | 3 | DA | 00924700 | 00924700 | PULSIOXIMETRO | BLT BIOLIGHT | M800 | M08B0023850 | CAMPUS HUÉRCAL DE ALMERÍA | Integral | 01 Propiedad del cliente | 2025-11-04 | Plataforma Almeria - Distrito Centro - Bajo Andarax - Huércal
1 | 3 | DA | 00924701 | 00924701 | PULSIOXIMETRO | BLT BIOLIGHT | M800 | M08B0023841 | CAMPUS HUÉRCAL DE ALMERÍA | Integral | 01 Propiedad del cliente | 2025-11-04 | Plataforma Almeria - Distrito Centro - Bajo Andarax - Huércal
1 | 3 | DA | 00924703 | 00924703 | PULSIOXIMETRO | BLT BIOLIGHT | M800 | M08B0023845 | CAMPUS HUÉRCAL DE ALMERÍA | Integral | 01 Propiedad del cliente | 2025-11-04 | Plataforma Almeria - Distrito Centro - Bajo Andarax - Huércal
1 | 3 | DA | 00924705 | 00924705 | PULSIOXIMETRO | BLT BIOLIGHT | M800 | M08B0023863 | CAMPUS GÁDOR | Integral | 01 Propiedad del cliente | 2025-11-04 | Plataforma Almeria - Distrito Centro - Bajo Andarax - Gádor
1 | 3 | DA | 00924709 | 00924709 | PULSIOXIMETRO | BLT BIOLIGHT | M800 | M08B0023843 | CAMPUS GÁDOR | Integral | 01 Propiedad del cliente | 2025-11-04 | Plataforma Almeria - Distrito Centro - Bajo Andarax - Gádor
1 | 3 | DA | 00924710 | 00924710 | PULSIOXIMETRO | BLT BIOLIGHT | M800 | M08B0023860 | CAMPUS PECHINA | Integral | 01 Propiedad del cliente | 2025-11-04 | Plataforma Almeria - Distrito Centro - Bajo Andarax - Pechina
1 | 3 | DA | 00924713 | 00924713 | PULSIOXIMETRO | BLT BIOLIGHT | M800 | M08B0023838 | CAMPUS PECHINA | Integral | 01 Propiedad del cliente | 2025-11-04 | Plataforma Almeria - Distrito Centro - Bajo Andarax - Pechina
1 | 3 | DA | 00924716 | 00924716 | PULSIOXIMETRO | BLT BIOLIGHT | M800 | M08B0023854 | CAMPUS RIOJA | Integral | 01 Propiedad del cliente | 2025-11-04 | Plataforma Almeria - Distrito Centro - Bajo Andarax - Rioja
1 | 3 | DA | 00924718 | 00924718 | PULSIOXIMETRO | BLT BIOLIGHT | M800 | M08B0023844 | CAMPUS VIATOR | Integral | 01 Propiedad del cliente | 2025-11-04 | Plataforma Almeria - Distrito Centro - Bajo Andarax - Viator
1 | 3 | DA | 00924720 | 00924720 | PULSIOXIMETRO | BLT BIOLIGHT | M800 | M08B0023848 | CAMPUS VIATOR | Integral | 01 Propiedad del cliente | 2025-11-04 | Plataforma Almeria - Distrito Centro - Bajo Andarax - Viator
1 | 3 | DA | 00924723 | 00924723 | PULSIOXIMETRO | BLT BIOLIGHT | M800 | M08B0023862 | CAMPUS LA FUENSANTA | Integral | 01 Propiedad del cliente | 2025-11-04 | Plataforma Almeria - Distrito Centro - Bajo Andarax - La Fuensanta
1 | 3 | DA | 00924728 | 00924728 | PULSIOXIMETRO | BLT BIOLIGHT | M800 | M08B0023840 | CAMPUS SANTA FE DE MONDÚJAR | Integral | 01 Propiedad del cliente | 2025-11-04 | Plataforma Almeria - Distrito Centro - Bajo Andarax - CS Benahadux
1 | 3 | DA | 00925275 | 00925275 | SONDA LINEAL | ESAOTE | L4-15 | 244300721C | Aula Formación Distrito Almería | Integral | 01 Propiedad del cliente | 2025-03-05 | Plataforma Almeria - Distrito Centro - C.P.E. Almería (La bola azul) - Aula de formación distrito centro
1 | 3 | DA | 00925276 | 00925276 | SONDA ENDO | ESAOTE | SE3133 | 243300304C | Aula Formación Distrito Almería | Integral | 01 Propiedad del cliente | 2025-03-05 | Plataforma Almeria - Distrito Centro - C.P.E. Almería (La bola azul) - Aula de formación distrito centro
1 | 3 | DA | 00925277 | 00925277 | SONDA CONVEX | ESAOTE | AC2541 | 244700253A | Aula Formación Distrito Almería | Integral | 01 Propiedad del cliente | 2025-03-05 | Plataforma Almeria - Distrito Centro - C.P.E. Almería (La bola azul) - Aula de formación distrito centro
1 | 3 | DA | 00929288 | CE-4465 | ASPIRADOR | CAMI | ASKIR 30 | 16665 | CAMPUS GÁDOR | Integral | 01 Propiedad del cliente | 2023-10-16 | Plataforma Almeria - Distrito Centro - Bajo Andarax - Gádor
1 | 3 | DA | 00935977 | 00935977 | ELECTROCARDIOGRAFO | COMEN | H12 | H2231222007 | CAMPUS TERQUE | Integral | 01 Propiedad del cliente | 2026-02-11 | Plataforma Almeria - Distrito Centro - Alto Andarax - Terque
1 | 3 | DA | 00935982 | 00935982 | ELECTROCARDIOGRAFO | COMEN | H12 | H2060224005 | CL ALBOLODUY | Integral | 01 Propiedad del cliente | 2026-02-11 | Plataforma Almeria - Distrito Centro - Alto Andarax - Alboloduy
1 | 3 | DA | 00936006 | 00936006 | ELECTROCARDIOGRAFO | COMEN | H12 | H2231220013 | CAMPUS VIRGEN DEL MAR | Integral | 01 Propiedad del cliente | 2026-02-11 | Plataforma Almeria - Distrito Centro - Almería - CS Virgen del Mar
1 | 3 | DA | 00936081 | 00936081 | SILLON PODOLOGIA | HERBITAS | PODOBASIC 2 | 251551002 | Zona Atención Primaria | Integral | 01 Propiedad del cliente | 2026-02-11 | Plataforma Almeria - Distrito Centro - C.P.E. Almería (La bola azul) - CS Bola Azul
1 | 3 | DA | 00936108 | 00936108 | SISTEMA ASPIRACION POR CANULA | HERBITAS |  | 138250925 | Zona Atención Primaria | Integral | 01 Propiedad del cliente | 2026-02-11 | Plataforma Almeria - Distrito Centro - C.P.E. Almería (La bola azul) - CS Bola Azul
1 | 3 | DA | 00936127 | 00936127 | PLATAFORMA PRESIONES PISADA | HERBITAS | NEO-PLATE | HE400235 | Zona Atención Primaria | Integral | 01 Propiedad del cliente | 2026-02-11 | Plataforma Almeria - Distrito Centro - C.P.E. Almería (La bola azul) - CS Bola Azul
1 | 3 | DA | 00936190 | 00936190 | ELECTROCARDIOGRAFO | MORTARA | ELI 280 | 124500000618 | Unidad de Gestión Económica | Integral | 01 Propiedad del cliente | 2025-04-08 | PENDIENTE DE UBICAR
1 | 3 | DA | 00936193 | 00936193 | ELECTROCARDIOGRAFO | MORTARA | ELI 280 | 124500000621 | Unidad de Gestión Económica | Integral | 01 Propiedad del cliente | 2025-04-08 | PENDIENTE DE UBICAR
1 | 3 | DA | 00936195 | 00936195 | ELECTROCARDIOGRAFO | MORTARA | ELI 280 | 125060000232 | CS MEDITERRÁNEO TORRECARDENAS | Integral | 01 Propiedad del cliente | 2025-04-08 | Plataforma Almeria - Distrito Centro - Almería - CS Mediterráneo Torrecárdenas
1 | 3 | DA | 00936196 | 00936196 | ELECTROCARDIOGRAFO | MORTARA | ELI 280 | 124500000921 | Unidad de Gestión Económica | Integral | 01 Propiedad del cliente | 2025-04-08 | PENDIENTE DE UBICAR
1 | 3 | DA | 00936197 | 00936197 | ELECTROCARDIOGRAFO | MORTARA | ELI 280 | 124500000920 | Unidad de Gestión Económica | Integral | 01 Propiedad del cliente | 2025-04-08 | PENDIENTE DE UBICAR
1 | 3 | DA | 00936293 | 00936293 | ELECTROCARDIOGRAFO | COMEN | H12 | H2231220019 | CAMPUS ALMERÍA CENTRO | Integral | 01 Propiedad del cliente | 2026-02-11 | Plataforma Almeria - Distrito Centro - Almería - CS Almería Centro
1 | 3 | DA | 00941839 | 00941839 | ELECTROCARDIOGRAFO | MORTARA | ELI 280 | 125160000704 | CS BENAHADUX (NUEVO) | Integral | 01 Propiedad del cliente | 2026-03-09 | Plataforma Almeria - Distrito Centro - Bajo Andarax - CS Benahadux
1 | 3 | DA | 00941840 | 00941840 | ASPIRADOR | MEDELA | DOMINANT FLEX | 2138554 | CS BENAHADUX (NUEVO) | Integral | 01 Propiedad del cliente | 2026-03-09 | Plataforma Almeria - Distrito Centro - Bajo Andarax - CS Benahadux
1 | 3 | DA | 00941841 | 00941841 | DESFIFRILADOR | PHILIPS | HeartStart Intrepid | CN73911773 | CS BENAHADUX (NUEVO) | Integral | 01 Propiedad del cliente | 2026-03-09 | Plataforma Almeria - Distrito Centro - Bajo Andarax - CS Benahadux
1 | 3 | DA | 00941842 | 00941842 | ELECTROCARDIOGRAFO | MORTARA | ELI 280 | 125160000707 | CS BENAHADUX (NUEVO) | Integral | 01 Propiedad del cliente | 2026-03-09 | Plataforma Almeria - Distrito Centro - Bajo Andarax - CS Benahadux
1 | 3 | DA | 00941843 | 00941843 | DIATERMIA | HELIOS |  | YTX24118 | CS BENAHADUX (NUEVO) | Integral | 01 Propiedad del cliente | 2026-03-09 | Plataforma Almeria - Distrito Centro - Bajo Andarax - CS Benahadux
1 | 3 | DA | 00941844 | 00941844 | RX CONVENCIONAL | SIEMENS | MULTIX IMPACT | 11560 | CS BENAHADUX (NUEVO) | Integral | 01 Propiedad del cliente | 2026-03-09 | Plataforma Almeria - Distrito Centro - Bajo Andarax - CS Benahadux
1 | 3 | DA | 00941845 | 00941845 | ORTOPANTOMOGRAFO |  |  | 24100449 | CS BENAHADUX (NUEVO) | Gestión / Primera intervención | 01 Propiedad del cliente | 2026-03-09 | Plataforma Almeria - Distrito Centro - Bajo Andarax - CS Benahadux
1 | 3 | DA | 00941846 | 00941846 | ASPIRADOR | MEDELA | DOMINANT FLEX | 213853 | CS BENAHADUX (NUEVO) | Integral | 01 Propiedad del cliente | 2026-03-09 | Plataforma Almeria - Distrito Centro - Bajo Andarax - CS Benahadux
1 | 3 | DA | 00941847 | 00941847 | DESFIBRILADOR SEMIAUTOMATICO | MINDRAY | BENEHEART D1 | FQ-55068150 | CS BENAHADUX (NUEVO) | Integral | 01 Propiedad del cliente | 2026-03-09 | Plataforma Almeria - Distrito Centro - Bajo Andarax - CS Benahadux
1 | 3 | DA | 00941848 | 00941848 | ELECTROCARDIOGRAFO | MORTARA | ELI 280 | 125160000706 | CS BENAHADUX (NUEVO) | Integral | 01 Propiedad del cliente | 2026-03-09 | Plataforma Almeria - Distrito Centro - Bajo Andarax - CS Benahadux
1 | 3 | DA | 00941850 | 00941850 | ECOGRAFO | ESAOTE | MYLAB X5 | 441055 | CS BENAHADUX (NUEVO) | Integral | 01 Propiedad del cliente | 2026-03-09 | Plataforma Almeria - Distrito Centro - Bajo Andarax - CS Benahadux
1 | 3 | DA | 00941851 | 00941851 | ESTIMULADOR ACUPUNTURA | POINTER | TP17 | 9327356 | CS VIRGEN DEL MAR | Integral | 01 Propiedad del cliente | 2026-03-10 | Plataforma Almeria - Distrito Centro - Almería - CS Virgen del Mar
1 | 3 | DA | 00941852 | 00941852 | TENS | GLOBUS | DUO TENS | A3R222502793 | CS VIRGEN DEL MAR | Integral | 01 Propiedad del cliente | 2026-03-10 | Plataforma Almeria - Distrito Centro - Almería - CS Virgen del Mar
1 | 3 | DA | 00941853 | 00941853 | PENDIETE DE ASIGNAR BENAHADUX | GLOBUS | DUO TENS | A3R222502761 | CS VIRGEN DEL MAR | Integral | 01 Propiedad del cliente | 2026-03-10 | Plataforma Almeria - Distrito Centro - Almería - CS Virgen del Mar
1 | 3 | DA | 00941854 | 00941854 | TENS | GLOBUS | DUO TENS | A3R222504899 | CS VIRGEN DEL MAR | Integral | 01 Propiedad del cliente | 2026-03-09 | Plataforma Almeria - Distrito Centro - Almería - CS Virgen del Mar
1 | 3 | DA | 00941855 | 00941855 | PISTOLA DE MASAGE THERABODY THERAGUN PRO | 3M |  | H233201086F | CS VIRGEN DEL MAR | Integral | 01 Propiedad del cliente | 2026-03-10 | Plataforma Almeria - Distrito Centro - Almería - CS Virgen del Mar
1 | 3 | DA | 00941856 | 00941856 | BICICLETA ESTATICA | BH | ARTIC | S/N | CAMPUS VIRGEN DEL MAR | Integral | 01 Propiedad del cliente | 2026-03-10 | Plataforma Almeria - Distrito Centro - Almería - CS Virgen del Mar

## HUP
Agrupación | Lote | Centro | Activo MANSIS | Codigo Etiqueta | Descripción | Marca | Modelo | Número de serie | Localización | Cobertura Contractual | Propiedad del equipo | F.P.Marcha | Servicio | Pesos Relativos | clave
2 | 4 | HUP | 00811381 | 204498 | RX ARCO QUIRURGICO | GENORAY | ZEN-5000 | ZEN-101502-10515 | QUIROFANOS | Integral | 01 Propiedad del cliente | 2016-01-01 | QUIROFANO GENERAL | 900000 | RX ARCO QUIRURGICOGENORAYZEN-5000ZEN-101502-10515
2 | 4 | HUP | 00811382 | 204499 | RX ARCO QUIRURGICO - ESTACION MONITORES | GENORAY | ZEN-CART-05 | ZEN-101502-10515CA | QUIROFANOS | Integral | 01 Propiedad del cliente | 2016-01-01 | QUIROFANO GENERAL | 900000 | RX ARCO QUIRURGICO - ESTACION MONITORESGENORAYZEN-CART-05ZEN-101502-10515CA
2 | 4 | HUP | 00809954 | 200673 | MESA DE ANESTESIA | DRÄGER | PRIMUS | ARXM-0008 | QUIROFANOS | Integral | 01 Propiedad del cliente | 2006-12-01 | QUIROFANO GENERAL | 600000 | MESA DE ANESTESIADRÄGERPRIMUSARXM-0008
2 | 4 | HUP | 00810378 | 202644 | MESA DE ANESTESIA | DRÄGER | PRIMUS | ASAJ-0038 | QUIROFANOS | Integral | 01 Propiedad del cliente | 2009-10-01 | QUIROFANO GENERAL | 600000 | MESA DE ANESTESIADRÄGERPRIMUSASAJ-0038
2 | 4 | HUP | 00810382 | 202648 | MESA DE ANESTESIA | DRÄGER | PRIMUS | ASAJ-0040 | QUIROFANOS | Integral | 01 Propiedad del cliente | 2009-10-01 | QUIROFANO GENERAL | 600000 | MESA DE ANESTESIADRÄGERPRIMUSASAJ-0040
2 | 4 | HUP | 00810588 | 202968 | MESA DE ANESTESIA | DRÄGER | FABIUS GS | ARLX-0105 | SALA 1 | Integral | 01 Propiedad del cliente | 2009-10-01 | HOSPITAL DE DIA MEDICO DIGESTIVO | 600000 | MESA DE ANESTESIADRÄGERFABIUS GSARLX-0105
2 | 4 | HUP | 00811388 | 204508 | RESPIRADOR DE TRANSPORTE invasivo - no invasivo | DRÄGER | BABYLOG 2000 |  | ALMACEN EQUIPOS | Integral | 01 Propiedad del cliente |  | PARITORIO | 500000 | RESPIRADOR DE TRANSPORTE invasivo - no invasivoDRÄGERBABYLOG 2000
2 | 4 | HUP | 00810373 | 202633 | RESPIRADOR invasivo U-112 | PURITAN BENNETT | 840 | 3510090869 | UCI | Integral | 01 Propiedad del cliente | 2009-10-05 | UNIDAD DE CUIDADOS CRITICOS | 500000 | RESPIRADOR invasivo U-112PURITAN BENNETT8403510090869
2 | 4 | HUP | 00810404 | 202683 | CENTRAL DE MONITORIZACION | DRÄGER | CPU INFINITY CENTRAL | 10996M00662 | REANIMACION | Integral | 01 Propiedad del cliente | 2009-10-01 | QUIROFANO GENERAL | 225000 | CENTRAL DE MONITORIZACIONDRÄGERCPU INFINITY CENTRAL10996M00662
2 | 4 | HUP | 00812415 | 206149 | BIOIMPEDIANCIOMETRO | AKERN | ELECTROFLUID CRAPH | EFG201106002 | HEMODIALISIS SALA TRATAM. | Integral | 01 Propiedad del cliente | 2010-01-01 | UNIDAD DE HEMODIALISIS | 190000 | BIOIMPEDIANCIOMETROAKERNELECTROFLUID CRAPHEFG201106002
2 | 4 | HUP | 00811257 | 204338 | BIOMETRO / PAQUIMETRO | ALCON | OCUSCAN | 0901194201 | CONS 105 bis OFTA | Integral | 01 Propiedad del cliente |  | CC.EE OFTALMOLOGIA | 180000 | BIOMETRO / PAQUIMETROALCONOCUSCAN0901194201
2 | 4 | HUP | 00809991 | 200744 | MONITOR | SONY | LI510BF | 609KGCD14683 |  | Integral | 01 Propiedad del cliente | 2007-01-01 | SIN_DEFINIR | 180000 | MONITORSONYLI510BF609KGCD14683
2 | 4 | HUP | 00811332 | 204435 | MONITOR | SONY | LMD1410 | 3303141 | UNIDAD DIGESTIVO | Integral | 01 Propiedad del cliente |  | HOSPITAL DE DIA MEDICO DIGESTIVO | 180000 | MONITORSONYLMD14103303141
2 | 4 | HUP | 00810381 | 202647 | MONITOR CONSTANTES VITALES | DRÄGER | INFINITY DELTA | 6001379966 | SALA 1 | Integral | 01 Propiedad del cliente | 2009-10-01 | HOSPITAL DE DIA MEDICO DIGESTIVO | 180000 | MONITOR CONSTANTES VITALESDRÄGERINFINITY DELTA6001379966
2 | 4 | HUP | 00810400 | 202679 | MONITOR CONSTANTES VITALES | DRÄGER | INFINITY DELTA | 6001419469 | QUIROFANOS | Integral | 01 Propiedad del cliente | 2009-10-01 | QUIROFANO GENERAL | 180000 | MONITOR CONSTANTES VITALESDRÄGERINFINITY DELTA6001419469
2 | 4 | HUP | 00810020 | 200814 | MONITOR CONTANTES VITALES | DRÄGER | INFINITY DELTA | 5395663067 | PREANESTESIA | Integral | 01 Propiedad del cliente | 2005-04-14 | CC.EE. PRE ANESTESIA | 180000 | MONITOR CONTANTES VITALESDRÄGERINFINITY DELTA5395663067
2 | 4 | HUP | 00810026 | 200826 | MONITOR CONTANTES VITALES | DRÄGER | INFINITY GAMMA XL | 5514336569 | QUIROFANOS | Integral | 01 Propiedad del cliente | 2006-09-01 | QUIROFANO GENERAL | 180000 | MONITOR CONTANTES VITALESDRÄGERINFINITY GAMMA XL5514336569
2 | 4 | HUP | 00810012 | 200803 | MONITOR DE CONSTANTES VITALES | BIONET | BM3 PLUS | BMP 0405034 | HOSPITALIZACIÓN | Integral | 01 Propiedad del cliente | 2005-11-01 | HOSPITALIZACION DE PEDIATRIA | 180000 | MONITOR DE CONSTANTES VITALESBIONETBM3 PLUSBMP 0405034
2 | 4 | HUP | 00810013 | 200805 | MONITOR DE CONSTANTES VITALES | BIONET | BM3 PLUS | D2D0500086 | HOSPITALIZACIÓN | Integral | 01 Propiedad del cliente | 2005-11-01 | HOSPITALIZACION DE PEDIATRIA | 180000 | MONITOR DE CONSTANTES VITALESBIONETBM3 PLUSD2D0500086
2 | 4 | HUP | 00810779 | 203644 | MONITOR DE CONSTANTES VITALES | MEDIANA | LUCON M20 | 105108120035 | NEONATOLOGIA | Integral | 01 Propiedad del cliente | 2014-04-15 | HOSPITALIZACION DE PEDIATRIA | 180000 | MONITOR DE CONSTANTES VITALESMEDIANALUCON M20105108120035
2 | 4 | HUP | 00842391 |  | Taladro quirúrgico alimentado mediante batería recargable | CONMED | L3000LG | 202326400115 |  | Integral | 01 Propiedad del cliente | 2023-12-15 | QUIROFANO TRAUMATOLOGIA | 180000 | Taladro quirúrgico alimentado mediante batería recargableCONMEDL3000LG202326400115
2 | 4 | HUP | 00842395 |  | Taladro quirúrgico alimentado mediante batería recargable | CONMED | L3000SM | 2116924 |  | Integral | 01 Propiedad del cliente | 2023-12-15 | QUIROFANO TRAUMATOLOGIA | 180000 | Taladro quirúrgico alimentado mediante batería recargableCONMEDL3000SM2116924
2 | 4 | HUP | 00902081 | 00902081 | Taladro quirúrgico alimentado mediante batería recargable | CONMED | MicroChoice medium sped (5020-021) | BBC62238 | QUIROFANO 5 | Integral | 01 Propiedad del cliente | 2010-01-01 | QUIROFANO TRAUMATOLOGIA | 180000 | Taladro quirúrgico alimentado mediante batería recargableCONMEDMicroChoice medium sped (5020-021)BBC62238
2 | 4 | HUP | 00811564 | 204806 | DESFIBRILADOR SEMIAUTOMÁTICO | PHILIPS | HEARTSTART FRx | B17C-00652 | ALMACEN EQUIPOS | Integral | 01 Propiedad del cliente | 2017-06-01 | PARITORIO | 95000 | DESFIBRILADOR SEMIAUTOMÁTICOPHILIPSHEARTSTART FRxB17C-00652
2 | 4 | HUP | 00784921 |  | ARCO QUIRURGICO EN C | SIEMENS | CIOS SELECT VA21 FD | 60337 | LIMPIO QUIROFANOS 7-8-9 | Integral | 01 Propiedad del cliente | 2023-12-18 | DIAGNOSTICO POR LA IMAGEN | 900000 | ARCO QUIRURGICO EN CSIEMENSCIOS SELECT VA21 FD60337
2 | 4 | HUP | 00784922 |  | ARCO QUIRURGICO EN C | SIEMENS | CIOS SELECT VA21 FD | 60338 | LIMPIO QUIROFANOS 7-8-9 | Integral | 01 Propiedad del cliente | 2023-12-18 | DIAGNOSTICO POR LA IMAGEN | 900000 | ARCO QUIRURGICO EN CSIEMENSCIOS SELECT VA21 FD60338
2 | 4 | HUP | 00784923 |  | ARCO QUIRURGICO EN C | SIEMENS | CIOS SELECT VA21 FD | 60352 | LIMPIO QUIROFANOS 7-8-9 | Integral | 01 Propiedad del cliente | 2023-12-18 | DIAGNOSTICO POR LA IMAGEN | 900000 | ARCO QUIRURGICO EN CSIEMENSCIOS SELECT VA21 FD60352
2 | 4 | HUP | 00787586 |  | ARCO QUIRURGICO EN C | SIEMENS | CIOS ALPHA | 15106 | SALA 1 | Integral | 01 Propiedad del cliente | 2023-12-18 | HOSPITAL DE DIA MEDICO DIGESTIVO | 900000 | ARCO QUIRURGICO EN CSIEMENSCIOS ALPHA15106
2 | 4 | HUP | 00811092 | 204088 | FACOEMULSIFICADOR | ALCON | CENTURION | 1303114201X |  | Integral | 01 Propiedad del cliente | 2014-06-27 | SIN_DEFINIR | 900000 | FACOEMULSIFICADORALCONCENTURION1303114201X
2 | 4 | HUP | 00811460 | 204625 | FACOEMULSIFICADOR | ALCON | Centurion vision | 1603132701X | QUIROFANO 1 | Integral | 01 Propiedad del cliente | 2016-10-27 | QUIROFANO OFTALMOLOGIA | 900000 | FACOEMULSIFICADORALCONCenturion vision1603132701X
2 | 4 | HUP | 00812228 | 205921 | RX ARCO QUIRURGICO | SIEMENS | CIOS SELECT | (21)13313 | UCI | Integral | 01 Propiedad del cliente | 2021-05-19 | UNIDAD DE CUIDADOS CRITICOS | 900000 | RX ARCO QUIRURGICOSIEMENSCIOS SELECT(21)13313
2 | 4 | HUP | 00812229 | 205922 | RX ARCO QUIRURGICO | SIEMENS | CIOS SELECT | (21)13314 | ALMACEN EQUIPOS | Integral | 01 Propiedad del cliente | 2021-05-19 | DIAGNOSTICO POR LA IMAGEN | 900000 | RX ARCO QUIRURGICOSIEMENSCIOS SELECT(21)13314
2 | 4 | HUP | 00812308 | 206019 | RX ARCO QUIRURGICO - CEDIDO | PHILIPS | BV ENDURA 718075 | 6207 | ALMACEN RODANTES / EQUIPOS | Integral | 01 Propiedad del cliente | 2021-07-06 | DIAGNOSTICO POR LA IMAGEN | 900000 | RX ARCO QUIRURGICO - CEDIDOPHILIPSBV ENDURA 7180756207
2 | 4 | HUP | 00810048 | 200895 | RX ARCO QUIRURGICO - ESTACION MONITORES ARCO BV LIBRA UCI U-051 | PHILIPS | BV LIBRA | 220 | UCI | Integral | 01 Propiedad del cliente | 2004-04-03 | DIAGNOSTICO POR LA IMAGEN | 900000 | RX ARCO QUIRURGICO - ESTACION MONITORES ARCO BV LIBRA UCI U-051PHILIPSBV LIBRA220
2 | 4 | HUP | 00810616 | 203073 | RX ARCO QUIRURGICO - ESTACION MONITORES D-151 | PHILIPS | BV ENDURA (718074) | 001638 | QUIROFANOS | Integral | 01 Propiedad del cliente | 2011-03-17 | QUIROFANO GENERAL | 900000 | RX ARCO QUIRURGICO - ESTACION MONITORES D-151PHILIPSBV ENDURA (718074)001638
2 | 4 | HUP | 00809697 | 200053 | RX ARCO QUIRURGICO M-207 | PHILIPS | BV PUSERA (718 094) | 419 | PREANESTESIA - BAHIA CAMAS QUIRURGICAS | Integral | 01 Propiedad del cliente | 2007-04-01 | HOSPITAL DE DIA MEDICO DIGESTIVO | 900000 | RX ARCO QUIRURGICO M-207PHILIPSBV PUSERA (718 094)419
2 | 4 | HUP | 00812230 | 205923 | RX ESTACIÓN DE MONITORES hijo 00812229 | SIEMENS | CIOS SELECT | 20732 | ALMACEN EQUIPOS | Integral | 01 Propiedad del cliente | 2021-05-19 | DIAGNOSTICO POR LA IMAGEN | 900000 | RX ESTACIÓN DE MONITORES hijo 00812229SIEMENSCIOS SELECT20732
2 | 4 | HUP | 00812142 | 205743 | RX-ARCO QUIRURGICO | PHILIPS | BV LIBRA | 1599 | ALMACEN EQUIPOS | Integral | 01 Propiedad del cliente | 2020-08-10 | DIAGNOSTICO POR LA IMAGEN | 900000 | RX-ARCO QUIRURGICOPHILIPSBV LIBRA1599
2 | 4 | HUP | 00812232 | 205925 | RX-ARCO QUIRURGICO | PHILIPS | BV LIBRA | 01JFL364/1599 | ALMACEN EQUIPOS | Integral | 01 Propiedad del cliente | 1999-01-01 | DIAGNOSTICO POR LA IMAGEN | 900000 | RX-ARCO QUIRURGICOPHILIPSBV LIBRA01JFL364/1599
2 | 4 | HUP | 00811618 | 204908 | DETECTOR ENDOMAGNETICO SENTIMAG BASE | SENTIMAG | SENTIMAG | S2014-214 | LIMPIO QUIROFANOS 4-5-6 | Integral | 01 Propiedad del cliente | 2017-12-15 | QUIROFANO GENERAL | 750000 | DETECTOR ENDOMAGNETICO SENTIMAG BASESENTIMAGSENTIMAGS2014-214
2 | 4 | HUP | 00835020 | 00835020 | Sistema de conversion de imagenes digitales de Rayos X de diagnostico | TRIXELL | 3543 EZh | 2007J9 | CONTROL RX CONVENC. TRAUMA | Integral | 01 Propiedad del cliente | 2020-05-01 | DIAGNOSTICO POR LA IMAGEN | 750000 | Sistema de conversion de imagenes digitales de Rayos X de diagnosticoTRIXELL3543 EZh2007J9
2 | 4 | HUP | 00809789 | 200271 | CONTROLADOR DE DOBLE BALON |  |  | 2W512A149 | UNIDAD DIGESTIVO | Integral | 01 Propiedad del cliente | 2007-07-01 | HOSPITAL DE DIA MEDICO DIGESTIVO | 600000 | CONTROLADOR DE DOBLE BALON2W512A149
2 | 4 | HUP | 00787203 |  | Equipo de láser quirúrgico Ho:YAG | JENA MEDICAL | MULTIPULSE HO PLUS 150W | J191150343 | ANTEQUIROFANO 2 | Integral | 01 Propiedad del cliente | 2023-11-30 | QUIROFANO UROLOGIA | 600000 | Equipo de láser quirúrgico Ho:YAGJENA MEDICALMULTIPULSE HO PLUS 150WJ191150343
2 | 4 | HUP | 00809934 | 200633 | LASER | CARL ZEISS | 532S | 10276 | OFTALMOLOGÍA | Integral | 01 Propiedad del cliente | 2005-07-11 | CC.EE OFTALMOLOGIA | 600000 | LASERCARL ZEISS532S10276
2 | 4 | HUP | 00809935 | 200634 | LASER | CARL ZEISS | ARGON YAG | 187191 | OFTALMOLOGÍA | Integral | 01 Propiedad del cliente | 2005-07-11 | CC.EE OFTALMOLOGIA | 600000 | LASERCARL ZEISSARGON YAG187191
2 | 4 | HUP | 00811687 | 205014 | LASER | ALCON | PUREPOINT 8065750597 | 1303206401X | CONS 107 OFTALM | Integral | 01 Propiedad del cliente |  | CC.EE OFTALMOLOGIA | 600000 | LASERALCONPUREPOINT 80657505971303206401X
2 | 4 | HUP | 00810318 | 202451 | LASER DE DIODO OFTAMOLOGICO | CERAM OPTEC GMBH | CERALAS E | 2718-G | QUIROFANOS | Integral | 01 Propiedad del cliente | 2008-09-18 | QUIROFANO GENERAL | 600000 | LASER DE DIODO OFTAMOLOGICOCERAM OPTEC GMBHCERALAS E2718-G
2 | 4 | HUP | 00787626 |  | LASER QUIRURGICO DE CO2 | JENA MEDICAL | MULTIPULSE PRO 40 | UK3C1203M | ALMACEN EQUIPOS | Integral | 01 Propiedad del cliente | 2023-12-11 | QUIROFANO GINECOLOGIA/OBSTETRI | 600000 | LASER QUIRURGICO DE CO2JENA MEDICALMULTIPULSE PRO 40UK3C1203M
2 | 4 | HUP | 00811541 | 204775 | LASER YAG | STARMEDTEC | AURIGA XL/4007 | 4007-A-0185 | QUIROFANOS | Integral | 01 Propiedad del cliente | 2017-04-01 | QUIROFANO GENERAL | 600000 | LASER YAGSTARMEDTECAURIGA XL/40074007-A-0185
2 | 4 | HUP | 00814091 | 206232 | LASER YAG |  |  | Y161791 | CONS 107 OFTALM | Integral | 01 Propiedad del cliente | 2021-10-01 | CC.EE OFTALMOLOGIA | 600000 | LASER YAGY161791
2 | 4 | HUP | 00790860 |  | MESA DE ANESTESIA | DRÄGER | Perseus A500 | ASSM-0159 |  | Integral | 01 Propiedad del cliente | 2023-12-15 | QUIROFANO GENERAL | 600000 | MESA DE ANESTESIADRÄGERPerseus A500ASSM-0159
2 | 4 | HUP | 00790861 |  | MESA DE ANESTESIA | DRÄGER | Perseus A500 | ASSM-0160 |  | Integral | 01 Propiedad del cliente | 2023-12-15 | QUIROFANO GENERAL | 600000 | MESA DE ANESTESIADRÄGERPerseus A500ASSM-0160
2 | 4 | HUP | 00790862 |  | MESA DE ANESTESIA | DRÄGER | Perseus A500 | ASSM-0161 |  | Integral | 01 Propiedad del cliente | 2023-12-15 | QUIROFANO GENERAL | 600000 | MESA DE ANESTESIADRÄGERPerseus A500ASSM-0161
2 | 4 | HUP | 00790863 |  | MESA DE ANESTESIA | DRÄGER | Perseus A500 | ASSM-0162 |  | Integral | 01 Propiedad del cliente | 2023-12-15 | QUIROFANO GENERAL | 600000 | MESA DE ANESTESIADRÄGERPerseus A500ASSM-0162
2 | 4 | HUP | 00790864 |  | MESA DE ANESTESIA | DRÄGER | Perseus A500 | ASSM-0163 |  | Integral | 01 Propiedad del cliente | 2023-12-15 | QUIROFANO GENERAL | 600000 | MESA DE ANESTESIADRÄGERPerseus A500ASSM-0163
2 | 4 | HUP | 00790865 |  | MESA DE ANESTESIA | DRÄGER | Perseus A500 | ASSM-0164 |  | Integral | 01 Propiedad del cliente | 2023-12-15 | QUIROFANO GENERAL | 600000 | MESA DE ANESTESIADRÄGERPerseus A500ASSM-0164
2 | 4 | HUP | 00790866 |  | MESA DE ANESTESIA | DRÄGER | Perseus A500 | ASSM-0158 |  | Integral | 01 Propiedad del cliente | 2023-12-15 | QUIROFANO GENERAL | 600000 | MESA DE ANESTESIADRÄGERPerseus A500ASSM-0158
2 | 4 | HUP | 00799670 |  | MESA DE ANESTESIA | DRÄGER | ATLAN A350 | ASSM-0195 | SALA 1 | Integral | 01 Propiedad del cliente | 2023-12-15 | HOSPITAL DE DIA MEDICO DIGESTIVO | 600000 | MESA DE ANESTESIADRÄGERATLAN A350ASSM-0195
2 | 4 | HUP | 00809951 | 200670 | MESA DE ANESTESIA | DRÄGER | PRIMUS | ARXA-0083 | QUIROFANOS | Integral | 01 Propiedad del cliente | 2006-12-02 | QUIROFANO GENERAL | 600000 | MESA DE ANESTESIADRÄGERPRIMUSARXA-0083
2 | 4 | HUP | 00809952 | 200671 | MESA DE ANESTESIA | DRÄGER | PRIMUS | ARXM-0007 | QUIROFANOS | Integral | 01 Propiedad del cliente | 2006-12-02 | QUIROFANO GENERAL | 600000 | MESA DE ANESTESIADRÄGERPRIMUSARXM-0007
2 | 4 | HUP | 00809953 | 200672 | MESA DE ANESTESIA | DRÄGER | PRIMUS | ARXM-0006 | QUIROFANOS | Integral | 01 Propiedad del cliente | 2006-12-02 | QUIROFANO GENERAL | 600000 | MESA DE ANESTESIADRÄGERPRIMUSARXM-0006
2 | 4 | HUP | 00810380 | 202646 | MESA DE ANESTESIA | DRÄGER | PRIMUS | ASAJ-0039 | QUIROFANOS | Integral | 01 Propiedad del cliente | 2009-10-01 | QUIROFANO GENERAL | 600000 | MESA DE ANESTESIADRÄGERPRIMUSASAJ-0039
2 | 4 | HUP | 00811502 | 204683 | MESA DE ANESTESIA | DRÄGER | PRIMUS 8603800 | ASKA-0052 | QUIROFANOS | Integral | 01 Propiedad del cliente | 2017-02-01 | QUIROFANO GENERAL | 600000 | MESA DE ANESTESIADRÄGERPRIMUS 8603800ASKA-0052
2 | 4 | HUP | 00811858 | 205298 | MESA DE ANESTESIA | DRÄGER | Primus | ASMJ-0164 | QUIROFANOS | Integral | 01 Propiedad del cliente | 2019-09-26 | QUIROFANO GENERAL | 600000 | MESA DE ANESTESIADRÄGERPrimusASMJ-0164
2 | 4 | HUP | 00811999 | 205544 | MESA DE ANESTESIA | DRÄGER | Primus 8607300 | ASNE-0019 | QUIROFANOS | Integral | 01 Propiedad del cliente | 2020-06-24 | QUIROFANO GENERAL | 600000 | MESA DE ANESTESIADRÄGERPrimus 8607300ASNE-0019
2 | 4 | HUP | 00814077 | 206175 | MESA DE ANESTESIA | GENERAL ELECTRIC | AISYS CS2 | APWZ01893 | QUIROFANO 7 | Integral | 01 Propiedad del cliente | 2022-03-16 | QUIROFANO GENERAL | 600000 | MESA DE ANESTESIAGENERAL ELECTRICAISYS CS2APWZ01893
2 | 4 | HUP | 00814079 | 206177 | MESA DE ANESTESIA | GENERAL ELECTRIC | AISYS CS2 | APWZ019253 | QUIROFANO 1 | Integral | 01 Propiedad del cliente | 2022-03-16 | QUIROFANO OFTALMOLOGIA | 600000 | MESA DE ANESTESIAGENERAL ELECTRICAISYS CS2APWZ019253
2 | 4 | HUP | 00784914 |  | PORTATIL DE RAYOS | SIEMENS | MOBILETT ELARA MAX | 15271 | CONTROL ENFERMERIA NEONATOS | Integral | 01 Propiedad del cliente | 2023-12-14 | DIAGNOSTICO POR LA IMAGEN | 600000 | PORTATIL DE RAYOSSIEMENSMOBILETT ELARA MAX15271
2 | 4 | HUP | 00784915 |  | PORTATIL DE RAYOS | SIEMENS | MOBILETT ELARA MAX | 15272 | RCP - CRITICOS URG PEDIATRICAS | Integral | 01 Propiedad del cliente | 2023-12-14 | DIAGNOSTICO POR LA IMAGEN | 600000 | PORTATIL DE RAYOSSIEMENSMOBILETT ELARA MAX15272
2 | 4 | HUP | 00784916 |  | PORTATIL DE RAYOS | SIEMENS | MOBILETT ELARA MAX | 15273 | ALMACEN RODANTES / EQUIPOS | Integral | 01 Propiedad del cliente | 2023-12-14 | DIAGNOSTICO POR LA IMAGEN | 600000 | PORTATIL DE RAYOSSIEMENSMOBILETT ELARA MAX15273
2 | 4 | HUP | 00784917 |  | PORTATIL DE RAYOS | SIEMENS | MOBILETT ELARA MAX | 15274 | PASILLO BOX CRITICOS URG | Integral | 01 Propiedad del cliente | 2023-12-14 | URGENCIAS | 600000 | PORTATIL DE RAYOSSIEMENSMOBILETT ELARA MAX15274
2 | 4 | HUP | 00812139 | 205740 | PORTATIL DE RAYOS | SIEMENS | Mobilett mira max | (21)4289 | ALMACEN EQUIPOS RX | Integral | 01 Propiedad del cliente | 2020-05-01 | DIAGNOSTICO POR LA IMAGEN | 600000 | PORTATIL DE RAYOSSIEMENSMobilett mira max(21)4289
2 | 4 | HUP | 00812140 | 205741 | PORTATIL DE RX | FUJIFILM | DR-XD 1000 | 06851347 | ALMACEN EQUIPOS RX | Integral | 01 Propiedad del cliente | 2020-10-01 | DIAGNOSTICO POR LA IMAGEN | 600000 | PORTATIL DE RXFUJIFILMDR-XD 100006851347
2 | 4 | HUP | 00809945 | 200654 | LITOTRIPTOR | KARL STORZ | 276300 20 | IO1185 | QUIROFANO 1 | Integral | 01 Propiedad del cliente | 2000-01-01 | QUIROFANO OFTALMOLOGIA | 575000 | LITOTRIPTORKARL STORZ276300 20IO1185
2 | 4 | HUP | 00814566 | 206488 | OCT tomografía de coherencia óptica retiniana | BLOSS | SPECTRALIS OCT2 | SPEC-CAM-21665-S2610 | CONS 105 OFTALM | Integral | 01 Propiedad del cliente | 2021-10-21 | PRUEBAS FUNCIONALES DE OFTALMOLOGIA | 525000 | OCT tomografía de coherencia óptica retinianaBLOSSSPECTRALIS OCT2SPEC-CAM-21665-S2610
2 | 4 | HUP | 00810724 | 203453 | TOMOGRAFIA DE COHERENCIA OPTICA |  |  | 4000-8679 | CONS 103 OFTALM | Integral | 01 Propiedad del cliente | 2012-09-20 | PRUEBAS FUNCIONALES DE OFTALMOLOGIA | 525000 | TOMOGRAFIA DE COHERENCIA OPTICA4000-8679
2 | 4 | HUP | 00814089 | 206230 | TOMOGRAFIA DE COHERENCIA OPTICA |  |  | 5000-22468 | CONS 105 OFTALM | Integral | 01 Propiedad del cliente | 2021-10-01 | PRUEBAS FUNCIONALES DE OFTALMOLOGIA | 525000 | TOMOGRAFIA DE COHERENCIA OPTICA5000-22468
2 | 4 | HUP | 00890390 | 00890390 | CARESCAPE TELEMETRY SERVER V5 | GENERAL ELECTRIC | CARESCAPE TELEMETRY SERVER V5 | SS921490002SA | SALA TECNICA MTO | Integral | 01 Propiedad del cliente | 2023-12-12 | HOSP. MED. QUIR. 4ª PONIENTE | 500000 | CARESCAPE TELEMETRY SERVER V5GENERAL ELECTRICCARESCAPE TELEMETRY SERVER V5SS921490002SA
2 | 4 | HUP | 00791219 |  | RESPIRADOR ALTO FLUJO (invasiva- no invasiva) | DRÄGER | EVITA V600 | ASSL-0203 | ALMACEN RESPIRADORES | Integral | 01 Propiedad del cliente | 2023-12-14 | UNIDAD DE CUIDADOS CRITICOS | 500000 | RESPIRADOR ALTO FLUJO (invasiva- no invasiva)DRÄGEREVITA V600ASSL-0203
2 | 4 | HUP | 00791222 |  | RESPIRADOR ALTO FLUJO (invasiva- no invasiva) | DRÄGER | EVITA V600 | ASSL-0204 | ALMACEN RESPIRADORES | Integral | 01 Propiedad del cliente | 2023-12-14 | UNIDAD DE CUIDADOS CRITICOS | 500000 | RESPIRADOR ALTO FLUJO (invasiva- no invasiva)DRÄGEREVITA V600ASSL-0204
2 | 4 | HUP | 00791223 |  | RESPIRADOR ALTO FLUJO (invasiva- no invasiva) | DRÄGER | EVITA V600 | ASSL-0218 | ALMACEN RESPIRADORES | Integral | 01 Propiedad del cliente | 2023-12-14 | UNIDAD DE CUIDADOS CRITICOS | 500000 | RESPIRADOR ALTO FLUJO (invasiva- no invasiva)DRÄGEREVITA V600ASSL-0218
2 | 4 | HUP | 00791224 |  | RESPIRADOR ALTO FLUJO (invasiva- no invasiva) | DRÄGER | EVITA V600 | ASSL-0219 | ALMACEN RESPIRADORES | Integral | 01 Propiedad del cliente | 2023-12-14 | UNIDAD DE CUIDADOS CRITICOS | 500000 | RESPIRADOR ALTO FLUJO (invasiva- no invasiva)DRÄGEREVITA V600ASSL-0219
2 | 4 | HUP | 00791225 |  | RESPIRADOR ALTO FLUJO (invasiva- no invasiva) | DRÄGER | EVITA V600 | ASSL-0220 | ALMACEN RESPIRADORES | Integral | 01 Propiedad del cliente | 2023-12-14 | UNIDAD DE CUIDADOS CRITICOS | 500000 | RESPIRADOR ALTO FLUJO (invasiva- no invasiva)DRÄGEREVITA V600ASSL-0220
2 | 4 | HUP | 00791226 |  | RESPIRADOR ALTO FLUJO (invasiva- no invasiva) | DRÄGER | EVITA V600 | ASSL-0221 | ALMACEN RESPIRADORES | Integral | 01 Propiedad del cliente | 2023-12-14 | UNIDAD DE CUIDADOS CRITICOS | 500000 | RESPIRADOR ALTO FLUJO (invasiva- no invasiva)DRÄGEREVITA V600ASSL-0221
2 | 4 | HUP | 00814690 | 206526 | RESPIRADOR ALTO FLUJO invasivo y no invasivo | PHILIPS | EV300 | H800171483C3A | SALA DE TRATAMIENTO INTERMEDIO (UCRI) | Integral | 01 Propiedad del cliente |  | HOSP. MED. QUIR. 4ª LEVANTE | 500000 | RESPIRADOR ALTO FLUJO invasivo y no invasivoPHILIPSEV300H800171483C3A
2 | 4 | HUP | 00814691 | 206527 | RESPIRADOR ALTO FLUJO invasivo y no invasivo | PHILIPS | EV300 | H8001754EF8E | SALA DE TRATAMIENTO INTERMEDIO (UCRI) | Integral | 01 Propiedad del cliente |  | HOSP. MED. QUIR. 4ª LEVANTE | 500000 | RESPIRADOR ALTO FLUJO invasivo y no invasivoPHILIPSEV300H8001754EF8E
2 | 4 | HUP | 00814692 | 206528 | RESPIRADOR ALTO FLUJO invasivo y no invasivo | PHILIPS | EV300 | H80017155FE07 | ALMACEN | Integral | 01 Propiedad del cliente | 2022-01-02 | HOSPITALIZACION DE PEDIATRIA | 500000 | RESPIRADOR ALTO FLUJO invasivo y no invasivoPHILIPSEV300H80017155FE07
2 | 4 | HUP | 00814693 | 206529 | RESPIRADOR ALTO FLUJO invasivo y no invasivo | PHILIPS | EV300 | H800089039AF6 | SALA DE TRATAMIENTO INTERMEDIO (UCRI) | Integral | 01 Propiedad del cliente |  | HOSP. MED. QUIR. 4ª LEVANTE | 500000 | RESPIRADOR ALTO FLUJO invasivo y no invasivoPHILIPSEV300H800089039AF6
2 | 4 | HUP | 00814694 | 206530 | RESPIRADOR ALTO FLUJO invasivo y no invasivo | PHILIPS | EV300 | H80015544AC41 | ALMACEN | Integral | 01 Propiedad del cliente | 2022-12-01 | URGENCIAS | 500000 | RESPIRADOR ALTO FLUJO invasivo y no invasivoPHILIPSEV300H80015544AC41
2 | 4 | HUP | 00814695 | 206531 | RESPIRADOR ALTO FLUJO invasivo y no invasivo | PHILIPS | EV300 | H80015548662D | SALA DE TRATAMIENTO INTERMEDIO (UCRI) | Integral | 01 Propiedad del cliente |  | HOSP. MED. QUIR. 4ª LEVANTE | 500000 | RESPIRADOR ALTO FLUJO invasivo y no invasivoPHILIPSEV300H80015548662D
2 | 4 | HUP | 00814696 | 206532 | RESPIRADOR ALTO FLUJO invasivo y no invasivo | PHILIPS | EV300 | H80015553C126 | ALMACEN | Integral | 01 Propiedad del cliente |  | HOSPITALIZACION DE PEDIATRIA | 500000 | RESPIRADOR ALTO FLUJO invasivo y no invasivoPHILIPSEV300H80015553C126
2 | 4 | HUP | 00811917 | 205421 | RESPIRADOR AVANZADO | PURITAN BENNETT | 980 | 35B2000559 | UCI | Integral | 01 Propiedad del cliente | 2020-03-23 | UNIDAD DE CUIDADOS CRITICOS | 500000 | RESPIRADOR AVANZADOPURITAN BENNETT98035B2000559
2 | 4 | HUP | 00811971 | 205484 | RESPIRADOR AVANZADO | PURITAN BENNETT | 980 | 35B1402161 | UCI | Integral | 01 Propiedad del cliente |  | UNIDAD DE CUIDADOS CRITICOS | 500000 | RESPIRADOR AVANZADOPURITAN BENNETT98035B1402161
2 | 4 | HUP | 00812081 | 205656 | RESPIRADOR AVANZADO | PURITAN BENNETT | 980 | 35B2014479 | UCI | Integral | 01 Propiedad del cliente | 2021-01-14 | UNIDAD DE CUIDADOS CRITICOS | 500000 | RESPIRADOR AVANZADOPURITAN BENNETT98035B2014479
2 | 4 | HUP | 00812082 | 205657 | RESPIRADOR AVANZADO | PURITAN BENNETT | 980 | 35B2014524 | UCI | Integral | 01 Propiedad del cliente | 2021-01-14 | UNIDAD DE CUIDADOS CRITICOS | 500000 | RESPIRADOR AVANZADOPURITAN BENNETT98035B2014524
2 | 4 | HUP | 00812083 | 205658 | RESPIRADOR AVANZADO | PURITAN BENNETT | 980 | 35B2014464 | UCI | Integral | 01 Propiedad del cliente | 2021-01-14 | UNIDAD DE CUIDADOS CRITICOS | 500000 | RESPIRADOR AVANZADOPURITAN BENNETT98035B2014464
2 | 4 | HUP | 00812084 | 205659 | RESPIRADOR AVANZADO | PURITAN BENNETT | 980 | 35B2014515 | UCI | Integral | 01 Propiedad del cliente | 2021-01-14 | UNIDAD DE CUIDADOS CRITICOS | 500000 | RESPIRADOR AVANZADOPURITAN BENNETT98035B2014515
2 | 4 | HUP | 00812085 | 205660 | RESPIRADOR AVANZADO | PURITAN BENNETT | 980 | 35B2014520 | UCI | Integral | 01 Propiedad del cliente | 2021-01-14 | UNIDAD DE CUIDADOS CRITICOS | 500000 | RESPIRADOR AVANZADOPURITAN BENNETT98035B2014520
2 | 4 | HUP | 00812086 | 205661 | RESPIRADOR AVANZADO | PURITAN BENNETT | 980 | 35B2014535 | UCI | Integral | 01 Propiedad del cliente | 2021-01-14 | UNIDAD DE CUIDADOS CRITICOS | 500000 | RESPIRADOR AVANZADOPURITAN BENNETT98035B2014535
2 | 4 | HUP | 00812087 | 205662 | RESPIRADOR AVANZADO | PURITAN BENNETT | 980 | 35B2014531 | UCI | Integral | 01 Propiedad del cliente | 2021-01-14 | UNIDAD DE CUIDADOS CRITICOS | 500000 | RESPIRADOR AVANZADOPURITAN BENNETT98035B2014531
2 | 4 | HUP | 00812017 | 205572 | RESPIRADOR AVANZADO CUIDADOS INTENSIVOS | DRÄGER | EVITA V600 | ASND 0324 | QUIROFANOS | Integral | 01 Propiedad del cliente | 2020-08-03 | QUIROFANO GENERAL | 500000 | RESPIRADOR AVANZADO CUIDADOS INTENSIVOSDRÄGEREVITA V600ASND 0324
2 | 4 | HUP | 00812052 | 205627 | RESPIRADOR AVANZADO CUIDADOS INTENSIVOS | DRÄGER | EVITA V600 | ??? | UCI | Integral | 01 Propiedad del cliente |  | UNIDAD DE CUIDADOS CRITICOS | 500000 | RESPIRADOR AVANZADO CUIDADOS INTENSIVOSDRÄGEREVITA V600???
2 | 4 | HUP | 00812074 | 205649 | RESPIRADOR AVANZADO CUIDADOS INTENSIVOS | DRÄGER | EVITA V600 | ASND-0347 | UCI | Integral | 01 Propiedad del cliente | 2020-09-01 | UNIDAD DE CUIDADOS CRITICOS | 500000 | RESPIRADOR AVANZADO CUIDADOS INTENSIVOSDRÄGEREVITA V600ASND-0347
2 | 4 | HUP | 00812075 | 205650 | RESPIRADOR AVANZADO CUIDADOS INTENSIVOS | DRÄGER | EVITA V600 | ASND-0228 | UCI | Integral | 01 Propiedad del cliente |  | UNIDAD DE CUIDADOS CRITICOS | 500000 | RESPIRADOR AVANZADO CUIDADOS INTENSIVOSDRÄGEREVITA V600ASND-0228
2 | 4 | HUP | 00812077 | 205652 | RESPIRADOR AVANZADO CUIDADOS INTENSIVOS | DRÄGER | EVITA V600 | ASND-0327 | UCI | Integral | 01 Propiedad del cliente |  | UNIDAD DE CUIDADOS CRITICOS | 500000 | RESPIRADOR AVANZADO CUIDADOS INTENSIVOSDRÄGEREVITA V600ASND-0327
2 | 4 | HUP | 00812078 | 205653 | RESPIRADOR AVANZADO CUIDADOS INTENSIVOS | DRÄGER | EVITA V600 | ASND-0234 | UCI | Integral | 01 Propiedad del cliente |  | UNIDAD DE CUIDADOS CRITICOS | 500000 | RESPIRADOR AVANZADO CUIDADOS INTENSIVOSDRÄGEREVITA V600ASND-0234
2 | 4 | HUP | 00812050 | 205624 | RESPIRADOR AVANZADO DE ALTA FRECUENCIA PARA UCI invasivo y no invasivo | GENERAL ELECTRIC | CARESCAPE R860 | WBRZ00075 | UCI | Integral | 01 Propiedad del cliente |  | UNIDAD DE CUIDADOS CRITICOS | 500000 | RESPIRADOR AVANZADO DE ALTA FRECUENCIA PARA UCI invasivo y no invasivoGENERAL ELECTRICCARESCAPE R860WBRZ00075
2 | 4 | HUP | 00812051 | 205625 | RESPIRADOR AVANZADO DE ALTA FRECUENCIA PARA UCI invasivo y no invasivo | GENERAL ELECTRIC | CARESCAPE R860 | WBRZ00081 | UCI | Integral | 01 Propiedad del cliente |  | UNIDAD DE CUIDADOS CRITICOS | 500000 | RESPIRADOR AVANZADO DE ALTA FRECUENCIA PARA UCI invasivo y no invasivoGENERAL ELECTRICCARESCAPE R860WBRZ00081
2 | 4 | HUP | 00812059 | 205634 | RESPIRADOR AVANZADO DE ALTA FRECUENCIA PARA UCI invasivo y no invasivo | GENERAL ELECTRIC | CARESCAPE R860 | WBRZ03020 | UCI | Integral | 01 Propiedad del cliente | 2020-12-29 | UNIDAD DE CUIDADOS CRITICOS | 500000 | RESPIRADOR AVANZADO DE ALTA FRECUENCIA PARA UCI invasivo y no invasivoGENERAL ELECTRICCARESCAPE R860WBRZ03020
2 | 4 | HUP | 00812060 | 205635 | RESPIRADOR AVANZADO DE ALTA FRECUENCIA PARA UCI invasivo y no invasivo | GENERAL ELECTRIC | CARESCAPE R860 | WBRZ03017 | UCI | Integral | 01 Propiedad del cliente | 2020-12-29 | UNIDAD DE CUIDADOS CRITICOS | 500000 | RESPIRADOR AVANZADO DE ALTA FRECUENCIA PARA UCI invasivo y no invasivoGENERAL ELECTRICCARESCAPE R860WBRZ03017
2 | 4 | HUP | 00812061 | 205636 | RESPIRADOR AVANZADO DE ALTA FRECUENCIA PARA UCI invasivo y no invasivo | GENERAL ELECTRIC | CARESCAPE R860 | WBRZ03018 | UCI | Integral | 01 Propiedad del cliente | 2020-12-29 | UNIDAD DE CUIDADOS CRITICOS | 500000 | RESPIRADOR AVANZADO DE ALTA FRECUENCIA PARA UCI invasivo y no invasivoGENERAL ELECTRICCARESCAPE R860WBRZ03018
2 | 4 | HUP | 00812062 | 205637 | RESPIRADOR AVANZADO DE ALTA FRECUENCIA PARA UCI invasivo y no invasivo | GENERAL ELECTRIC | CARESCAPE R860 | WBRZ03015 | UCI | Integral | 01 Propiedad del cliente | 2020-12-29 | UNIDAD DE CUIDADOS CRITICOS | 500000 | RESPIRADOR AVANZADO DE ALTA FRECUENCIA PARA UCI invasivo y no invasivoGENERAL ELECTRICCARESCAPE R860WBRZ03015
2 | 4 | HUP | 00812063 | 205638 | RESPIRADOR AVANZADO DE ALTA FRECUENCIA PARA UCI invasivo y no invasivo | GENERAL ELECTRIC | CARESCAPE R860 | WBRZ03016 | UCI | Integral | 01 Propiedad del cliente | 2020-12-29 | UNIDAD DE CUIDADOS CRITICOS | 500000 | RESPIRADOR AVANZADO DE ALTA FRECUENCIA PARA UCI invasivo y no invasivoGENERAL ELECTRICCARESCAPE R860WBRZ03016
2 | 4 | HUP | 00812064 | 205639 | RESPIRADOR AVANZADO DE ALTA FRECUENCIA PARA UCI invasivo y no invasivo | GENERAL ELECTRIC | CARESCAPE R860 | WBRZ03014 | UCI | Integral | 01 Propiedad del cliente | 2020-12-29 | UNIDAD DE CUIDADOS CRITICOS | 500000 | RESPIRADOR AVANZADO DE ALTA FRECUENCIA PARA UCI invasivo y no invasivoGENERAL ELECTRICCARESCAPE R860WBRZ03014
2 | 4 | HUP | 00812065 | 205640 | RESPIRADOR AVANZADO DE ALTA FRECUENCIA PARA UCI invasivo y no invasivo | GENERAL ELECTRIC | CARESCAPE R860 | WBRZ03019 | UCI | Integral | 01 Propiedad del cliente | 2020-12-29 | UNIDAD DE CUIDADOS CRITICOS | 500000 | RESPIRADOR AVANZADO DE ALTA FRECUENCIA PARA UCI invasivo y no invasivoGENERAL ELECTRICCARESCAPE R860WBRZ03019
2 | 4 | HUP | 00810244 | 202284 | RESPIRADOR AVANZADO invasivo - no invasivo | DRÄGER | EVITA 4 | ARWD-0113 | NEONATOLOGIA | Integral | 01 Propiedad del cliente | 2006-12-14 | HOSPITALIZACION DE PEDIATRIA | 500000 | RESPIRADOR AVANZADO invasivo - no invasivoDRÄGEREVITA 4ARWD-0113
2 | 4 | HUP | 00810107 | 201042 | RESPIRADOR AVANZADO invasivo - no invasivo U-035 | DRÄGER | EVITA 4 | ARMC-0174 | UCI | Integral | 01 Propiedad del cliente | 2000-01-01 | UNIDAD DE CUIDADOS CRITICOS | 500000 | RESPIRADOR AVANZADO invasivo - no invasivo U-035DRÄGEREVITA 4ARMC-0174
2 | 4 | HUP | 00810590 | 202970 | RESPIRADOR AVANZADO invasivo - no invasivo U-122 | DRÄGER | EVITA 4 | ARWD-0114 | UCI | Integral | 01 Propiedad del cliente |  | UNIDAD DE CUIDADOS CRITICOS | 500000 | RESPIRADOR AVANZADO invasivo - no invasivo U-122DRÄGEREVITA 4ARWD-0114
2 | 4 | HUP | 00812006 | 205559 | RESPIRADOR AVANZADO invasivo y no invasivo | MAQUET | servo-i | 95383 | UCI | Integral | 01 Propiedad del cliente | 2020-07-23 | UNIDAD DE CUIDADOS CRITICOS | 500000 | RESPIRADOR AVANZADO invasivo y no invasivoMAQUETservo-i95383
2 | 4 | HUP | 00812007 | 205560 | RESPIRADOR AVANZADO invasivo y no invasivo | MAQUET | servo-i | 95386 | UCI | Integral | 01 Propiedad del cliente | 2020-07-23 | UNIDAD DE CUIDADOS CRITICOS | 500000 | RESPIRADOR AVANZADO invasivo y no invasivoMAQUETservo-i95386
2 | 4 | HUP | 00812008 | 205561 | RESPIRADOR AVANZADO invasivo y no invasivo | MAQUET | servo-i | 94941 | REANIMACION | Integral | 01 Propiedad del cliente | 2020-07-23 | QUIROFANO GENERAL | 500000 | RESPIRADOR AVANZADO invasivo y no invasivoMAQUETservo-i94941
2 | 4 | HUP | 00812112 | 205711 | RESPIRADOR AVANZADO invasivo y no invasivo | AEOMED | VG70 | VG70(E)XZZW1267 | UCI | Integral | 01 Propiedad del cliente | 2021-01-28 | UNIDAD DE CUIDADOS CRITICOS | 500000 | RESPIRADOR AVANZADO invasivo y no invasivoAEOMEDVG70VG70(E)XZZW1267
2 | 4 | HUP | 00812113 | 205712 | RESPIRADOR AVANZADO invasivo y no invasivo | AEOMED | VG70 | VG70(E)XZZS25178 | UCI | Integral | 01 Propiedad del cliente | 2021-01-28 | UNIDAD DE CUIDADOS CRITICOS | 500000 | RESPIRADOR AVANZADO invasivo y no invasivoAEOMEDVG70VG70(E)XZZS25178
2 | 4 | HUP | 00812114 | 205713 | RESPIRADOR AVANZADO invasivo y no invasivo | AEOMED | VG70 | VG70(E)XZZU4305 | UCI | Integral | 01 Propiedad del cliente | 2021-01-28 | UNIDAD DE CUIDADOS CRITICOS | 500000 | RESPIRADOR AVANZADO invasivo y no invasivoAEOMEDVG70VG70(E)XZZU4305
2 | 4 | HUP | 00812124 | 205725 | RESPIRADOR AVANZADO invasivo y no invasivo | AEOMED | VG70 | VG70(E)XZZT11668 | UCI | Integral | 01 Propiedad del cliente | 2021-01-29 | UNIDAD DE CUIDADOS CRITICOS | 500000 | RESPIRADOR AVANZADO invasivo y no invasivoAEOMEDVG70VG70(E)XZZT11668
2 | 4 | HUP | 00812125 | 205726 | RESPIRADOR AVANZADO invasivo y no invasivo | AEOMED | VG70 | VG70(E)XZZT13863 | UCI | Integral | 01 Propiedad del cliente | 2021-01-29 | UNIDAD DE CUIDADOS CRITICOS | 500000 | RESPIRADOR AVANZADO invasivo y no invasivoAEOMEDVG70VG70(E)XZZT13863
2 | 4 | HUP | 00812126 | 205727 | RESPIRADOR AVANZADO invasivo y no invasivo | AEOMED | VG70 | VG70(E)XZZT23417 | UCI | Integral | 01 Propiedad del cliente | 2021-01-29 | UNIDAD DE CUIDADOS CRITICOS | 500000 | RESPIRADOR AVANZADO invasivo y no invasivoAEOMEDVG70VG70(E)XZZT23417
2 | 4 | HUP | 00810376 | 202636 | RESPIRADOR AVANZADO Q-314 invasivo - no invasivo | DRÄGER | EVITA XL | ARZH-0177 | REANIMACION | Integral | 01 Propiedad del cliente | 2009-10-01 | QUIROFANO GENERAL | 500000 | RESPIRADOR AVANZADO Q-314 invasivo - no invasivoDRÄGEREVITA XLARZH-0177
2 | 4 | HUP | 00810753 | 203541 | RESPIRADOR AVANZADO U-136 invasivo - no invasivo | GENERAL ELECTRIC | ENGSTROM CARESTATION | CBCS00704 | UCI | Integral | 01 Propiedad del cliente | 2013-06-01 | UNIDAD DE CUIDADOS CRITICOS | 500000 | RESPIRADOR AVANZADO U-136 invasivo - no invasivoGENERAL ELECTRICENGSTROM CARESTATIONCBCS00704
2 | 4 | HUP | 00810754 | 203542 | RESPIRADOR AVANZADO U-137 invasivo - no invasivo | GENERAL ELECTRIC | ENGSTROM CARESTATION | CGCS00705 | UCI | Integral | 01 Propiedad del cliente | 2013-06-01 | UNIDAD DE CUIDADOS CRITICOS | 500000 | RESPIRADOR AVANZADO U-137 invasivo - no invasivoGENERAL ELECTRICENGSTROM CARESTATIONCGCS00705
2 | 4 | HUP | 00811952 | 205464 | RESPIRADOR BIPAP |  |  | DS92200202558 | UCI | Integral | 01 Propiedad del cliente | 2020-05-05 | UNIDAD DE CUIDADOS CRITICOS | 500000 | RESPIRADOR BIPAPDS92200202558
2 | 4 | HUP | 00811565 | 204807 | RESPIRADOR CPAP- RECIBIDO DE LOJA invasivo - no invasivo | WEINMANN | VENTILOGIC LS | 02786xx | UCI | Integral | 01 Propiedad del cliente | 2017-05-01 | UNIDAD DE CUIDADOS CRITICOS | 500000 | RESPIRADOR CPAP- RECIBIDO DE LOJA invasivo - no invasivoWEINMANNVENTILOGIC LS02786xx
2 | 4 | HUP | 00810428 | 202707 | RESPIRADOR DE TRANSPORTE | DRÄGER | OXYLOG 3000 | SRWN-0082 | UCI | Integral | 01 Propiedad del cliente | 2009-11-18 | UNIDAD DE CUIDADOS CRITICOS | 500000 | RESPIRADOR DE TRANSPORTEDRÄGEROXYLOG 3000SRWN-0082
2 | 4 | HUP | 00811933 | 205438 | RESPIRADOR DE TRANSPORTE | HERSILL | VITAE 40 | 525006-0063 | UCI | Integral | 01 Propiedad del cliente | 2020-04-17 | UNIDAD DE CUIDADOS CRITICOS | 500000 | RESPIRADOR DE TRANSPORTEHERSILLVITAE 40525006-0063
2 | 4 | HUP | 00811953 | 205465 | RESPIRADOR DE TRANSPORTE | HERSILL | VITAE 40 | 52632-0035 | UCI | Integral | 01 Propiedad del cliente | 2020-05-05 | UNIDAD DE CUIDADOS CRITICOS | 500000 | RESPIRADOR DE TRANSPORTEHERSILLVITAE 4052632-0035
2 | 4 | HUP | 00814319 | 206416 | RESPIRADOR DE TRANSPORTE | SIN MARCA-NO DEFINIDA-DESCONOCIDA |  | 20446 | URGENCIAS | Integral | 01 Propiedad del cliente | 2022-07-06 | URGENCIAS | 500000 | RESPIRADOR DE TRANSPORTESIN MARCA-NO DEFINIDA-DESCONOCIDA20446
2 | 4 | HUP | 00814699 | 206535 | RESPIRADOR DE TRANSPORTE |  |  | MT60-14466 | URGENCIAS | Integral | 01 Propiedad del cliente |  | URGENCIAS | 500000 | RESPIRADOR DE TRANSPORTEMT60-14466
2 | 4 | HUP | 00814700 | 206536 | RESPIRADOR DE TRANSPORTE |  |  | MT60-14529 | URGENCIAS | Integral | 01 Propiedad del cliente |  | URGENCIAS | 500000 | RESPIRADOR DE TRANSPORTEMT60-14529
2 | 4 | HUP | 00810770 | 203631 | RESPIRADOR DE TRANSPORTE (rec. de loja) invasiva - no invasivo | DRÄGER | OXYLOG 3000 PLUS | ASCA-0055 | UCI | Integral | 01 Propiedad del cliente | 2014-04-10 | UNIDAD DE CUIDADOS CRITICOS | 500000 | RESPIRADOR DE TRANSPORTE (rec. de loja) invasiva - no invasivoDRÄGEROXYLOG 3000 PLUSASCA-0055
2 | 4 | HUP | 00791426 |  | RESPIRADOR DE TRANSPORTE invasiva - no invasivo | DRÄGER | OXYLOG 3000 PLUS | ASSM-0113 | ALMACEN EQUIPOS | Integral | 01 Propiedad del cliente | 2023-12-15 | QUIROFANO GENERAL | 500000 | RESPIRADOR DE TRANSPORTE invasiva - no invasivoDRÄGEROXYLOG 3000 PLUSASSM-0113
2 | 4 | HUP | 00812076 | 205651 | RESPIRADOR DE TRANSPORTE invasiva - no invasivo | DRÄGER | OXYLOG 3000 PLUS | ASNC-0258 | UCI | Integral | 01 Propiedad del cliente | 1999-01-01 | UNIDAD DE CUIDADOS CRITICOS | 500000 | RESPIRADOR DE TRANSPORTE invasiva - no invasivoDRÄGEROXYLOG 3000 PLUSASNC-0258
2 | 4 | HUP | 00810110 | 201053 | RESPIRADOR DE TRANSPORTE U-071 invasivo - no invasivo | DRÄGER | OXYLOG 2000 | SRUN-0042 | BOX 1 CRITICOS | Integral | 01 Propiedad del cliente | 2005-02-08 | URGENCIAS | 500000 | RESPIRADOR DE TRANSPORTE U-071 invasivo - no invasivoDRÄGEROXYLOG 2000SRUN-0042
2 | 4 | HUP | 00811973 | 205486 | RESPIRADOR DE TRANSPORTE Y EMERGENCIA invasivo y no invasivo | HERSILL | VITAE 40 | 52646-0137 | UCI | Integral | 01 Propiedad del cliente | 2020-05-15 | UNIDAD DE CUIDADOS CRITICOS | 500000 | RESPIRADOR DE TRANSPORTE Y EMERGENCIA invasivo y no invasivoHERSILLVITAE 4052646-0137
2 | 4 | HUP | 00812155 | 205784 | RESPIRADOR invasivo | PURITAN BENNETT | 840 | 3512111736 | UCI | Integral | 01 Propiedad del cliente |  | UNIDAD DE CUIDADOS CRITICOS | 500000 | RESPIRADOR invasivoPURITAN BENNETT8403512111736
2 | 4 | HUP | 00810109 | 201050 | RESPIRADOR invasivo V-143 | PURITAN BENNETT | 840 | 351070078 | UCI | Integral | 01 Propiedad del cliente | 2007-02-01 | UNIDAD DE CUIDADOS CRITICOS | 500000 | RESPIRADOR invasivo V-143PURITAN BENNETT840351070078
2 | 4 | HUP | 00810105 | 201035 | RESPIRADOR invasivo U-025 | PURITAN BENNETT | 840 | 3510044926 | UCI | Integral | 01 Propiedad del cliente | 2005-01-25 | UNIDAD DE CUIDADOS CRITICOS | 500000 | RESPIRADOR invasivo U-025PURITAN BENNETT8403510044926
2 | 4 | HUP | 00810106 | 201039 | RESPIRADOR invasivo U-030 | PURITAN BENNETT | 840 | 3510044922 | UCI | Integral | 01 Propiedad del cliente | 2005-01-25 | UNIDAD DE CUIDADOS CRITICOS | 500000 | RESPIRADOR invasivo U-030PURITAN BENNETT8403510044922
2 | 4 | HUP | 00810000 | 200759 | RESPIRADOR invasivo U-031 | PURITAN BENNETT | 840 | 0417094950 | UCI | Integral | 01 Propiedad del cliente | 2005-01-25 | UNIDAD DE CUIDADOS CRITICOS | 500000 | RESPIRADOR invasivo U-031PURITAN BENNETT8400417094950
2 | 4 | HUP | 00810108 | 201049 | RESPIRADOR invasivo V-141 | PURITAN BENNETT | 840 | 351070083 | UCI | Integral | 01 Propiedad del cliente | 2007-02-01 | UNIDAD DE CUIDADOS CRITICOS | 500000 | RESPIRADOR invasivo V-141PURITAN BENNETT840351070083
2 | 4 | HUP | 00787482 |  | RESPIRADOR NEONATAL | MAQUET | SERVO N | 4270 | ALMACEN | Integral | 01 Propiedad del cliente | 2023-12-12 | HOSPITALIZACION DE PEDIATRIA | 500000 | RESPIRADOR NEONATALMAQUETSERVO N4270
2 | 4 | HUP | 00810385 | 202652 | RESPIRADOR NO AVANZADO | CARBUROS METALICOS | ESPRIT | VS 3007757 | UCI | Integral | 01 Propiedad del cliente | 2009-11-01 | UNIDAD DE CUIDADOS CRITICOS | 500000 | RESPIRADOR NO AVANZADOCARBUROS METALICOSESPRITVS 3007757
2 | 4 | HUP | 00812079 | 205654 | RESPIRADOR NO AVANZADO | BEIJING ETERNITY | SH300 | SH300SLASC4CE20061975 | UCI | Integral | 01 Propiedad del cliente | 2021-01-08 | UNIDAD DE CUIDADOS CRITICOS | 500000 | RESPIRADOR NO AVANZADOBEIJING ETERNITYSH300SH300SLASC4CE20061975
2 | 4 | HUP | 00812080 | 205655 | RESPIRADOR NO AVANZADO | BEIJING ETERNITY | SH300 | SH300SLACTCE20051764 | UCI | Integral | 01 Propiedad del cliente | 2021-01-08 | UNIDAD DE CUIDADOS CRITICOS | 500000 | RESPIRADOR NO AVANZADOBEIJING ETERNITYSH300SH300SLACTCE20051764
2 | 4 | HUP | 00810377 | 202643 | RESPIRADOR NO AVANZADO PORTATIL U-114 invasivo - no invasivo | AIROX | SUPPORTAIR | 4096200K001907 | UCI | Integral | 01 Propiedad del cliente | 2009-10-14 | UNIDAD DE CUIDADOS CRITICOS | 500000 | RESPIRADOR NO AVANZADO PORTATIL U-114 invasivo - no invasivoAIROXSUPPORTAIR4096200K001907
2 | 4 | HUP | 00811929 | 205434 | RESPIRADOR no invasivo Bpap Avaps | YUWELL | YH-730 | V20345167 | UCI | Integral | 01 Propiedad del cliente | 2020-04-14 | UNIDAD DE CUIDADOS CRITICOS | 500000 | RESPIRADOR no invasivo Bpap AvapsYUWELLYH-730V20345167
2 | 4 | HUP | 00810111 | 201056 | RESPIRADOR PEDIATRICO | DRÄGER | BABYLOG 8000 PLUS | ARWC-0018 | HOSPITALIZACIÓN | Integral | 01 Propiedad del cliente | 2005-04-14 | HOSPITALIZACION DE PEDIATRIA | 500000 | RESPIRADOR PEDIATRICODRÄGERBABYLOG 8000 PLUSARWC-0018
2 | 4 | HUP | 00811360 | 204463 | RESPIRADOR PEDIATRICO | DRÄGER | BABYLOG 8000 PLUS | ASHF-0078 | HOSPITALIZACIÓN | Integral | 01 Propiedad del cliente | 2015-11-09 | HOSPITALIZACION DE PEDIATRIA | 500000 | RESPIRADOR PEDIATRICODRÄGERBABYLOG 8000 PLUSASHF-0078
2 | 4 | HUP | 00810771 | 203632 | RESPIRADOR PORTATIL-rec. de loja | DRÄGER | OXYLOG 2000 | SRWC-0023 |  | Integral | 01 Propiedad del cliente | 2014-04-10 | SIN_DEFINIR | 500000 | RESPIRADOR PORTATIL-rec. de lojaDRÄGEROXYLOG 2000SRWC-0023
2 | 4 | HUP | 00811441 | 204602 | RESPIRADOR SIPAP | CAREFUSION | INFANT FLOW SIPAP | BG01448 | NEONATOLOGIA | Integral | 01 Propiedad del cliente | 2016-09-26 | HOSPITALIZACION DE PEDIATRIA | 500000 | RESPIRADOR SIPAPCAREFUSIONINFANT FLOW SIPAPBG01448
2 | 4 | HUP | 00810634 | 203265 | RESPIRADOR TRANSPORTE- recibido de toyo | DRÄGER | OXYLOG 2000 | SRWC-0019 | BOX 2 CRITICOS | Integral | 01 Propiedad del cliente |  | URGENCIAS | 500000 | RESPIRADOR TRANSPORTE- recibido de toyoDRÄGEROXYLOG 2000SRWC-0019
2 | 4 | HUP | 00811972 | 205485 | RESPIRADOR VENTILACION NO INVASIVA | DRÄGER | carina | ASJA-00033 | SALA DE TRATAMIENTO INTERMEDIO (UCRI) | Integral | 01 Propiedad del cliente |  | HOSP. MED. QUIR. 4ª LEVANTE | 500000 | RESPIRADOR VENTILACION NO INVASIVADRÄGERcarinaASJA-00033
2 | 4 | HUP | 00812053 | 205628 | RESPIRADOR VENTILACION NO INVASIVA | PHILIPS | V60+ | 100360147 | UCI | Integral | 01 Propiedad del cliente |  | UNIDAD DE CUIDADOS CRITICOS | 500000 | RESPIRADOR VENTILACION NO INVASIVAPHILIPSV60+100360147
2 | 4 | HUP | 00812054 | 205629 | RESPIRADOR VENTILACION NO INVASIVA | PHILIPS | V60+ | 100368008 | CONTROL OBSERVACION B RESPIRATORIO | Integral | 01 Propiedad del cliente | 2022-01-01 | URGENCIAS | 500000 | RESPIRADOR VENTILACION NO INVASIVAPHILIPSV60+100368008
2 | 4 | HUP | 00812055 | 205630 | RESPIRADOR VENTILACION NO INVASIVA | PHILIPS | V60+ | 100368011 | UCI | Integral | 01 Propiedad del cliente | 1999-01-01 | UNIDAD DE CUIDADOS CRITICOS | 500000 | RESPIRADOR VENTILACION NO INVASIVAPHILIPSV60+100368011
2 | 4 | HUP | 00812056 | 205631 | RESPIRADOR VENTILACION NO INVASIVA | PHILIPS | V60+ | 100361214 | UCI | Integral | 01 Propiedad del cliente |  | UNIDAD DE CUIDADOS CRITICOS | 500000 | RESPIRADOR VENTILACION NO INVASIVAPHILIPSV60+100361214
2 | 4 | HUP | 00812057 | 205632 | RESPIRADOR VENTILACION NO INVASIVA | PHILIPS | V60+ | 100363772 | UCI | Integral | 01 Propiedad del cliente |  | UNIDAD DE CUIDADOS CRITICOS | 500000 | RESPIRADOR VENTILACION NO INVASIVAPHILIPSV60+100363772
2 | 4 | HUP | 00812058 | 205633 | RESPIRADOR VENTILACION NO INVASIVA | PHILIPS | V60+ | 100362554 | UCI | Integral | 01 Propiedad del cliente |  | UNIDAD DE CUIDADOS CRITICOS | 500000 | RESPIRADOR VENTILACION NO INVASIVAPHILIPSV60+100362554
2 | 4 | HUP | 00810246 | 202359 | RESPIRADOR/VENTILADOR DE TRANSPORTE | DRÄGER | OXYLOG 3000 | SRWN - 0082 | SALA 1 | Integral | 01 Propiedad del cliente | 1999-01-01 | HOSPITAL DE DIA MEDICO DIGESTIVO | 500000 | RESPIRADOR/VENTILADOR DE TRANSPORTEDRÄGEROXYLOG 3000SRWN - 0082
2 | 4 | HUP | 00811765 | 205162 | VENTILADOR AVANZADO | BREAS | vivo 55 | Y070453 | HOSPITAL DE DIA | Integral | 01 Propiedad del cliente | 2019-05-20 | URGENCIAS | 500000 | VENTILADOR AVANZADOBREASvivo 55Y070453
2 | 4 | HUP | 00811766 | 205163 | VENTILADOR AVANZADO | BREAS | vivo 55 | Y100678 | CONTROL ENFERMERIA | Integral | 01 Propiedad del cliente | 2019-05-20 | HOSP. MED. QUIR. 4ª PONIENTE | 500000 | VENTILADOR AVANZADOBREASvivo 55Y100678
2 | 4 | HUP | 00810627 | 203219 | VENTILADOR DE TERAPIA UR-019 invasivo - no invasivo CPAP | WEINMANN | VENTILOGIC LS | 02786¿? | P4_PONIENTE | Integral | 01 Propiedad del cliente |  | HOSP. MED. QUIR. 4ª PONIENTE | 500000 | VENTILADOR DE TERAPIA UR-019 invasivo - no invasivo CPAPWEINMANNVENTILOGIC LS02786¿?
2 | 4 | HUP | 00811606 | 204876 | VENTILADOR PORTATIL BIPAP. INVASIVO Y NO INVASIVO | BREAS | vivo 40 |  | NEUMOLOGIA | Integral | 01 Propiedad del cliente | 2014-03-25 | CC.EE NEUMOLOGIA | 500000 | VENTILADOR PORTATIL BIPAP. INVASIVO Y NO INVASIVOBREASvivo 40
2 | 4 | HUP | 00811608 | 204878 | VENTILADOR PORTATIL BIPAP. INVASIVO Y NO INVASIVO | BREAS | vivo 40 |  | URGENCIAS | Integral | 01 Propiedad del cliente | 2015-12-23 | URGENCIAS | 500000 | VENTILADOR PORTATIL BIPAP. INVASIVO Y NO INVASIVOBREASvivo 40
2 | 4 | HUP | 00811703 | 205044 | VENTILADOR PORTATIL BIPAP. INVASIVO Y NO INVASIVO | BREAS | vivo 40 | Q281067 | UCI | Integral | 01 Propiedad del cliente | 2018-12-13 | UNIDAD DE CUIDADOS CRITICOS | 500000 | VENTILADOR PORTATIL BIPAP. INVASIVO Y NO INVASIVOBREASvivo 40Q281067
2 | 4 | HUP | 00811767 | 205164 | VENTILADOR PORTATIL BIPAP. INVASIVO Y NO INVASIVO | BREAS | vivo 40 | Y100679 | P3-PONIENTE | Integral | 01 Propiedad del cliente | 2019-05-20 | HOSP. MED. QUIR. 3ª PONIENTE | 500000 | VENTILADOR PORTATIL BIPAP. INVASIVO Y NO INVASIVOBREASvivo 40Y100679
2 | 4 | HUP | 00811607 | 204877 | VENTILADOR PORTATIL SOPORTE VITAL. INVASIVO Y NO INVASIVO. BIPAP | BREAS | vivo 50 | Q360132 | UCI | Integral | 01 Propiedad del cliente | 2014-08-07 | UNIDAD DE CUIDADOS CRITICOS | 500000 | VENTILADOR PORTATIL SOPORTE VITAL. INVASIVO Y NO INVASIVO. BIPAPBREASvivo 50Q360132
2 | 4 | HUP | 00811611 | 204885 | VENTILADOR PORTATIL SOPORTE VITAL. INVASIVO Y NO INVASIVO. CPAP | BREAS | vivo 50 | G440131 | ALMACEN EQUIPOS RX | Integral | 01 Propiedad del cliente | 2017-12-21 | DIAGNOSTICO POR LA IMAGEN | 500000 | VENTILADOR PORTATIL SOPORTE VITAL. INVASIVO Y NO INVASIVO. CPAPBREASvivo 50G440131
2 | 4 | HUP | 00811702 | 205043 | VENTILADOR PORTATIL SOPORTE VITAL. INVASIVO Y NO INVASIVO. CPAP | BREAS | vivo 50 | G440131?? | UCI | Integral | 01 Propiedad del cliente | 2018-12-13 | UNIDAD DE CUIDADOS CRITICOS | 500000 | VENTILADOR PORTATIL SOPORTE VITAL. INVASIVO Y NO INVASIVO. CPAPBREASvivo 50G440131??
2 | 4 | HUP | 00795258 |  | Equipo de laringoestroboscopia | OLYMPUS | CLL S-1 | 23220W100138 | CONSULTA 116 ORL | Integral | 01 Propiedad del cliente | 2023-12-14 | CC.EE OTORRINO | 450000 | Equipo de laringoestroboscopiaOLYMPUSCLL S-123220W100138
2 | 4 | HUP | 00811963 | 205476 | HEMOFILTRADOR |  |  | 1MUG5741 | UCI | Integral | 01 Propiedad del cliente |  | UNIDAD DE CUIDADOS CRITICOS | 450000 | HEMOFILTRADOR1MUG5741
2 | 4 | HUP | 00811964 | 205477 | HEMOFILTRADOR |  |  | 1MUG5707 | UCI | Integral | 01 Propiedad del cliente |  | UNIDAD DE CUIDADOS CRITICOS | 450000 | HEMOFILTRADOR1MUG5707
2 | 4 | HUP | 00810035 | 200870 | MONITOR DE HEMODIALISIS | GAMBRO | PRIMAFLEX | PA1340 | UCI | Integral | 01 Propiedad del cliente | 2006-06-12 | UNIDAD DE CUIDADOS CRITICOS | 450000 | MONITOR DE HEMODIALISISGAMBROPRIMAFLEXPA1340
2 | 4 | HUP | 00810629 | 203258 | MONITOR HEMODIALISIS | NIKKISO | DBB-07 | 7001405 | HEMODIALISIS SALA TRATAM. | Integral | 01 Propiedad del cliente |  | UNIDAD DE HEMODIALISIS | 450000 | MONITOR HEMODIALISISNIKKISODBB-077001405
2 | 4 | HUP | 00810725 | 203455 | MONITOR HEMODIALISIS | NIKKISO | DBB-07 | 71066 | HEMODIALISIS SALA TRATAM. | Integral | 01 Propiedad del cliente |  | UNIDAD DE HEMODIALISIS | 450000 | MONITOR HEMODIALISISNIKKISODBB-0771066
2 | 4 | HUP | 00811031 | 204009 | MONITOR HEMODIALISIS | NIKKISO | DBB-07 | 74026N01 | HEMODIALISIS SALA TRATAM. | Integral | 01 Propiedad del cliente | 2014-09-19 | UNIDAD DE HEMODIALISIS | 450000 | MONITOR HEMODIALISISNIKKISODBB-0774026N01
2 | 4 | HUP | 00811032 | 204010 | MONITOR HEMODIALISIS | NIKKISO | DBB-07 | 74026N02 | HEMODIALISIS SALA TRATAM. | Integral | 01 Propiedad del cliente | 2014-09-19 | UNIDAD DE HEMODIALISIS | 450000 | MONITOR HEMODIALISISNIKKISODBB-0774026N02
2 | 4 | HUP | 00811642 | 204935 | MONITOR HEMODIALISIS | NIKKISO | DBB-EXA | J1704594 | HEMODIALISIS SALA TRATAM. | Integral | 01 Propiedad del cliente | 2016-02-01 | UNIDAD DE HEMODIALISIS | 450000 | MONITOR HEMODIALISISNIKKISODBB-EXAJ1704594
2 | 4 | HUP | 00811643 | 204936 | MONITOR HEMODIALISIS | NIKKISO | DBB-EXA | J1611935 | HEMODIALISIS SALA TRATAM. | Integral | 01 Propiedad del cliente | 2016-02-01 | UNIDAD DE HEMODIALISIS | 450000 | MONITOR HEMODIALISISNIKKISODBB-EXAJ1611935
2 | 4 | HUP | 00811644 | 204937 | MONITOR HEMODIALISIS | NIKKISO | DBB-EXA | J1510333 | HEMODIALISIS SALA TRATAM. | Integral | 01 Propiedad del cliente | 2016-02-01 | UNIDAD DE HEMODIALISIS | 450000 | MONITOR HEMODIALISISNIKKISODBB-EXAJ1510333
2 | 4 | HUP | 00811645 | 204938 | MONITOR HEMODIALISIS | NIKKISO | DBB-EXA | J1611864 | HEMODIALISIS SALA TRATAM. | Integral | 01 Propiedad del cliente | 2016-02-01 | UNIDAD DE HEMODIALISIS | 450000 | MONITOR HEMODIALISISNIKKISODBB-EXAJ1611864
2 | 4 | HUP | 00811646 | 204939 | MONITOR HEMODIALISIS | NIKKISO | DBB-EXA | J1611936 | HEMODIALISIS SALA TRATAM. | Integral | 01 Propiedad del cliente | 2016-02-01 | UNIDAD DE HEMODIALISIS | 450000 | MONITOR HEMODIALISISNIKKISODBB-EXAJ1611936
2 | 4 | HUP | 00811647 | 204940 | MONITOR HEMODIALISIS | NIKKISO | DBB-EXA | J1510334 | HEMODIALISIS SALA TRATAM. | Integral | 01 Propiedad del cliente | 2016-02-01 | UNIDAD DE HEMODIALISIS | 450000 | MONITOR HEMODIALISISNIKKISODBB-EXAJ1510334
2 | 4 | HUP | 00811648 | 204941 | MONITOR HEMODIALISIS | NIKKISO | DBB-EXA | J1508891 | HEMODIALISIS SALA TRATAM. | Integral | 01 Propiedad del cliente | 2016-02-01 | UNIDAD DE HEMODIALISIS | 450000 | MONITOR HEMODIALISISNIKKISODBB-EXAJ1508891
2 | 4 | HUP | 00811649 | 204942 | MONITOR HEMODIALISIS | NIKKISO | DBB-EXA | J1510315 | HEMODIALISIS SALA TRATAM. | Integral | 01 Propiedad del cliente | 2016-02-01 | UNIDAD DE HEMODIALISIS | 450000 | MONITOR HEMODIALISISNIKKISODBB-EXAJ1510315
2 | 4 | HUP | 00811650 | 204943 | MONITOR HEMODIALISIS | NIKKISO | DBB-EXA | J1611937 | HEMODIALISIS SALA TRATAM. | Integral | 01 Propiedad del cliente | 2016-02-01 | UNIDAD DE HEMODIALISIS | 450000 | MONITOR HEMODIALISISNIKKISODBB-EXAJ1611937
2 | 4 | HUP | 00811651 | 204944 | MONITOR HEMODIALISIS | NIKKISO | DBB-EXA | J1506205 | HEMODIALISIS SALA TRATAM. | Integral | 01 Propiedad del cliente | 2016-02-01 | UNIDAD DE HEMODIALISIS | 450000 | MONITOR HEMODIALISISNIKKISODBB-EXAJ1506205
2 | 4 | HUP | 00811652 | 204945 | MONITOR HEMODIALISIS | NIKKISO | DBB-EXA | J1611938 | HEMODIALISIS SALA TRATAM. | Integral | 01 Propiedad del cliente | 2016-02-01 | UNIDAD DE HEMODIALISIS | 450000 | MONITOR HEMODIALISISNIKKISODBB-EXAJ1611938
2 | 4 | HUP | 00811653 | 204946 | MONITOR HEMODIALISIS | NIKKISO | DBB-EXA | J1611933 | HEMODIALISIS SALA TRATAM. | Integral | 01 Propiedad del cliente | 2016-02-01 | UNIDAD DE HEMODIALISIS | 450000 | MONITOR HEMODIALISISNIKKISODBB-EXAJ1611933
2 | 4 | HUP | 00811654 | 204947 | MONITOR HEMODIALISIS | NIKKISO | DBB-EXA | J1704595 | HEMODIALISIS SALA TRATAM. | Integral | 01 Propiedad del cliente | 2016-02-01 | UNIDAD DE HEMODIALISIS | 450000 | MONITOR HEMODIALISISNIKKISODBB-EXAJ1704595
2 | 4 | HUP | 00811655 | 204948 | MONITOR HEMODIALISIS | NIKKISO | DBB-EXA | J16111939 | HEMODIALISIS SALA TRATAM. | Integral | 01 Propiedad del cliente | 2016-02-01 | UNIDAD DE HEMODIALISIS | 450000 | MONITOR HEMODIALISISNIKKISODBB-EXAJ16111939
2 | 4 | HUP | 00810695 | 203413 | RETINOGRAFO | TOPCON | TRC-NW8F | 045186 | CONS 105 OFTALM | Integral | 01 Propiedad del cliente | 2012-08-28 | PRUEBAS FUNCIONALES DE OFTALMOLOGIA | 450000 | RETINOGRAFOTOPCONTRC-NW8F045186
2 | 4 | HUP | 00787907 |  | TORRE DE ENDOSCOPIAS | VIMS | CTH04 | 42C058 | LIMPIO QUIROFANOS 1-2-3 | Integral | 01 Propiedad del cliente | 2023-12-15 | QUIROFANO CIRUGIA | 450000 | TORRE DE ENDOSCOPIASVIMSCTH0442C058
2 | 4 | HUP | 00787916 |  | TORRE DE ENDOSCOPIAS | VIMS | CTH04 | 42C056 | QUIROFANO 8 GINE | Integral | 01 Propiedad del cliente | 2023-12-15 | QUIROFANO GINECOLOGIA/OBSTETRI | 450000 | TORRE DE ENDOSCOPIASVIMSCTH0442C056
2 | 4 | HUP | 00789567 |  | TORRE DE ENDOSCOPIAS | VIMS | CTH06-2 | 62C147 | LIMPIO QUIROFANOS 7-8-9 | Integral | 01 Propiedad del cliente | 2023-12-15 | QUIROFANO CIRUGIA | 450000 | TORRE DE ENDOSCOPIASVIMSCTH06-262C147
2 | 4 | HUP | 00795261 |  | TORRE DE ENDOSCOPIAS | OLYMPUS | TC-C3 COMPACT TROLLEY | 23316767 | CONSULTA 116 ORL | Integral | 01 Propiedad del cliente | 2023-12-14 | CC.EE OTORRINO | 450000 | TORRE DE ENDOSCOPIASOLYMPUSTC-C3 COMPACT TROLLEY23316767
2 | 4 | HUP | 00795310 |  | TORRE DE ENDOSCOPIAS | OLYMPUS | TC-C3 COMPACT TROLLEY | 22317735 | CONSULTA 119 ORL | Integral | 01 Propiedad del cliente | 2023-12-14 | CC.EE OTORRINO | 450000 | TORRE DE ENDOSCOPIASOLYMPUSTC-C3 COMPACT TROLLEY22317735
2 | 4 | HUP | 00814763 | 206579 | TORRE DE ENDOSCOPIAS | CONMED | VIDEOCART VP8501 | 20060881 | QUIROFANO 5 | Integral | 01 Propiedad del cliente | 2022-11-30 | QUIROFANO GENERAL | 450000 | TORRE DE ENDOSCOPIASCONMEDVIDEOCART VP850120060881
2 | 4 | HUP | 00811729 | 205079 | TORRE ENDOSCOPIA CIRUGIA | STRYKER | 0240060100 | 18J502544 | QUIROFANOS | Integral | 01 Propiedad del cliente | 2018-12-01 | QUIROFANO GENERAL | 450000 | TORRE ENDOSCOPIA CIRUGIASTRYKER024006010018J502544
2 | 4 | HUP | 00811731 | 205081 | TORRE ENDOSCOPIA CIRUGIA | STRYKER |  | 17E568864 | QUIROFANOS | Integral | 01 Propiedad del cliente | 2018-12-01 | QUIROFANO GENERAL | 450000 | TORRE ENDOSCOPIA CIRUGIASTRYKER17E568864
2 | 4 | HUP | 00810186 | 201213 | TORRE VIDEONISTAGMOGRAFO | FUJITSU SIEMENS | CESIUS | K1000 A100 Z150 | OTORRINO | Integral | 01 Propiedad del cliente | 2000-01-01 | CC.EE OTORRINO | 450000 | TORRE VIDEONISTAGMOGRAFOFUJITSU SIEMENSCESIUSK1000 A100 Z150
2 | 4 | HUP | 00790453 |  | ECOCARDIOGRAFO | PHILIPS MEDICAL SYSTEMS | CVx 3D (795231) | USD23B0013 | CONSULTA 215 | Integral | 01 Propiedad del cliente | 2024-02-06 | PRUEBAS FUNCIONALES CARDIOLOGIA | 425000 | ECOCARDIOGRAFOPHILIPS MEDICAL SYSTEMSCVx 3D (795231)USD23B0013
2 | 4 | HUP | 00784924 |  | ECOGRAFO | GENERAL ELECTRIC | VOLUSON E10 BT21 | E82810 | CONSULTA OBSTETRICIA 6 | Integral | 01 Propiedad del cliente | 2023-12-14 | SALA OBSTETRICIA | 425000 | ECOGRAFOGENERAL ELECTRICVOLUSON E10 BT21E82810
2 | 4 | HUP | 00784925 |  | ECOGRAFO | GENERAL ELECTRIC | VOLUSON E10 BT21 | E82809 | CONSULTA DE OBSTETRICIA 7 | Integral | 01 Propiedad del cliente | 2023-12-14 | SALA OBSTETRICIA | 425000 | ECOGRAFOGENERAL ELECTRICVOLUSON E10 BT21E82809
2 | 4 | HUP | 00809800 | 200325 | ECOGRAFO | TOSHIBA MEDICAL SYSTEM | NEMIO SSA-550A | N5516006 | CONSULTA 125 | Integral | 01 Propiedad del cliente | 2006-09-02 | CC.EE DIGESTIVO | 425000 | ECOGRAFOTOSHIBA MEDICAL SYSTEMNEMIO SSA-550AN5516006
2 | 4 | HUP | 00809801 | 200335 | ECOGRAFO | SIEMENS | SONOLINE G20 | JA00610 | CONTROL ENFERMERIA | Integral | 01 Propiedad del cliente | 2000-01-01 | PARITORIO | 425000 | ECOGRAFOSIEMENSSONOLINE G20JA00610
2 | 4 | HUP | 00810596 | 202987 | ECOGRAFO | ESAOTE | MYLAB 25 GOLD | 719 | ALMACEN EQUIPOS RX | Integral | 01 Propiedad del cliente | 2010-01-19 | DIAGNOSTICO POR LA IMAGEN | 425000 | ECOGRAFOESAOTEMYLAB 25 GOLD719
2 | 4 | HUP | 00810667 | 203371 | ECOGRAFO | TOSHIBA MEDICAL SYSTEM | APLIO 50 XV | 99G0543989 | SALA LACTARIO | Integral | 01 Propiedad del cliente | 2012-05-29 | HOSPITALIZACION TOCOGINECOLOGIA | 425000 | ECOGRAFOTOSHIBA MEDICAL SYSTEMAPLIO 50 XV99G0543989
2 | 4 | HUP | 00811232 | 204312 | ECOGRAFO | HITACHI | ALOKA AF37-17 | 20493201 | QUIROFANOS | Integral | 01 Propiedad del cliente | 2015-09-09 | QUIROFANO GENERAL | 425000 | ECOGRAFOHITACHIALOKA AF37-1720493201
2 | 4 | HUP | 00811236 | 204316 | ECOGRAFO | HITACHI | ALOKA AF37-17 | V0012617 | CONTROL 1 ENFERMERIA BOX DOBLES | Integral | 01 Propiedad del cliente | 2015-08-24 | UNIDAD DE CUIDADOS CRITICOS | 425000 | ECOGRAFOHITACHIALOKA AF37-17V0012617
2 | 4 | HUP | 00811371 | 204481 | ECOGRAFO | TOSHIBA MEDICAL SYSTEM | xario | 15C09Y6425 | CONSULTA OBSTETRICIA 6 | Integral | 01 Propiedad del cliente | 1999-01-01 | SALA OBSTETRICIA | 425000 | ECOGRAFOTOSHIBA MEDICAL SYSTEMxario15C09Y6425
2 | 4 | HUP | 00811396 | 204523 | ECOGRAFO | GENERAL ELECTRIC | VOLUSON E8 BT 13,5 | D24156 | CONSULTA OBSTETRICIA 2 | Integral | 01 Propiedad del cliente | 2016-04-13 | SALA OBSTETRICIA | 425000 | ECOGRAFOGENERAL ELECTRICVOLUSON E8 BT 13,5D24156
2 | 4 | HUP | 00811589 | 204854 | ECOGRAFO | TOSHIBA MEDICAL SYSTEM | APLIO 300 | AEA1772003 | CONSULTA OBSTETRICIA 3 | Integral | 01 Propiedad del cliente | 2017-10-05 | SALA OBSTETRICIA | 425000 | ECOGRAFOTOSHIBA MEDICAL SYSTEMAPLIO 300AEA1772003
2 | 4 | HUP | 00811594 | 204859 | ECOGRAFO | TOSHIBA MEDICAL SYSTEM | XARIO 100 | W5C1753310 | CONSULTA DE GINECOLOGIA 3 | Integral | 01 Propiedad del cliente | 2017-10-05 | CC.EE GINECOLOGIA | 425000 | ECOGRAFOTOSHIBA MEDICAL SYSTEMXARIO 100W5C1753310
2 | 4 | HUP | 00811598 | 204863 | ECOGRAFO | TOSHIBA MEDICAL SYSTEM | XARIO 100 | W5C1753309 | CONSULTA OBSTETRICIA 1 | Integral | 01 Propiedad del cliente | 2017-10-05 | SALA OBSTETRICIA | 425000 | ECOGRAFOTOSHIBA MEDICAL SYSTEMXARIO 100W5C1753309
2 | 4 | HUP | 00811708 | 205055 | ECOGRAFO | PHILIPS | EPIQ CVX | USN18B0435 | CONSULTA 224 | Integral | 01 Propiedad del cliente | 2018-11-01 | CC.EE CARDIOLOGIA | 425000 | ECOGRAFOPHILIPSEPIQ CVXUSN18B0435
2 | 4 | HUP | 00811724 | 205074 | ECOGRAFO | SAMSUNG | HM70-A | S1DUM3HK600006V | NEUMOLOGIA | Integral | 01 Propiedad del cliente | 2019-02-01 | CC.EE NEUMOLOGIA | 425000 | ECOGRAFOSAMSUNGHM70-AS1DUM3HK600006V
2 | 4 | HUP | 00811844 | 205252 | ECOGRAFO | SONOSITE | S2 | 04KMQH | REANIMACION | Integral | 01 Propiedad del cliente | 2019-07-03 | QUIROFANO GENERAL | 425000 | ECOGRAFOSONOSITES204KMQH
2 | 4 | HUP | 00811847 | 205255 | ECOGRAFO | SONOSITE | M-TURBO-C | Q53VNX | CONTROL ENFERMERIA | Integral | 01 Propiedad del cliente | 2019-07-03 | URGENCIAS | 425000 | ECOGRAFOSONOSITEM-TURBO-CQ53VNX
2 | 4 | HUP | 00811872 | 205355 | ECOGRAFO | ALOKA | PROSOUND ALFA 6 | 203623 | CONSULTA DE GINECOLOGIA 4 | Integral | 01 Propiedad del cliente | 2019-09-02 | CC.EE GINECOLOGIA | 425000 | ECOGRAFOALOKAPROSOUND ALFA 6203623
2 | 4 | HUP | 00811921 | 205425 | ECOGRAFO | SONOSITE | X-PORTER TTC | Q57916 | UCI | Integral | 01 Propiedad del cliente | 2020-04-01 | UNIDAD DE CUIDADOS CRITICOS | 425000 | ECOGRAFOSONOSITEX-PORTER TTCQ57916
2 | 4 | HUP | 00811979 | 205492 | ECOGRAFO | SIEMENS | Acuson NX3 elite | (21)505184 | CONSULTA 14 URO | Integral | 01 Propiedad del cliente | 2020-05-20 | CC.EE UROLOGIA | 425000 | ECOGRAFOSIEMENSAcuson NX3 elite(21)505184
2 | 4 | HUP | 00812012 | 205567 | ECOGRAFO | FUJIFILM | SONOSITE X-PORTE | 04MC4F | QUIROFANOS | Integral | 01 Propiedad del cliente | 2020-04-17 | QUIROFANO GENERAL | 425000 | ECOGRAFOFUJIFILMSONOSITE X-PORTE04MC4F
2 | 4 | HUP | 00812156 | 205785 | ECOGRAFO | HITACHI | ARIETTA 65 | G3095521 | UNIDAD DIGESTIVO | Integral | 01 Propiedad del cliente | 2021-04-12 | HOSPITAL DE DIA MEDICO DIGESTIVO | 425000 | ECOGRAFOHITACHIARIETTA 65G3095521
2 | 4 | HUP | 00812158 | 205787 | ECOGRAFO | HITACHI | ARIETTA 65 | G3095522 | UNIDAD DIGESTIVO | Integral | 01 Propiedad del cliente | 2021-04-12 | HOSPITAL DE DIA MEDICO DIGESTIVO | 425000 | ECOGRAFOHITACHIARIETTA 65G3095522
2 | 4 | HUP | 00812162 | 205791 | ECOGRAFO | HITACHI | ARIETTA 65 | G3095469 | SALA 1 | Integral | 01 Propiedad del cliente | 2021-04-12 | PARITORIO | 425000 | ECOGRAFOHITACHIARIETTA 65G3095469
2 | 4 | HUP | 00812165 | 205794 | ECOGRAFO | HITACHI | ARIETTA 65 | G3095472 | CONSULTA 126 | Integral | 01 Propiedad del cliente | 2021-04-12 | CC.EE GINECOLOGIA | 425000 | ECOGRAFOHITACHIARIETTA 65G3095472
2 | 4 | HUP | 00812168 | 205797 | ECOGRAFO | HITACHI | ARIETTA 65 | G3095471 | CONSULTA 10 URO | Integral | 01 Propiedad del cliente | 2021-04-12 | CC.EE UROLOGIA | 425000 | ECOGRAFOHITACHIARIETTA 65G3095471
2 | 4 | HUP | 00812169 | 205798 | ECOGRAFO | HITACHI | ARIETTA 65 | G3090439 | CONSULTAS DE GINECOLOGIA | Integral | 01 Propiedad del cliente | 2021-04-12 | CC.EE GINECOLOGIA | 425000 | ECOGRAFOHITACHIARIETTA 65G3090439
2 | 4 | HUP | 00812170 | 205799 | ECOGRAFO | HITACHI | ARIETTA 65 | G3095214 | CONSULTA DE GINECOLOGIA 2 | Integral | 01 Propiedad del cliente | 2021-04-12 | CC.EE GINECOLOGIA | 425000 | ECOGRAFOHITACHIARIETTA 65G3095214
2 | 4 | HUP | 00812173 | 205802 | ECOGRAFO | HITACHI | LISEND 880 | G3037188 | PLANTA 2 | Integral | 01 Propiedad del cliente | 2021-04-12 | PRUEBAS FUNCIONALES CARDIOLOGIA | 425000 | ECOGRAFOHITACHILISEND 880G3037188
2 | 4 | HUP | 00812177 | 205806 | ECOGRAFO | HITACHI | ARIETTA 65 | G3095210 | CONSULTAS DE GINECOLOGIA | Integral | 01 Propiedad del cliente | 2021-04-12 | CC.EE GINECOLOGIA | 425000 | ECOGRAFOHITACHIARIETTA 65G3095210
2 | 4 | HUP | 00812413 | 206144 | ECOGRAFO | HITACHI | ARIETTA 65 | G30955519 | CONSULTA 11 URO | Integral | 01 Propiedad del cliente | 2021-04-12 | CC.EE UROLOGIA | 425000 | ECOGRAFOHITACHIARIETTA 65G30955519
2 | 4 | HUP | 00814297 | 206395 | ECOGRAFO | SONOSITE | PX | 04NKK1 | URGENCIAS | Integral | 01 Propiedad del cliente | 2022-06-22 | URGENCIAS | 425000 | ECOGRAFOSONOSITEPX04NKK1
2 | 4 | HUP | 00814301 | 206399 | ECOGRAFO | GENERAL ELECTRIC | VERSANA BALANCE | 6246551WX0 | CONTROL ENFERMERIA NEONATOS | Integral | 01 Propiedad del cliente | 2022-06-23 | HOSPITALIZACION DE PEDIATRIA | 425000 | ECOGRAFOGENERAL ELECTRICVERSANA BALANCE6246551WX0
2 | 4 | HUP | 00778723 |  | ECOGRAFO CUTANEO | ESAOTE | MYLAB X75 | 20381 | CONS 5 DERMA | Integral | 01 Propiedad del cliente | 2023-11-29 | CC.EE DERMATOLOGIA | 425000 | ECOGRAFO CUTANEOESAOTEMYLAB X7520381
2 | 4 | HUP | 00849363 | 00849363 | Ecógrafo para obstetricia y ginecología | CANON | CUS-X100G | AEB20X2546 | CONSULTA DE URGENCIAS | Integral | 01 Propiedad del cliente | 2020-12-15 | PARITORIO | 425000 | Ecógrafo para obstetricia y ginecologíaCANONCUS-X100GAEB20X2546
2 | 4 | HUP | 00895252 |  | Ecógrafo para obstetricia y ginecología | CANON | APLIO A CUS-AA000 | WCB2072148 | CONSULTA OBSTETRICIA 4 | Integral | 01 Propiedad del cliente | 2021-01-01 | SALA OBSTETRICIA | 425000 | Ecógrafo para obstetricia y ginecologíaCANONAPLIO A CUS-AA000WCB2072148
2 | 4 | HUP | 00870540 | 00870540 | Ecógrafo para uso general | CANON | TUS Ai700 | 6PG24X2801 | SALA ECOGRAFIA 2 | Integral | 01 Propiedad del cliente | 2024-12-18 | DIAGNOSTICO POR LA IMAGEN | 425000 | Ecógrafo para uso generalCANONTUS Ai7006PG24X2801
2 | 4 | HUP | 00870543 | 00870543 | Ecógrafo para uso general | CANON | TUS Ai700 | 6PG24X2802 | SALA ECOGRAFIA 1 | Integral | 01 Propiedad del cliente | 2024-12-18 | DIAGNOSTICO POR LA IMAGEN | 425000 | Ecógrafo para uso generalCANONTUS Ai7006PG24X2802
2 | 4 | HUP | 00870546 | 00870546 | Ecógrafo para uso general | CANON | TUS Ai700 | 6PG24X2804 | ALMACEN 2 ALTURA | Integral | 01 Propiedad del cliente | 2024-12-18 | AREA DE OPERACIONES | 425000 | Ecógrafo para uso generalCANONTUS Ai7006PG24X2804
2 | 4 | HUP | 00812154 | 205768 | ECOGRAFO PORTATIL | CANON | VIAMO C100 | CBA2052140 | ALMACEN EQUIPOS | Integral | 01 Propiedad del cliente | 2021-03-01 | PARITORIO | 425000 | ECOGRAFO PORTATILCANONVIAMO C100CBA2052140
2 | 4 | HUP | 00811087 | 204081 | ECOGRAFO PORTATIL DE MANO | ECM | EXAGYNE | 1209EY02 | CONSULTA NEFROLOGIA | Integral | 01 Propiedad del cliente | 2014-11-18 | UNIDAD DE HEMODIALISIS | 425000 | ECOGRAFO PORTATIL DE MANOECMEXAGYNE1209EY02
2 | 4 | HUP | 00869117 | 00869117 | C.P.U. ANGIOGRAFO | SYNTHES | 05.001.021 (cable) | 1929908 | ZONA 2 INTERMEDIA | Integral | 01 Propiedad del cliente | 2008-09-09 | QUIROFANO GENERAL | 375000 | C.P.U. ANGIOGRAFOSYNTHES05.001.021 (cable)1929908
2 | 4 | HUP | 00810535 | 202897 | CABEZAL DE SIERRA | JAEGER | MS BODY DIF +APS | 694219 | NEUMOLOGIA | Integral | 01 Propiedad del cliente | 2010-06-24 | CC.EE NEUMOLOGIA | 375000 | CABEZAL DE SIERRAJAEGERMS BODY DIF +APS694219
2 | 4 | HUP | 00810660 | 203357 | CARRUSEL ROBOT DISPENSADOR DE MEDICAMENTOS | PALEX | T62226 | 6001851 | DISPENSARIO | Integral | 01 Propiedad del cliente |  | FARMACIA | 375000 | CARRUSEL ROBOT DISPENSADOR DE MEDICAMENTOSPALEXT622266001851
2 | 4 | HUP | 00815053 | 206731 | CARRUSEL ROBOT DISPENSADOR DE MEDICAMENTOS | PALEX | T62226 | 6002311 | DISPENSARIO | Integral | 01 Propiedad del cliente |  | FARMACIA | 375000 | CARRUSEL ROBOT DISPENSADOR DE MEDICAMENTOSPALEXT622266002311
2 | 4 | HUP | 00811542 | 204776 | COLUMNA MESA QUIRURGICA |  |  | 103162945 | QUIROFANO 4 | Integral | 01 Propiedad del cliente | 2017-04-01 | QUIROFANO GENERAL | 375000 | COLUMNA MESA QUIRURGICA103162945
2 | 4 | HUP | 00809791 | 200275 | CRIOSTATO | LEICA | CM 1500 | 0299/12.1995 | LABORATORIO | Integral | 01 Propiedad del cliente | 2000-01-01 | BIOTECNOLOGIA | 375000 | CRIOSTATOLEICACM 15000299/12.1995
2 | 4 | HUP | 00811384 | 204502 | CRIOSTATO | LEICA | CM 1860 UV | 1934 | LABORATORIO | Integral | 01 Propiedad del cliente | 2016-02-18 | BIOTECNOLOGIA | 375000 | CRIOSTATOLEICACM 1860 UV1934
2 | 4 | HUP | 00810773 | 203636 | DISPENSADOR DE MEDICAMENTOS | PALEX | OMNICELL | 86045 | CONTROL OBSERVACION A | Integral | 01 Propiedad del cliente | 2022-01-16 | FARMACIA | 375000 | DISPENSADOR DE MEDICAMENTOSPALEXOMNICELL86045
2 | 4 | HUP | 00810774 | 203637 | DISPENSADOR DE MEDICAMENTOS | PALEX | OMNICELL | 25377 | CONTROL ENFERMERIA | Integral | 01 Propiedad del cliente |  | FARMACIA | 375000 | DISPENSADOR DE MEDICAMENTOSPALEXOMNICELL25377
2 | 4 | HUP | 00810775 | 203638 | DISPENSADOR DE MEDICAMENTOS | PALEX | OMNICELL | 73643 | LIMPIO QUIROFANOS 4-5-6 | Integral | 01 Propiedad del cliente |  | QUIROFANO GENERAL | 375000 | DISPENSADOR DE MEDICAMENTOSPALEXOMNICELL73643
2 | 4 | HUP | 00890419 | 00890419 | DISPENSADOR DE PRODUCTOS RFID DIGESTIVO | PALEX | DYANE SMARTCABINET | SC05022023G | ALMACEN ENDOSCOPIAS | Integral | 01 Propiedad del cliente | 2023-12-14 | HOSPITAL DE DIA MEDICO DIGESTIVO | 375000 | DISPENSADOR DE PRODUCTOS RFID DIGESTIVOPALEXDYANE SMARTCABINETSC05022023G
2 | 4 | HUP | 00890418 | 00890418 | DISPENSADOR DE PRODUCTOS RFID TRAUMA | PALEX | DYANE SMARTCABINET | SC05012023G | PASILLO ALMACEN-ARMARIOS ONMICELL | Integral | 01 Propiedad del cliente | 2023-12-14 | QUIROFANO TRAUMATOLOGIA | 375000 | DISPENSADOR DE PRODUCTOS RFID TRAUMAPALEXDYANE SMARTCABINETSC05012023G
2 | 4 | HUP | 00814307 | 206404 | MESA CIRUGIA UNIVERSAL HIDRAULICA | MEDIFA | 504225 | 100282 | SALA 1 | Integral | 01 Propiedad del cliente | 2022-06-29 | HOSPITAL DE DIA MEDICO DIGESTIVO | 375000 | MESA CIRUGIA UNIVERSAL HIDRAULICAMEDIFA504225100282
2 | 4 | HUP | 00799492 |  | Mesa de quirófano universal electrohidráulica | MAQUET | MEERA 7200.01B0 | 12100 | QUIROFANO 8 | Integral | 01 Propiedad del cliente | 2023-12-22 | QUIROFANO GENERAL | 375000 | Mesa de quirófano universal electrohidráulicaMAQUETMEERA 7200.01B012100
2 | 4 | HUP | 00799493 |  | MESA QUIRURGICA | MAQUET | MEERA 7200.01B0 | 12101 | QUIROFANO 9 | Integral | 01 Propiedad del cliente | 2023-12-22 | QUIROFANO GENERAL | 375000 | MESA QUIRURGICAMAQUETMEERA 7200.01B012101
2 | 4 | HUP | 00799494 |  | MESA QUIRURGICA | MAQUET | MEERA 7200.01B0 | 12177 | QUIROFANO 2 | Integral | 01 Propiedad del cliente | 2023-12-22 | QUIROFANO GENERAL | 375000 | MESA QUIRURGICAMAQUETMEERA 7200.01B012177
2 | 4 | HUP | 00810426 | 202705 | MESA QUIRURGICA | MAQUET | ALPHAMAXX | 01209 | QUIROFANO 1 | Integral | 01 Propiedad del cliente | 2009-09-30 | QUIROFANO GENERAL | 375000 | MESA QUIRURGICAMAQUETALPHAMAXX01209
2 | 4 | HUP | 00810427 | 202706 | MESA QUIRURGICA | MAQUET | BETASTAR | 02306 | QUIROFANO 2 | Integral | 01 Propiedad del cliente | 2009-09-30 | QUIROFANO GENERAL | 375000 | MESA QUIRURGICAMAQUETBETASTAR02306
2 | 4 | HUP | 00810731 | 203462 | MESA QUIRURGICA | MAQUET | BETASTAR | 01404 | QUIROFANO 3 | Integral | 01 Propiedad del cliente |  | QUIROFANO GENERAL | 375000 | MESA QUIRURGICAMAQUETBETASTAR01404
2 | 4 | HUP | 00811392 | 204519 | MESA QUIRURGICA | MAQUET | ALPHACLASSIC PRO | 10962 | QUIROFANO MARCAPASOS | Integral | 01 Propiedad del cliente | 2016-03-01 | UNIDAD DE CUIDADOS CRITICOS | 375000 | MESA QUIRURGICAMAQUETALPHACLASSIC PRO10962
2 | 4 | HUP | 00811852 | 205268 | MESA QUIRURGICA | MAQUET | MEERA 7200.01B0 | 49 | QUIROFANO 5 | Integral | 01 Propiedad del cliente | 2019-07-24 | QUIROFANO GENERAL | 375000 | MESA QUIRURGICAMAQUETMEERA 7200.01B049
2 | 4 | HUP | 00812306 | 206017 | MESA QUIRURGICA | MINDRAY | HYBASE 8300 | 24-14001136 | QUIROFANO 7 | Integral | 01 Propiedad del cliente | 2021-07-06 | QUIROFANO GENERAL | 375000 | MESA QUIRURGICAMINDRAYHYBASE 830024-14001136
2 | 4 | HUP | 00812307 | 206018 | MESA QUIRURGICA | MINDRAY | HYBASE 8300 | 24-14001134 | QUIROFANO 8 GINE | Integral | 01 Propiedad del cliente | 2021-07-06 | QUIROFANO GENERAL | 375000 | MESA QUIRURGICAMINDRAYHYBASE 830024-14001134
2 | 4 | HUP | 00812311 | 206023 | MESA QUIRURGICA | MINDRAY | HYBASE 8300 | 24-14001138 | QUIROFANO 9 | Integral | 01 Propiedad del cliente | 2021-07-07 | QUIROFANO GENERAL | 375000 | MESA QUIRURGICAMINDRAYHYBASE 830024-14001138
2 | 4 | HUP | 00812312 | 206024 | MESA QUIRURGICA | MINDRAY | HYBASE 8300 | 24-14001137 | LIMPIO QUIROFANOS 1-2-3 | Integral | 01 Propiedad del cliente | 2021-07-07 | QUIROFANO GENERAL | 375000 | MESA QUIRURGICAMINDRAYHYBASE 830024-14001137
2 | 4 | HUP | 00812313 | 206025 | MESA QUIRURGICA | MINDRAY | HYBASE 8300 | 24-14001139 | LIMPIO QUIROFANOS 4-5-6 | Integral | 01 Propiedad del cliente | 2021-07-07 | QUIROFANO GENERAL | 375000 | MESA QUIRURGICAMINDRAYHYBASE 830024-14001139
2 | 4 | HUP | 00812314 | 206026 | MESA QUIRURGICA | MINDRAY | HYBASE 8300 | 24-14001135 | ALMACEN CIRUGIA | Integral | 01 Propiedad del cliente | 2021-07-07 | QUIROFANO GENERAL | 375000 | MESA QUIRURGICAMINDRAYHYBASE 830024-14001135
2 | 4 | HUP | 00809956 | 200698 | MESA TOCOGINECOLOGICA | MEDIFA | 400030 | 3811 | CONSULTA DE GINECOLOGIA 3 | Integral | 01 Propiedad del cliente | 2000-01-01 | CC.EE GINECOLOGIA | 375000 | MESA TOCOGINECOLOGICAMEDIFA4000303811
2 | 4 | HUP | 00810659 | 203349 | MESA TOCOGINECOLOGICA |  |  | 987654321 | CONSULTAS DE GINECOLOGIA | Integral | 01 Propiedad del cliente |  | CC.EE GINECOLOGIA | 375000 | MESA TOCOGINECOLOGICA987654321
2 | 4 | HUP | 00811370 | 204480 | MESA TOCOGINECOLOGICA | MEDIFA | 400030 | PAR0005 | ALMACEN PARITORIOS | Integral | 01 Propiedad del cliente |  | PARITORIO | 375000 | MESA TOCOGINECOLOGICAMEDIFA400030PAR0005
2 | 4 | HUP | 00811696 | 205029 | MESA TOCOGINECOLOGICA | MEDIFA | 400508 | 21097 | CONSULTA DE GINECOLOGIA 2 | Integral | 01 Propiedad del cliente |  | SALA OBSTETRICIA | 375000 | MESA TOCOGINECOLOGICAMEDIFA40050821097
2 | 4 | HUP | 00812239 | 205944 | MESA TOCOGINECOLOGICA | MEDIFA | 400508 | 21100 | CONSULTAS DE GINECOLOGIA | Integral | 01 Propiedad del cliente | 2017-05-05 | CC.EE GINECOLOGIA | 375000 | MESA TOCOGINECOLOGICAMEDIFA40050821100
2 | 4 | HUP | 00810692 | 203410 | MICROTOMO DE ROTACION | LEICA | RM2255 | 5583 | LABORATORIO | Integral | 01 Propiedad del cliente | 2012-08-01 | BIOTECNOLOGIA | 375000 | MICROTOMO DE ROTACIONLEICARM22555583
2 | 4 | HUP | 00810049 | 200896 | MONTADOR PORTAOBJETOS AUTOMÁTICO | LEICA | CV 5030 | 050638050 | LABORATORIO | Integral | 01 Propiedad del cliente | 2004-12-12 | BIOTECNOLOGIA | 375000 | MONTADOR PORTAOBJETOS AUTOMÁTICOLEICACV 5030050638050
2 | 4 | HUP | 00810527 | 202889 | POTRO DE PARTOS |  |  | K245AA1531 | SALA 1 | Integral | 01 Propiedad del cliente | 2010-06-01 | PARITORIO | 375000 | POTRO DE PARTOSK245AA1531
2 | 4 | HUP | 00810528 | 202890 | POTRO DE PARTOS |  |  | K245AA0510 | SALA 2 | Integral | 01 Propiedad del cliente | 2010-06-01 | PARITORIO | 375000 | POTRO DE PARTOSK245AA0510
2 | 4 | HUP | 00810529 | 202891 | POTRO DE PARTOS |  |  | K245AA1535 | SALA 3 | Integral | 01 Propiedad del cliente | 2010-06-01 | PARITORIO | 375000 | POTRO DE PARTOSK245AA1535
2 | 4 | HUP | 00810530 | 202892 | POTRO DE PARTOS |  |  | K245AA1528 | SALA 4 | Integral | 01 Propiedad del cliente | 2010-06-01 | PARITORIO | 375000 | POTRO DE PARTOSK245AA1528
2 | 4 | HUP | 00810531 | 202893 | POTRO DE PARTOS |  |  | K245AA1533 | SALA 5 | Integral | 01 Propiedad del cliente | 2010-06-01 | PARITORIO | 375000 | POTRO DE PARTOSK245AA1533
2 | 4 | HUP | 00810532 | 202894 | POTRO DE PARTOS |  |  | K245AA1532 | SALA 6 | Integral | 01 Propiedad del cliente | 2010-06-01 | PARITORIO | 375000 | POTRO DE PARTOSK245AA1532
2 | 4 | HUP | 00810533 | 202895 | POTRO DE PARTOS |  |  | K245AA1537 | SALA 7 | Integral | 01 Propiedad del cliente | 2010-06-01 | PARITORIO | 375000 | POTRO DE PARTOSK245AA1537
2 | 4 | HUP | 00810534 | 202896 | POTRO DE PARTOS |  |  | K245AA1546 | SALA 8 | Integral | 01 Propiedad del cliente | 2010-06-01 | PARITORIO | 375000 | POTRO DE PARTOSK245AA1546
2 | 4 | HUP | 00810089 | 200984 | PROCESADOR DE TEJIDOS | LEICA | TP 1050 | TP018295 | LABORATORIO | Integral | 01 Propiedad del cliente |  | BIOTECNOLOGIA | 375000 | PROCESADOR DE TEJIDOSLEICATP 1050TP018295
2 | 4 | HUP | 00811563 | 204805 | PROCESADORA DE TEJIDOS | LEICA | ASP6025 |  | LABORATORIO | Integral | 01 Propiedad del cliente |  | BIOTECNOLOGIA | 375000 | PROCESADORA DE TEJIDOSLEICAASP6025
2 | 4 | HUP | 00811120 | 204146 | TEÑIDOR | BIOMERIEUX | PREVI-COLOR GRAM | 29551122214 |  | Integral | 01 Propiedad del cliente | 2008-01-01 | SIN_DEFINIR | 375000 | TEÑIDORBIOMERIEUXPREVI-COLOR GRAM29551122214
2 | 4 | HUP | 00810172 | 201196 | TEÑIDOR AUTOMATICO | LEICA | AUTO STAINER XL | 045638879 | LABORATORIO | Integral | 01 Propiedad del cliente |  | BIOTECNOLOGIA | 375000 | TEÑIDOR AUTOMATICOLEICAAUTO STAINER XL045638879
2 | 4 | HUP | 00810173 | 201197 | TEÑIDORA | BAYER | HEMA-TEK 2000 | 100343 | LABORATORIO | Integral | 01 Propiedad del cliente |  | BIOTECNOLOGIA | 375000 | TEÑIDORABAYERHEMA-TEK 2000100343
2 | 4 | HUP | 00810174 | 201198 | TEÑIDORA DE PLACAS | BAYER | ADVIA S60 | 010421-1043 | LABORATORIO | Integral | 01 Propiedad del cliente |  | BIOTECNOLOGIA | 375000 | TEÑIDORA DE PLACASBAYERADVIA S60010421-1043
2 | 4 | HUP | 00809980 | 200724 | MICROSCOPIO QUIRURGICA OFTALMOLOGICO | CARL ZEISS | OPMIVISU160 | 447096 | QUIROFANO 1 | Integral | 01 Propiedad del cliente | 2005-02-11 | QUIROFANO OFTALMOLOGIA | 350000 | MICROSCOPIO QUIRURGICA OFTALMOLOGICOCARL ZEISSOPMIVISU160447096
2 | 4 | HUP | 00809981 | 200725 | MICROSCOPIO QUIRURGICA OFTALMOLOGICO | LEICA | MEL 53 | 191196009 | QUIROFANO 1 | Integral | 01 Propiedad del cliente | 2000-01-01 | QUIROFANO OFTALMOLOGIA | 350000 | MICROSCOPIO QUIRURGICA OFTALMOLOGICOLEICAMEL 53191196009
2 | 4 | HUP | 00796711 | 00796711 | Microscopio quirúrgico oftalmológico | CARL ZEISS | OPMI LUMERA 700 | 6634150664 | QUIROFANO 1 | Integral | 01 Propiedad del cliente | 2023-12-15 | QUIROFANO OFTALMOLOGIA | 350000 | Microscopio quirúrgico oftalmológicoCARL ZEISSOPMI LUMERA 7006634150664
2 | 4 | HUP | 00810056 | 200913 | NEBULIZADOR |  |  | AP-034082 | UCI | Integral | 01 Propiedad del cliente | 2000-01-01 | UNIDAD DE CUIDADOS CRITICOS | 325000 | NEBULIZADORAP-034082
2 | 4 | HUP | 00809745 | 200164 | CALENTADOR BOLSAS SANGRE | TRANSMED | TRANSTHERM III | 97.8710.803 | LABORATORIO | Integral | 01 Propiedad del cliente | 2007-05-01 | BIOTECNOLOGIA | 320000 | CALENTADOR BOLSAS SANGRETRANSMEDTRANSTHERM III97.8710.803
2 | 4 | HUP | 00811112 | 204138 | DESCONGELADOR | TRANSMED | TRANSTHERM III | 978710503 |  | Integral | 01 Propiedad del cliente |  | SIN_DEFINIR | 320000 | DESCONGELADORTRANSMEDTRANSTHERM III978710503
2 | 4 | HUP | 00810349 | 202495 | CONSOLA ARTROSCOPIA |  |  | B04277 | QUIROFANOS | Integral | 01 Propiedad del cliente | 2009-02-26 | QUIROFANO GENERAL | 300000 | CONSOLA ARTROSCOPIAB04277
2 | 4 | HUP | 00811690 | 205019 | CONSOLA CAMARA |  |  | 841926 | QUIROFANOS | Integral | 01 Propiedad del cliente | 2018-09-18 | QUIROFANO GENERAL | 300000 | CONSOLA CAMARA841926
2 | 4 | HUP | 00811909 | 205412 | CONSOLA CAMARA | RICHARD WOLF | 5531001 | 110218446 | QUIROFANOS | Integral | 01 Propiedad del cliente | 2019-08-31 | QUIROFANO GENERAL | 300000 | CONSOLA CAMARARICHARD WOLF5531001110218446
2 | 4 | HUP | 00815009 | 206728 | CONSOLA GANGLIO CENTINELA | W.O.M. WORLD OF MEDICINE | APOLLO CW4000 | CW4-01510 | ALMACEN CIRUGIA | Integral | 01 Propiedad del cliente | 2023-07-26 | QUIROFANO GENERAL | 300000 | CONSOLA GANGLIO CENTINELAW.O.M. WORLD OF MEDICINEAPOLLO CW4000CW4-01510
2 | 4 | HUP | 00811908 | 205410 | CONSOLA INSUFLADOR NEUMO | RICHARD WOLF | 2235031 | 1100241032 | QUIROFANOS | Integral | 01 Propiedad del cliente |  | QUIROFANO GENERAL | 300000 | CONSOLA INSUFLADOR NEUMORICHARD WOLF22350311100241032
2 | 4 | HUP | 00811478 | 204655 | CONSOLA MASTOIDES |  |  | 14B005 | QUIROFANOS | Integral | 01 Propiedad del cliente |  | QUIROFANO GENERAL | 300000 | CONSOLA MASTOIDES14B005
2 | 4 | HUP | 00814760 | 206576 | CONSOLA MOTOR ARTROSCOPIA DOBLE SALIDA | CONMED | D4000 | 20223117 | QUIROFANO 5 | Integral | 01 Propiedad del cliente | 2022-11-30 | QUIROFANO GENERAL | 300000 | CONSOLA MOTOR ARTROSCOPIA DOBLE SALIDACONMEDD400020223117
2 | 4 | HUP | 00810332 | 202475 | CONSOLA MOTOR GINECOLOGIA | STORZ | 20711120 | HB2400 | QUIROFANOS | Integral | 01 Propiedad del cliente | 2009-01-22 | QUIROFANO GENERAL | 300000 | CONSOLA MOTOR GINECOLOGIASTORZ20711120HB2400
2 | 4 | HUP | 00809785 | 200265 | CONTROL DE MOTOR ELECTRICO | CONMED | ADVANTAGE | BBC57547 | QUIROFANOS | Integral | 01 Propiedad del cliente | 2007-12-01 | QUIROFANO GENERAL | 300000 | CONTROL DE MOTOR ELECTRICOCONMEDADVANTAGEBBC57547
2 | 4 | HUP | 00811393 | 204520 | CONTROL DE MOTOR ELECTRICO | CONMED | SMART CR | 2016-0589 | QUIROFANOS | Integral | 01 Propiedad del cliente | 2016-04-11 | QUIROFANO GENERAL | 300000 | CONTROL DE MOTOR ELECTRICOCONMEDSMART CR2016-0589
2 | 4 | HUP | 00811176 | 204213 | CR - PC | DELL | OPTIPLEX 7020 | 1H93G32 |  | Integral | 01 Propiedad del cliente | 2015-03-01 | SIN_DEFINIR | 300000 | CR - PCDELLOPTIPLEX 70201H93G32
2 | 4 | HUP | 00810594 | 202985 | CRIOTERAPIA | OPTIKON | CRIO-LINE | 270AY | QUIROFANO 1 | Integral | 01 Propiedad del cliente | 2011-03-14 | QUIROFANO OFTALMOLOGIA | 300000 | CRIOTERAPIAOPTIKONCRIO-LINE270AY
2 | 4 | HUP | 00810005 | 200767 | ESTACION DE MONITORES SUBACTIVO DEL ARCO BV PULSERA 200053 | PHILIPS | BV PUSERA (718 094) | 000419 | PREANESTESIA - BAHIA CAMAS QUIRURGICAS | Integral | 01 Propiedad del cliente | 2007-04-01 | HOSPITAL DE DIA MEDICO DIGESTIVO | 300000 | ESTACION DE MONITORES SUBACTIVO DEL ARCO BV PULSERA 200053PHILIPSBV PUSERA (718 094)000419
2 | 4 | HUP | 00789268 |  | ESTACION DE TRABAJO DEL VIDEOLARINGOSCOPIO | SHENZHEN INSIGHTERS MEDICAL TECHNOLOGY | iS-PF1 | C20122B020 | ALMACEN EQUIPOS | Integral | 01 Propiedad del cliente | 2023-12-12 | QUIROFANO GENERAL | 300000 | ESTACION DE TRABAJO DEL VIDEOLARINGOSCOPIOSHENZHEN INSIGHTERS MEDICAL TECHNOLOGYiS-PF1C20122B020
2 | 4 | HUP | 00789271 |  | ESTACION DE TRABAJO DEL VIDEOLARINGOSCOPIO | SHENZHEN INSIGHTERS MEDICAL TECHNOLOGY | iS-PF1 | C20122B051 | ALMACEN EQUIPOS | Integral | 01 Propiedad del cliente | 2023-12-12 | QUIROFANO GENERAL | 300000 | ESTACION DE TRABAJO DEL VIDEOLARINGOSCOPIOSHENZHEN INSIGHTERS MEDICAL TECHNOLOGYiS-PF1C20122B051
2 | 4 | HUP | 00789272 |  | ESTACION DE TRABAJO DEL VIDEOLARINGOSCOPIO | SHENZHEN INSIGHTERS MEDICAL TECHNOLOGY | iS-PF1 | C20123B055 | ALMACEN EQUIPOS | Integral | 01 Propiedad del cliente | 2023-12-12 | QUIROFANO GENERAL | 300000 | ESTACION DE TRABAJO DEL VIDEOLARINGOSCOPIOSHENZHEN INSIGHTERS MEDICAL TECHNOLOGYiS-PF1C20123B055
2 | 4 | HUP | 00789273 |  | ESTACION DE TRABAJO DEL VIDEOLARINGOSCOPIO | SHENZHEN INSIGHTERS MEDICAL TECHNOLOGY | iS-PF1 | C20123B053 | ALMACEN EQUIPOS | Integral | 01 Propiedad del cliente | 2023-12-12 | QUIROFANO GENERAL | 300000 | ESTACION DE TRABAJO DEL VIDEOLARINGOSCOPIOSHENZHEN INSIGHTERS MEDICAL TECHNOLOGYiS-PF1C20123B053
2 | 4 | HUP | 00789274 |  | ESTACION DE TRABAJO DEL VIDEOLARINGOSCOPIO | SHENZHEN INSIGHTERS MEDICAL TECHNOLOGY | iS-PF1 | C20123B057 | BOX 1 CRITICOS | Integral | 01 Propiedad del cliente | 2023-12-12 | URGENCIAS | 300000 | ESTACION DE TRABAJO DEL VIDEOLARINGOSCOPIOSHENZHEN INSIGHTERS MEDICAL TECHNOLOGYiS-PF1C20123B057
2 | 4 | HUP | 00789277 |  | ESTACION DE TRABAJO DEL VIDEOLARINGOSCOPIO | SHENZHEN INSIGHTERS MEDICAL TECHNOLOGY | iS-PF1 | C20123B059 | ALMACEN RODANTES / EQUIPOS | Integral | 01 Propiedad del cliente | 2023-12-12 | UNIDAD DE CUIDADOS CRITICOS | 300000 | ESTACION DE TRABAJO DEL VIDEOLARINGOSCOPIOSHENZHEN INSIGHTERS MEDICAL TECHNOLOGYiS-PF1C20123B059
2 | 4 | HUP | 00789279 |  | ESTACION DE TRABAJO DEL VIDEOLARINGOSCOPIO | SHENZHEN INSIGHTERS MEDICAL TECHNOLOGY | iS-PF1 | C20123B060 | ALMACEN RODANTES / EQUIPOS | Integral | 01 Propiedad del cliente | 2023-12-12 | UNIDAD DE CUIDADOS CRITICOS | 300000 | ESTACION DE TRABAJO DEL VIDEOLARINGOSCOPIOSHENZHEN INSIGHTERS MEDICAL TECHNOLOGYiS-PF1C20123B060
2 | 4 | HUP | 00830523 |  | Estación de trabajo para sistema de archivo y comunicación de imágenes radiológicas | BARCO | K9300391A (MDNC-3521 SNES) | 2590436318 | SALA INFORMES 1 | Integral | 01 Propiedad del cliente | 2024-04-01 | DIAGNOSTICO POR LA IMAGEN | 300000 | Estación de trabajo para sistema de archivo y comunicación de imágenes radiológicasBARCOK9300391A (MDNC-3521 SNES)2590436318
2 | 4 | HUP | 00830524 |  | Estación de trabajo para sistema de archivo y comunicación de imágenes radiológicas | BARCO | K9300391A (MDNC-3521 SNES) | 2590436344 | SALA INFORMES 1 | Integral | 01 Propiedad del cliente | 2024-04-01 | DIAGNOSTICO POR LA IMAGEN | 300000 | Estación de trabajo para sistema de archivo y comunicación de imágenes radiológicasBARCOK9300391A (MDNC-3521 SNES)2590436344
2 | 4 | HUP | 00830525 |  | Estación de trabajo para sistema de archivo y comunicación de imágenes radiológicas | BARCO | K9300391A (MDNC-3521 SNES) | 2590434309 |  | Integral | 01 Propiedad del cliente | 2024-04-01 | DIAGNOSTICO POR LA IMAGEN | 300000 | Estación de trabajo para sistema de archivo y comunicación de imágenes radiológicasBARCOK9300391A (MDNC-3521 SNES)2590434309
2 | 4 | HUP | 00830526 |  | Estación de trabajo para sistema de archivo y comunicación de imágenes radiológicas | BARCO | K9300391A (MDNC-3521 SNES) | 2590434589 |  | Integral | 01 Propiedad del cliente | 2024-04-01 | DIAGNOSTICO POR LA IMAGEN | 300000 | Estación de trabajo para sistema de archivo y comunicación de imágenes radiológicasBARCOK9300391A (MDNC-3521 SNES)2590434589
2 | 4 | HUP | 00830527 |  | Estación de trabajo para sistema de archivo y comunicación de imágenes radiológicas | BARCO | K9300391A (MDNC-3521 SNES) | 2590436316 | SALA INFORMES 2 | Integral | 01 Propiedad del cliente | 2024-04-01 | DIAGNOSTICO POR LA IMAGEN | 300000 | Estación de trabajo para sistema de archivo y comunicación de imágenes radiológicasBARCOK9300391A (MDNC-3521 SNES)2590436316
2 | 4 | HUP | 00830528 |  | Estación de trabajo para sistema de archivo y comunicación de imágenes radiológicas | BARCO | K9300391A (MDNC-3521 SNES) | 2590436340 | SALA INFORMES 2 | Integral | 01 Propiedad del cliente | 2024-04-01 | DIAGNOSTICO POR LA IMAGEN | 300000 | Estación de trabajo para sistema de archivo y comunicación de imágenes radiológicasBARCOK9300391A (MDNC-3521 SNES)2590436340
2 | 4 | HUP | 00830529 |  | Estación de trabajo para sistema de archivo y comunicación de imágenes radiológicas | BARCO | K9300391A (MDNC-3521 SNES) | 2590435521 | SALA INFORMES 2 | Integral | 01 Propiedad del cliente | 2024-04-01 | DIAGNOSTICO POR LA IMAGEN | 300000 | Estación de trabajo para sistema de archivo y comunicación de imágenes radiológicasBARCOK9300391A (MDNC-3521 SNES)2590435521
2 | 4 | HUP | 00830530 |  | Estación de trabajo para sistema de archivo y comunicación de imágenes radiológicas | BARCO | K9300391A (MDNC-3521 SNES) | 2590435524 | SALA INFORMES 2 | Integral | 01 Propiedad del cliente | 2024-04-01 | DIAGNOSTICO POR LA IMAGEN | 300000 | Estación de trabajo para sistema de archivo y comunicación de imágenes radiológicasBARCOK9300391A (MDNC-3521 SNES)2590435524
2 | 4 | HUP | 00830531 |  | Estación de trabajo para sistema de archivo y comunicación de imágenes radiológicas | BARCO | K9300391A (MDNC-3521 SNES) | 2590417793 | SALA INFORMES 2 | Integral | 01 Propiedad del cliente | 2024-04-01 | DIAGNOSTICO POR LA IMAGEN | 300000 | Estación de trabajo para sistema de archivo y comunicación de imágenes radiológicasBARCOK9300391A (MDNC-3521 SNES)2590417793
2 | 4 | HUP | 00830532 |  | Estación de trabajo para sistema de archivo y comunicación de imágenes radiológicas | BARCO | K9300391A (MDNC-3521 SNES) | 2590438463 | SALA INFORMES 2 | Integral | 01 Propiedad del cliente | 2024-04-01 | DIAGNOSTICO POR LA IMAGEN | 300000 | Estación de trabajo para sistema de archivo y comunicación de imágenes radiológicasBARCOK9300391A (MDNC-3521 SNES)2590438463
2 | 4 | HUP | 00830533 |  | Estación de trabajo para sistema de archivo y comunicación de imágenes radiológicas | BARCO | K9300391A (MDNC-3521 SNES) | 2590434592 | SALA INFORMES 2 | Integral | 01 Propiedad del cliente | 2024-04-01 | DIAGNOSTICO POR LA IMAGEN | 300000 | Estación de trabajo para sistema de archivo y comunicación de imágenes radiológicasBARCOK9300391A (MDNC-3521 SNES)2590434592
2 | 4 | HUP | 00830534 |  | Estación de trabajo para sistema de archivo y comunicación de imágenes radiológicas | BARCO | K9300391A (MDNC-3521 SNES) | 4590434590 | SALA INFORMES 2 | Integral | 01 Propiedad del cliente | 2024-04-01 | DIAGNOSTICO POR LA IMAGEN | 300000 | Estación de trabajo para sistema de archivo y comunicación de imágenes radiológicasBARCOK9300391A (MDNC-3521 SNES)4590434590
2 | 4 | HUP | 00830535 |  | Estación de trabajo para sistema de archivo y comunicación de imágenes radiológicas | BARCO | K9300391A (MDNC-3521 SNES) | 2590438668 | SALA INFORMES 4 | Integral | 01 Propiedad del cliente | 2024-04-01 | DIAGNOSTICO POR LA IMAGEN | 300000 | Estación de trabajo para sistema de archivo y comunicación de imágenes radiológicasBARCOK9300391A (MDNC-3521 SNES)2590438668
2 | 4 | HUP | 00830536 |  | Estación de trabajo para sistema de archivo y comunicación de imágenes radiológicas | BARCO | K9300391A (MDNC-3521 SNES) | 2590439293 | SALA INFORMES 4 | Integral | 01 Propiedad del cliente | 2024-04-01 | DIAGNOSTICO POR LA IMAGEN | 300000 | Estación de trabajo para sistema de archivo y comunicación de imágenes radiológicasBARCOK9300391A (MDNC-3521 SNES)2590439293
2 | 4 | HUP | 00830537 |  | Estación de trabajo para sistema de archivo y comunicación de imágenes radiológicas | BARCO | K9300391A (MDNC-3521 SNES) | 2590435171 | SALA INFORMES 4 | Integral | 01 Propiedad del cliente | 2024-04-01 | DIAGNOSTICO POR LA IMAGEN | 300000 | Estación de trabajo para sistema de archivo y comunicación de imágenes radiológicasBARCOK9300391A (MDNC-3521 SNES)2590435171
2 | 4 | HUP | 00830538 |  | Estación de trabajo para sistema de archivo y comunicación de imágenes radiológicas | BARCO | K9300391A (MDNC-3521 SNES) | 2590435172 | SALA INFORMES 4 | Integral | 01 Propiedad del cliente | 2024-04-01 | DIAGNOSTICO POR LA IMAGEN | 300000 | Estación de trabajo para sistema de archivo y comunicación de imágenes radiológicasBARCOK9300391A (MDNC-3521 SNES)2590435172
2 | 4 | HUP | 00830539 |  | Estación de trabajo para sistema de archivo y comunicación de imágenes radiológicas | BARCO | K9300361B1X (MDNC-6121 NC) | 3423047037 |  | Integral | 01 Propiedad del cliente | 2024-04-01 | DIAGNOSTICO POR LA IMAGEN | 300000 | Estación de trabajo para sistema de archivo y comunicación de imágenes radiológicasBARCOK9300361B1X (MDNC-6121 NC)3423047037
2 | 4 | HUP | 00830540 |  | Estación de trabajo para sistema de archivo y comunicación de imágenes radiológicas | BARCO | K9300361B1X (MDNC-6121 NC) | 3423057089 |  | Integral | 01 Propiedad del cliente | 2024-04-01 | DIAGNOSTICO POR LA IMAGEN | 300000 | Estación de trabajo para sistema de archivo y comunicación de imágenes radiológicasBARCOK9300361B1X (MDNC-6121 NC)3423057089
2 | 4 | HUP | 00830541 |  | Estación de trabajo para sistema de archivo y comunicación de imágenes radiológicas | BARCO | K9300361B1X (MDNC-6121 NC) | 3423264267 |  | Integral | 01 Propiedad del cliente | 2024-04-01 | DIAGNOSTICO POR LA IMAGEN | 300000 | Estación de trabajo para sistema de archivo y comunicación de imágenes radiológicasBARCOK9300361B1X (MDNC-6121 NC)3423264267
2 | 4 | HUP | 00830542 |  | Estación de trabajo para sistema de archivo y comunicación de imágenes radiológicas | BARCO | K9300361B1X (MDNC-6121 NC) | 3423306556 |  | Integral | 01 Propiedad del cliente | 2024-04-01 | DIAGNOSTICO POR LA IMAGEN | 300000 | Estación de trabajo para sistema de archivo y comunicación de imágenes radiológicasBARCOK9300361B1X (MDNC-6121 NC)3423306556
2 | 4 | HUP | 00830543 |  | Estación de trabajo para sistema de archivo y comunicación de imágenes radiológicas | BARCO | K9300361B1X (MDNC-6121 NC) | 3423306551 | DESPACHO JEFE SERVICIO | Integral | 01 Propiedad del cliente | 2024-04-01 | DIAGNOSTICO POR LA IMAGEN | 300000 | Estación de trabajo para sistema de archivo y comunicación de imágenes radiológicasBARCOK9300361B1X (MDNC-6121 NC)3423306551
2 | 4 | HUP | 00830544 |  | Estación de trabajo para sistema de archivo y comunicación de imágenes radiológicas | BARCO | K9300361B1X (MDNC-6121 NC) | 3423306579 | DESPACHO JEFE SERVICIO | Integral | 01 Propiedad del cliente | 2024-04-01 | DIAGNOSTICO POR LA IMAGEN | 300000 | Estación de trabajo para sistema de archivo y comunicación de imágenes radiológicasBARCOK9300361B1X (MDNC-6121 NC)3423306579
2 | 4 | HUP | 00830545 |  | Estación de trabajo para sistema de archivo y comunicación de imágenes radiológicas | EIZO | RADIFORCE RX 370 (OFTD2481) | 23258012 |  | Integral | 01 Propiedad del cliente | 2024-04-01 | DIAGNOSTICO POR LA IMAGEN | 300000 | Estación de trabajo para sistema de archivo y comunicación de imágenes radiológicasEIZORADIFORCE RX 370 (OFTD2481)23258012
2 | 4 | HUP | 00830546 |  | Estación de trabajo para sistema de archivo y comunicación de imágenes radiológicas | EIZO | RADIFORCE RX 370 (OFTD2481) | 23248012 |  | Integral | 01 Propiedad del cliente | 2024-04-01 | DIAGNOSTICO POR LA IMAGEN | 300000 | Estación de trabajo para sistema de archivo y comunicación de imágenes radiológicasEIZORADIFORCE RX 370 (OFTD2481)23248012
2 | 4 | HUP | 00830547 |  | Estación de trabajo para sistema de archivo y comunicación de imágenes radiológicas | EIZO | RADIFORCE RX 370 (OFTD2481) | 23231012 | SALA INFORMES 3 | Integral | 01 Propiedad del cliente | 2024-04-01 | DIAGNOSTICO POR LA IMAGEN | 300000 | Estación de trabajo para sistema de archivo y comunicación de imágenes radiológicasEIZORADIFORCE RX 370 (OFTD2481)23231012
2 | 4 | HUP | 00830548 |  | Estación de trabajo para sistema de archivo y comunicación de imágenes radiológicas | EIZO | RADIFORCE RX 370 (OFTD2481) | 23234012 | SALA INFORMES 3 | Integral | 01 Propiedad del cliente | 2024-04-01 | DIAGNOSTICO POR LA IMAGEN | 300000 | Estación de trabajo para sistema de archivo y comunicación de imágenes radiológicasEIZORADIFORCE RX 370 (OFTD2481)23234012
2 | 4 | HUP | 00830549 |  | Estación de trabajo para sistema de archivo y comunicación de imágenes radiológicas | EIZO | RADIFORCE RX 370 (OFTD2481) | 23238012 | SALA INFORMES 4 | Integral | 01 Propiedad del cliente | 2024-04-01 | DIAGNOSTICO POR LA IMAGEN | 300000 | Estación de trabajo para sistema de archivo y comunicación de imágenes radiológicasEIZORADIFORCE RX 370 (OFTD2481)23238012
2 | 4 | HUP | 00830550 |  | Estación de trabajo para sistema de archivo y comunicación de imágenes radiológicas | EIZO | RADIFORCE RX 370 (OFTD2481) | 23183012 | SALA INFORMES 4 | Integral | 01 Propiedad del cliente | 2024-04-01 | DIAGNOSTICO POR LA IMAGEN | 300000 | Estación de trabajo para sistema de archivo y comunicación de imágenes radiológicasEIZORADIFORCE RX 370 (OFTD2481)23183012
2 | 4 | HUP | 00830551 |  | Estación de trabajo para sistema de archivo y comunicación de imágenes radiológicas | EIZO | RADIFORCE RX 560 (OFTD2278) | 34895070 | SALA INFORMES 1 | Integral | 01 Propiedad del cliente | 2024-04-01 | DIAGNOSTICO POR LA IMAGEN | 300000 | Estación de trabajo para sistema de archivo y comunicación de imágenes radiológicasEIZORADIFORCE RX 560 (OFTD2278)34895070
2 | 4 | HUP | 00830552 |  | Estación de trabajo para sistema de archivo y comunicación de imágenes radiológicas | EIZO | RADIFORCE RX 560 (OFTD2278) | 34894070 |  | Integral | 01 Propiedad del cliente | 2024-04-01 | DIAGNOSTICO POR LA IMAGEN | 300000 | Estación de trabajo para sistema de archivo y comunicación de imágenes radiológicasEIZORADIFORCE RX 560 (OFTD2278)34894070
2 | 4 | HUP | 00830555 | 00830555 | Estación de trabajo para sistema de archivo y comunicación de imágenes radiológicas | BARCO | K9300391A (MDNC-3521 SNES) | 2590438467 | SALA INFORMES 3 | Integral | 01 Propiedad del cliente | 2024-04-01 | DIAGNOSTICO POR LA IMAGEN | 300000 | Estación de trabajo para sistema de archivo y comunicación de imágenes radiológicasBARCOK9300391A (MDNC-3521 SNES)2590438467
2 | 4 | HUP | 00830556 | 00830556 | Estación de trabajo para sistema de archivo y comunicación de imágenes radiológicas | BARCO | K9300391A (MDNC-3521 SNES) | 2590438670 | SALA INFORMES 3 | Integral | 01 Propiedad del cliente | 2024-04-01 | ESTERILIZACION | 300000 | Estación de trabajo para sistema de archivo y comunicación de imágenes radiológicasBARCOK9300391A (MDNC-3521 SNES)2590438670
2 | 4 | HUP | 00790871 |  | ESTACION DE TRABAJO PORTATIL DEL DETECTOR DIGITAL DIRECTO DE RAYOS | FUJIFILM | DR-ID300CL | 27149927 | CONTROL CONVENCIONAL | Integral | 01 Propiedad del cliente | 2023-12-18 | DIAGNOSTICO POR LA IMAGEN | 300000 | ESTACION DE TRABAJO PORTATIL DEL DETECTOR DIGITAL DIRECTO DE RAYOSFUJIFILMDR-ID300CL27149927
2 | 4 | HUP | 00790877 |  | ESTACION DE TRABAJO PORTATIL DEL DETECTOR DIGITAL DIRECTO DE RAYOS | FUJIFILM | DR-ID300CL | 27149928 | CONTROL RX CONVENC. TRAUMA | Integral | 01 Propiedad del cliente | 2023-12-18 | DIAGNOSTICO POR LA IMAGEN | 300000 | ESTACION DE TRABAJO PORTATIL DEL DETECTOR DIGITAL DIRECTO DE RAYOSFUJIFILMDR-ID300CL27149928
2 | 4 | HUP | 00809878 | 200521 | GASOMETRO | INSTRUMENTATION LABORATORY | GEM PREMIER 3000 | 16016 | LABORATORIO | Integral | 01 Propiedad del cliente | 2000-01-01 | BIOTECNOLOGIA | 300000 | GASOMETROINSTRUMENTATION LABORATORYGEM PREMIER 300016016
2 | 4 | HUP | 00811111 | 204137 | GASOMETRO |  |  | - | LABORATORIO | Integral | 01 Propiedad del cliente | 2008-01-01 | BIOTECNOLOGIA | 300000 | GASOMETRO-
2 | 4 | HUP | 00809898 | 200570 | INCUBADORA PEDIATRICA | DATEX OHMEDA | GIRAFFE | HDHK51475 | HOSPITALIZACIÓN | Integral | 01 Propiedad del cliente | 2007-01-22 | HOSPITALIZACION DE PEDIATRIA | 300000 | INCUBADORA PEDIATRICADATEX OHMEDAGIRAFFEHDHK51475
2 | 4 | HUP | 00809899 | 200571 | INCUBADORA PEDIATRICA | DATEX OHMEDA | GIRAFFE | HDHK51477 | HOSPITALIZACIÓN | Integral | 01 Propiedad del cliente | 2007-01-22 | HOSPITALIZACION DE PEDIATRIA | 300000 | INCUBADORA PEDIATRICADATEX OHMEDAGIRAFFEHDHK51477
2 | 4 | HUP | 00809900 | 200572 | INCUBADORA PEDIATRICA | DATEX OHMEDA | GIRAFFE | HDHK51478 | HOSPITALIZACIÓN | Integral | 01 Propiedad del cliente | 2007-01-22 | HOSPITALIZACION DE PEDIATRIA | 300000 | INCUBADORA PEDIATRICADATEX OHMEDAGIRAFFEHDHK51478
2 | 4 | HUP | 00809901 | 200573 | INCUBADORA PEDIATRICA | DATEX OHMEDA | GIRAFFE | HDHK51476 | HOSPITALIZACIÓN | Integral | 01 Propiedad del cliente | 2007-01-22 | HOSPITALIZACION DE PEDIATRIA | 300000 | INCUBADORA PEDIATRICADATEX OHMEDAGIRAFFEHDHK51476
2 | 4 | HUP | 00811896 | 205393 | INCUBADORA PEDIATRICA | DRÄGER | ISOLETTE 8000 PLUS | A00292315 | HOSPITALIZACIÓN | Integral | 01 Propiedad del cliente | 2019-12-14 | HOSPITALIZACION DE PEDIATRIA | 300000 | INCUBADORA PEDIATRICADRÄGERISOLETTE 8000 PLUSA00292315
2 | 4 | HUP | 00812219 | 205909 | INCUBADORA PEDIATRICA | DRÄGER | ISOLETE 8000 PLUS | DSPC-0137 | HOSPITALIZACIÓN | Integral | 01 Propiedad del cliente | 2021-05-13 | HOSPITALIZACION DE PEDIATRIA | 300000 | INCUBADORA PEDIATRICADRÄGERISOLETE 8000 PLUSDSPC-0137
2 | 4 | HUP | 00812220 | 205910 | INCUBADORA PEDIATRICA | DRÄGER | ISOLETE 8000 PLUS | DSPC-0140 | HOSPITALIZACIÓN | Integral | 01 Propiedad del cliente | 2021-05-13 | HOSPITALIZACION DE PEDIATRIA | 300000 | INCUBADORA PEDIATRICADRÄGERISOLETE 8000 PLUSDSPC-0140
2 | 4 | HUP | 00812221 | 205911 | INCUBADORA PEDIATRICA | DRÄGER | ISOLETE 8000 PLUS | DSPC-0139 | HOSPITALIZACIÓN | Integral | 01 Propiedad del cliente | 2021-05-13 | HOSPITALIZACION DE PEDIATRIA | 300000 | INCUBADORA PEDIATRICADRÄGERISOLETE 8000 PLUSDSPC-0139
2 | 4 | HUP | 00812222 | 205912 | INCUBADORA PEDIATRICA | DRÄGER | ISOLETE 8000 PLUS | DSPC-0138 | HOSPITALIZACIÓN | Integral | 01 Propiedad del cliente | 2021-05-13 | HOSPITALIZACION DE PEDIATRIA | 300000 | INCUBADORA PEDIATRICADRÄGERISOLETE 8000 PLUSDSPC-0138
2 | 4 | HUP | 00887579 |  | Incubadora pediátrica convencional | GENERAL ELECTRIC-DATEX OHMEDA | GIRAFFE CARESTATION CS1 | TAA23470002SA | ALMACEN ELECTROMEDICO PEDIATRIA | Integral | 01 Propiedad del cliente | 2024-12-18 | HOSPITALIZACION DE PEDIATRIA | 300000 | Incubadora pediátrica convencionalGENERAL ELECTRIC-DATEX OHMEDAGIRAFFE CARESTATION CS1TAA23470002SA
2 | 4 | HUP | 00887580 |  | Incubadora pediátrica convencional | GENERAL ELECTRIC-DATEX OHMEDA | GIRAFFE CARESTATION CS1 | TAA23470010SA | ALMACEN ELECTROMEDICO PEDIATRIA | Integral | 01 Propiedad del cliente | 2024-12-18 | HOSPITALIZACION DE PEDIATRIA | 300000 | Incubadora pediátrica convencionalGENERAL ELECTRIC-DATEX OHMEDAGIRAFFE CARESTATION CS1TAA23470010SA
2 | 4 | HUP | 00887581 |  | Incubadora pediátrica convencional | GENERAL ELECTRIC-DATEX OHMEDA | GIRAFFE CARESTATION CS1 | TAA23460031SA | ALMACEN ELECTROMEDICO PEDIATRIA | Integral | 01 Propiedad del cliente | 2024-12-18 | HOSPITALIZACION DE PEDIATRIA | 300000 | Incubadora pediátrica convencionalGENERAL ELECTRIC-DATEX OHMEDAGIRAFFE CARESTATION CS1TAA23460031SA
2 | 4 | HUP | 00811817 | 205218 | INCUBADORA PEDIATRICA DE TRANSPORTE | DRÄGER | TI500 | KR12175 | ALMACEN EQUIPOS | Integral | 01 Propiedad del cliente | 2018-12-03 | HOSPITALIZACION DE PEDIATRIA | 300000 | INCUBADORA PEDIATRICA DE TRANSPORTEDRÄGERTI500KR12175
2 | 4 | HUP | 00811131 | 204163 | POLIPOTOMO UNIDAD DE CONTROL |  |  | 0313U1406R |  | Integral | 01 Propiedad del cliente |  | SIN_DEFINIR | 300000 | POLIPOTOMO UNIDAD DE CONTROL0313U1406R
2 | 4 | HUP | 00861015 | 00861015 | SOFTWARE ANALIZADOR AUTOMATIZADO DE ORINA DE LABORATORIO | SYSMEX | U-WAM | A7701 | URGENCIAS | Gestión / Primera Intervención | 03 Prestamo / Cesion | 2024-11-04 | BIOTEC. BIOQUIMICA | 300000 | SOFTWARE ANALIZADOR AUTOMATIZADO DE ORINA DE LABORATORIOSYSMEXU-WAMA7701
2 | 4 | HUP | 00790874 |  | SOFTWARE ESTACION DE TRABAJO PORTATIL DEL DETECTOR DIGITAL DIRECTO DE RAYOS | FUJIFILM | DR-ID300CL | 04248-03-237-021 | CONTROL CONVENCIONAL | Integral | 01 Propiedad del cliente | 2023-12-18 | DIAGNOSTICO POR LA IMAGEN | 300000 | SOFTWARE ESTACION DE TRABAJO PORTATIL DEL DETECTOR DIGITAL DIRECTO DE RAYOSFUJIFILMDR-ID300CL04248-03-237-021
2 | 4 | HUP | 00790880 |  | SOFTWARE ESTACION DE TRABAJO PORTATIL DEL DETECTOR DIGITAL DIRECTO DE RAYOS | FUJIFILM | DR-ID300CL | 04248-03-237-022 | CONTROL RX CONVENC. TRAUMA | Integral | 01 Propiedad del cliente | 2023-12-18 | DIAGNOSTICO POR LA IMAGEN | 300000 | SOFTWARE ESTACION DE TRABAJO PORTATIL DEL DETECTOR DIGITAL DIRECTO DE RAYOSFUJIFILMDR-ID300CL04248-03-237-022
2 | 4 | HUP | 00814101 | 206241 | SOFTWARE MANOSCAN ADQUSICION IMAGENES | MEDTRONIC | MANOSCAN V3.0 SOFTWARE KITX1 | BKIOVOPVJI | SALA 1 | Integral | 01 Propiedad del cliente | 2022-06-07 | HOSPITAL DE DIA MEDICO DIGESTIVO | 300000 | SOFTWARE MANOSCAN ADQUSICION IMAGENESMEDTRONICMANOSCAN V3.0 SOFTWARE KITX1BKIOVOPVJI
2 | 4 | HUP | 00814102 | 206242 | SOFTWARE MANOSCAN ANALISIS IMAGENES | MEDTRONIC | MANOSCAN MANOVIEW ESO V3.3 | JIGFEDCCB9 | SALA 1 | Integral | 01 Propiedad del cliente | 2022-06-07 | HOSPITAL DE DIA MEDICO DIGESTIVO | 300000 | SOFTWARE MANOSCAN ANALISIS IMAGENESMEDTRONICMANOSCAN MANOVIEW ESO V3.3JIGFEDCCB9
2 | 4 | HUP | 00812276 | 205982 | BRONCOSCOPIO | STORZ | 11025E | 2852834 | NEUMOLOGIA | Integral | 01 Propiedad del cliente | 2021-06-01 | PRUEBAS FUNCIONALES NEUMOLOGIA | 277500 | BRONCOSCOPIOSTORZ11025E2852834
2 | 4 | HUP | 00814328 | 206422 | CISTOSCOPIO FLEXIBLE | OLYMPUS | CYF-5A | 7160407 | CONSULTA 14 URO | Integral | 01 Propiedad del cliente | 2022-05-25 | CC.EE UROLOGIA | 277500 | CISTOSCOPIO FLEXIBLEOLYMPUSCYF-5A7160407
2 | 4 | HUP | 00886041 | 00886041 | CISTOSCOPIO FLEXIBLE | OLYMPUS | WA2T412A | 812164 | ALMACEN | Integral | 01 Propiedad del cliente | 2022-05-25 | ESTERILIZACION | 277500 | CISTOSCOPIO FLEXIBLEOLYMPUSWA2T412A812164
2 | 4 | HUP | 00810567 | 202938 | ECOENDOSCOPIO | PENTAX | EG-3870VTK | A120458 | SALA 1 | Integral | 01 Propiedad del cliente | 2010-09-01 | HOSPITAL DE DIA MEDICO DIGESTIVO | 277500 | ECOENDOSCOPIOPENTAXEG-3870VTKA120458
2 | 4 | HUP | 00814489 | 206473 | ECOENDOSCOPIO | PENTAX | EG36-J10UR | A120042 | SALA 1 | Integral | 01 Propiedad del cliente | 2010-09-01 | HOSPITAL DE DIA MEDICO DIGESTIVO | 277500 | ECOENDOSCOPIOPENTAXEG36-J10URA120042
2 | 4 | HUP | 00814490 | 206474 | ECOENDOSCOPIO | PENTAX | EG34-J10U | A120024 | SALA 1 | Integral | 01 Propiedad del cliente | 2010-09-01 | HOSPITAL DE DIA MEDICO DIGESTIVO | 277500 | ECOENDOSCOPIOPENTAXEG34-J10UA120024
2 | 4 | HUP | 00810356 | 202509 | FIBROBRONCOSCOPIO |  |  | 2B048A066 | NEUMOLOGIA | Integral | 01 Propiedad del cliente | 2008-09-30 | PRUEBAS FUNCIONALES NEUMOLOGIA | 277500 | FIBROBRONCOSCOPIO2B048A066
2 | 4 | HUP | 00811676 | 204994 | FIBROLARINGOSCOPIO | KARL STORZ | 11101RP2 | 2822443 | UCI | Integral | 01 Propiedad del cliente | 2018-05-15 | UNIDAD DE CUIDADOS CRITICOS | 277500 | FIBROLARINGOSCOPIOKARL STORZ11101RP22822443
2 | 4 | HUP | 00811927 | 205432 | FIBROLARINGOSCOPIO | KARL STORZ | 11101RP2 | 2849895 | OTORRINO | Integral | 01 Propiedad del cliente | 2020-04-07 | CC.EE OTORRINO | 277500 | FIBROLARINGOSCOPIOKARL STORZ11101RP22849895
2 | 4 | HUP | 00812049 | 205623 | FIBROLARINGOSCOPIO | KARL STORZ | 11101RP2 | 2851518 | OTORRINO | Integral | 01 Propiedad del cliente | 2020-12-18 | CC.EE OTORRINO | 277500 | FIBROLARINGOSCOPIOKARL STORZ11101RP22851518
2 | 4 | HUP | 00811035 | 204016 | FIBROSCOPIO ORL | KARL STORZ | 11100UC | 29992 | CONSULTA 121 ORL | Integral | 01 Propiedad del cliente | 2014-10-02 | PRUEBAS FUNCIONALES OTORRINO | 277500 | FIBROSCOPIO ORLKARL STORZ11100UC29992
2 | 4 | HUP | 00812416 | 206151 | FIBROSCOPIO ORL | KARL STORZ | 11101 RP2 | 2852726 | OTORRINO | Integral | 01 Propiedad del cliente | 2021-08-30 | CC.EE OTORRINO | 277500 | FIBROSCOPIO ORLKARL STORZ11101 RP22852726
2 | 4 | HUP | 00811926 | 205430 | FIBROSCOPIO PEDIATRICO | KARL STORZ | 11101SK2 | 2850125 | OTORRINO | Integral | 01 Propiedad del cliente | 2020-04-07 | CC.EE OTORRINO | 277500 | FIBROSCOPIO PEDIATRICOKARL STORZ11101SK22850125
2 | 4 | HUP | 00811178 | 204215 | FIBROSCOPIO QUI | KARL STORZ | 11301BN1 | 2196465 |  | Integral | 01 Propiedad del cliente |  | SIN_DEFINIR | 277500 | FIBROSCOPIO QUIKARL STORZ11301BN12196465
2 | 4 | HUP | 00814318 | 206415 | FIBROSCOPIO RINOLARINGOSCOPIO PEDIATRICO | KARL STORZ | 11101SK2 | 2854433 | CONSULTA 116 ORL | Integral | 01 Propiedad del cliente | 2022-07-01 | CC.EE OTORRINO | 277500 | FIBROSCOPIO RINOLARINGOSCOPIO PEDIATRICOKARL STORZ11101SK22854433
2 | 4 | HUP | 00810213 | 201267 | VIDEO OVERLAY | ALCON | INFINITI VISION SYST | 0402661101X | QUIROFANOS | Integral | 01 Propiedad del cliente |  | QUIROFANO GENERAL | 277500 | VIDEO OVERLAYALCONINFINITI VISION SYST0402661101X
2 | 4 | HUP | 00810734 | 203466 | VIDEOGASTROSCOPIO | PENTAX | EG-290KP | G124381 | UNIDAD DIGESTIVO | Integral | 01 Propiedad del cliente | 2012-10-01 | HOSPITAL DE DIA MEDICO DIGESTIVO | 277500 | VIDEOGASTROSCOPIOPENTAXEG-290KPG124381
2 | 4 | HUP | 00810735 | 203468 | VIDEOGASTROSCOPIO | PENTAX | EG-290KP | G124376 | UNIDAD DIGESTIVO | Integral | 01 Propiedad del cliente | 2012-10-01 | HOSPITAL DE DIA MEDICO DIGESTIVO | 277500 | VIDEOGASTROSCOPIOPENTAXEG-290KPG124376
2 | 4 | HUP | 00787909 |  | VIDEOLAPAROSCOPIO RIGIDO | SHENZHEN MINDRAY BIOMEDICAL | G01030A | U8-33006768 | LIMPIO QUIROFANOS 1-2-3 | Integral | 01 Propiedad del cliente | 2023-12-15 | QUIROFANO CIRUGIA | 277500 | VIDEOLAPAROSCOPIO RIGIDOSHENZHEN MINDRAY BIOMEDICALG01030AU8-33006768
2 | 4 | HUP | 00787910 |  | VIDEOLAPAROSCOPIO RIGIDO | SHENZHEN MINDRAY BIOMEDICAL | G01000A | U8-35000042 | LIMPIO QUIROFANOS 1-2-3 | Integral | 01 Propiedad del cliente | 2023-12-15 | QUIROFANO CIRUGIA | 277500 | VIDEOLAPAROSCOPIO RIGIDOSHENZHEN MINDRAY BIOMEDICALG01000AU8-35000042
2 | 4 | HUP | 00788574 |  | VIDEOLAPAROSCOPIO RIGIDO | SHENZHEN MINDRAY BIOMEDICAL | G01000A | U8 35000041 | QUIROFANO 8 GINE | Integral | 01 Propiedad del cliente | 2023-12-15 | QUIROFANO GINECOLOGIA/OBSTETRI | 277500 | VIDEOLAPAROSCOPIO RIGIDOSHENZHEN MINDRAY BIOMEDICALG01000AU8 35000041
2 | 4 | HUP | 00789224 |  | VIDEOLAPAROSCOPIO RIGIDO | SHENZHEN MINDRAY BIOMEDICAL | G01000A | U8-33000036 | QUIROFANO 8 GINE | Integral | 01 Propiedad del cliente | 2023-12-15 | QUIROFANO GINECOLOGIA/OBSTETRI | 277500 | VIDEOLAPAROSCOPIO RIGIDOSHENZHEN MINDRAY BIOMEDICALG01000AU8-33000036
2 | 4 | HUP | 00789240 |  | VIDEOLAPAROSCOPIO RIGIDO | SHENZHEN MINDRAY BIOMEDICAL | G01030A | U8-34006836 | LIMPIO QUIROFANOS 1-2-3 | Integral | 01 Propiedad del cliente | 2023-12-15 | QUIROFANO CIRUGIA | 277500 | VIDEOLAPAROSCOPIO RIGIDOSHENZHEN MINDRAY BIOMEDICALG01030AU8-34006836
2 | 4 | HUP | 00789568 |  | VIDEOLAPAROSCOPIO RIGIDO | VIMS | VSX6030 | 60VT6030 | LIMPIO QUIROFANOS 7-8-9 | Integral | 01 Propiedad del cliente | 2023-12-15 | QUIROFANO CIRUGIA | 277500 | VIDEOLAPAROSCOPIO RIGIDOVIMSVSX603060VT6030
2 | 4 | HUP | 00789569 |  | VIDEOLAPAROSCOPIO RIGIDO | VIMS | VSX6000 | 60VZ2035 | LIMPIO QUIROFANOS 7-8-9 | Integral | 01 Propiedad del cliente | 2023-12-15 | QUIROFANO CIRUGIA | 277500 | VIDEOLAPAROSCOPIO RIGIDOVIMSVSX600060VZ2035
2 | 4 | HUP | 00811477 | 204653 | VIDEOLARINGOSCOPIO | GLIDESCOPE | GLIDESCOPE | AN165113 | QUIROFANOS | Integral | 01 Propiedad del cliente | 2016-12-01 | QUIROFANO GENERAL | 277500 | VIDEOLARINGOSCOPIOGLIDESCOPEGLIDESCOPEAN165113
2 | 4 | HUP | 00812016 | 205571 | VIDEOLARINGOSCOPIO | VERATHON | GLIDESCOPE CORE 10 | CM202132 | QUIROFANOS | Integral | 01 Propiedad del cliente |  | QUIROFANO GENERAL | 277500 | VIDEOLARINGOSCOPIOVERATHONGLIDESCOPE CORE 10CM202132
2 | 4 | HUP | 00814604 | 206515 | VIDEOLARINGOSCOPIO | KARL STORZ | 8403BXC | ZO85490 | ALMACEN RODANTES / EQUIPOS | Integral | 01 Propiedad del cliente | 2022-11-03 | UNIDAD DE CUIDADOS CRITICOS | 277500 | VIDEOLARINGOSCOPIOKARL STORZ8403BXCZO85490
2 | 4 | HUP | 00814794 | 206582 | VIDEOLARINGOSCOPIO | AMBU | AMBU AVIEW | AM17800172 | DESPACHO ANESTESISTA | Integral | 01 Propiedad del cliente | 2021-07-29 | QUIROFANO GENERAL | 277500 | VIDEOLARINGOSCOPIOAMBUAMBU AVIEWAM17800172
2 | 4 | HUP | 00811977 | 205490 | VIDEOLARINGOSCOPIO FLEXIBLE | KARL STORZ | 8403XSI | RP5068 | ALMACEN FUNGIBLES | Integral | 01 Propiedad del cliente | 2020-05-19 | UNIDAD DE CUIDADOS CRITICOS | 277500 | VIDEOLARINGOSCOPIO FLEXIBLEKARL STORZ8403XSIRP5068
2 | 4 | HUP | 00811931 | 205436 | VIDEOLARINGOSCOPIO FLEXIBLE PARA INTUBACIONES | KARL STORZ | 11303BNX | 70426 | UCI | Integral | 01 Propiedad del cliente | 2020-04-06 | UNIDAD DE CUIDADOS CRITICOS | 277500 | VIDEOLARINGOSCOPIO FLEXIBLE PARA INTUBACIONESKARL STORZ11303BNX70426
2 | 4 | HUP | 00795296 |  | VIDEOLARINGOSCOPIO FLEXIBLE Torre 1013626351 | OLYMPUS | ENF-VH2 | 7301101 | CONSULTA 116 ORL | Integral | 01 Propiedad del cliente | 2023-12-14 | CC.EE OTORRINO | 277500 | VIDEOLARINGOSCOPIO FLEXIBLE Torre 1013626351OLYMPUSENF-VH27301101
2 | 4 | HUP | 00795311 |  | VIDEOLARINGOSCOPIO FLEXIBLE Torre 1014121467 | OLYMPUS | ENF-VH2 | 7301103 | CONSULTA 119 ORL | Integral | 01 Propiedad del cliente | 2023-12-14 | CC.EE OTORRINO | 277500 | VIDEOLARINGOSCOPIO FLEXIBLE Torre 1014121467OLYMPUSENF-VH27301103
2 | 4 | HUP | 00812145 | 205750 | VIDEONISTAGMOGRAFO (MONTURA + CAMARA) | INTERACOUSTICS | VISUAL EYES 505B | 1002816 | OTORRINO | Integral | 01 Propiedad del cliente | 2021-03-11 | CC.EE OTORRINO | 277500 | VIDEONISTAGMOGRAFO (MONTURA + CAMARA)INTERACOUSTICSVISUAL EYES 505B1002816
2 | 4 | HUP | 00830802 | 00830802 | Esterilizador por peróxido de hidrógeno | STEELCO | PL 130/1 | 23a0310LV029 | ZONA AUTOCLAVES | Integral | 01 Propiedad del cliente | 2023-12-14 | QUIROFANO GENERAL | 275000 | Esterilizador por peróxido de hidrógenoSTEELCOPL 130/123a0310LV029
2 | 4 | HUP | 00810717 | 203439 | SONDA ECOGRAFO ENDOCAVITAL |  |  | 99B1266174 | SALA LACTARIO | Integral | 01 Propiedad del cliente | 2012-09-12 | HOSPITALIZACION TOCOGINECOLOGIA | 275000 | SONDA ECOGRAFO ENDOCAVITAL99B1266174
2 | 4 | HUP | 00811271 | 204356 | SONDA ECOGRAFO ENDOCAVITAL | TOSHIBA MEDICAL SYSTEM | SONDA ENDOCAVITAL XARIO | 66A01.1009 | CONSULTA OBSTETRICIA 6 | Integral | 01 Propiedad del cliente |  | SALA OBSTETRICIA | 275000 | SONDA ECOGRAFO ENDOCAVITALTOSHIBA MEDICAL SYSTEMSONDA ENDOCAVITAL XARIO66A01.1009
2 | 4 | HUP | 00811398 | 204525 | SONDA ECOGRAFO ENDOCAVITAL | GENERAL ELECTRIC | IC5-9D | 176622KR9 | CONSULTA OBSTETRICIA 2 | Integral | 01 Propiedad del cliente | 2016-04-13 | SALA OBSTETRICIA | 275000 | SONDA ECOGRAFO ENDOCAVITALGENERAL ELECTRICIC5-9D176622KR9
2 | 4 | HUP | 00811590 | 204855 | SONDA ECOGRAFO ENDOCAVITAL |  |  | FMA1772618 | CONSULTA OBSTETRICIA 3 | Integral | 01 Propiedad del cliente | 2017-10-05 | SALA OBSTETRICIA | 275000 | SONDA ECOGRAFO ENDOCAVITALFMA1772618
2 | 4 | HUP | 00811600 | 204865 | SONDA ECOGRAFO ENDOCAVITAL | TOSHIBA MEDICAL SYSTEM |  | MAA1752162 | CONSULTA OBSTETRICIA 1 | Integral | 01 Propiedad del cliente | 2017-10-05 | SALA OBSTETRICIA | 275000 | SONDA ECOGRAFO ENDOCAVITALTOSHIBA MEDICAL SYSTEMMAA1752162
2 | 4 | HUP | 00811980 | 205493 | SONDA ECOGRAFO ENDOCAVITAL | SIEMENS | bp10-3 | 3174 | CONSULTA 14 URO | Integral | 01 Propiedad del cliente | 2020-05-20 | CC.EE UROLOGIA | 275000 | SONDA ECOGRAFO ENDOCAVITALSIEMENSbp10-33174
2 | 4 | HUP | 00812167 | 205796 | SONDA ECOGRAFO ENDOCAVITAL | HITACHI | C41V1 | GZ013432 | CONSULTA 126 | Integral | 01 Propiedad del cliente | 2021-04-12 | CC.EE GINECOLOGIA | 275000 | SONDA ECOGRAFO ENDOCAVITALHITACHIC41V1GZ013432
2 | 4 | HUP | 00812172 | 205801 | SONDA ECOGRAFO ENDOCAVITAL | HITACHI | C41V1 | GZ013402 | CONSULTAS DE GINECOLOGIA | Integral | 01 Propiedad del cliente | 2021-04-12 | CC.EE GINECOLOGIA | 275000 | SONDA ECOGRAFO ENDOCAVITALHITACHIC41V1GZ013402
2 | 4 | HUP | 00812184 | 205813 | SONDA ECOGRAFO ENDOCAVITAL | HITACHI | 41V1 | GZ013398 | CONSULTAS DE GINECOLOGIA | Integral | 01 Propiedad del cliente | 2021-04-12 | CC.EE GINECOLOGIA | 275000 | SONDA ECOGRAFO ENDOCAVITALHITACHI41V1GZ013398
2 | 4 | HUP | 00811596 | 204861 | SONDA ENDOCAVITAL ECOGRAFO XARIO 100 | TOSHIBA MEDICAL SYSTEM |  | MAA1752163 | CONSULTA DE GINECOLOGIA 3 | Integral | 01 Propiedad del cliente | 2017-10-05 | CC.EE GINECOLOGIA | 275000 | SONDA ENDOCAVITAL ECOGRAFO XARIO 100TOSHIBA MEDICAL SYSTEMMAA1752163
2 | 4 | HUP | 00812174 | 205803 | SONDA TRANSESOFAGICA | HITACHI | S3ESL1 | G3085177 | PLANTA 2 | Integral | 01 Propiedad del cliente | 2021-04-12 | PRUEBAS FUNCIONALES CARDIOLOGIA | 275000 | SONDA TRANSESOFAGICAHITACHIS3ESL1G3085177
2 | 4 | HUP | 00809822 | 200419 | EQUIPO DE TERAPIA COMBINADA PORTATIL |  |  | 21952 | P3-PONIENTE | Integral | 01 Propiedad del cliente | 2000-01-01 | HOSP. MED. QUIR. 3ª PONIENTE | 250000 | EQUIPO DE TERAPIA COMBINADA PORTATIL21952
2 | 4 | HUP | 00812289 | 205999 | GENERADOR DE VAPOR | FULTON | BSEN13445 | F10212790B | ESTERILIZACION | Integral | 01 Propiedad del cliente | 2021-06-01 | ESTERILIZACION | 250000 | GENERADOR DE VAPORFULTONBSEN13445F10212790B
2 | 4 | HUP | 00812290 | 206000 | GENERADOR DE VAPOR | FULTON | BSEN13445 | F10212502B | ESTERILIZACION | Integral | 01 Propiedad del cliente | 2021-06-01 | ESTERILIZACION | 250000 | GENERADOR DE VAPORFULTONBSEN13445F10212502B
2 | 4 | HUP | 00814905 | 206653 | MONITOR DE ACTIVACION CARDIACA TAC | IVY BIOMEDICAL | CARDIAC TRIGGER MONITOR 7800 | 20030261 | TAC 1 | Integral | 01 Propiedad del cliente |  | DIAGNOSTICO POR LA IMAGEN | 250000 | MONITOR DE ACTIVACION CARDIACA TACIVY BIOMEDICALCARDIAC TRIGGER MONITOR 780020030261
2 | 4 | HUP | 00814746 | 206568 | ANALIZADOR DE MARCAPASOS EXTERNO | MEDTRONIC | RENAMIC | 61737598 | QUIROFANO MARCAPASOS | Integral | 01 Propiedad del cliente |  | UNIDAD DE CUIDADOS CRITICOS | 225000 | ANALIZADOR DE MARCAPASOS EXTERNOMEDTRONICRENAMIC61737598
2 | 4 | HUP | 00814751 | 206569 | ANALIZADOR DE MARCAPASOS EXTERNO | MEDTRONIC | 53401 | MDB11945SP | QUIROFANO MARCAPASOS | Integral | 01 Propiedad del cliente | 2023-02-07 | UNIDAD DE CUIDADOS CRITICOS | 225000 | ANALIZADOR DE MARCAPASOS EXTERNOMEDTRONIC53401MDB11945SP
2 | 4 | HUP | 00814752 | 206570 | ANALIZADOR DE MARCAPASOS EXTERNO | MEDTRONIC | 53401 | MDB11944SP | QUIROFANO MARCAPASOS | Integral | 01 Propiedad del cliente | 2023-02-07 | UNIDAD DE CUIDADOS CRITICOS | 225000 | ANALIZADOR DE MARCAPASOS EXTERNOMEDTRONIC53401MDB11944SP
2 | 4 | HUP | 00809754 | 200201 | CARDIOTOCOGRAFO | HP | VIRIDIA SERIES 50 XM | 3650G01008 | BIENESTAR FETAL | Integral | 01 Propiedad del cliente | 2000-01-01 | CC.EE GINECOLOGIA | 225000 | CARDIOTOCOGRAFOHPVIRIDIA SERIES 50 XM3650G01008
2 | 4 | HUP | 00809758 | 200209 | CARDIOTOCOGRAFO | PHILIPS | AVALON FM30 | DE63102402 | BIENESTAR FETAL | Integral | 01 Propiedad del cliente | 2007-01-01 | CC.EE GINECOLOGIA | 225000 | CARDIOTOCOGRAFOPHILIPSAVALON FM30DE63102402
2 | 4 | HUP | 00809759 | 200210 | CARDIOTOCOGRAFO | PHILIPS | AVALON FM 20 | DE 5300514 | ALMACEN EQUIPOS | Integral | 01 Propiedad del cliente | 2007-12-12 | PARITORIO | 225000 | CARDIOTOCOGRAFOPHILIPSAVALON FM 20DE 5300514
2 | 4 | HUP | 00810264 | 202387 | CARDIOTOCOGRAFO | PHILIPS | AVALON FM20 | DE53007289 | BIENESTAR FETAL | Integral | 01 Propiedad del cliente | 2008-01-01 | CC.EE GINECOLOGIA | 225000 | CARDIOTOCOGRAFOPHILIPSAVALON FM20DE53007289
2 | 4 | HUP | 00810265 | 202388 | CARDIOTOCOGRAFO | PHILIPS | AVALON FM20 | DE53007255 | BIENESTAR FETAL | Integral | 01 Propiedad del cliente | 2008-01-01 | CC.EE GINECOLOGIA | 225000 | CARDIOTOCOGRAFOPHILIPSAVALON FM20DE53007255
2 | 4 | HUP | 00810433 | 202775 | CARDIOTOCOGRAFO | PHILIPS | AVALON FM30 | DE53110306 | ALMACEN EQUIPOS | Integral | 01 Propiedad del cliente | 2010-01-01 | PARITORIO | 225000 | CARDIOTOCOGRAFOPHILIPSAVALON FM30DE53110306
2 | 4 | HUP | 00810509 | 202864 | CARDIOTOCOGRAFO | PHILIPS | AVALON FM20 | DE53013718 | ALMACEN EQUIPOS | Integral | 01 Propiedad del cliente | 2010-06-01 | PARITORIO | 225000 | CARDIOTOCOGRAFOPHILIPSAVALON FM20DE53013718
2 | 4 | HUP | 00810510 | 202865 | CARDIOTOCOGRAFO | PHILIPS | AVALON FM20 | DE53013699 | ALMACEN EQUIPOS | Integral | 01 Propiedad del cliente | 2010-06-01 | PARITORIO | 225000 | CARDIOTOCOGRAFOPHILIPSAVALON FM20DE53013699
2 | 4 | HUP | 00810511 | 202866 | CARDIOTOCOGRAFO | PHILIPS | AVALON FM20 | DE53013692 | ALMACEN EQUIPOS | Integral | 01 Propiedad del cliente | 2010-06-01 | PARITORIO | 225000 | CARDIOTOCOGRAFOPHILIPSAVALON FM20DE53013692
2 | 4 | HUP | 00810512 | 202867 | CARDIOTOCOGRAFO | PHILIPS | AVALON FM20 | DE53013708 | ALMACEN EQUIPOS | Integral | 01 Propiedad del cliente | 2010-06-01 | PARITORIO | 225000 | CARDIOTOCOGRAFOPHILIPSAVALON FM20DE53013708
2 | 4 | HUP | 00810513 | 202868 | CARDIOTOCOGRAFO | PHILIPS | AVALON FM30 | DE53110640 | ALMACEN EQUIPOS | Integral | 01 Propiedad del cliente | 2010-06-01 | PARITORIO | 225000 | CARDIOTOCOGRAFOPHILIPSAVALON FM30DE53110640
2 | 4 | HUP | 00810515 | 202870 | CARDIOTOCOGRAFO | PHILIPS | AVALON FM30 | DE53110271 | ALMACEN EQUIPOS | Integral | 01 Propiedad del cliente | 2010-06-01 | PARITORIO | 225000 | CARDIOTOCOGRAFOPHILIPSAVALON FM30DE53110271
2 | 4 | HUP | 00810516 | 202871 | CARDIOTOCOGRAFO | PHILIPS | AVALON FM30 | DE53110295 | ALMACEN EQUIPOS | Integral | 01 Propiedad del cliente | 2010-06-01 | PARITORIO | 225000 | CARDIOTOCOGRAFOPHILIPSAVALON FM30DE53110295
2 | 4 | HUP | 00810517 | 202872 | CARDIOTOCOGRAFO | PHILIPS | AVALON FM30 | DE53110622 | ALMACEN EQUIPOS | Integral | 01 Propiedad del cliente | 2010-06-01 | PARITORIO | 225000 | CARDIOTOCOGRAFOPHILIPSAVALON FM30DE53110622
2 | 4 | HUP | 00810518 | 202873 | CARDIOTOCOGRAFO | PHILIPS | AVALON FM30 | DE53110273 | ALMACEN EQUIPOS | Integral | 01 Propiedad del cliente | 2010-06-01 | PARITORIO | 225000 | CARDIOTOCOGRAFOPHILIPSAVALON FM30DE53110273
2 | 4 | HUP | 00810519 | 202874 | CARDIOTOCOGRAFO | PHILIPS | AVALON FM30 | DE53110604 | ALMACEN EQUIPOS | Integral | 01 Propiedad del cliente | 2010-06-01 | PARITORIO | 225000 | CARDIOTOCOGRAFOPHILIPSAVALON FM30DE53110604
2 | 4 | HUP | 00810520 | 202875 | CARDIOTOCOGRAFO | PHILIPS | AVALON FM30 | DE53110605 | ALMACEN EQUIPOS | Integral | 01 Propiedad del cliente | 2010-06-01 | PARITORIO | 225000 | CARDIOTOCOGRAFOPHILIPSAVALON FM30DE53110605
2 | 4 | HUP | 00811947 | 205459 | CARDIOTOCOGRAFO | PHILIPS | FM 20 M2702A | DE655856195 | ALMACEN EQUIPOS | Integral | 01 Propiedad del cliente | 2020-05-04 | PARITORIO | 225000 | CARDIOTOCOGRAFOPHILIPSFM 20 M2702ADE655856195
2 | 4 | HUP | 00814491 | 206475 | CARDIOTOCOGRAFO | PHILIPS | 862199 | DE65939134 | CONTROL ENFERMERIA | Integral | 01 Propiedad del cliente | 2022-10-14 | PARITORIO | 225000 | CARDIOTOCOGRAFOPHILIPS862199DE65939134
2 | 4 | HUP | 00809761 | 200216 | CENTRAL DE MONITORIZACION | GENERAL ELECTRIC | CIC | SCH07050498GA | CONTROL ENFERMERIA NEONATOS | Integral | 01 Propiedad del cliente | 2007-03-13 | HOSPITALIZACION DE PEDIATRIA | 225000 | CENTRAL DE MONITORIZACIONGENERAL ELECTRICCICSCH07050498GA
2 | 4 | HUP | 00811386 | 204506 | CENTRAL DE MONITORIZACION | PHILIPS | OB TRACE VUE | 2UA9490H1R | ALMACEN EQUIPOS | Integral | 01 Propiedad del cliente |  | PARITORIO | 225000 | CENTRAL DE MONITORIZACIONPHILIPSOB TRACE VUE2UA9490H1R
2 | 4 | HUP | 00811960 | 205472 | CENTRAL DE MONITORIZACION |  |  | 4VLMV03 | CONTROL ENFERMERIA | Integral | 01 Propiedad del cliente | 2020-05-07 | HOSP. MED. QUIR. 4ª LEVANTE | 225000 | CENTRAL DE MONITORIZACION4VLMV03
2 | 4 | HUP | 00811995 | 205528 | CENTRAL DE MONITORIZACION | DELL | VOSTRO | CXLMV03 | HOSPITALIZACIÓN | Integral | 01 Propiedad del cliente | 2020-06-08 | HOSPITALIZACION DE PEDIATRIA | 225000 | CENTRAL DE MONITORIZACIONDELLVOSTROCXLMV03
2 | 4 | HUP | 00812277 | 205983 | CENTRAL DE MONITORIZACION | MINDRAY | BENEVISION | JB-11013674 | URGENCIAS | Integral | 01 Propiedad del cliente | 2021-06-16 | URGENCIAS | 225000 | CENTRAL DE MONITORIZACIONMINDRAYBENEVISIONJB-11013674
2 | 4 | HUP | 00812411 | 206142 | CENTRAL DE MONITORIZACION | GENERAL ELECTRIC | CARESCAPE HAI700 | SKN20510030SA | UCI | Integral | 01 Propiedad del cliente | 2021-08-09 | UNIDAD DE CUIDADOS CRITICOS | 225000 | CENTRAL DE MONITORIZACIONGENERAL ELECTRICCARESCAPE HAI700SKN20510030SA
2 | 4 | HUP | 00814394 | 206441 | CENTRAL DE MONITORIZACION | MINDRAY | BENEVISION | JB-26022062 | SALA DE TRATAMIENTO INTERMEDIO (UCRI) | Integral | 01 Propiedad del cliente | 2022-05-28 | HOSP. MED. QUIR. 4ª LEVANTE | 225000 | CENTRAL DE MONITORIZACIONMINDRAYBENEVISIONJB-26022062
2 | 4 | HUP | 00814396 | 206443 | CENTRAL DE MONITORIZACION | MINDRAY | BENEVISION | JB-26022061 | OBSERVACION B URG RESPIRATORIO | Integral | 01 Propiedad del cliente | 2022-05-28 | URGENCIAS | 225000 | CENTRAL DE MONITORIZACIONMINDRAYBENEVISIONJB-26022061
2 | 4 | HUP | 00812410 | 206141 | CENTRAL DE MONITORIZACIÓN | GENERAL ELECTRIC | CARESCAPE HAI700 | SKN20510024SA | UCI | Integral | 01 Propiedad del cliente | 2021-08-09 | UNIDAD DE CUIDADOS CRITICOS | 225000 | CENTRAL DE MONITORIZACIÓNGENERAL ELECTRICCARESCAPE HAI700SKN20510024SA
2 | 4 | HUP | 00811672 | 204965 | CENTRAL DE MONITORIZACION HDO | DELL | VOSTRO 3268 | C8259M2 | CONTROL DE ENFERMERAS | Integral | 01 Propiedad del cliente | 2018-05-24 | CC.EE MEDICINA INTERNA | 225000 | CENTRAL DE MONITORIZACION HDODELLVOSTRO 3268C8259M2
2 | 4 | HUP | 00803623 |  | CENTRAL DE TELEMETRIAS HOLTER | GENERAL ELECTRIC | CARESCAPE CENTRAL STATION MAI800 | STV24050251SA | SALA DE TRABAJO 1 | Integral | 01 Propiedad del cliente | 2023-12-12 | HOSP. MED. QUIR. 4ª PONIENTE | 225000 | CENTRAL DE TELEMETRIAS HOLTERGENERAL ELECTRICCARESCAPE CENTRAL STATION MAI800STV24050251SA
2 | 4 | HUP | 00803624 |  | CENTRAL DE TELEMETRIAS HOLTER | GENERAL ELECTRIC | CARESCAPE CENTRAL STATION MD22P | 9DW3081072 | SALA DE TRABAJO 1 | Integral | 01 Propiedad del cliente | 2023-12-12 | HOSP. MED. QUIR. 4ª PONIENTE | 225000 | CENTRAL DE TELEMETRIAS HOLTERGENERAL ELECTRICCARESCAPE CENTRAL STATION MD22P9DW3081072
2 | 4 | HUP | 00811967 | 205480 | COMPRESOR TORACICO | STRYKER | LUCAS-3 | 3519-J060 | UCI | Integral | 01 Propiedad del cliente |  | UNIDAD DE CUIDADOS CRITICOS | 225000 | COMPRESOR TORACICOSTRYKERLUCAS-33519-J060
2 | 4 | HUP | 00809694 | 200036 | CONTROL DE MARCAPASOS | MEDTRONIC | 9790 | 1DC406858P | UCI | Integral | 01 Propiedad del cliente | 2007-02-01 | UNIDAD DE CUIDADOS CRITICOS | 225000 | CONTROL DE MARCAPASOSMEDTRONIC97901DC406858P
2 | 4 | HUP | 00809783 | 200263 | CONTROL DE MARCAPASOS |  |  | 03577 | UCI | Integral | 01 Propiedad del cliente | 2005-10-01 | UNIDAD DE CUIDADOS CRITICOS | 225000 | CONTROL DE MARCAPASOS03577
2 | 4 | HUP | 00809784 | 200264 | CONTROL DE MARCAPASOS |  |  | 026256 | UCI | Integral | 01 Propiedad del cliente | 2006-05-02 | UNIDAD DE CUIDADOS CRITICOS | 225000 | CONTROL DE MARCAPASOS026256
2 | 4 | HUP | 00783201 |  | CUNA FRIA | FLEXMORT | CC0102 | EU 030111 | ALMACEN EQUIPOS | Integral | 01 Propiedad del cliente | 2023-12-20 | PARITORIO | 225000 | CUNA FRIAFLEXMORTCC0102EU 030111
2 | 4 | HUP | 00838583 |  | Cuna radiante ajustable | MEDIPREMA | FABIE/AMBIA (REF4300) | 4300-4862 | ZONA BAÑO NEONATOS | Integral | 01 Propiedad del cliente | 2021-06-30 | PARITORIO | 225000 | Cuna radiante ajustableMEDIPREMAFABIE/AMBIA (REF4300)4300-4862
2 | 4 | HUP | 00838585 | 00838585 | Cuna radiante ajustable | MEDIPREMA | FABIE/AMBIA (REF4300) | 4300-5029 | SALA 3 | Integral | 01 Propiedad del cliente | 2021-06-30 | HOSP. MED. QUIR. 3ª PONIENTE | 225000 | Cuna radiante ajustableMEDIPREMAFABIE/AMBIA (REF4300)4300-5029
2 | 4 | HUP | 00810521 | 202880 | CUNA TERMICA |  |  | 090715000921 | ALMACEN EQUIPOS | Integral | 01 Propiedad del cliente | 2010-06-01 | PARITORIO | 225000 | CUNA TERMICA090715000921
2 | 4 | HUP | 00810522 | 202881 | CUNA TERMICA |  |  | 090921001142 | ALMACEN EQUIPOS | Integral | 01 Propiedad del cliente | 2010-06-01 | PARITORIO | 225000 | CUNA TERMICA090921001142
2 | 4 | HUP | 00810523 | 202882 | CUNA TERMICA |  |  | 090715000920 | ALMACEN EQUIPOS | Integral | 01 Propiedad del cliente | 2010-06-01 | PARITORIO | 225000 | CUNA TERMICA090715000920
2 | 4 | HUP | 00810524 | 202885 | CUNA TERMICA |  |  | 0900326000506 | ALMACEN EQUIPOS | Integral | 01 Propiedad del cliente | 2010-06-01 | PARITORIO | 225000 | CUNA TERMICA0900326000506
2 | 4 | HUP | 00810525 | 202886 | CUNA TERMICA |  |  | 0900326000505 | ALMACEN EQUIPOS | Integral | 01 Propiedad del cliente | 2010-06-01 | PARITORIO | 225000 | CUNA TERMICA0900326000505
2 | 4 | HUP | 00810526 | 202887 | CUNA TERMICA |  |  | 0900326000500 | ALMACEN EQUIPOS | Integral | 01 Propiedad del cliente | 2010-06-01 | PARITORIO | 225000 | CUNA TERMICA0900326000500
2 | 4 | HUP | 00812214 | 205904 | CUNA TERMICA | DRÄGER | BABYTHERM 8010 | ASPC-0044 | ALMACEN EQUIPOS | Integral | 01 Propiedad del cliente | 2021-05-13 | PARITORIO | 225000 | CUNA TERMICADRÄGERBABYTHERM 8010ASPC-0044
2 | 4 | HUP | 00812215 | 205905 | CUNA TERMICA | DRÄGER | BABYTHERM 8010 | ASPC-0045 | ALMACEN EQUIPOS | Integral | 01 Propiedad del cliente | 2021-05-13 | PARITORIO | 225000 | CUNA TERMICADRÄGERBABYTHERM 8010ASPC-0045
2 | 4 | HUP | 00812216 | 205906 | CUNA TERMICA | DRÄGER | BABYTHERM 8010 | ASPC-0039 | CONTROL ENFERMERIA NEONATOS | Integral | 01 Propiedad del cliente | 2021-05-13 | HOSPITALIZACION DE PEDIATRIA | 225000 | CUNA TERMICADRÄGERBABYTHERM 8010ASPC-0039
2 | 4 | HUP | 00812217 | 205907 | CUNA TERMICA | DRÄGER | BABYTHERM 8010 | ASPC-0050 | ALMACEN EQUIPOS | Integral | 01 Propiedad del cliente | 2021-05-13 | PARITORIO | 225000 | CUNA TERMICADRÄGERBABYTHERM 8010ASPC-0050
2 | 4 | HUP | 00812218 | 205908 | CUNA TERMICA | DRÄGER | BABYTHERM 8010 | ASPC-0049 | ALMACEN EQUIPOS | Integral | 01 Propiedad del cliente | 2021-05-13 | PARITORIO | 225000 | CUNA TERMICADRÄGERBABYTHERM 8010ASPC-0049
2 | 4 | HUP | 00812247 | 205952 | CUNA TERMICA | DRÄGER | RESUCITAIRE GSDTC2-1 | DSPD-0001 | SALA DE MEDICACION | Integral | 01 Propiedad del cliente | 2021-06-09 | HOSPITALIZACION TOCOGINECOLOGIA | 225000 | CUNA TERMICADRÄGERRESUCITAIRE GSDTC2-1DSPD-0001
2 | 4 | HUP | 00812249 | 205954 | CUNA TERMICA | DRÄGER | RESUCITAIRE | DSPD-0004 | ALMACEN EQUIPOS | Integral | 01 Propiedad del cliente | 2021-06-09 | PARITORIO | 225000 | CUNA TERMICADRÄGERRESUCITAIREDSPD-0004
2 | 4 | HUP | 00812250 | 205955 | CUNA TERMICA | DRÄGER | RESUCITAIRE | DSPD-0008 | ALMACEN EQUIPOS | Integral | 01 Propiedad del cliente | 2021-06-09 | PARITORIO | 225000 | CUNA TERMICADRÄGERRESUCITAIREDSPD-0008
2 | 4 | HUP | 00812251 | 205956 | CUNA TERMICA | DRÄGER | RESUCITAIRE | DSPD-0010 | ALMACEN EQUIPOS | Integral | 01 Propiedad del cliente | 2021-06-09 | PARITORIO | 225000 | CUNA TERMICADRÄGERRESUCITAIREDSPD-0010
2 | 4 | HUP | 00812252 | 205957 | CUNA TERMICA | DRÄGER | RESUCITAIRE | DSPD-0007 | SALA 2 | Integral | 01 Propiedad del cliente | 2021-06-09 | PARITORIO | 225000 | CUNA TERMICADRÄGERRESUCITAIREDSPD-0007
2 | 4 | HUP | 00812253 | 205958 | CUNA TERMICA | DRÄGER | RESUCITAIRE | DSPD-0003 | SALA 8 | Integral | 01 Propiedad del cliente | 2021-06-09 | PARITORIO | 225000 | CUNA TERMICADRÄGERRESUCITAIREDSPD-0003
2 | 4 | HUP | 00812254 | 205959 | CUNA TERMICA | DRÄGER | RESUCITAIRE | DSPD-0009 | SALA 6 | Integral | 01 Propiedad del cliente | 2021-06-09 | PARITORIO | 225000 | CUNA TERMICADRÄGERRESUCITAIREDSPD-0009
2 | 4 | HUP | 00812255 | 205960 | CUNA TERMICA | DRÄGER | RESUCITAIRE | DSPD-0002 | ALMACEN EQUIPOS | Integral | 01 Propiedad del cliente | 2021-06-09 | PARITORIO | 225000 | CUNA TERMICADRÄGERRESUCITAIREDSPD-0002
2 | 4 | HUP | 00812256 | 205961 | CUNA TERMICA | DRÄGER | RESUCITAIRE | DSPD-0005 | ALMACEN EQUIPOS | Integral | 01 Propiedad del cliente | 2021-06-09 | PARITORIO | 225000 | CUNA TERMICADRÄGERRESUCITAIREDSPD-0005
2 | 4 | HUP | 00812257 | 205962 | CUNA TERMICA | DRÄGER | RESUCITAIRE | DSPD-0006 | ALMACEN EQUIPOS | Integral | 01 Propiedad del cliente | 2021-06-09 | PARITORIO | 225000 | CUNA TERMICADRÄGERRESUCITAIREDSPD-0006
2 | 4 | HUP | 00812248 | 205953 | CUNA TERMICA PUERPERAS | DRÄGER | RESUCITAIRE | DSPD-0011 | OBSERVACION 1 NEONATOS | Integral | 01 Propiedad del cliente | 2021-06-09 | HOSPITALIZACION DE PEDIATRIA | 225000 | CUNA TERMICA PUERPERASDRÄGERRESUCITAIREDSPD-0011
2 | 4 | HUP | 00810310 | 202437 | ELECTROENCEFALOGRAFIA | GENERAL ELECTRIC | TSC-4 ASPECT | AB2808 | UCI | Integral | 01 Propiedad del cliente | 2008-08-18 | UNIDAD DE CUIDADOS CRITICOS | 225000 | ELECTROENCEFALOGRAFIAGENERAL ELECTRICTSC-4 ASPECTAB2808
2 | 4 | HUP | 00863701 | 00863701 | Equipo de monitorización telemétrica para electrocardiografía | GENERAL ELECTRIC | CARESCAPE T4 | SFY24362375SA | P5_PONIENTE | Integral | 01 Propiedad del cliente | 2016-06-20 | HOSP. MED. QUIR. 5ª PONIENTE | 225000 | Equipo de monitorización telemétrica para electrocardiografíaGENERAL ELECTRICCARESCAPE T4SFY24362375SA
2 | 4 | HUP | 00810572 | 202949 | MARCAPASOS EXTERNO | MEDTRONIC | 5348 | PEP01222OP | UCI | Integral | 01 Propiedad del cliente | 2000-01-01 | UNIDAD DE CUIDADOS CRITICOS | 225000 | MARCAPASOS EXTERNOMEDTRONIC5348PEP01222OP
2 | 4 | HUP | 00809948 | 200659 | MEDIDOR DE SUEÑO | BREAS | SC20 | R510578 | P5__LEVANTE | Integral | 01 Propiedad del cliente | 2005-12-01 | HOSP. MED. QUIR. 5ª LEVANTE | 225000 | MEDIDOR DE SUEÑOBREASSC20R510578
2 | 4 | HUP | 00810003 | 200763 | MONITOR DE CENTRAL DE MONITORIZACION | GENERAL ELECTRIC | USE1911A | DTG370J0213 | CONTROL ENFERMERIA NEONATOS | Integral | 01 Propiedad del cliente | 2007-03-13 | HOSPITALIZACION DE PEDIATRIA | 225000 | MONITOR DE CENTRAL DE MONITORIZACIONGENERAL ELECTRICUSE1911ADTG370J0213
2 | 4 | HUP | 00810004 | 200764 | MONITOR DE CENTRAL MONITORIZACION | GENERAL ELECTRIC | USE1913A | DTG440T0594 | CONTROL ENFERMERIA NEONATOS | Integral | 01 Propiedad del cliente | 2007-03-13 | HOSPITALIZACION DE PEDIATRIA | 225000 | MONITOR DE CENTRAL MONITORIZACIONGENERAL ELECTRICUSE1913ADTG440T0594
2 | 4 | HUP | 00814900 | 206650 | Monitor de la estación central del equipo de monitorización del paciente | MINDRAY | BENEVISION | JB-25021202 | HOSPITAL DE DIA QUIRURGICO | Integral | 01 Propiedad del cliente | 2023-03-01 | QUIROFANO GENERAL | 225000 | Monitor de la estación central del equipo de monitorización del pacienteMINDRAYBENEVISIONJB-25021202
2 | 4 | HUP | 00810077 | 200957 | PAQUIMETRO |  |  | 00UYAC6415EN | OFTALMOLOGÍA | Integral | 01 Propiedad del cliente | 2006-12-01 | CC.EE OFTALMOLOGIA | 225000 | PAQUIMETRO00UYAC6415EN
2 | 4 | HUP | 00811183 | 204242 | POLIGRAFO | NOX | T3 | 902011770 |  | Integral | 01 Propiedad del cliente | 2015-05-01 | SIN_DEFINIR | 225000 | POLIGRAFONOXT3902011770
2 | 4 | HUP | 00811185 | 204244 | POLIGRAFO | NOX | T3 | 902009810 |  | Integral | 01 Propiedad del cliente | 2015-05-01 | SIN_DEFINIR | 225000 | POLIGRAFONOXT3902009810
2 | 4 | HUP | 00811187 | 204246 | POLIGRAFO | NOX | T3 | 902009831 |  | Integral | 01 Propiedad del cliente | 2015-05-01 | SIN_DEFINIR | 225000 | POLIGRAFONOXT3902009831
2 | 4 | HUP | 00814324 | 206420 | PROGRAMADOR DISPOSITIVO TRANVENOSO | BOSTON SCIENTIFIC | GUIDANT ZOOM 3120 | 054006 | CONSULTA MARCAPASOS | Integral | 01 Propiedad del cliente |  | UNIDAD DE CUIDADOS CRITICOS | 225000 | PROGRAMADOR DISPOSITIVO TRANVENOSOBOSTON SCIENTIFICGUIDANT ZOOM 3120054006
2 | 4 | HUP | 00841225 | 00841225 | Reanimador cardíaco eléctrico | STRYKER | LUCAS-3 | 3523 GL69 | BOX 2 CRITICOS | Integral | 01 Propiedad del cliente | 2023-12-13 | HOSPITALIZACION DE PEDIATRIA | 225000 | Reanimador cardíaco eléctricoSTRYKERLUCAS-33523 GL69
2 | 4 | HUP | 00810474 | 202819 | REANIMADOR NEONATAL |  |  | 091022003305 | ALMACEN EQUIPOS | Integral | 01 Propiedad del cliente | 2010-06-01 | PARITORIO | 225000 | REANIMADOR NEONATAL091022003305
2 | 4 | HUP | 00814614 | 206522 | REANIMADOR NEONATAL |  |  | 200409024144 | CONTROL ENFERMERIA | Integral | 01 Propiedad del cliente | 2022-11-11 | HOSPITALIZACION DE PEDIATRIA | 225000 | REANIMADOR NEONATAL200409024144
2 | 4 | HUP | 00810648 | 203334 | TELEMETRIA CARDIOTOCOGRAFO | PHILIPS | AVALON CTS | DE30406530 | ALMACEN EQUIPOS | Integral | 01 Propiedad del cliente |  | PARITORIO | 225000 | TELEMETRIA CARDIOTOCOGRAFOPHILIPSAVALON CTSDE30406530
2 | 4 | HUP | 00810649 | 203335 | TELEMETRIA CARDIOTOCOGRAFO | PHILIPS | AVALON CTS | DE30406520 | ALMACEN EQUIPOS | Integral | 01 Propiedad del cliente |  | PARITORIO | 225000 | TELEMETRIA CARDIOTOCOGRAFOPHILIPSAVALON CTSDE30406520
2 | 4 | HUP | 00810650 | 203336 | TELEMETRIA CARDIOTOCOGRAFO | PHILIPS | AVALON CTS | DE30406662 | ALMACEN EQUIPOS | Integral | 01 Propiedad del cliente |  | PARITORIO | 225000 | TELEMETRIA CARDIOTOCOGRAFOPHILIPSAVALON CTSDE30406662
2 | 4 | HUP | 00810651 | 203337 | TELEMETRIA CARDIOTOCOGRAFO | PHILIPS | AVALON CTS | DE30406531 | ALMACEN EQUIPOS | Integral | 01 Propiedad del cliente |  | PARITORIO | 225000 | TELEMETRIA CARDIOTOCOGRAFOPHILIPSAVALON CTSDE30406531
2 | 4 | HUP | 00809709 | 200074 | AUDIOMETRO | MADSEN | ITERA II | 281759 | OTORRINO | Integral | 01 Propiedad del cliente | 2000-01-01 | CC.EE OTORRINO | 190000 | AUDIOMETROMADSENITERA II281759
2 | 4 | HUP | 00810180 | 201205 | AUDIOMETRO | MADSEN | MIDIMATE 622 | 219063 | OTORRINO | Integral | 01 Propiedad del cliente | 2000-01-01 | CC.EE OTORRINO | 190000 | AUDIOMETROMADSENMIDIMATE 622219063
2 | 4 | HUP | 00812132 | 205733 | AUDIOMETRO DE DETECCION | MAICO | PILOT TEST | MA9060869 | OTORRINO | Integral | 01 Propiedad del cliente | 2021-02-01 | CC.EE OTORRINO | 190000 | AUDIOMETRO DE DETECCIONMAICOPILOT TESTMA9060869
2 | 4 | HUP | 00814858 | 206616 | AUDIOMETRO DE TONO AUTOMATICO | OPTOMIC | R37A DD45 CLINICAL | R37A23B000781 | CONSULTA 123 ORL | Integral | 01 Propiedad del cliente | 2023-03-23 | PRUEBAS FUNCIONALES OTORRINO | 190000 | AUDIOMETRO DE TONO AUTOMATICOOPTOMICR37A DD45 CLINICALR37A23B000781
2 | 4 | HUP | 00812130 | 205731 | AUDIOMETRO PEDIATRICO | INTERACOUSTICS | PA5 | SN0996151 | OTORRINO | Integral | 01 Propiedad del cliente | 2021-02-01 | CC.EE OTORRINO | 190000 | AUDIOMETRO PEDIATRICOINTERACOUSTICSPA5SN0996151
2 | 4 | HUP | 00814306 | 206403 | BIOIMPEDANCIOMETRO | AKERN | NUTRILAB | LAB202203013 | HEMODIALISIS SALA TRATAM. | Integral | 01 Propiedad del cliente | 2022-06-02 | UNIDAD DE HEMODIALISIS | 190000 | BIOIMPEDANCIOMETROAKERNNUTRILABLAB202203013
2 | 4 | HUP | 00811505 | 204686 | ACCESO INTRAOSEO VASCULAR | ARROW | EZ-IO | J00300 | URGENCIAS | Integral | 01 Propiedad del cliente | 2017-02-01 | URGENCIAS | 180000 | ACCESO INTRAOSEO VASCULARARROWEZ-IOJ00300
2 | 4 | HUP | 00811506 | 204687 | ACCESO INTRAOSEO VASCULAR | ARROW | EZ-IO | J00259 | URGENCIAS | Integral | 01 Propiedad del cliente | 2017-02-01 | URGENCIAS | 180000 | ACCESO INTRAOSEO VASCULARARROWEZ-IOJ00259
2 | 4 | HUP | 00811497 | 204678 | BILIRRUBINOMETRO | DELTA | MBJ20 | MBJ618202059 | SALA DE MEDICACION | Integral | 01 Propiedad del cliente | 2017-01-18 | HOSPITALIZACION DE PEDIATRIA | 180000 | BILIRRUBINOMETRODELTAMBJ20MBJ618202059
2 | 4 | HUP | 00811975 | 205488 | BILIRRUBINOMETRO | DRÄGER | JM-105 | H3505292 | HOSPITALIZACIÓN | Integral | 01 Propiedad del cliente | 2020-05-19 | HOSPITALIZACION DE PEDIATRIA | 180000 | BILIRRUBINOMETRODRÄGERJM-105H3505292
2 | 4 | HUP | 00812187 | 205859 | BIOMETRO OCULAR | CARL ZEISS | IOL MASTER 700 | 1238207 | CONS 105 bis OFTA | Integral | 01 Propiedad del cliente | 2021-04-29 | CC.EE OFTALMOLOGIA | 180000 | BIOMETRO OCULARCARL ZEISSIOL MASTER 7001238207
2 | 4 | HUP | 00809753 | 200195 | CAPNOGRAFO | DRÄGER | RA2S | ARJN-0006 | QUIROFANOS | Integral | 01 Propiedad del cliente | 2000-01-01 | QUIROFANO GENERAL | 180000 | CAPNOGRAFODRÄGERRA2SARJN-0006
2 | 4 | HUP | 00811472 | 204647 | CONSOLA MOTOR | CONMED | D4000A | 2016-0010 | QUIROFANOS | Integral | 01 Propiedad del cliente | 2016-11-21 | QUIROFANO GENERAL | 180000 | CONSOLA MOTORCONMEDD4000A2016-0010
2 | 4 | HUP | 00820863 | 00820863 | Equipo de lámparas de quirófano | STERIS | XRP200 | INO 23070074 | SALA TECNICA SAI B | Integral | 01 Propiedad del cliente | 2023-12-21 | QUIROFANO GENERAL | 180000 | Equipo de lámparas de quirófanoSTERISXRP200INO 23070074
2 | 4 | HUP | 00820864 | 00820864 | Equipo de lámparas de quirófano | STERIS | XRP200 | INO 23070045 | SALA TECNICA SAI B | Integral | 01 Propiedad del cliente | 2023-12-21 | QUIROFANO GENERAL | 180000 | Equipo de lámparas de quirófanoSTERISXRP200INO 23070045
2 | 4 | HUP | 00820865 | 00820865 | Equipo de lámparas de quirófano | STERIS | XRP200 | INO 23070036 | SALA TECNICA SAI B | Integral | 01 Propiedad del cliente | 2023-12-21 | QUIROFANO GENERAL | 180000 | Equipo de lámparas de quirófanoSTERISXRP200INO 23070036
2 | 4 | HUP | 00861830 | 00861830 | Equipo de monitorización fisiológica de un solo paciente | DRÄGER | INFINITY DELTA | 5396677852 | SALA REANIMACION POST-QUIRURGICA | Integral | 01 Propiedad del cliente | 2009-10-01 | QUIROFANO GENERAL | 180000 | Equipo de monitorización fisiológica de un solo pacienteDRÄGERINFINITY DELTA5396677852
2 | 4 | HUP | 00809823 | 200420 | EQUIPO MAGNETOTERAPIA | ASA | PMT QUATRO PRO | 00005631 | GIMNASIO-TRATAMIENTO | Integral | 01 Propiedad del cliente | 2005-12-01 | GIMNASIO FISIOTERAPIA | 180000 | EQUIPO MAGNETOTERAPIAASAPMT QUATRO PRO00005631
2 | 4 | HUP | 00820855 | 00820855 | LAMPARA DE QUIROFANO LED | STERIS | XLDV3DWT | 233790 | QUIROFANO 6 | Integral | 01 Propiedad del cliente | 2023-12-21 | QUIROFANO GENERAL | 180000 | LAMPARA DE QUIROFANO LEDSTERISXLDV3DWT233790
2 | 4 | HUP | 00820856 | 00820856 | LAMPARA DE QUIROFANO LED | STERIS | XLDV3DWT | 233504 | QUIROFANO 6 | Integral | 01 Propiedad del cliente | 2023-12-21 | QUIROFANO GENERAL | 180000 | LAMPARA DE QUIROFANO LEDSTERISXLDV3DWT233504
2 | 4 | HUP | 00820858 | 00820858 | LAMPARA DE QUIROFANO LED | STERIS | XLDV3DWT | 232860 | QUIROFANO 5 | Integral | 01 Propiedad del cliente | 2023-12-21 | QUIROFANO GENERAL | 180000 | LAMPARA DE QUIROFANO LEDSTERISXLDV3DWT232860
2 | 4 | HUP | 00820859 | 00820859 | LAMPARA DE QUIROFANO LED | STERIS | XLDV3DCT | 232722 | QUIROFANO 5 | Integral | 01 Propiedad del cliente | 2023-12-21 | QUIROFANO GENERAL | 180000 | LAMPARA DE QUIROFANO LEDSTERISXLDV3DCT232722
2 | 4 | HUP | 00820860 | 00820860 | LAMPARA DE QUIROFANO LED | STERIS | XLDV3DCT | 232721 | QUIROFANO 4 | Integral | 01 Propiedad del cliente | 2023-12-21 | QUIROFANO GENERAL | 180000 | LAMPARA DE QUIROFANO LEDSTERISXLDV3DCT232721
2 | 4 | HUP | 00820861 | 00820861 | LAMPARA DE QUIROFANO LED | STERIS | XLDV3DWT | 232732 | QUIROFANO 4 | Integral | 01 Propiedad del cliente | 2023-12-21 | QUIROFANO GENERAL | 180000 | LAMPARA DE QUIROFANO LEDSTERISXLDV3DWT232732
2 | 4 | HUP | 00814916 | 206661 | LAMPARA DE QUIROFANO MARCAPASOS | MAQUET | LUCEA 100 | 500137 | ALMACEN 1 (061) | Integral | 01 Propiedad del cliente |  | UNIDAD DE CUIDADOS CRITICOS | 180000 | LAMPARA DE QUIROFANO MARCAPASOSMAQUETLUCEA 100500137
2 | 4 | HUP | 00810500 | 202855 | LAMPARA QUIRURGICA | MAQUET | COUPOLE BLUE 80 | ARO12637 | SALA 1 | Integral | 01 Propiedad del cliente | 2010-06-01 | PARITORIO | 180000 | LAMPARA QUIRURGICAMAQUETCOUPOLE BLUE 80ARO12637
2 | 4 | HUP | 00810502 | 202857 | LAMPARA QUIRURGICA | MAQUET | COUPOLE BLUE 80 | ARO12636 | SALA 3 | Integral | 01 Propiedad del cliente | 2010-06-01 | PARITORIO | 180000 | LAMPARA QUIRURGICAMAQUETCOUPOLE BLUE 80ARO12636
2 | 4 | HUP | 00810504 | 202859 | LAMPARA QUIRURGICA | MAQUET | COUPOLE BLUE 80 | ARO12641 | SALA 5 | Integral | 01 Propiedad del cliente | 2010-06-01 | PARITORIO | 180000 | LAMPARA QUIRURGICAMAQUETCOUPOLE BLUE 80ARO12641
2 | 4 | HUP | 00810505 | 202860 | LAMPARA QUIRURGICA | MAQUET | COUPOLE BLUE 80 | ARO12628 | SALA 6 | Integral | 01 Propiedad del cliente | 2010-06-01 | PARITORIO | 180000 | LAMPARA QUIRURGICAMAQUETCOUPOLE BLUE 80ARO12628
2 | 4 | HUP | 00810506 | 202861 | LAMPARA QUIRURGICA | MAQUET | COUPOLE BLUE 80 | ARO12640 | SALA 7 | Integral | 01 Propiedad del cliente | 2010-06-01 | PARITORIO | 180000 | LAMPARA QUIRURGICAMAQUETCOUPOLE BLUE 80ARO12640
2 | 4 | HUP | 00811037 | 204030 | LAMPARA QUIRURGICA | STERIS | XLD35W-5342014 | 15281 | CONS 109 OFTALM | Integral | 01 Propiedad del cliente | 2014-10-26 | CC.EE OFTALMOLOGIA | 180000 | LAMPARA QUIRURGICASTERISXLD35W-534201415281
2 | 4 | HUP | 00811038 | 204031 | LAMPARA QUIRURGICA | STERIS | XLD35W-5342014 | 15282 | CONS 104 OFTALM | Integral | 01 Propiedad del cliente | 2014-10-26 | CC.EE OFTALMOLOGIA | 180000 | LAMPARA QUIRURGICASTERISXLD35W-534201415282
2 | 4 | HUP | 00811128 | 204160 | LAMPARA QUIRURGICA | STERIS | XLED | 15336 | QUIROFANO 8 GINE | Integral | 01 Propiedad del cliente | 2015-01-30 | QUIROFANO GENERAL | 180000 | LAMPARA QUIRURGICASTERISXLED15336
2 | 4 | HUP | 00811129 | 204161 | LAMPARA QUIRURGICA | STERIS | XLED | 15335 |  | Integral | 01 Propiedad del cliente | 2015-01-30 | SIN_DEFINIR | 180000 | LAMPARA QUIRURGICASTERISXLED15335
2 | 4 | HUP | 00811803 | 205201 | LAMPARA QUIRURGICA | STERIS | XLD45W | 125283 | QUIROFANOS | Integral | 01 Propiedad del cliente | 2019-05-27 | QUIROFANO GENERAL | 180000 | LAMPARA QUIRURGICASTERISXLD45W125283
2 | 4 | HUP | 00811804 | 205202 | LAMPARA QUIRURGICA | STERIS | XLD35W | 128630 | QUIROFANOS | Integral | 01 Propiedad del cliente | 2019-05-27 | QUIROFANO GENERAL | 180000 | LAMPARA QUIRURGICASTERISXLD35W128630
2 | 4 | HUP | 00811805 | 205203 | LAMPARA QUIRURGICA | STERIS | XLD45W | 125284 | QUIROFANOS | Integral | 01 Propiedad del cliente | 2019-05-27 | QUIROFANO GENERAL | 180000 | LAMPARA QUIRURGICASTERISXLD45W125284
2 | 4 | HUP | 00811806 | 205204 | LAMPARA QUIRURGICA | STERIS | XLD35W | 128629 | QUIROFANOS | Integral | 01 Propiedad del cliente | 2019-05-27 | QUIROFANO GENERAL | 180000 | LAMPARA QUIRURGICASTERISXLD35W128629
2 | 4 | HUP | 00811961 | 205473 | LAMPARA QUIRURGICA | DRÄGER | D15354000 POLARIS | 3195811 | CONS 6 DERMA | Integral | 01 Propiedad del cliente | 2020-05-12 | CC.EE DERMATOLOGIA | 180000 | LAMPARA QUIRURGICADRÄGERD15354000 POLARIS3195811
2 | 4 | HUP | 00812345 | 206076 | LAMPARA QUIRURGICA | HILL-ROM | TL1000 | 108361674 | BOX | Integral | 01 Propiedad del cliente | 2021-07-29 | UNIDAD DE CUIDADOS CRITICOS | 180000 | LAMPARA QUIRURGICAHILL-ROMTL1000108361674
2 | 4 | HUP | 00812346 | 206077 | LAMPARA QUIRURGICA | HILL-ROM | TL1000 | 108352685 | BOX | Integral | 01 Propiedad del cliente | 2021-07-29 | UNIDAD DE CUIDADOS CRITICOS | 180000 | LAMPARA QUIRURGICAHILL-ROMTL1000108352685
2 | 4 | HUP | 00812347 | 206078 | LAMPARA QUIRURGICA | HILL-ROM | TL1000 | 108352709 | BOX | Integral | 01 Propiedad del cliente | 2021-07-29 | UNIDAD DE CUIDADOS CRITICOS | 180000 | LAMPARA QUIRURGICAHILL-ROMTL1000108352709
2 | 4 | HUP | 00812348 | 206079 | LAMPARA QUIRURGICA | HILL-ROM | TL1000 | 108352683 | BOX | Integral | 01 Propiedad del cliente | 2021-07-29 | UNIDAD DE CUIDADOS CRITICOS | 180000 | LAMPARA QUIRURGICAHILL-ROMTL1000108352683
2 | 4 | HUP | 00812362 | 206093 | LAMPARA QUIRURGICA | HILL-ROM | TL1000 | 108361711 | BOX | Integral | 01 Propiedad del cliente | 2021-08-03 | UNIDAD DE CUIDADOS CRITICOS | 180000 | LAMPARA QUIRURGICAHILL-ROMTL1000108361711
2 | 4 | HUP | 00812363 | 206094 | LAMPARA QUIRURGICA | HILL-ROM | TL1000 | 108361717 | BOX | Integral | 01 Propiedad del cliente | 2021-08-03 | UNIDAD DE CUIDADOS CRITICOS | 180000 | LAMPARA QUIRURGICAHILL-ROMTL1000108361717
2 | 4 | HUP | 00812364 | 206095 | LAMPARA QUIRURGICA | HILL-ROM | TL1000 | 108352708 | BOX | Integral | 01 Propiedad del cliente | 2021-08-03 | UNIDAD DE CUIDADOS CRITICOS | 180000 | LAMPARA QUIRURGICAHILL-ROMTL1000108352708
2 | 4 | HUP | 00812365 | 206096 | LAMPARA QUIRURGICA | HILL-ROM | TL1000 | 108361673 | BOX | Integral | 01 Propiedad del cliente | 2021-08-03 | UNIDAD DE CUIDADOS CRITICOS | 180000 | LAMPARA QUIRURGICAHILL-ROMTL1000108361673
2 | 4 | HUP | 00812366 | 206097 | LAMPARA QUIRURGICA | HILL-ROM | TL1000 | 108352687 | BOX | Integral | 01 Propiedad del cliente | 2021-08-03 | UNIDAD DE CUIDADOS CRITICOS | 180000 | LAMPARA QUIRURGICAHILL-ROMTL1000108352687
2 | 4 | HUP | 00812367 | 206098 | LAMPARA QUIRURGICA | HILL-ROM | TL1000 | 108352707 | BOX | Integral | 01 Propiedad del cliente | 2021-08-03 | UNIDAD DE CUIDADOS CRITICOS | 180000 | LAMPARA QUIRURGICAHILL-ROMTL1000108352707
2 | 4 | HUP | 00812368 | 206099 | LAMPARA QUIRURGICA | HILL-ROM | TL1000 | 108361712 | BOX | Integral | 01 Propiedad del cliente | 2021-08-03 | UNIDAD DE CUIDADOS CRITICOS | 180000 | LAMPARA QUIRURGICAHILL-ROMTL1000108361712
2 | 4 | HUP | 00812369 | 206100 | LAMPARA QUIRURGICA | HILL-ROM | TL1000 | 108352694 | BOX | Integral | 01 Propiedad del cliente | 2021-08-03 | UNIDAD DE CUIDADOS CRITICOS | 180000 | LAMPARA QUIRURGICAHILL-ROMTL1000108352694
2 | 4 | HUP | 00812370 | 206101 | LAMPARA QUIRURGICA | HILL-ROM | TL1000 | 108361669 | BOX | Integral | 01 Propiedad del cliente | 2021-08-03 | UNIDAD DE CUIDADOS CRITICOS | 180000 | LAMPARA QUIRURGICAHILL-ROMTL1000108361669
2 | 4 | HUP | 00812371 | 206102 | LAMPARA QUIRURGICA | HILL-ROM | TL1000 | 108361714 | BOX | Integral | 01 Propiedad del cliente | 2021-08-03 | UNIDAD DE CUIDADOS CRITICOS | 180000 | LAMPARA QUIRURGICAHILL-ROMTL1000108361714
2 | 4 | HUP | 00812372 | 206103 | LAMPARA QUIRURGICA | HILL-ROM | TL1000 | 108352695 | BOX | Integral | 01 Propiedad del cliente | 2021-08-03 | UNIDAD DE CUIDADOS CRITICOS | 180000 | LAMPARA QUIRURGICAHILL-ROMTL1000108352695
2 | 4 | HUP | 00812373 | 206104 | LAMPARA QUIRURGICA | HILL-ROM | TL1000 | 108361716 | BOX | Integral | 01 Propiedad del cliente | 2021-08-03 | UNIDAD DE CUIDADOS CRITICOS | 180000 | LAMPARA QUIRURGICAHILL-ROMTL1000108361716
2 | 4 | HUP | 00812374 | 206105 | LAMPARA QUIRURGICA | HILL-ROM | TL1000 | 108352699 | BOX | Integral | 01 Propiedad del cliente | 2021-08-03 | UNIDAD DE CUIDADOS CRITICOS | 180000 | LAMPARA QUIRURGICAHILL-ROMTL1000108352699
2 | 4 | HUP | 00810507 | 202862 | LAMPARA QUIRURGICA PORTATIL | WELCH ALLYN | GS900 | 10021110100959 | SALA 8 | Integral | 01 Propiedad del cliente | 2010-06-01 | PARITORIO | 180000 | LAMPARA QUIRURGICA PORTATILWELCH ALLYNGS90010021110100959
2 | 4 | HUP | 00814814 | 206602 | MAGNETOTERAPIA | ASA | PMT Qs | -- | MAGNETOTERAPIA | Integral | 01 Propiedad del cliente | 2022-06-15 | GIMNASIO FISIOTERAPIA | 180000 | MAGNETOTERAPIAASAPMT Qs--
2 | 4 | HUP | 00811479 | 204656 | MICROMOTOR MASTOIDES |  |  | 13I0015 | QUIROFANOS | Integral | 01 Propiedad del cliente | 2016-12-21 | QUIROFANO GENERAL | 180000 | MICROMOTOR MASTOIDES13I0015
2 | 4 | HUP | 00810313 | 202446 | MINIMOTOR | SYNTHES | ELECTRIC PEN DRIVE | 2321 | QUIROFANOS | Integral | 01 Propiedad del cliente | 2008-09-09 | QUIROFANO GENERAL | 180000 | MINIMOTORSYNTHESELECTRIC PEN DRIVE2321
2 | 4 | HUP | 00811581 | 204837 | MINIMOTOR | SYNTHES | 05.001.016 | 2321 | QUIROFANOS | Integral | 01 Propiedad del cliente |  | QUIROFANO GENERAL | 180000 | MINIMOTORSYNTHES05.001.0162321
2 | 4 | HUP | 00809984 | 200735 | MONITOR | SONY | SSM-14M5E | 6200265 | OTORRINO | Integral | 01 Propiedad del cliente | 2005-05-25 | CC.EE OTORRINO | 180000 | MONITORSONYSSM-14M5E6200265
2 | 4 | HUP | 00809985 | 200738 | MONITOR | SONY | PVM-14L1MDE | 62101029 | MEDICINA INTERNA | Integral | 01 Propiedad del cliente | 2000-01-01 | CC.EE MEDICINA INTERNA | 180000 | MONITORSONYPVM-14L1MDE62101029
2 | 4 | HUP | 00809986 | 200739 | MONITOR | SONY | PVM-14N5MDE | 6007976 | UNIDAD DIGESTIVO | Integral | 01 Propiedad del cliente | 2000-01-01 | HOSPITAL DE DIA MEDICO DIGESTIVO | 180000 | MONITORSONYPVM-14N5MDE6007976
2 | 4 | HUP | 00809989 | 200742 | MONITOR | SONY | PVM 14L1MDE | 6201805 | QUIROFANOS | Integral | 01 Propiedad del cliente | 2005-07-01 | QUIROFANO GENERAL | 180000 | MONITORSONYPVM 14L1MDE6201805
2 | 4 | HUP | 00809990 | 200743 | MONITOR | SONY | LMD-1410 | 3024484 | OTORRINO | Integral | 01 Propiedad del cliente | 2007-01-01 | CC.EE OTORRINO | 180000 | MONITORSONYLMD-14103024484
2 | 4 | HUP | 00809992 | 200745 | MONITOR | SONY | PVM-1450MD | 2000192 | QUIROFANOS | Integral | 01 Propiedad del cliente | 2000-01-01 | QUIROFANO GENERAL | 180000 | MONITORSONYPVM-1450MD2000192
2 | 4 | HUP | 00809993 | 200746 | MONITOR | SONY | PVM-1453MD | 2005065 | QUIROFANOS | Integral | 01 Propiedad del cliente | 2000-01-01 | QUIROFANO GENERAL | 180000 | MONITORSONYPVM-1453MD2005065
2 | 4 | HUP | 00809994 | 200748 | MONITOR | SONY | PVM-14N5MDE | 6007248 | QUIROFANO 1 | Integral | 01 Propiedad del cliente | 2000-01-01 | QUIROFANO OFTALMOLOGIA | 180000 | MONITORSONYPVM-14N5MDE6007248
2 | 4 | HUP | 00809995 | 200749 | MONITOR | SONY | PVM-14N1M DE | 6003360 | CONSULTA DE GINECOLOGIA 2 | Integral | 01 Propiedad del cliente | 2000-01-01 | QUIROFANO GENERAL | 180000 | MONITORSONYPVM-14N1M DE6003360
2 | 4 | HUP | 00809996 | 200750 | MONITOR | SONY | PVM-14N1MDE | 6003422 | QUIROFANOS | Integral | 01 Propiedad del cliente | 2000-01-01 | QUIROFANO GENERAL | 180000 | MONITORSONYPVM-14N1MDE6003422
2 | 4 | HUP | 00809997 | 200753 | MONITOR | SONY | PVM-14N5MDE | 6009958 | QUIROFANOS | Integral | 01 Propiedad del cliente | 2000-01-01 | QUIROFANO GENERAL | 180000 | MONITORSONYPVM-14N5MDE6009958
2 | 4 | HUP | 00809998 | 200754 | MONITOR | CONMED | ENDOVUE | 07-85756 | QUIROFANOS | Integral | 01 Propiedad del cliente | 2007-02-01 | QUIROFANO GENERAL | 180000 | MONITORCONMEDENDOVUE07-85756
2 | 4 | HUP | 00810001 | 200760 | MONITOR | SONY | PVM-1450MD | 2000324 | URGENCIAS | Integral | 01 Propiedad del cliente | 2000-01-01 | URGENCIAS | 180000 | MONITORSONYPVM-1450MD2000324
2 | 4 | HUP | 00810002 | 200761 | MONITOR | SONY | PVM-14N1-MDE | 6000725 | UNIDAD DIGESTIVO | Integral | 01 Propiedad del cliente | 2000-01-01 | HOSPITAL DE DIA MEDICO DIGESTIVO | 180000 | MONITORSONYPVM-14N1-MDE6000725
2 | 4 | HUP | 00810325 | 202461 | MONITOR | PHILIPS | 200P8MG | 20081017-1 | QUIROFANOS | Integral | 01 Propiedad del cliente | 2008-10-21 | QUIROFANO GENERAL | 180000 | MONITORPHILIPS200P8MG20081017-1
2 | 4 | HUP | 00810576 | 202954 | MONITOR |  |  | 00855 |  | Integral | 01 Propiedad del cliente |  | SIN_DEFINIR | 180000 | MONITOR00855
2 | 4 | HUP | 00810761 | 203621 | MONITOR | FUJIFILM | CDL1909A | PV490A389 | CONSULTA BRONCOSCOPIA | Integral | 01 Propiedad del cliente | 2014-04-02 | CC.EE NEUMOLOGIA | 180000 | MONITORFUJIFILMCDL1909APV490A389
2 | 4 | HUP | 00811335 | 204438 | MONITOR | SONY | LMD19TOMD/BS | 2011314 | UNIDAD DIGESTIVO | Integral | 01 Propiedad del cliente |  | HOSPITAL DE DIA MEDICO DIGESTIVO | 180000 | MONITORSONYLMD19TOMD/BS2011314
2 | 4 | HUP | 00811340 | 204443 | MONITOR |  |  | BR21HS9P200426F | UNIDAD DIGESTIVO | Integral | 01 Propiedad del cliente |  | HOSPITAL DE DIA MEDICO DIGESTIVO | 180000 | MONITORBR21HS9P200426F
2 | 4 | HUP | 00811341 | 204444 | MONITOR |  |  | BR21HS9P200331P | UNIDAD DIGESTIVO | Integral | 01 Propiedad del cliente |  | HOSPITAL DE DIA MEDICO DIGESTIVO | 180000 | MONITORBR21HS9P200331P
2 | 4 | HUP | 00811345 | 204448 | MONITOR |  |  | BR21HS9P200442B | UNIDAD DIGESTIVO | Integral | 01 Propiedad del cliente |  | HOSPITAL DE DIA MEDICO DIGESTIVO | 180000 | MONITORBR21HS9P200442B
2 | 4 | HUP | 00811346 | 204449 | MONITOR |  |  | 12-201026 | UNIDAD DIGESTIVO | Integral | 01 Propiedad del cliente |  | HOSPITAL DE DIA MEDICO DIGESTIVO | 180000 | MONITOR12-201026
2 | 4 | HUP | 00811352 | 204455 | MONITOR |  |  | PV490A328 | UNIDAD DIGESTIVO | Integral | 01 Propiedad del cliente |  | HOSPITAL DE DIA MEDICO DIGESTIVO | 180000 | MONITORPV490A328
2 | 4 | HUP | 00811356 | 204459 | MONITOR | DELL | AS501 | CN-CHM076-72872-6C4-4A95 | UNIDAD DIGESTIVO | Integral | 01 Propiedad del cliente |  | HOSPITAL DE DIA MEDICO DIGESTIVO | 180000 | MONITORDELLAS501CN-CHM076-72872-6C4-4A95
2 | 4 | HUP | 00811688 | 205016 | MONITOR |  |  | UAAD6390A | QUIROFANOS | Integral | 01 Propiedad del cliente |  | QUIROFANO GENERAL | 180000 | MONITORUAAD6390A
2 | 4 | HUP | 00811689 | 205017 | MONITOR |  |  | UAAD6389A | QUIROFANOS | Integral | 01 Propiedad del cliente |  | QUIROFANO GENERAL | 180000 | MONITORUAAD6389A
2 | 4 | HUP | 00811861 | 205319 | MONITOR |  |  | UAAD9721CA | QUIROFANOS | Integral | 01 Propiedad del cliente | 2019-10-22 | QUIROFANO GENERAL | 180000 | MONITORUAAD9721CA
2 | 4 | HUP | 00811904 | 205406 | MONITOR | SONY | LMD-3251MT | 3100561 | QUIROFANOS | Integral | 01 Propiedad del cliente | 2019-08-31 | QUIROFANO GENERAL | 180000 | MONITORSONYLMD-3251MT3100561
2 | 4 | HUP | 00812188 | 205860 | MONITOR |  |  | LCB15XLWADBTU | CONS 105 bis OFTA | Integral | 01 Propiedad del cliente | 2021-04-29 | CC.EE OFTALMOLOGIA | 180000 | MONITORLCB15XLWADBTU
2 | 4 | HUP | 00812193 | 205865 | MONITOR |  |  | PEC0002101218 | OTORRINO | Integral | 01 Propiedad del cliente | 2021-05-03 | CC.EE OTORRINO | 180000 | MONITORPEC0002101218
2 | 4 | HUP | 00814757 | 206573 | MONITOR |  |  | UAAF0849 | QUIROFANO 1 | Integral | 01 Propiedad del cliente |  | QUIROFANO OFTALMOLOGIA | 180000 | MONITORUAAF0849
2 | 4 | HUP | 00814878 | 206630 | MONITOR |  |  | H22060956 | CONS 105 OFTALM | Integral | 01 Propiedad del cliente |  | PRUEBAS FUNCIONALES DE OFTALMOLOGIA | 180000 | MONITORH22060956
2 | 4 | HUP | 00811673 | 204966 | Monitor central HDO | DELL | S2418HN | CN-OFT9YC-WS200-796-850L | CONTROL DE ENFERMERAS | Integral | 01 Propiedad del cliente | 2018-05-24 | CC.EE MEDICINA INTERNA | 180000 | Monitor central HDODELLS2418HNCN-OFT9YC-WS200-796-850L
2 | 4 | HUP | 00814395 | 206442 | MONITOR CENTRAL MONITORIZACION | ASUS | VZ239HE | MCLMTF197615 | SALA DE TRATAMIENTO INTERMEDIO (UCRI) | Integral | 01 Propiedad del cliente | 2022-05-18 | HOSP. MED. QUIR. 4ª LEVANTE | 180000 | MONITOR CENTRAL MONITORIZACIONASUSVZ239HEMCLMTF197615
2 | 4 | HUP | 00814397 | 206444 | MONITOR CENTRAL MONITORIZACION | ASUS | VA24EHE | MCLMTF024778 | OBSERVACION B URG RESPIRATORIO | Integral | 01 Propiedad del cliente | 2022-09-05 | URGENCIAS | 180000 | MONITOR CENTRAL MONITORIZACIONASUSVA24EHEMCLMTF024778
2 | 4 | HUP | 00814398 | 206445 | MONITOR CENTRAL MONITORIZACION | ASUS | VA24EHE | MCLMTF176618 | OBSERVACION B URG RESPIRATORIO | Integral | 01 Propiedad del cliente | 2022-09-05 | URGENCIAS | 180000 | MONITOR CENTRAL MONITORIZACIONASUSVA24EHEMCLMTF176618
2 | 4 | HUP | 00811434 | 204583 | MONITOR CENTRAL TELEMETRIAS | GENERAL ELECTRIC | CDA19T | DTP531G2423 | P5_PONIENTE | Integral | 01 Propiedad del cliente | 2016-06-20 | HOSP. MED. QUIR. 5ª PONIENTE | 180000 | MONITOR CENTRAL TELEMETRIASGENERAL ELECTRICCDA19TDTP531G2423
2 | 4 | HUP | 00811435 | 204584 | MONITOR CENTRAL TELEMETRIAS | GENERAL ELECTRIC | CDA19T | DTP531G2247 | P5_PONIENTE | Integral | 01 Propiedad del cliente | 2016-06-20 | HOSP. MED. QUIR. 5ª PONIENTE | 180000 | MONITOR CENTRAL TELEMETRIASGENERAL ELECTRICCDA19TDTP531G2247
2 | 4 | HUP | 00786359 |  | MONITOR CONSTANTES VITALES | WELCH ALLYN | CONNEX SPOT MONITOR | 100079424223 | ALMACEN RODANTES / EQUIPOS | Integral | 01 Propiedad del cliente | 2023-12-12 | UNIDAD DE CUIDADOS CRITICOS | 180000 | MONITOR CONSTANTES VITALESWELCH ALLYNCONNEX SPOT MONITOR100079424223
2 | 4 | HUP | 00786360 |  | MONITOR CONSTANTES VITALES | WELCH ALLYN | CONNEX SPOT MONITOR | 100081064223 | CONTROL ENFERMERIA | Integral | 01 Propiedad del cliente | 2023-12-12 | URGENCIAS | 180000 | MONITOR CONSTANTES VITALESWELCH ALLYNCONNEX SPOT MONITOR100081064223
2 | 4 | HUP | 00786361 |  | MONITOR CONSTANTES VITALES | WELCH ALLYN | CONNEX SPOT MONITOR | 100079574223 | CONTROL ENFERMERIA | Integral | 01 Propiedad del cliente | 2023-12-12 | URGENCIAS | 180000 | MONITOR CONSTANTES VITALESWELCH ALLYNCONNEX SPOT MONITOR100079574223
2 | 4 | HUP | 00786362 |  | MONITOR CONSTANTES VITALES | WELCH ALLYN | CONNEX SPOT MONITOR | 100081244223 | SALA DE INFORMES DEL PERSONAL | Integral | 01 Propiedad del cliente | 2023-12-12 | HOSPITALIZACION DE AGUDOS | 180000 | MONITOR CONSTANTES VITALESWELCH ALLYNCONNEX SPOT MONITOR100081244223
2 | 4 | HUP | 00786363 |  | MONITOR CONSTANTES VITALES | WELCH ALLYN | CONNEX SPOT MONITOR | 100081384223 | PASILLO SOPORTE CONS TRAUMA | Integral | 01 Propiedad del cliente | 2023-12-12 | CC.EE TRAUMATOLOGIA | 180000 | MONITOR CONSTANTES VITALESWELCH ALLYNCONNEX SPOT MONITOR100081384223
2 | 4 | HUP | 00786364 |  | MONITOR CONSTANTES VITALES | WELCH ALLYN | CONNEX SPOT MONITOR | 100079384223 | CONTROL ENFERMERIA | Integral | 01 Propiedad del cliente | 2023-12-12 | HOSP. MED. QUIR. 3ª PONIENTE | 180000 | MONITOR CONSTANTES VITALESWELCH ALLYNCONNEX SPOT MONITOR100079384223
2 | 4 | HUP | 00786365 |  | MONITOR CONSTANTES VITALES | WELCH ALLYN | CONNEX SPOT MONITOR | 100079604223 | CONTROL ENFERMERIA | Integral | 01 Propiedad del cliente | 2023-12-12 | HOSP. MED. QUIR. 3ª PONIENTE | 180000 | MONITOR CONSTANTES VITALESWELCH ALLYNCONNEX SPOT MONITOR100079604223
2 | 4 | HUP | 00786366 |  | MONITOR CONSTANTES VITALES | WELCH ALLYN | CONNEX SPOT MONITOR | 100081374223 | CONTROL ENFERMERIA | Integral | 01 Propiedad del cliente | 2023-12-12 | HOSP. MED. QUIR. 3ª PONIENTE | 180000 | MONITOR CONSTANTES VITALESWELCH ALLYNCONNEX SPOT MONITOR100081374223
2 | 4 | HUP | 00786367 |  | MONITOR CONSTANTES VITALES | WELCH ALLYN | CONNEX SPOT MONITOR | 100081404223 | SALA DE EXTRACCIONES | Integral | 01 Propiedad del cliente | 2023-12-12 | CC.EE SALA DE EXTRACCIONES | 180000 | MONITOR CONSTANTES VITALESWELCH ALLYNCONNEX SPOT MONITOR100081404223
2 | 4 | HUP | 00786368 |  | MONITOR CONSTANTES VITALES | WELCH ALLYN | CONNEX SPOT MONITOR | 100079464223 | CONTROL ENFERMERIA | Integral | 01 Propiedad del cliente | 2023-12-12 | URGENCIAS | 180000 | MONITOR CONSTANTES VITALESWELCH ALLYNCONNEX SPOT MONITOR100079464223
2 | 4 | HUP | 00786369 |  | MONITOR CONSTANTES VITALES | WELCH ALLYN | CONNEX SPOT MONITOR | 100052914023 | CONTROL ENFERMERIA | Integral | 01 Propiedad del cliente | 2023-12-12 | HOSP. MED. QUIR. 4ª LEVANTE | 180000 | MONITOR CONSTANTES VITALESWELCH ALLYNCONNEX SPOT MONITOR100052914023
2 | 4 | HUP | 00786370 |  | MONITOR CONSTANTES VITALES | WELCH ALLYN | CONNEX SPOT MONITOR | 100079224223 | CONTROL ENFERMERIA | Integral | 01 Propiedad del cliente | 2023-12-12 | HOSP. MED. QUIR. 4ª LEVANTE | 180000 | MONITOR CONSTANTES VITALESWELCH ALLYNCONNEX SPOT MONITOR100079224223
2 | 4 | HUP | 00786371 |  | MONITOR CONSTANTES VITALES | WELCH ALLYN | CONNEX SPOT MONITOR | 100079394223 | CONTROL ENFERMERIA | Integral | 01 Propiedad del cliente | 2023-12-12 | HOSP. MED. QUIR. 4ª LEVANTE | 180000 | MONITOR CONSTANTES VITALESWELCH ALLYNCONNEX SPOT MONITOR100079394223
2 | 4 | HUP | 00786372 |  | MONITOR CONSTANTES VITALES | WELCH ALLYN | CONNEX SPOT MONITOR | 100079444223 | CONTROL ENFERMERIA | Integral | 01 Propiedad del cliente | 2023-12-12 | HOSP. MED. QUIR. 4ª PONIENTE | 180000 | MONITOR CONSTANTES VITALESWELCH ALLYNCONNEX SPOT MONITOR100079444223
2 | 4 | HUP | 00786373 |  | MONITOR CONSTANTES VITALES | WELCH ALLYN | CONNEX SPOT MONITOR | 100081104223 | CONTROL ENFERMERIA | Integral | 01 Propiedad del cliente | 2023-12-12 | HOSP. MED. QUIR. 4ª PONIENTE | 180000 | MONITOR CONSTANTES VITALESWELCH ALLYNCONNEX SPOT MONITOR100081104223
2 | 4 | HUP | 00786374 |  | MONITOR CONSTANTES VITALES | WELCH ALLYN | CONNEX SPOT MONITOR | 100079564223 | CONTROL ENFERMERIA | Integral | 01 Propiedad del cliente | 2023-12-12 | HOSP. MED. QUIR. 4ª PONIENTE | 180000 | MONITOR CONSTANTES VITALESWELCH ALLYNCONNEX SPOT MONITOR100079564223
2 | 4 | HUP | 00786375 |  | MONITOR CONSTANTES VITALES | WELCH ALLYN | CONNEX SPOT MONITOR | 100052974023 | CONSULTA 214 | Integral | 01 Propiedad del cliente | 2023-12-12 | PRUEBAS FUNCIONALES CARDIOLOGIA | 180000 | MONITOR CONSTANTES VITALESWELCH ALLYNCONNEX SPOT MONITOR100052974023
2 | 4 | HUP | 00786376 |  | MONITOR CONSTANTES VITALES | WELCH ALLYN | CONNEX SPOT MONITOR | 100081461223 | CONSULTA 219 | Integral | 01 Propiedad del cliente | 2023-12-12 | CC.EE CARDIOLOGIA | 180000 | MONITOR CONSTANTES VITALESWELCH ALLYNCONNEX SPOT MONITOR100081461223
2 | 4 | HUP | 00786377 |  | MONITOR CONSTANTES VITALES | WELCH ALLYN | CONNEX SPOT MONITOR | 100079634223 | CONSULTA NEFROLOGIA | Integral | 01 Propiedad del cliente | 2023-12-12 | UNIDAD DE HEMODIALISIS | 180000 | MONITOR CONSTANTES VITALESWELCH ALLYNCONNEX SPOT MONITOR100079634223
2 | 4 | HUP | 00786378 |  | MONITOR CONSTANTES VITALES | WELCH ALLYN | CONNEX SPOT MONITOR | 100081364223 | CONSULTA NEFROLOGIA | Integral | 01 Propiedad del cliente | 2023-12-12 | UNIDAD DE HEMODIALISIS | 180000 | MONITOR CONSTANTES VITALESWELCH ALLYNCONNEX SPOT MONITOR100081364223
2 | 4 | HUP | 00786379 |  | MONITOR CONSTANTES VITALES | WELCH ALLYN | CONNEX SPOT MONITOR | 100079374223 | CONSULTA 227 | Integral | 01 Propiedad del cliente | 2023-12-12 | CC.EE NEUMOLOGIA | 180000 | MONITOR CONSTANTES VITALESWELCH ALLYNCONNEX SPOT MONITOR100079374223
2 | 4 | HUP | 00786380 |  | MONITOR CONSTANTES VITALES | WELCH ALLYN | CONNEX SPOT MONITOR | 100052864023 | CONSULTA 201 | Integral | 01 Propiedad del cliente | 2023-12-12 | CC.EE MEDICINA INTERNA | 180000 | MONITOR CONSTANTES VITALESWELCH ALLYNCONNEX SPOT MONITOR100052864023
2 | 4 | HUP | 00786381 |  | MONITOR CONSTANTES VITALES | WELCH ALLYN | CONNEX SPOT MONITOR | 100081144223 | CONTROL ENFERMERIA | Integral | 01 Propiedad del cliente | 2023-12-12 | HOSP. MED. QUIR. 4ª PONIENTE | 180000 | MONITOR CONSTANTES VITALESWELCH ALLYNCONNEX SPOT MONITOR100081144223
2 | 4 | HUP | 00786382 |  | MONITOR CONSTANTES VITALES | WELCH ALLYN | CONNEX SPOT MONITOR | 100081124223 | CONTROL ENFERMERIA | Integral | 01 Propiedad del cliente | 2023-12-12 | HOSP. MED. QUIR. 5ª PONIENTE | 180000 | MONITOR CONSTANTES VITALESWELCH ALLYNCONNEX SPOT MONITOR100081124223
2 | 4 | HUP | 00786383 |  | MONITOR CONSTANTES VITALES | WELCH ALLYN | CONNEX SPOT MONITOR | 100053144023 | CONTROL ENFERMERIA | Integral | 01 Propiedad del cliente | 2023-12-12 | HOSP. MED. QUIR. 5ª PONIENTE | 180000 | MONITOR CONSTANTES VITALESWELCH ALLYNCONNEX SPOT MONITOR100053144023
2 | 4 | HUP | 00786384 |  | MONITOR CONSTANTES VITALES | WELCH ALLYN | CONNEX SPOT MONITOR | 100079484223 | CONTROL ENFERMERIA | Integral | 01 Propiedad del cliente | 2023-12-12 | HOSP. MED. QUIR. 5ª PONIENTE | 180000 | MONITOR CONSTANTES VITALESWELCH ALLYNCONNEX SPOT MONITOR100079484223
2 | 4 | HUP | 00786385 |  | MONITOR CONSTANTES VITALES | WELCH ALLYN | CONNEX SPOT MONITOR | 100081574223 | CONTROL ENFERMERIA | Integral | 01 Propiedad del cliente | 2023-12-12 | HOSP. MED. QUIR. 5ª LEVANTE | 180000 | MONITOR CONSTANTES VITALESWELCH ALLYNCONNEX SPOT MONITOR100081574223
2 | 4 | HUP | 00786386 |  | MONITOR CONSTANTES VITALES | WELCH ALLYN | CONNEX SPOT MONITOR | 100053094023 | CONTROL ENFERMERIA | Integral | 01 Propiedad del cliente | 2023-12-12 | HOSP. MED. QUIR. 5ª LEVANTE | 180000 | MONITOR CONSTANTES VITALESWELCH ALLYNCONNEX SPOT MONITOR100053094023
2 | 4 | HUP | 00786387 |  | MONITOR CONSTANTES VITALES | WELCH ALLYN | CONNEX SPOT MONITOR | 100052664023 |  | Integral | 01 Propiedad del cliente | 2023-12-12 | SIN_DEFINIR | 180000 | MONITOR CONSTANTES VITALESWELCH ALLYNCONNEX SPOT MONITOR100052664023
2 | 4 | HUP | 00786388 |  | MONITOR CONSTANTES VITALES | WELCH ALLYN | CONNEX SPOT MONITOR | 100079434223 | CONSULTA OBSTETRICIA 2 | Integral | 01 Propiedad del cliente | 2023-12-12 | SIN_DEFINIR | 180000 | MONITOR CONSTANTES VITALESWELCH ALLYNCONNEX SPOT MONITOR100079434223
2 | 4 | HUP | 00786389 |  | MONITOR CONSTANTES VITALES | WELCH ALLYN | CONNEX SPOT MONITOR | 100081414223 | CONSULTA 221 PRUEBAS FUNCIONALES RESPIRATORIOS | Integral | 01 Propiedad del cliente | 2023-12-12 | PRUEBAS FUNCIONALES NEUMOLOGIA | 180000 | MONITOR CONSTANTES VITALESWELCH ALLYNCONNEX SPOT MONITOR100081414223
2 | 4 | HUP | 00786390 |  | MONITOR CONSTANTES VITALES | WELCH ALLYN | CONNEX SPOT MONITOR | 100081034223 | CONSULTA 221 PRUEBAS FUNCIONALES RESPIRATORIOS | Integral | 01 Propiedad del cliente | 2023-12-12 | PRUEBAS FUNCIONALES NEUMOLOGIA | 180000 | MONITOR CONSTANTES VITALESWELCH ALLYNCONNEX SPOT MONITOR100081034223
2 | 4 | HUP | 00786391 |  | MONITOR CONSTANTES VITALES | WELCH ALLYN | CONNEX SPOT MONITOR | 100081354223 |  | Integral | 01 Propiedad del cliente | 2023-12-12 | SIN_DEFINIR | 180000 | MONITOR CONSTANTES VITALESWELCH ALLYNCONNEX SPOT MONITOR100081354223
2 | 4 | HUP | 00786392 |  | MONITOR CONSTANTES VITALES | WELCH ALLYN | CONNEX SPOT MONITOR | 100081544223 |  | Integral | 01 Propiedad del cliente | 2023-12-12 | SIN_DEFINIR | 180000 | MONITOR CONSTANTES VITALESWELCH ALLYNCONNEX SPOT MONITOR100081544223
2 | 4 | HUP | 00786393 |  | MONITOR CONSTANTES VITALES | WELCH ALLYN | CONNEX SPOT MONITOR | 100084454223 |  | Integral | 01 Propiedad del cliente | 2023-12-12 | SIN_DEFINIR | 180000 | MONITOR CONSTANTES VITALESWELCH ALLYNCONNEX SPOT MONITOR100084454223
2 | 4 | HUP | 00786394 |  | MONITOR CONSTANTES VITALES | WELCH ALLYN | CONNEX SPOT MONITOR | 100079264223 | CONSULTA OBSTETRICIA 1 | Integral | 01 Propiedad del cliente | 2023-12-12 | SALA OBSTETRICIA | 180000 | MONITOR CONSTANTES VITALESWELCH ALLYNCONNEX SPOT MONITOR100079264223
2 | 4 | HUP | 00786395 |  | MONITOR CONSTANTES VITALES | WELCH ALLYN | CONNEX SPOT MONITOR | 100081164223 | CONSULTA OBSTETRICIA 3 | Integral | 01 Propiedad del cliente | 2023-12-12 | SALA OBSTETRICIA | 180000 | MONITOR CONSTANTES VITALESWELCH ALLYNCONNEX SPOT MONITOR100081164223
2 | 4 | HUP | 00786396 |  | MONITOR CONSTANTES VITALES | WELCH ALLYN | CONNEX SPOT MONITOR | 100079294223 | CONSULTA OBSTETRICIA 4 | Integral | 01 Propiedad del cliente | 2023-12-12 | SALA OBSTETRICIA | 180000 | MONITOR CONSTANTES VITALESWELCH ALLYNCONNEX SPOT MONITOR100079294223
2 | 4 | HUP | 00786397 |  | MONITOR CONSTANTES VITALES | WELCH ALLYN | CONNEX SPOT MONITOR | 100081524223 | CONSULTA OBSTETRICIA 5 | Integral | 01 Propiedad del cliente | 2023-12-12 | SALA OBSTETRICIA | 180000 | MONITOR CONSTANTES VITALESWELCH ALLYNCONNEX SPOT MONITOR100081524223
2 | 4 | HUP | 00786398 |  | MONITOR CONSTANTES VITALES | WELCH ALLYN | CONNEX SPOT MONITOR | 100079524223 | CONSULTA DE GINECOLOGIA 2 | Integral | 01 Propiedad del cliente | 2023-12-12 | SALA OBSTETRICIA | 180000 | MONITOR CONSTANTES VITALESWELCH ALLYNCONNEX SPOT MONITOR100079524223
2 | 4 | HUP | 00786399 |  | MONITOR CONSTANTES VITALES | WELCH ALLYN | CONNEX SPOT MONITOR | 100079214223 | CONTROL ENFERMERIA | Integral | 01 Propiedad del cliente | 2023-12-12 | HOSPITALIZACION TOCOGINECOLOGIA | 180000 | MONITOR CONSTANTES VITALESWELCH ALLYNCONNEX SPOT MONITOR100079214223
2 | 4 | HUP | 00786400 |  | MONITOR CONSTANTES VITALES | WELCH ALLYN | CONNEX SPOT MONITOR | 100053444023 |  | Integral | 01 Propiedad del cliente | 2023-12-12 | CC.EE GINECOLOGIA | 180000 | MONITOR CONSTANTES VITALESWELCH ALLYNCONNEX SPOT MONITOR100053444023
2 | 4 | HUP | 00786401 |  | MONITOR CONSTANTES VITALES | WELCH ALLYN | CONNEX SPOT MONITOR | 100079584223 | ALMACEN EQUIPOS | Integral | 01 Propiedad del cliente | 2023-12-12 | PARITORIO | 180000 | MONITOR CONSTANTES VITALESWELCH ALLYNCONNEX SPOT MONITOR100079584223
2 | 4 | HUP | 00786402 |  | MONITOR CONSTANTES VITALES | WELCH ALLYN | CONNEX SPOT MONITOR | 100059324123 | ALMACEN | Integral | 01 Propiedad del cliente | 2023-12-12 | HOSPITALIZACION DE PEDIATRIA | 180000 | MONITOR CONSTANTES VITALESWELCH ALLYNCONNEX SPOT MONITOR100059324123
2 | 4 | HUP | 00786403 |  | MONITOR CONSTANTES VITALES | WELCH ALLYN | CONNEX SPOT MONITOR | 100081294223 | CONTROL ENFERMERIA | Integral | 01 Propiedad del cliente | 2023-12-12 | HOSPITALIZACION TOCOGINECOLOGIA | 180000 | MONITOR CONSTANTES VITALESWELCH ALLYNCONNEX SPOT MONITOR100081294223
2 | 4 | HUP | 00786404 |  | MONITOR CONSTANTES VITALES | WELCH ALLYN | CONNEX SPOT MONITOR | 100053214023 | CONTROL ENFERMERIA | Integral | 01 Propiedad del cliente | 2023-12-12 | HOSPITALIZACION DE PEDIATRIA | 180000 | MONITOR CONSTANTES VITALESWELCH ALLYNCONNEX SPOT MONITOR100053214023
2 | 4 | HUP | 00786405 |  | MONITOR CONSTANTES VITALES | WELCH ALLYN | CONNEX SPOT MONITOR | 100053204023 | CONTROL ENFERMERIA | Integral | 01 Propiedad del cliente | 2023-12-12 | HOSPITALIZACION DE PEDIATRIA | 180000 | MONITOR CONSTANTES VITALESWELCH ALLYNCONNEX SPOT MONITOR100053204023
2 | 4 | HUP | 00786406 |  | MONITOR CONSTANTES VITALES | WELCH ALLYN | CONNEX SPOT MONITOR | 100081284223 | CONTROL ENFERMERIA | Integral | 01 Propiedad del cliente | 2023-12-12 | HOSPITALIZACION DE PEDIATRIA | 180000 | MONITOR CONSTANTES VITALESWELCH ALLYNCONNEX SPOT MONITOR100081284223
2 | 4 | HUP | 00786407 |  | MONITOR CONSTANTES VITALES | WELCH ALLYN | CONNEX SPOT MONITOR | 100081334223 | CONTROL ENFERMERIA | Integral | 01 Propiedad del cliente | 2023-12-12 | HOSPITALIZACION DE PEDIATRIA | 180000 | MONITOR CONSTANTES VITALESWELCH ALLYNCONNEX SPOT MONITOR100081334223
2 | 4 | HUP | 00786408 |  | MONITOR CONSTANTES VITALES | WELCH ALLYN | CONNEX SPOT MONITOR | 100081564223 | CONTROL ENFERMERIA | Integral | 01 Propiedad del cliente | 2023-12-12 | HOSPITALIZACION DE PEDIATRIA | 180000 | MONITOR CONSTANTES VITALESWELCH ALLYNCONNEX SPOT MONITOR100081564223
2 | 4 | HUP | 00786409 |  | MONITOR CONSTANTES VITALES | WELCH ALLYN | CONNEX SPOT MONITOR | 100053314023 | CONTROL ENFERMERIA | Integral | 01 Propiedad del cliente | 2023-12-12 | HOSPITALIZACION DE PEDIATRIA | 180000 | MONITOR CONSTANTES VITALESWELCH ALLYNCONNEX SPOT MONITOR100053314023
2 | 4 | HUP | 00786410 |  | MONITOR CONSTANTES VITALES | WELCH ALLYN | CONNEX SPOT MONITOR | 100059704123 | ALMACEN EQUIPOS | Integral | 01 Propiedad del cliente | 2023-12-12 | PARITORIO | 180000 | MONITOR CONSTANTES VITALESWELCH ALLYNCONNEX SPOT MONITOR100059704123
2 | 4 | HUP | 00786411 |  | MONITOR CONSTANTES VITALES | WELCH ALLYN | CONNEX SPOT MONITOR | 100081344223 | SALA DE RECUPERACION | Integral | 01 Propiedad del cliente | 2023-12-12 | HOSPITAL DE DIA MEDICO DIGESTIVO | 180000 | MONITOR CONSTANTES VITALESWELCH ALLYNCONNEX SPOT MONITOR100081344223
2 | 4 | HUP | 00786412 |  | MONITOR CONSTANTES VITALES | WELCH ALLYN | CONNEX SPOT MONITOR | 100081394223 | SALA DE RECUPERACION | Integral | 01 Propiedad del cliente | 2023-12-12 | CC.EE DIGESTIVO | 180000 | MONITOR CONSTANTES VITALESWELCH ALLYNCONNEX SPOT MONITOR100081394223
2 | 4 | HUP | 00786413 |  | MONITOR CONSTANTES VITALES | WELCH ALLYN | CONNEX SPOT MONITOR | 100053014023 | SALA DE RECUPERACION | Integral | 01 Propiedad del cliente | 2023-12-12 | CC.EE DIGESTIVO | 180000 | MONITOR CONSTANTES VITALESWELCH ALLYNCONNEX SPOT MONITOR100053014023
2 | 4 | HUP | 00786414 |  | MONITOR CONSTANTES VITALES | WELCH ALLYN | CONNEX SPOT MONITOR | 100052494023 | SALA DE RECUPERACION | Integral | 01 Propiedad del cliente | 2023-12-12 | CC.EE DIGESTIVO | 180000 | MONITOR CONSTANTES VITALESWELCH ALLYNCONNEX SPOT MONITOR100052494023
2 | 4 | HUP | 00786415 |  | MONITOR CONSTANTES VITALES | WELCH ALLYN | CONNEX SPOT MONITOR | 100079304223 | SALA DE RECUPERACION | Integral | 01 Propiedad del cliente | 2023-12-12 | CC.EE DIGESTIVO | 180000 | MONITOR CONSTANTES VITALESWELCH ALLYNCONNEX SPOT MONITOR100079304223
2 | 4 | HUP | 00786416 |  | MONITOR CONSTANTES VITALES | WELCH ALLYN | CONNEX SPOT MONITOR | 100079404223 | SALA DE RECUPERACION | Integral | 01 Propiedad del cliente | 2023-12-12 | CC.EE DIGESTIVO | 180000 | MONITOR CONSTANTES VITALESWELCH ALLYNCONNEX SPOT MONITOR100079404223
2 | 4 | HUP | 00810021 | 200820 | MONITOR CONSTANTES VITALES | DRÄGER | INFINITY DELTA | 5395672164 | SALA REANIMACION POST-QUIRURGICA | Integral | 01 Propiedad del cliente | 2005-04-14 | QUIROFANO GENERAL | 180000 | MONITOR CONSTANTES VITALESDRÄGERINFINITY DELTA5395672164
2 | 4 | HUP | 00810022 | 200822 | MONITOR CONSTANTES VITALES | DRÄGER | INFINITY DELTA | 5303922665 | SALA REANIMACION POST-QUIRURGICA | Integral | 01 Propiedad del cliente | 2006-12-02 | QUIROFANO GENERAL | 180000 | MONITOR CONSTANTES VITALESDRÄGERINFINITY DELTA5303922665
2 | 4 | HUP | 00810023 | 200823 | MONITOR CONSTANTES VITALES | DRÄGER | INFINITY DELTA | 5397991252 | SALA REANIMACION POST-QUIRURGICA | Integral | 01 Propiedad del cliente | 2006-12-02 | QUIROFANO GENERAL | 180000 | MONITOR CONSTANTES VITALESDRÄGERINFINITY DELTA5397991252
2 | 4 | HUP | 00810024 | 200824 | MONITOR CONSTANTES VITALES | DRÄGER | INFINITY DELTA | 5397988443 | SALA REANIMACION POST-QUIRURGICA | Integral | 01 Propiedad del cliente | 2006-12-02 | QUIROFANO GENERAL | 180000 | MONITOR CONSTANTES VITALESDRÄGERINFINITY DELTA5397988443
2 | 4 | HUP | 00810025 | 200825 | MONITOR CONSTANTES VITALES | DRÄGER | INFINITY DELTA | 5397988746 | SALA REANIMACION POST-QUIRURGICA | Integral | 01 Propiedad del cliente | 2006-12-01 | QUIROFANO GENERAL | 180000 | MONITOR CONSTANTES VITALESDRÄGERINFINITY DELTA5397988746
2 | 4 | HUP | 00810243 | 202142 | MONITOR CONSTANTES VITALES | DRÄGER | INFINITY DELTA | 5397557258 | SALA REANIMACION POST-QUIRURGICA | Integral | 01 Propiedad del cliente | 2007-01-08 | QUIROFANO GENERAL | 180000 | MONITOR CONSTANTES VITALESDRÄGERINFINITY DELTA5397557258
2 | 4 | HUP | 00810272 | 202399 | MONITOR CONSTANTES VITALES | GENERAL ELECTRIC | SOLAR 8000i | SCZ07494292GA | OBSERVACION 2 NEONATOS | Integral | 01 Propiedad del cliente | 2008-08-18 | HOSPITALIZACION DE PEDIATRIA | 180000 | MONITOR CONSTANTES VITALESGENERAL ELECTRICSOLAR 8000iSCZ07494292GA
2 | 4 | HUP | 00810277 | 202404 | MONITOR CONSTANTES VITALES | GENERAL ELECTRIC | SOLAR 8000i | SCZ07443582GA | OBSERVACION 1 NEONATOS | Integral | 01 Propiedad del cliente | 2008-08-18 | HOSPITALIZACION DE PEDIATRIA | 180000 | MONITOR CONSTANTES VITALESGENERAL ELECTRICSOLAR 8000iSCZ07443582GA
2 | 4 | HUP | 00810281 | 202408 | MONITOR CONSTANTES VITALES | GENERAL ELECTRIC | SOLAR 8000i | SCZ07484208GA | BOX 4 NEONATOS | Integral | 01 Propiedad del cliente | 2008-08-18 | HOSPITALIZACION DE PEDIATRIA | 180000 | MONITOR CONSTANTES VITALESGENERAL ELECTRICSOLAR 8000iSCZ07484208GA
2 | 4 | HUP | 00810284 | 202411 | MONITOR CONSTANTES VITALES | GENERAL ELECTRIC | SOLAR 8000i | SCZ07494297GA | BOX 3 NEONATOS | Integral | 01 Propiedad del cliente | 2008-08-18 | HOSPITALIZACION DE PEDIATRIA | 180000 | MONITOR CONSTANTES VITALESGENERAL ELECTRICSOLAR 8000iSCZ07494297GA
2 | 4 | HUP | 00810288 | 202415 | MONITOR CONSTANTES VITALES | GENERAL ELECTRIC | SOLAR 8000i | SCZ07463930GA | BOX 2 NEONATOS | Integral | 01 Propiedad del cliente | 2008-08-18 | HOSPITALIZACION DE PEDIATRIA | 180000 | MONITOR CONSTANTES VITALESGENERAL ELECTRICSOLAR 8000iSCZ07463930GA
2 | 4 | HUP | 00810292 | 202419 | MONITOR CONSTANTES VITALES | GENERAL ELECTRIC | SOLAR 8000i | SCZ07463926GA | BOX 3 NEONATOS | Integral | 01 Propiedad del cliente | 2008-08-18 | HOSPITALIZACION DE PEDIATRIA | 180000 | MONITOR CONSTANTES VITALESGENERAL ELECTRICSOLAR 8000iSCZ07463926GA
2 | 4 | HUP | 00810297 | 202424 | MONITOR CONSTANTES VITALES | GENERAL ELECTRIC | SOLAR 8000i | SCZ07494280GA | BOX 7 NEONATOS | Integral | 01 Propiedad del cliente | 2008-08-18 | HOSPITALIZACION DE PEDIATRIA | 180000 | MONITOR CONSTANTES VITALESGENERAL ELECTRICSOLAR 8000iSCZ07494280GA
2 | 4 | HUP | 00810300 | 202427 | MONITOR CONSTANTES VITALES | GENERAL ELECTRIC | SOLAR 8000i | SCZ07494278GA | BOX 5 NEONATOS | Integral | 01 Propiedad del cliente | 2008-08-18 | HOSPITALIZACION DE PEDIATRIA | 180000 | MONITOR CONSTANTES VITALESGENERAL ELECTRICSOLAR 8000iSCZ07494278GA
2 | 4 | HUP | 00810303 | 202430 | MONITOR CONSTANTES VITALES | GENERAL ELECTRIC | SOLAR 8000i | SCZ07484181GA | BOX 1 NEONATOS | Integral | 01 Propiedad del cliente | 2008-08-18 | HOSPITALIZACION DE PEDIATRIA | 180000 | MONITOR CONSTANTES VITALESGENERAL ELECTRICSOLAR 8000iSCZ07484181GA
2 | 4 | HUP | 00810306 | 202433 | MONITOR CONSTANTES VITALES | GENERAL ELECTRIC | SOLAR 8000i | SCZ07494295GA | OBSERVACION 2 NEONATOS | Integral | 01 Propiedad del cliente | 2008-08-18 | HOSPITALIZACION DE PEDIATRIA | 180000 | MONITOR CONSTANTES VITALESGENERAL ELECTRICSOLAR 8000iSCZ07494295GA
2 | 4 | HUP | 00810379 | 202645 | MONITOR CONSTANTES VITALES | DRÄGER | INFINITY DELTA | 6001385273 | SALA REANIMACION POST-QUIRURGICA | Integral | 01 Propiedad del cliente | 2009-10-01 | QUIROFANO GENERAL | 180000 | MONITOR CONSTANTES VITALESDRÄGERINFINITY DELTA6001385273
2 | 4 | HUP | 00810383 | 202649 | MONITOR CONSTANTES VITALES | DRÄGER | INFINITY DELTA | 6001378575 | REANIMACION | Integral | 01 Propiedad del cliente | 2009-10-01 | QUIROFANO GENERAL | 180000 | MONITOR CONSTANTES VITALESDRÄGERINFINITY DELTA6001378575
2 | 4 | HUP | 00810388 | 202666 | MONITOR CONSTANTES VITALES | DRÄGER | INFINITY DELTA | 6001511975 | SALA REANIMACION POST-QUIRURGICA | Integral | 01 Propiedad del cliente | 2009-10-01 | QUIROFANO GENERAL | 180000 | MONITOR CONSTANTES VITALESDRÄGERINFINITY DELTA6001511975
2 | 4 | HUP | 00810389 | 202667 | MONITOR CONSTANTES VITALES | DRÄGER | INFINITY DELTA | 6001515472 | SALA REANIMACION POST-QUIRURGICA | Integral | 01 Propiedad del cliente | 2009-10-01 | QUIROFANO GENERAL | 180000 | MONITOR CONSTANTES VITALESDRÄGERINFINITY DELTA6001515472
2 | 4 | HUP | 00810390 | 202668 | MONITOR CONSTANTES VITALES | DRÄGER | INFINITY DELTA | 6001387966 | SALA REANIMACION POST-QUIRURGICA | Integral | 01 Propiedad del cliente | 2009-10-01 | QUIROFANO GENERAL | 180000 | MONITOR CONSTANTES VITALESDRÄGERINFINITY DELTA6001387966
2 | 4 | HUP | 00810391 | 202669 | MONITOR CONSTANTES VITALES | DRÄGER | INFINITY DELTA | 6001511877 | SALA REANIMACION POST-QUIRURGICA | Integral | 01 Propiedad del cliente | 2009-10-01 | QUIROFANO GENERAL | 180000 | MONITOR CONSTANTES VITALESDRÄGERINFINITY DELTA6001511877
2 | 4 | HUP | 00810392 | 202670 | MONITOR CONSTANTES VITALES | DRÄGER | INFINITY DELTA | 60015133777 | CONTROL ENFERMERIA | Integral | 01 Propiedad del cliente | 2009-10-01 | QUIROFANO GENERAL | 180000 | MONITOR CONSTANTES VITALESDRÄGERINFINITY DELTA60015133777
2 | 4 | HUP | 00810393 | 202672 | MONITOR CONSTANTES VITALES | DRÄGER | INFINITY DELTA | 6001380973 | SALA REANIMACION POST-QUIRURGICA | Integral | 01 Propiedad del cliente | 2009-10-01 | QUIROFANO GENERAL | 180000 | MONITOR CONSTANTES VITALESDRÄGERINFINITY DELTA6001380973
2 | 4 | HUP | 00810394 | 202673 | MONITOR CONSTANTES VITALES | DRÄGER | INFINITY DELTA | 6001482079 | SALA REANIMACION POST-QUIRURGICA | Integral | 01 Propiedad del cliente | 2009-10-01 | QUIROFANO GENERAL | 180000 | MONITOR CONSTANTES VITALESDRÄGERINFINITY DELTA6001482079
2 | 4 | HUP | 00810395 | 202674 | MONITOR CONSTANTES VITALES | DRÄGER | INFINITY DELTA | 6000706580 | SALA REANIMACION POST-QUIRURGICA | Integral | 01 Propiedad del cliente | 2009-10-01 | QUIROFANO GENERAL | 180000 | MONITOR CONSTANTES VITALESDRÄGERINFINITY DELTA6000706580
2 | 4 | HUP | 00810396 | 202675 | MONITOR CONSTANTES VITALES | DRÄGER | INFINITY DELTA | 6000712377 | SALA REANIMACION POST-QUIRURGICA | Integral | 01 Propiedad del cliente | 2009-10-01 | QUIROFANO GENERAL | 180000 | MONITOR CONSTANTES VITALESDRÄGERINFINITY DELTA6000712377
2 | 4 | HUP | 00810397 | 202676 | MONITOR CONSTANTES VITALES | DRÄGER | INFINITY DELTA | 6001511583 | SALA REANIMACION POST-QUIRURGICA | Integral | 01 Propiedad del cliente | 2009-10-01 | QUIROFANO GENERAL | 180000 | MONITOR CONSTANTES VITALESDRÄGERINFINITY DELTA6001511583
2 | 4 | HUP | 00810398 | 202677 | MONITOR CONSTANTES VITALES | DRÄGER | INFINITY DELTA | 6001521777 | SALA REANIMACION POST-QUIRURGICA | Integral | 01 Propiedad del cliente | 2009-10-01 | QUIROFANO GENERAL | 180000 | MONITOR CONSTANTES VITALESDRÄGERINFINITY DELTA6001521777
2 | 4 | HUP | 00810399 | 202678 | MONITOR CONSTANTES VITALES | DRÄGER | INFINITY DELTA | 6001513679 | SALA REANIMACION POST-QUIRURGICA | Integral | 01 Propiedad del cliente | 2009-10-01 | QUIROFANO GENERAL | 180000 | MONITOR CONSTANTES VITALESDRÄGERINFINITY DELTA6001513679
2 | 4 | HUP | 00810401 | 202680 | MONITOR CONSTANTES VITALES | DRÄGER | INFINITY DELTA | 6001394370 | QUIROFANOS | Integral | 01 Propiedad del cliente | 2009-10-01 | QUIROFANO GENERAL | 180000 | MONITOR CONSTANTES VITALESDRÄGERINFINITY DELTA6001394370
2 | 4 | HUP | 00810732 | 203463 | MONITOR CONSTANTES VITALES | DRÄGER | INFINITY GAMMA XL | 5514340270 | REANIMACION | Integral | 01 Propiedad del cliente |  | QUIROFANO GENERAL | 180000 | MONITOR CONSTANTES VITALESDRÄGERINFINITY GAMMA XL5514340270
2 | 4 | HUP | 00810733 | 203464 | MONITOR CONSTANTES VITALES | DRÄGER | INFINITY DELTA | 5397557258 | QUIROFANOS | Integral | 01 Propiedad del cliente |  | QUIROFANO GENERAL | 180000 | MONITOR CONSTANTES VITALESDRÄGERINFINITY DELTA5397557258
2 | 4 | HUP | 00810743 | 203489 | MONITOR CONSTANTES VITALES | DRÄGER | INFINITY DELTA | 5395820459 | UCI | Integral | 01 Propiedad del cliente |  | UNIDAD DE CUIDADOS CRITICOS | 180000 | MONITOR CONSTANTES VITALESDRÄGERINFINITY DELTA5395820459
2 | 4 | HUP | 00810744 | 203490 | MONITOR CONSTANTES VITALES | DRÄGER | INFINITY DELTA | 5395839350 | SALA REANIMACION POST-QUIRURGICA | Integral | 01 Propiedad del cliente | 2009-10-01 | QUIROFANO GENERAL | 180000 | MONITOR CONSTANTES VITALESDRÄGERINFINITY DELTA5395839350
2 | 4 | HUP | 00811503 | 204684 | MONITOR CONSTANTES VITALES | DRÄGER | INFINITY DELTA | 6008497067 | QUIROFANOS | Integral | 01 Propiedad del cliente | 2017-02-01 | QUIROFANO GENERAL | 180000 | MONITOR CONSTANTES VITALESDRÄGERINFINITY DELTA6008497067
2 | 4 | HUP | 00811504 | 204685 | MONITOR CONSTANTES VITALES | DRÄGER | INFINITY DELTA | 6008495862 | QUIROFANOS | Integral | 01 Propiedad del cliente | 2017-02-01 | QUIROFANO GENERAL | 180000 | MONITOR CONSTANTES VITALESDRÄGERINFINITY DELTA6008495862
2 | 4 | HUP | 00811859 | 205299 | MONITOR CONSTANTES VITALES | DRÄGER | INFINITY DELTA | 6009837759 | QUIROFANOS | Integral | 01 Propiedad del cliente | 2019-09-26 | QUIROFANO GENERAL | 180000 | MONITOR CONSTANTES VITALESDRÄGERINFINITY DELTA6009837759
2 | 4 | HUP | 00811936 | 205441 | MONITOR CONSTANTES VITALES | COMEN | C90 | K9200331023 | QUIROFANOS | Integral | 01 Propiedad del cliente |  | QUIROFANO GENERAL | 180000 | MONITOR CONSTANTES VITALESCOMENC90K9200331023
2 | 4 | HUP | 00811938 | 205443 | MONITOR CONSTANTES VITALES | COMEN | C90 | K9200331016 | QUIROFANOS | Integral | 01 Propiedad del cliente |  | QUIROFANO GENERAL | 180000 | MONITOR CONSTANTES VITALESCOMENC90K9200331016
2 | 4 | HUP | 00811940 | 205445 | MONITOR CONSTANTES VITALES | COMEN | C90 | K9200331015 | QUIROFANOS | Integral | 01 Propiedad del cliente |  | QUIROFANO GENERAL | 180000 | MONITOR CONSTANTES VITALESCOMENC90K9200331015
2 | 4 | HUP | 00811942 | 205447 | MONITOR CONSTANTES VITALES | COMEN | C90 | K9200331019 | QUIROFANOS | Integral | 01 Propiedad del cliente |  | QUIROFANO GENERAL | 180000 | MONITOR CONSTANTES VITALESCOMENC90K9200331019
2 | 4 | HUP | 00811944 | 205449 | MONITOR CONSTANTES VITALES | COMEN | C90 | K9200331017 | QUIROFANOS | Integral | 01 Propiedad del cliente |  | QUIROFANO GENERAL | 180000 | MONITOR CONSTANTES VITALESCOMENC90K9200331017
2 | 4 | HUP | 00812018 | 205573 | MONITOR CONSTANTES VITALES | DRÄGER | INFINITY DELTA XL | 6010147576 | SALA REANIMACION POST-QUIRURGICA | Integral | 01 Propiedad del cliente | 2020-08-03 | QUIROFANO GENERAL | 180000 | MONITOR CONSTANTES VITALESDRÄGERINFINITY DELTA XL6010147576
2 | 4 | HUP | 00812019 | 205574 | MONITOR CONSTANTES VITALES | DRÄGER | INFINITY DELTA | 6010163781 | QUIROFANOS | Integral | 01 Propiedad del cliente | 2020-08-03 | QUIROFANO GENERAL | 180000 | MONITOR CONSTANTES VITALESDRÄGERINFINITY DELTA6010163781
2 | 4 | HUP | 00812020 | 205575 | MONITOR CONSTANTES VITALES | DRÄGER | INFINITY DELTA | 6010166582 | QUIROFANOS | Integral | 01 Propiedad del cliente | 2020-08-03 | QUIROFANO GENERAL | 180000 | MONITOR CONSTANTES VITALESDRÄGERINFINITY DELTA6010166582
2 | 4 | HUP | 00812021 | 205576 | MONITOR CONSTANTES VITALES | PHILIPS | EarlyVueVS530 | CN80601006 | HOSPITAL DE DIA | Integral | 01 Propiedad del cliente | 2020-08-10 | URGENCIAS | 180000 | MONITOR CONSTANTES VITALESPHILIPSEarlyVueVS530CN80601006
2 | 4 | HUP | 00812022 | 205577 | MONITOR CONSTANTES VITALES | PHILIPS | EarlyVueVS530 | CN80601000 | UNIDAD DIGESTIVO | Integral | 01 Propiedad del cliente |  | HOSPITAL DE DIA MEDICO DIGESTIVO | 180000 | MONITOR CONSTANTES VITALESPHILIPSEarlyVueVS530CN80601000
2 | 4 | HUP | 00812023 | 205582 | MONITOR CONSTANTES VITALES | PHILIPS | EarlyVueVS530 |  | CONSULTA DERMATOLOGIA | Integral | 01 Propiedad del cliente | 2020-08-10 | CC.EE DERMATOLOGIA | 180000 | MONITOR CONSTANTES VITALESPHILIPSEarlyVueVS530
2 | 4 | HUP | 00812025 | 205584 | MONITOR CONSTANTES VITALES | PHILIPS | EarlyVueVS530 | CN80601001 | PONIENTE SALUD MENTAL H.DIA | Integral | 01 Propiedad del cliente | 2020-08-10 | SALUD MENTAL (HOSPITAL DE DIA) | 180000 | MONITOR CONSTANTES VITALESPHILIPSEarlyVueVS530CN80601001
2 | 4 | HUP | 00814311 | 206408 | MONITOR CONSTANTES VITALES | PHILIPS | EarlyVue VS30 | CN80600958 | URGENCIAS | Integral | 01 Propiedad del cliente | 2022-06-30 | URGENCIAS | 180000 | MONITOR CONSTANTES VITALESPHILIPSEarlyVue VS30CN80600958
2 | 4 | HUP | 00814312 | 206409 | MONITOR CONSTANTES VITALES | PHILIPS | EarlyVue VS30 | CN80600959 | URGENCIAS | Integral | 01 Propiedad del cliente | 2022-06-30 | URGENCIAS | 180000 | MONITOR CONSTANTES VITALESPHILIPSEarlyVue VS30CN80600959
2 | 4 | HUP | 00814313 | 206410 | MONITOR CONSTANTES VITALES | PHILIPS | EarlyVue VS30 | CN80600969 | URGENCIAS | Integral | 01 Propiedad del cliente | 2022-06-30 | URGENCIAS | 180000 | MONITOR CONSTANTES VITALESPHILIPSEarlyVue VS30CN80600969
2 | 4 | HUP | 00814390 | 206437 | MONITOR CONSTANTES VITALES | MINDRAY | uMEC12 | KQ-25088776 | SALA DE TRATAMIENTO INTERMEDIO (UCRI) | Integral | 01 Propiedad del cliente | 2022-05-18 | HOSP. MED. QUIR. 4ª LEVANTE | 180000 | MONITOR CONSTANTES VITALESMINDRAYuMEC12KQ-25088776
2 | 4 | HUP | 00814391 | 206438 | MONITOR CONSTANTES VITALES | MINDRAY | uMEC12 | KQ-25088777 | SALA DE TRATAMIENTO INTERMEDIO (UCRI) | Integral | 01 Propiedad del cliente | 2022-05-18 | HOSP. MED. QUIR. 4ª LEVANTE | 180000 | MONITOR CONSTANTES VITALESMINDRAYuMEC12KQ-25088777
2 | 4 | HUP | 00814392 | 206439 | MONITOR CONSTANTES VITALES | MINDRAY | uMEC12 | KQ-25088778 | SALA DE TRATAMIENTO INTERMEDIO (UCRI) | Integral | 01 Propiedad del cliente | 2022-05-18 | HOSP. MED. QUIR. 4ª LEVANTE | 180000 | MONITOR CONSTANTES VITALESMINDRAYuMEC12KQ-25088778
2 | 4 | HUP | 00814393 | 206440 | MONITOR CONSTANTES VITALES | MINDRAY | uMEC12 | KQ-25088779 | SALA DE TRATAMIENTO INTERMEDIO (UCRI) | Integral | 01 Propiedad del cliente | 2022-05-18 | HOSP. MED. QUIR. 4ª LEVANTE | 180000 | MONITOR CONSTANTES VITALESMINDRAYuMEC12KQ-25088779
2 | 4 | HUP | 00814892 | 206642 | MONITOR CONSTANTES VITALES | MINDRAY | uMEC12 | KQ-2B094894 | HOSPITAL DE DIA QUIRURGICO | Integral | 01 Propiedad del cliente | 2023-04-03 | QUIROFANO GENERAL | 180000 | MONITOR CONSTANTES VITALESMINDRAYuMEC12KQ-2B094894
2 | 4 | HUP | 00814893 | 206643 | MONITOR CONSTANTES VITALES | MINDRAY | uMEC12 | KQ-2B094892 | HOSPITAL DE DIA QUIRURGICO | Integral | 01 Propiedad del cliente | 2023-04-03 | QUIROFANO GENERAL | 180000 | MONITOR CONSTANTES VITALESMINDRAYuMEC12KQ-2B094892
2 | 4 | HUP | 00814894 | 206644 | MONITOR CONSTANTES VITALES | MINDRAY | uMEC12 | KQ-2B094893 | HOSPITAL DE DIA QUIRURGICO | Integral | 01 Propiedad del cliente | 2023-04-03 | QUIROFANO GENERAL | 180000 | MONITOR CONSTANTES VITALESMINDRAYuMEC12KQ-2B094893
2 | 4 | HUP | 00814895 | 206645 | MONITOR CONSTANTES VITALES | MINDRAY | uMEC12 | KQ-2B094891 | HOSPITAL DE DIA QUIRURGICO | Integral | 01 Propiedad del cliente | 2023-04-03 | QUIROFANO GENERAL | 180000 | MONITOR CONSTANTES VITALESMINDRAYuMEC12KQ-2B094891
2 | 4 | HUP | 00814896 | 206646 | MONITOR CONSTANTES VITALES | MINDRAY | uMEC12 | KQ-33104508 | HOSPITAL DE DIA QUIRURGICO | Integral | 01 Propiedad del cliente | 2023-04-03 | QUIROFANO GENERAL | 180000 | MONITOR CONSTANTES VITALESMINDRAYuMEC12KQ-33104508
2 | 4 | HUP | 00814897 | 206647 | MONITOR CONSTANTES VITALES | MINDRAY | uMEC12 | KQ-33104509 | HOSPITAL DE DIA QUIRURGICO | Integral | 01 Propiedad del cliente | 2023-05-16 | QUIROFANO GENERAL | 180000 | MONITOR CONSTANTES VITALESMINDRAYuMEC12KQ-33104509
2 | 4 | HUP | 00814898 | 206648 | MONITOR CONSTANTES VITALES | MINDRAY | uMEC12 | KQ-33104507 | HOSPITAL DE DIA QUIRURGICO | Integral | 01 Propiedad del cliente | 2023-05-16 | QUIROFANO GENERAL | 180000 | MONITOR CONSTANTES VITALESMINDRAYuMEC12KQ-33104507
2 | 4 | HUP | 00814078 | 206176 | MONITOR CONSTANTES VITALES (MESA DE ANESTESIA) | GENERAL ELECTRIC | CARESCAPE B850 | SNR20300276 | QUIROFANO 7 | Integral | 01 Propiedad del cliente | 2022-03-16 | QUIROFANO GENERAL | 180000 | MONITOR CONSTANTES VITALES (MESA DE ANESTESIA)GENERAL ELECTRICCARESCAPE B850SNR20300276
2 | 4 | HUP | 00814080 | 206178 | MONITOR CONSTANTES VITALES (MESA DE ANESTESIA) | GENERAL ELECTRIC | CARESCAPE B850 |  | QUIROFANO 1 | Integral | 01 Propiedad del cliente | 2022-03-16 | QUIROFANO OFTALMOLOGIA | 180000 | MONITOR CONSTANTES VITALES (MESA DE ANESTESIA)GENERAL ELECTRICCARESCAPE B850
2 | 4 | HUP | 00798715 |  | MONITOR CONSTANTES VITALES C500 CON MONITORIZACION MODULAR IACS | DRÄGER | INFINITY C500 | 471256064 |  | Integral | 01 Propiedad del cliente | 2023-12-15 | QUIROFANO GENERAL | 180000 | MONITOR CONSTANTES VITALES C500 CON MONITORIZACION MODULAR IACSDRÄGERINFINITY C500471256064
2 | 4 | HUP | 00798716 |  | MONITOR CONSTANTES VITALES C500 CON MONITORIZACION MODULAR IACS | DRÄGER | INFINITY C500 | 471256065 |  | Integral | 01 Propiedad del cliente | 2023-12-15 | QUIROFANO GENERAL | 180000 | MONITOR CONSTANTES VITALES C500 CON MONITORIZACION MODULAR IACSDRÄGERINFINITY C500471256065
2 | 4 | HUP | 00798717 |  | MONITOR CONSTANTES VITALES C500 CON MONITORIZACION MODULAR IACS | DRÄGER | INFINITY C500 | 471256075 |  | Integral | 01 Propiedad del cliente | 2023-12-15 | QUIROFANO GENERAL | 180000 | MONITOR CONSTANTES VITALES C500 CON MONITORIZACION MODULAR IACSDRÄGERINFINITY C500471256075
2 | 4 | HUP | 00798718 |  | MONITOR CONSTANTES VITALES C500 CON MONITORIZACION MODULAR IACS | DRÄGER | INFINITY C500 | 471256099 |  | Integral | 01 Propiedad del cliente | 2023-12-15 | QUIROFANO GENERAL | 180000 | MONITOR CONSTANTES VITALES C500 CON MONITORIZACION MODULAR IACSDRÄGERINFINITY C500471256099
2 | 4 | HUP | 00798719 |  | MONITOR CONSTANTES VITALES C500 CON MONITORIZACION MODULAR IACS | DRÄGER | INFINITY C500 | 471256100 |  | Integral | 01 Propiedad del cliente | 2023-12-15 | QUIROFANO GENERAL | 180000 | MONITOR CONSTANTES VITALES C500 CON MONITORIZACION MODULAR IACSDRÄGERINFINITY C500471256100
2 | 4 | HUP | 00798720 |  | MONITOR CONSTANTES VITALES C500 CON MONITORIZACION MODULAR IACS | DRÄGER | INFINITY C500 | 471256083 |  | Integral | 01 Propiedad del cliente | 2023-12-15 | QUIROFANO GENERAL | 180000 | MONITOR CONSTANTES VITALES C500 CON MONITORIZACION MODULAR IACSDRÄGERINFINITY C500471256083
2 | 4 | HUP | 00798721 |  | MONITOR CONSTANTES VITALES C500 CON MONITORIZACION MODULAR IACS | DRÄGER | INFINITY C500 | 471256063 |  | Integral | 01 Propiedad del cliente | 2023-12-15 | QUIROFANO GENERAL | 180000 | MONITOR CONSTANTES VITALES C500 CON MONITORIZACION MODULAR IACSDRÄGERINFINITY C500471256063
2 | 4 | HUP | 00807033 |  | MONITOR CONSTANTES VITALES C500 CON MONITORIZACION MODULAR IACS | DRÄGER | VISTA 120 | VGSRF0326 | SALA 1 | Integral | 01 Propiedad del cliente | 2023-12-15 | HOSPITAL DE DIA MEDICO DIGESTIVO | 180000 | MONITOR CONSTANTES VITALES C500 CON MONITORIZACION MODULAR IACSDRÄGERVISTA 120VGSRF0326
2 | 4 | HUP | 00807045 | 00807045 | MONITOR CONSTANTES VITALES ESPECIFICO PARA RESONANCIA MAGNETICA CON CAPNOGRAFO | MIPM | TESLA M3 | T03M1790 | RESONANCIA MAGNETICA | Integral | 01 Propiedad del cliente | 2023-01-23 | DIAGNOSTICO POR LA IMAGEN | 180000 | MONITOR CONSTANTES VITALES ESPECIFICO PARA RESONANCIA MAGNETICA CON CAPNOGRAFOMIPMTESLA M3T03M1790
2 | 4 | HUP | 00812339 | 206070 | MONITOR CONSTANTES VITALES PORTATIL | GENERAL ELECTRIC | CARESCAPE ONE | SNA20510107HA | UCI | Integral | 01 Propiedad del cliente | 2021-07-29 | UNIDAD DE CUIDADOS CRITICOS | 180000 | MONITOR CONSTANTES VITALES PORTATILGENERAL ELECTRICCARESCAPE ONESNA20510107HA
2 | 4 | HUP | 00812341 | 206072 | MONITOR CONSTANTES VITALES PORTATIL | GENERAL ELECTRIC | CARESCAPE ONE | SNA20510091HA | UCI | Integral | 01 Propiedad del cliente | 2021-07-29 | UNIDAD DE CUIDADOS CRITICOS | 180000 | MONITOR CONSTANTES VITALES PORTATILGENERAL ELECTRICCARESCAPE ONESNA20510091HA
2 | 4 | HUP | 00812350 | 206081 | MONITOR CONSTANTES VITALES PORTATIL | GENERAL ELECTRIC | CARESCAPE ONE | SNA20510052HA | UCI | Integral | 01 Propiedad del cliente | 2021-07-30 | UNIDAD DE CUIDADOS CRITICOS | 180000 | MONITOR CONSTANTES VITALES PORTATILGENERAL ELECTRICCARESCAPE ONESNA20510052HA
2 | 4 | HUP | 00812352 | 206083 | MONITOR CONSTANTES VITALES PORTATIL | GENERAL ELECTRIC | CARESCAPE ONE | SNA20510252HA | UCI | Integral | 01 Propiedad del cliente | 2021-07-30 | UNIDAD DE CUIDADOS CRITICOS | 180000 | MONITOR CONSTANTES VITALES PORTATILGENERAL ELECTRICCARESCAPE ONESNA20510252HA
2 | 4 | HUP | 00812376 | 206107 | MONITOR CONSTANTES VITALES PORTATIL | GENERAL ELECTRIC | CARESCAPE ONE | SNA20510093HA | UCI | Integral | 01 Propiedad del cliente | 2021-08-04 | UNIDAD DE CUIDADOS CRITICOS | 180000 | MONITOR CONSTANTES VITALES PORTATILGENERAL ELECTRICCARESCAPE ONESNA20510093HA
2 | 4 | HUP | 00812378 | 206109 | MONITOR CONSTANTES VITALES PORTATIL | GENERAL ELECTRIC | CARESCAPE ONE | SNA20510247HA | UCI | Integral | 01 Propiedad del cliente | 2021-08-04 | UNIDAD DE CUIDADOS CRITICOS | 180000 | MONITOR CONSTANTES VITALES PORTATILGENERAL ELECTRICCARESCAPE ONESNA20510247HA
2 | 4 | HUP | 00812380 | 206111 | MONITOR CONSTANTES VITALES PORTATIL | GENERAL ELECTRIC | CARESCAPE ONE | SNA20551023HA | UCI | Integral | 01 Propiedad del cliente | 2021-08-04 | UNIDAD DE CUIDADOS CRITICOS | 180000 | MONITOR CONSTANTES VITALES PORTATILGENERAL ELECTRICCARESCAPE ONESNA20551023HA
2 | 4 | HUP | 00812382 | 206113 | MONITOR CONSTANTES VITALES PORTATIL | GENERAL ELECTRIC | CARESCAPE ONE | SNA20510236HA | UCI | Integral | 01 Propiedad del cliente | 2021-08-04 | UNIDAD DE CUIDADOS CRITICOS | 180000 | MONITOR CONSTANTES VITALES PORTATILGENERAL ELECTRICCARESCAPE ONESNA20510236HA
2 | 4 | HUP | 00812384 | 206115 | MONITOR CONSTANTES VITALES PORTATIL | GENERAL ELECTRIC | CARESCAPE ONE | SNA20510096HA | UCI | Integral | 01 Propiedad del cliente | 2021-08-04 | UNIDAD DE CUIDADOS CRITICOS | 180000 | MONITOR CONSTANTES VITALES PORTATILGENERAL ELECTRICCARESCAPE ONESNA20510096HA
2 | 4 | HUP | 00812386 | 206117 | MONITOR CONSTANTES VITALES PORTATIL | GENERAL ELECTRIC | CARESCAPE ONE | SNA20510242HA | UCI | Integral | 01 Propiedad del cliente | 2021-08-04 | UNIDAD DE CUIDADOS CRITICOS | 180000 | MONITOR CONSTANTES VITALES PORTATILGENERAL ELECTRICCARESCAPE ONESNA20510242HA
2 | 4 | HUP | 00812388 | 206119 | MONITOR CONSTANTES VITALES PORTATIL | GENERAL ELECTRIC | CARESCAPE ONE | SNA20510243HA | UCI | Integral | 01 Propiedad del cliente | 2021-08-04 | UNIDAD DE CUIDADOS CRITICOS | 180000 | MONITOR CONSTANTES VITALES PORTATILGENERAL ELECTRICCARESCAPE ONESNA20510243HA
2 | 4 | HUP | 00812390 | 206121 | MONITOR CONSTANTES VITALES PORTATIL | GENERAL ELECTRIC | CARESCAPE ONE | SNA20510234HA | UCI | Integral | 01 Propiedad del cliente | 2021-08-04 | UNIDAD DE CUIDADOS CRITICOS | 180000 | MONITOR CONSTANTES VITALES PORTATILGENERAL ELECTRICCARESCAPE ONESNA20510234HA
2 | 4 | HUP | 00812392 | 206123 | MONITOR CONSTANTES VITALES PORTATIL | GENERAL ELECTRIC | CARESCAPE ONE | SNA20510241HA | UCI | Integral | 01 Propiedad del cliente | 2021-08-04 | UNIDAD DE CUIDADOS CRITICOS | 180000 | MONITOR CONSTANTES VITALES PORTATILGENERAL ELECTRICCARESCAPE ONESNA20510241HA
2 | 4 | HUP | 00812394 | 206125 | MONITOR CONSTANTES VITALES PORTATIL | GENERAL ELECTRIC | CARESCAPE ONE | SNA20510248HA | UCI | Integral | 01 Propiedad del cliente | 2021-08-04 | UNIDAD DE CUIDADOS CRITICOS | 180000 | MONITOR CONSTANTES VITALES PORTATILGENERAL ELECTRICCARESCAPE ONESNA20510248HA
2 | 4 | HUP | 00812396 | 206127 | MONITOR CONSTANTES VITALES PORTATIL | GENERAL ELECTRIC | CARESCAPE ONE | SNA20510239HA | UCI | Integral | 01 Propiedad del cliente | 2021-08-04 | UNIDAD DE CUIDADOS CRITICOS | 180000 | MONITOR CONSTANTES VITALES PORTATILGENERAL ELECTRICCARESCAPE ONESNA20510239HA
2 | 4 | HUP | 00812398 | 206129 | MONITOR CONSTANTES VITALES PORTATIL | GENERAL ELECTRIC | CARESCAPE ONE | SNA20510238HA | UCI | Integral | 01 Propiedad del cliente | 2021-08-04 | UNIDAD DE CUIDADOS CRITICOS | 180000 | MONITOR CONSTANTES VITALES PORTATILGENERAL ELECTRICCARESCAPE ONESNA20510238HA
2 | 4 | HUP | 00812400 | 206131 | MONITOR CONSTANTES VITALES PORTATIL | GENERAL ELECTRIC | CARESCAPE ONE | SNA20510237HA | UCI | Integral | 01 Propiedad del cliente | 2021-08-04 | UNIDAD DE CUIDADOS CRITICOS | 180000 | MONITOR CONSTANTES VITALES PORTATILGENERAL ELECTRICCARESCAPE ONESNA20510237HA
2 | 4 | HUP | 00803995 |  | MONITOR CONSTANTES VITALES REANIMACION (Puesto 16) | GENERAL ELECTRIC | CARESCAPE B650 | SNS20180051HA | SALA REANIMACION POST-QUIRURGICA | Integral | 01 Propiedad del cliente | 1999-01-01 | URGENCIAS | 180000 | MONITOR CONSTANTES VITALES REANIMACION (Puesto 16)GENERAL ELECTRICCARESCAPE B650SNS20180051HA
2 | 4 | HUP | 00810019 | 200813 | MONITOR CONTANTES VITALES | DRÄGER | INFINITY DELTA | 5395678060 | PREANESTESIA | Integral | 01 Propiedad del cliente | 2005-04-14 | CC.EE. PRE ANESTESIA | 180000 | MONITOR CONTANTES VITALESDRÄGERINFINITY DELTA5395678060
2 | 4 | HUP | 00811639 | 204932 | MONITOR CONTANTES VITALES | GENERAL ELECTRIC | B650 | SK416261052HA | HOSPITAL DE DIA QUIRURGICO | Integral | 01 Propiedad del cliente | 2018-02-01 | QUIROFANO GENERAL | 180000 | MONITOR CONTANTES VITALESGENERAL ELECTRICB650SK416261052HA
2 | 4 | HUP | 00811640 | 204933 | MONITOR CONTANTES VITALES | GENERAL ELECTRIC | B650 | SK416070001HA | HOSPITAL DE DIA QUIRURGICO | Integral | 01 Propiedad del cliente | 2018-02-01 | QUIROFANO GENERAL | 180000 | MONITOR CONTANTES VITALESGENERAL ELECTRICB650SK416070001HA
2 | 4 | HUP | 00814556 | 206484 | MONITOR CONTANTES VITALES | GENERAL ELECTRIC | B650 | SNS20180032HA | OBSERVACION PEDIATRICA | Integral | 01 Propiedad del cliente | 2020-08-03 | URGENCIAS | 180000 | MONITOR CONTANTES VITALESGENERAL ELECTRICB650SNS20180032HA
2 | 4 | HUP | 00814557 | 206485 | MONITOR CONTANTES VITALES | GENERAL ELECTRIC | B650 | SNS20180048HA | OBSERVACION PEDIATRICA | Integral | 01 Propiedad del cliente | 2020-08-03 | URGENCIAS | 180000 | MONITOR CONTANTES VITALESGENERAL ELECTRICB650SNS20180048HA
2 | 4 | HUP | 00814558 | 206486 | MONITOR CONTANTES VITALES | GENERAL ELECTRIC | B650 | SNS20180046HA | OBSERVACION PEDIATRICA | Integral | 01 Propiedad del cliente | 2020-08-03 | URGENCIAS | 180000 | MONITOR CONTANTES VITALESGENERAL ELECTRICB650SNS20180046HA
2 | 4 | HUP | 00814559 | 206487 | MONITOR CONTANTES VITALES | GENERAL ELECTRIC | B650 | SNS20180045HA | OBSERVACION PEDIATRICA | Integral | 01 Propiedad del cliente | 2020-08-03 | URGENCIAS | 180000 | MONITOR CONTANTES VITALESGENERAL ELECTRICB650SNS20180045HA
2 | 4 | HUP | 00810011 | 200784 | MONITOR DE CAPNOGRAFIA | DRÄGER | PM 8060 CRT SA | ARKN-0078 | QUIROFANOS | Integral | 01 Propiedad del cliente | 2000-01-01 | QUIROFANO GENERAL | 180000 | MONITOR DE CAPNOGRAFIADRÄGERPM 8060 CRT SAARKN-0078
2 | 4 | HUP | 00810271 | 202398 | MONITOR DE CONSTANTES VITALES | GENERAL ELECTRIC | CDA 19T | DTH440D3412 | OBSERVACION 2 NEONATOS | Integral | 01 Propiedad del cliente | 2008-08-18 | HOSPITALIZACION DE PEDIATRIA | 180000 | MONITOR DE CONSTANTES VITALESGENERAL ELECTRICCDA 19TDTH440D3412
2 | 4 | HUP | 00810276 | 202403 | MONITOR DE CONSTANTES VITALES | GENERAL ELECTRIC | CDA 19T | DTH440D3339 | OBSERVACION 1 NEONATOS | Integral | 01 Propiedad del cliente | 2008-08-18 | HOSPITALIZACION DE PEDIATRIA | 180000 | MONITOR DE CONSTANTES VITALESGENERAL ELECTRICCDA 19TDTH440D3339
2 | 4 | HUP | 00810280 | 202407 | MONITOR DE CONSTANTES VITALES | GENERAL ELECTRIC | CDA 19T | DTH390D2609 | BOX 7 NEONATOS | Integral | 01 Propiedad del cliente | 2008-08-18 | HOSPITALIZACION DE PEDIATRIA | 180000 | MONITOR DE CONSTANTES VITALESGENERAL ELECTRICCDA 19TDTH390D2609
2 | 4 | HUP | 00810283 | 202410 | MONITOR DE CONSTANTES VITALES | GENERAL ELECTRIC | CDA 19T | DTH440D3417 | BOX 2 NEONATOS | Integral | 01 Propiedad del cliente | 2008-08-18 | HOSPITALIZACION DE PEDIATRIA | 180000 | MONITOR DE CONSTANTES VITALESGENERAL ELECTRICCDA 19TDTH440D3417
2 | 4 | HUP | 00810287 | 202414 | MONITOR DE CONSTANTES VITALES | GENERAL ELECTRIC | CDA 19T | DTH440D3356 | BOX 2 NEONATOS | Integral | 01 Propiedad del cliente | 2008-08-18 | HOSPITALIZACION DE PEDIATRIA | 180000 | MONITOR DE CONSTANTES VITALESGENERAL ELECTRICCDA 19TDTH440D3356
2 | 4 | HUP | 00810291 | 202418 | MONITOR DE CONSTANTES VITALES | GENERAL ELECTRIC | CDA 19T | DTH390D2608 | BOX 1 NEONATOS | Integral | 01 Propiedad del cliente | 2008-08-18 | HOSPITALIZACION DE PEDIATRIA | 180000 | MONITOR DE CONSTANTES VITALESGENERAL ELECTRICCDA 19TDTH390D2608
2 | 4 | HUP | 00810296 | 202423 | MONITOR DE CONSTANTES VITALES | GENERAL ELECTRIC | CDA 19T | DTH390D2619 | BOX 6 NEONATOS | Integral | 01 Propiedad del cliente | 2008-08-18 | HOSPITALIZACION DE PEDIATRIA | 180000 | MONITOR DE CONSTANTES VITALESGENERAL ELECTRICCDA 19TDTH390D2619
2 | 4 | HUP | 00810299 | 202426 | MONITOR DE CONSTANTES VITALES | GENERAL ELECTRIC | CDA 19T | DTH390D2620 | BOX 5 NEONATOS | Integral | 01 Propiedad del cliente | 2008-08-18 | HOSPITALIZACION DE PEDIATRIA | 180000 | MONITOR DE CONSTANTES VITALESGENERAL ELECTRICCDA 19TDTH390D2620
2 | 4 | HUP | 00810302 | 202429 | MONITOR DE CONSTANTES VITALES | GENERAL ELECTRIC | CDA 19T | DTH390D2616 | BOX 1 NEONATOS | Integral | 01 Propiedad del cliente | 2008-08-18 | HOSPITALIZACION DE PEDIATRIA | 180000 | MONITOR DE CONSTANTES VITALESGENERAL ELECTRICCDA 19TDTH390D2616
2 | 4 | HUP | 00810305 | 202432 | MONITOR DE CONSTANTES VITALES | GENERAL ELECTRIC | CDA 19T | DTH390D2612 | BOX 4 NEONATOS | Integral | 01 Propiedad del cliente | 2008-08-18 | HOSPITALIZACION DE PEDIATRIA | 180000 | MONITOR DE CONSTANTES VITALESGENERAL ELECTRICCDA 19TDTH390D2612
2 | 4 | HUP | 00810354 | 202502 | MONITOR DE CONSTANTES VITALES | GENERAL ELECTRIC | TRASPORT PRO | SCS06430361GA | UCI | Integral | 01 Propiedad del cliente | 2008-12-01 | UNIDAD DE CUIDADOS CRITICOS | 180000 | MONITOR DE CONSTANTES VITALESGENERAL ELECTRICTRASPORT PROSCS06430361GA
2 | 4 | HUP | 00810386 | 202664 | MONITOR DE CONSTANTES VITALES | GENERAL ELECTRIC | CARESCAPE V100 | SDT08480061SP | QUIROFANOS | Integral | 01 Propiedad del cliente | 2009-11-10 | QUIROFANO GENERAL | 180000 | MONITOR DE CONSTANTES VITALESGENERAL ELECTRICCARESCAPE V100SDT08480061SP
2 | 4 | HUP | 00810432 | 202770 | MONITOR DE CONSTANTES VITALES | MINDRAY | VS-800 | BY-83105336 | ALMACEN EQUIPOS | Integral | 01 Propiedad del cliente | 2010-02-03 | PARITORIO | 180000 | MONITOR DE CONSTANTES VITALESMINDRAYVS-800BY-83105336
2 | 4 | HUP | 00810568 | 202940 | MONITOR DE CONSTANTES VITALES | PHILIPS | SURESIGNS VS2 | US02002283 | URGENCIAS | Integral | 01 Propiedad del cliente | 2010-09-30 | URGENCIAS | 180000 | MONITOR DE CONSTANTES VITALESPHILIPSSURESIGNS VS2US02002283
2 | 4 | HUP | 00810599 | 202991 | MONITOR DE CONSTANTES VITALES | PHILIPS | SURESIGNS VS2 | US02002796 | CONTROL ENFERMERIA | Integral | 01 Propiedad del cliente | 2011-05-01 | HOSP. MED. QUIR. 5ª LEVANTE | 180000 | MONITOR DE CONSTANTES VITALESPHILIPSSURESIGNS VS2US02002796
2 | 4 | HUP | 00810600 | 202992 | MONITOR DE CONSTANTES VITALES | PHILIPS | SURESIGNS VS2 | US02002797 | EDIFICIO HOSPITALIZACION | Integral | 01 Propiedad del cliente | 2011-05-01 | SIN_DEFINIR | 180000 | MONITOR DE CONSTANTES VITALESPHILIPSSURESIGNS VS2US02002797
2 | 4 | HUP | 00810601 | 202993 | MONITOR DE CONSTANTES VITALES | PHILIPS | SURESIGNS VS2 | US02002793 | P5__LEVANTE | Integral | 01 Propiedad del cliente | 2011-05-01 | HOSP. MED. QUIR. 5ª LEVANTE | 180000 | MONITOR DE CONSTANTES VITALESPHILIPSSURESIGNS VS2US02002793
2 | 4 | HUP | 00810701 | 203423 | MONITOR DE CONSTANTES VITALES | WELCH ALLYN | SPOT VITAL SING LX | 20120604160 | CONTROL ENFERMERIA | Integral | 01 Propiedad del cliente | 2012-09-12 | HOSP. MED. QUIR. 3ª PONIENTE | 180000 | MONITOR DE CONSTANTES VITALESWELCH ALLYNSPOT VITAL SING LX20120604160
2 | 4 | HUP | 00810702 | 203424 | MONITOR DE CONSTANTES VITALES | WELCH ALLYN | SPOT VITAL SING LX | 20120604162 | PLANTA 5 | Integral | 01 Propiedad del cliente | 2012-09-12 | SIN_DEFINIR | 180000 | MONITOR DE CONSTANTES VITALESWELCH ALLYNSPOT VITAL SING LX20120604162
2 | 4 | HUP | 00810703 | 203425 | MONITOR DE CONSTANTES VITALES | WELCH ALLYN | SPOT VITAL SIGNS LXi | 20120604159 | CONTROL ENFERMERIA | Integral | 01 Propiedad del cliente | 2012-09-12 | HOSP. MED. QUIR. 3ª PONIENTE | 180000 | MONITOR DE CONSTANTES VITALESWELCH ALLYNSPOT VITAL SIGNS LXi20120604159
2 | 4 | HUP | 00810704 | 203426 | MONITOR DE CONSTANTES VITALES | WELCH ALLYN | SPOT VITAL SIGNS LXi | 20120301599 | CONTROL ENFERMERIA | Integral | 01 Propiedad del cliente | 2012-09-12 | HOSP. MED. QUIR. 4ª PONIENTE | 180000 | MONITOR DE CONSTANTES VITALESWELCH ALLYNSPOT VITAL SIGNS LXi20120301599
2 | 4 | HUP | 00810705 | 203427 | MONITOR DE CONSTANTES VITALES |  |  | 20110805370 | CONTROL ENFERMERIA | Integral | 01 Propiedad del cliente | 2012-09-12 | HOSP. MED. QUIR. 3ª PONIENTE | 180000 | MONITOR DE CONSTANTES VITALES20110805370
2 | 4 | HUP | 00810706 | 203428 | MONITOR DE CONSTANTES VITALES | WELCH ALLYN | SPOT VITAL SIGNS LXi | 20120604163 | CONTROL ENFERMERIA | Integral | 01 Propiedad del cliente | 2012-09-12 | HOSP. MED. QUIR 3ª LEVANTE | 180000 | MONITOR DE CONSTANTES VITALESWELCH ALLYNSPOT VITAL SIGNS LXi20120604163
2 | 4 | HUP | 00810707 | 203429 | MONITOR DE CONSTANTES VITALES | WELCH ALLYN | SPOT VITAL SIGNS LXi | 20120604161 | CONTROL ENFERMERIA | Integral | 01 Propiedad del cliente | 2012-09-12 | HOSP. MED. QUIR 3ª LEVANTE | 180000 | MONITOR DE CONSTANTES VITALESWELCH ALLYNSPOT VITAL SIGNS LXi20120604161
2 | 4 | HUP | 00810740 | 203484 | MONITOR DE CONSTANTES VITALES | PHILIPS | SURE SINGS VM4 | US94347093 | P5__LEVANTE | Integral | 01 Propiedad del cliente | 2020-05-01 | HOSP. MED. QUIR. 5ª LEVANTE | 180000 | MONITOR DE CONSTANTES VITALESPHILIPSSURE SINGS VM4US94347093
2 | 4 | HUP | 00810741 | 203485 | MONITOR DE CONSTANTES VITALES | PHILIPS | SURE SINGS VM6 | US94347095 | CONTROL ENFERMERIA | Integral | 01 Propiedad del cliente |  | URGENCIAS | 180000 | MONITOR DE CONSTANTES VITALESPHILIPSSURE SINGS VM6US94347095
2 | 4 | HUP | 00810742 | 203486 | MONITOR DE CONSTANTES VITALES | PHILIPS | SURE SINGS VM6 | US94347094 | UCI | Integral | 01 Propiedad del cliente |  | UNIDAD DE CUIDADOS CRITICOS | 180000 | MONITOR DE CONSTANTES VITALESPHILIPSSURE SINGS VM6US94347094
2 | 4 | HUP | 00810778 | 203643 | MONITOR DE CONSTANTES VITALES | MEDIANA | LUCON M20 | 105108120034 | NEONATOLOGIA | Integral | 01 Propiedad del cliente | 2014-04-15 | HOSPITALIZACION DE PEDIATRIA | 180000 | MONITOR DE CONSTANTES VITALESMEDIANALUCON M20105108120034
2 | 4 | HUP | 00810780 | 203645 | MONITOR DE CONSTANTES VITALES | MINDRAY | VS-600 | DE91336546 | CONTROL SILLONES | Integral | 01 Propiedad del cliente | 2014-04-15 | URGENCIAS | 180000 | MONITOR DE CONSTANTES VITALESMINDRAYVS-600DE91336546
2 | 4 | HUP | 00810781 | 203646 | MONITOR DE CONSTANTES VITALES | PHILIPS | INTELLIVUE MP5 | DE91336553 | CONTROL ENFERMERIA | Integral | 01 Propiedad del cliente | 2014-04-15 | PARITORIO | 180000 | MONITOR DE CONSTANTES VITALESPHILIPSINTELLIVUE MP5DE91336553
2 | 4 | HUP | 00811229 | 204303 | MONITOR DE CONSTANTES VITALES | PHILIPS | SURESIGNS VS2 | US02002285 |  | Integral | 01 Propiedad del cliente |  | SIN_DEFINIR | 180000 | MONITOR DE CONSTANTES VITALESPHILIPSSURESIGNS VS2US02002285
2 | 4 | HUP | 00811363 | 204466 | MONITOR DE CONSTANTES VITALES | PHILIPS | VM4 | US94347087 | UNIDAD DIGESTIVO | Integral | 01 Propiedad del cliente |  | HOSPITAL DE DIA MEDICO DIGESTIVO | 180000 | MONITOR DE CONSTANTES VITALESPHILIPSVM4US94347087
2 | 4 | HUP | 00811390 | 204517 | MONITOR DE CONSTANTES VITALES | COMEN | C50 | KD160324001 | HOSPITALIZACIÓN | Integral | 01 Propiedad del cliente | 2016-04-06 | HOSPITALIZACION DE PEDIATRIA | 180000 | MONITOR DE CONSTANTES VITALESCOMENC50KD160324001
2 | 4 | HUP | 00811391 | 204518 | MONITOR DE CONSTANTES VITALES | COMEN | C50 | KD160324002 | ALMACEN EQUIPOS | Integral | 01 Propiedad del cliente | 2016-04-06 | PARITORIO | 180000 | MONITOR DE CONSTANTES VITALESCOMENC50KD160324002
2 | 4 | HUP | 00811414 | 204554 | MONITOR DE CONSTANTES VITALES | COMEN | C50 | KD160324003 | CONSULTA BRONCOSCOPIA | Integral | 01 Propiedad del cliente | 2016-04-27 | CC.EE NEUMOLOGIA | 180000 | MONITOR DE CONSTANTES VITALESCOMENC50KD160324003
2 | 4 | HUP | 00811451 | 204614 | MONITOR DE CONSTANTES VITALES | GENERAL ELECTRIC | CARESCAPE V100 | SDT100903168P | SALA DE EXTRACCIONES | Integral | 01 Propiedad del cliente |  | CC.EE SALA DE EXTRACCIONES | 180000 | MONITOR DE CONSTANTES VITALESGENERAL ELECTRICCARESCAPE V100SDT100903168P
2 | 4 | HUP | 00811467 | 204635 | MONITOR DE CONSTANTES VITALES | WELCH ALLYN | SPOT VITAL SING | 201418236 | PREANESTESIA | Integral | 01 Propiedad del cliente | 2016-11-03 | CC.EE. PRE ANESTESIA | 180000 | MONITOR DE CONSTANTES VITALESWELCH ALLYNSPOT VITAL SING201418236
2 | 4 | HUP | 00811471 | 204642 | MONITOR DE CONSTANTES VITALES | WELCH ALLYN | SPOT VITAL SING | 201620187 | ALMACEN EQUIPOS | Integral | 01 Propiedad del cliente | 2016-11-17 | PARITORIO | 180000 | MONITOR DE CONSTANTES VITALESWELCH ALLYNSPOT VITAL SING201620187
2 | 4 | HUP | 00811480 | 204658 | MONITOR DE CONSTANTES VITALES | COMEN | C50 | KD161222055 | HOSPITALIZACIÓN | Integral | 01 Propiedad del cliente | 2017-01-04 | HOSPITALIZACION DE PEDIATRIA | 180000 | MONITOR DE CONSTANTES VITALESCOMENC50KD161222055
2 | 4 | HUP | 00811481 | 204659 | MONITOR DE CONSTANTES VITALES | COMEN | C50 | KD161222056 | HOSPITALIZACIÓN | Integral | 01 Propiedad del cliente | 2017-01-04 | HOSPITALIZACION DE PEDIATRIA | 180000 | MONITOR DE CONSTANTES VITALESCOMENC50KD161222056
2 | 4 | HUP | 00811482 | 204660 | MONITOR DE CONSTANTES VITALES | COMEN | C50 | KD161222054 | NEONATOLOGIA | Integral | 01 Propiedad del cliente | 2017-01-04 | HOSPITALIZACION DE PEDIATRIA | 180000 | MONITOR DE CONSTANTES VITALESCOMENC50KD161222054
2 | 4 | HUP | 00811483 | 204661 | MONITOR DE CONSTANTES VITALES | COMEN | C50 | KD161222057 | HOSPITALIZACIÓN | Integral | 01 Propiedad del cliente | 2017-01-04 | HOSPITALIZACION DE PEDIATRIA | 180000 | MONITOR DE CONSTANTES VITALESCOMENC50KD161222057
2 | 4 | HUP | 00811620 | 204910 | MONITOR DE CONSTANTES VITALES | WELCH ALLYN | SPOT VITAL SING | 201710751 | URGENCIAS | Integral | 01 Propiedad del cliente | 2018-03-27 | URGENCIAS | 180000 | MONITOR DE CONSTANTES VITALESWELCH ALLYNSPOT VITAL SING201710751
2 | 4 | HUP | 00811656 | 204949 | MONITOR DE CONSTANTES VITALES | COMEN | C70 | K7171124001B | CONTROL DE ENFERMERAS | Integral | 01 Propiedad del cliente | 2018-05-24 | CC.EE MEDICINA INTERNA | 180000 | MONITOR DE CONSTANTES VITALESCOMENC70K7171124001B
2 | 4 | HUP | 00811657 | 204950 | MONITOR DE CONSTANTES VITALES | COMEN | C70 | K7171124002B | QUIROFANOS | Integral | 01 Propiedad del cliente | 2018-05-24 | QUIROFANO GENERAL | 180000 | MONITOR DE CONSTANTES VITALESCOMENC70K7171124002B
2 | 4 | HUP | 00811658 | 204951 | MONITOR DE CONSTANTES VITALES | COMEN | C70 | K7171124003B | CONTROL DE ENFERMERAS | Integral | 01 Propiedad del cliente | 2018-05-24 | CC.EE MEDICINA INTERNA | 180000 | MONITOR DE CONSTANTES VITALESCOMENC70K7171124003B
2 | 4 | HUP | 00811659 | 204952 | MONITOR DE CONSTANTES VITALES | COMEN | C70 | K7171124004B | CONTROL DE ENFERMERAS | Integral | 01 Propiedad del cliente | 2018-05-24 | CC.EE MEDICINA INTERNA | 180000 | MONITOR DE CONSTANTES VITALESCOMENC70K7171124004B
2 | 4 | HUP | 00811660 | 204953 | MONITOR DE CONSTANTES VITALES | COMEN | C70 | K7171124005B | CONTROL DE ENFERMERAS | Integral | 01 Propiedad del cliente | 2018-05-24 | CC.EE MEDICINA INTERNA | 180000 | MONITOR DE CONSTANTES VITALESCOMENC70K7171124005B
2 | 4 | HUP | 00811661 | 204954 | MONITOR DE CONSTANTES VITALES | COMEN | C70 | K7171124006B | QUIROFANOS | Integral | 01 Propiedad del cliente | 2016-02-01 | QUIROFANO GENERAL | 180000 | MONITOR DE CONSTANTES VITALESCOMENC70K7171124006B
2 | 4 | HUP | 00811662 | 204955 | MONITOR DE CONSTANTES VITALES | COMEN | C70 | K7171124007B | QUIROFANOS | Integral | 01 Propiedad del cliente | 2018-05-24 | QUIROFANO GENERAL | 180000 | MONITOR DE CONSTANTES VITALESCOMENC70K7171124007B
2 | 4 | HUP | 00811663 | 204956 | MONITOR DE CONSTANTES VITALES | COMEN | C70 | K7171124008B | CONTROL DE ENFERMERAS | Integral | 01 Propiedad del cliente | 2018-05-24 | CC.EE MEDICINA INTERNA | 180000 | MONITOR DE CONSTANTES VITALESCOMENC70K7171124008B
2 | 4 | HUP | 00811664 | 204957 | MONITOR DE CONSTANTES VITALES | COMEN | C70 | K7171124009B | CONTROL DE ENFERMERAS | Integral | 01 Propiedad del cliente | 2018-05-24 | CC.EE MEDICINA INTERNA | 180000 | MONITOR DE CONSTANTES VITALESCOMENC70K7171124009B
2 | 4 | HUP | 00811665 | 204958 | MONITOR DE CONSTANTES VITALES | COMEN | C70 | K7171124010B | CONTROL DE ENFERMERAS | Integral | 01 Propiedad del cliente | 2018-05-24 | CC.EE MEDICINA INTERNA | 180000 | MONITOR DE CONSTANTES VITALESCOMENC70K7171124010B
2 | 4 | HUP | 00811666 | 204959 | MONITOR DE CONSTANTES VITALES | COMEN | C70 | K7180426002B | CONTROL ENFERMERIA | Integral | 01 Propiedad del cliente | 2018-05-24 | HOSPITALIZACION TOCOGINECOLOGIA | 180000 | MONITOR DE CONSTANTES VITALESCOMENC70K7180426002B
2 | 4 | HUP | 00811667 | 204960 | MONITOR DE CONSTANTES VITALES | COMEN | C70 | K7180426004B | CONTROL DE ENFERMERAS | Integral | 01 Propiedad del cliente | 2018-05-24 | CC.EE MEDICINA INTERNA | 180000 | MONITOR DE CONSTANTES VITALESCOMENC70K7180426004B
2 | 4 | HUP | 00811668 | 204961 | MONITOR DE CONSTANTES VITALES | COMEN | C70 | K7180426006B | QUIROFANOS | Integral | 01 Propiedad del cliente | 2018-05-24 | QUIROFANO GENERAL | 180000 | MONITOR DE CONSTANTES VITALESCOMENC70K7180426006B
2 | 4 | HUP | 00811669 | 204962 | MONITOR DE CONSTANTES VITALES | COMEN | C70 | K7180426001B | CONTROL DE ENFERMERAS | Integral | 01 Propiedad del cliente | 2018-05-24 | CC.EE MEDICINA INTERNA | 180000 | MONITOR DE CONSTANTES VITALESCOMENC70K7180426001B
2 | 4 | HUP | 00811670 | 204963 | MONITOR DE CONSTANTES VITALES | COMEN | C70 | K7180426007B | QUIROFANOS | Integral | 01 Propiedad del cliente | 2018-05-24 | QUIROFANO GENERAL | 180000 | MONITOR DE CONSTANTES VITALESCOMENC70K7180426007B
2 | 4 | HUP | 00811671 | 204964 | MONITOR DE CONSTANTES VITALES | COMEN | C70 | K7180426009B | QUIROFANOS | Integral | 01 Propiedad del cliente | 2018-05-24 | QUIROFANO GENERAL | 180000 | MONITOR DE CONSTANTES VITALESCOMENC70K7180426009B
2 | 4 | HUP | 00811678 | 204997 | MONITOR DE CONSTANTES VITALES | PHILIPS | SURESIGNS VM4 | US94347089 | EDIFICIO HOSPITALIZACION | Integral | 01 Propiedad del cliente |  | SIN_DEFINIR | 180000 | MONITOR DE CONSTANTES VITALESPHILIPSSURESIGNS VM4US94347089
2 | 4 | HUP | 00811955 | 205467 | MONITOR DE CONSTANTES VITALES | COMEN | C50 | K5200330006 | CONTROL ENFERMERIA | Integral | 01 Propiedad del cliente | 2020-05-07 | HOSP. MED. QUIR. 4ª LEVANTE | 180000 | MONITOR DE CONSTANTES VITALESCOMENC50K5200330006
2 | 4 | HUP | 00811956 | 205468 | MONITOR DE CONSTANTES VITALES | COMEN | C50 | K5200330007 | CONTROL ENFERMERIA | Integral | 01 Propiedad del cliente | 2020-05-07 | HOSP. MED. QUIR. 4ª LEVANTE | 180000 | MONITOR DE CONSTANTES VITALESCOMENC50K5200330007
2 | 4 | HUP | 00811957 | 205469 | MONITOR DE CONSTANTES VITALES | COMEN | C50 | K5200330003 | CONTROL ENFERMERIA | Integral | 01 Propiedad del cliente | 2020-05-07 | HOSP. MED. QUIR. 4ª LEVANTE | 180000 | MONITOR DE CONSTANTES VITALESCOMENC50K5200330003
2 | 4 | HUP | 00811958 | 205470 | MONITOR DE CONSTANTES VITALES | COMEN | C50 | K5200330004 | CONTROL ENFERMERIA | Integral | 01 Propiedad del cliente | 2020-05-07 | HOSP. MED. QUIR. 4ª LEVANTE | 180000 | MONITOR DE CONSTANTES VITALESCOMENC50K5200330004
2 | 4 | HUP | 00811959 | 205471 | MONITOR DE CONSTANTES VITALES | COMEN | C50 | K5200330002 | EDIFICIO HOSPITALIZACION | Integral | 01 Propiedad del cliente | 2020-05-07 | SIN_DEFINIR | 180000 | MONITOR DE CONSTANTES VITALESCOMENC50K5200330002
2 | 4 | HUP | 00811992 | 205525 | MONITOR DE CONSTANTES VITALES | COMEN | C50 | K5191231007 | HOSPITALIZACIÓN | Integral | 01 Propiedad del cliente | 2020-06-08 | HOSPITALIZACION DE PEDIATRIA | 180000 | MONITOR DE CONSTANTES VITALESCOMENC50K5191231007
2 | 4 | HUP | 00811993 | 205526 | MONITOR DE CONSTANTES VITALES | COMEN | C50 | K5191231008 | HOSPITALIZACIÓN | Integral | 01 Propiedad del cliente | 2020-06-08 | HOSPITALIZACION DE PEDIATRIA | 180000 | MONITOR DE CONSTANTES VITALESCOMENC50K5191231008
2 | 4 | HUP | 00811994 | 205527 | MONITOR DE CONSTANTES VITALES | COMEN | C50 | K5191230006 | HOSPITALIZACIÓN | Integral | 01 Propiedad del cliente | 2020-06-08 | HOSPITALIZACION DE PEDIATRIA | 180000 | MONITOR DE CONSTANTES VITALESCOMENC50K5191230006
2 | 4 | HUP | 00814329 | 206423 | MONITOR DE CONSTANTES VITALES | GENERAL ELECTRIC | CARESCAPE V100 | STA21510201SA | OBSERVACION PEDIATRICA | Integral | 01 Propiedad del cliente | 2022-06-23 | URGENCIAS | 180000 | MONITOR DE CONSTANTES VITALESGENERAL ELECTRICCARESCAPE V100STA21510201SA
2 | 4 | HUP | 00814330 | 206424 | MONITOR DE CONSTANTES VITALES | GENERAL ELECTRIC | CARESCAPE V100 | STA21510304SA | OBSERVACION PEDIATRICA | Integral | 01 Propiedad del cliente | 2022-06-23 | URGENCIAS | 180000 | MONITOR DE CONSTANTES VITALESGENERAL ELECTRICCARESCAPE V100STA21510304SA
2 | 4 | HUP | 00814331 | 206425 | MONITOR DE CONSTANTES VITALES | GENERAL ELECTRIC | CARESCAPE V100 | STA22170046SA | OBSERVACION PEDIATRICA | Integral | 01 Propiedad del cliente | 2022-06-23 | URGENCIAS | 180000 | MONITOR DE CONSTANTES VITALESGENERAL ELECTRICCARESCAPE V100STA22170046SA
2 | 4 | HUP | 00814332 | 206426 | MONITOR DE CONSTANTES VITALES | GENERAL ELECTRIC | CARESCAPE V100 | STA22170205SA | CONTROL ENFERMERIA | Integral | 01 Propiedad del cliente | 2022-06-23 | HOSPITALIZACION DE PEDIATRIA | 180000 | MONITOR DE CONSTANTES VITALESGENERAL ELECTRICCARESCAPE V100STA22170205SA
2 | 4 | HUP | 00814333 | 206427 | MONITOR DE CONSTANTES VITALES | GENERAL ELECTRIC | CARESCAPE V100 | STA22170208SA | CONTROL ENFERMERIA | Integral | 01 Propiedad del cliente | 2022-06-23 | HOSPITALIZACION DE PEDIATRIA | 180000 | MONITOR DE CONSTANTES VITALESGENERAL ELECTRICCARESCAPE V100STA22170208SA
2 | 4 | HUP | 00814334 | 206428 | MONITOR DE CONSTANTES VITALES | GENERAL ELECTRIC | CARESCAPE V100 | STA22170217SA | CONSULTA P. FUNC. PEDIATRIA | Integral | 01 Propiedad del cliente | 2022-06-23 | CC.EE PEDIATRIA | 180000 | MONITOR DE CONSTANTES VITALESGENERAL ELECTRICCARESCAPE V100STA22170217SA
2 | 4 | HUP | 00814335 | 206429 | MONITOR DE CONSTANTES VITALES | GENERAL ELECTRIC | CARESCAPE V100 | STA22170221SA | CONSULTA 1 | Integral | 01 Propiedad del cliente | 2022-06-23 | CC.EE PEDIATRIA | 180000 | MONITOR DE CONSTANTES VITALESGENERAL ELECTRICCARESCAPE V100STA22170221SA
2 | 4 | HUP | 00814872 | 206627 | MONITOR DE CONSTANTES VITALES | MINDRAY | VS-600 | FU-1B029235 | CONTROL SILLONES | Integral | 01 Propiedad del cliente | 2014-04-15 | URGENCIAS | 180000 | MONITOR DE CONSTANTES VITALESMINDRAYVS-600FU-1B029235
2 | 4 | HUP | 00810033 | 200868 | MONITOR DE GASTO CARDIACO |  |  | 85974 | QUIROFANOS | Integral | 01 Propiedad del cliente | 2007-03-01 | QUIROFANO GENERAL | 180000 | MONITOR DE GASTO CARDIACO85974
2 | 4 | HUP | 00810034 | 200869 | MONITOR DE GASTO CARDIACO | ABBOTT | QVUE | 11101733 | UCI | Integral | 01 Propiedad del cliente | 2000-01-01 | UNIDAD DE CUIDADOS CRITICOS | 180000 | MONITOR DE GASTO CARDIACOABBOTTQVUE11101733
2 | 4 | HUP | 00811918 | 205422 | MONITOR DE GASTO CARDIACO |  |  | 13821897 | UCI | Integral | 01 Propiedad del cliente | 2020-03-25 | UNIDAD DE CUIDADOS CRITICOS | 180000 | MONITOR DE GASTO CARDIACO13821897
2 | 4 | HUP | 00811919 | 205423 | MONITOR DE GASTO CARDIACO |  |  | 13821898 | UCI | Integral | 01 Propiedad del cliente | 2020-03-25 | UNIDAD DE CUIDADOS CRITICOS | 180000 | MONITOR DE GASTO CARDIACO13821898
2 | 4 | HUP | 00811930 | 205435 | MONITOR DE GASTO CARDIACO |  |  | TPAB697012 | UCI | Integral | 01 Propiedad del cliente | 2020-04-15 | UNIDAD DE CUIDADOS CRITICOS | 180000 | MONITOR DE GASTO CARDIACOTPAB697012
2 | 4 | HUP | 00811934 | 205439 | MONITOR DE GASTO CARDIACO |  |  | 13822309 | UCI | Integral | 01 Propiedad del cliente | 2020-04-17 | UNIDAD DE CUIDADOS CRITICOS | 180000 | MONITOR DE GASTO CARDIACO13822309
2 | 4 | HUP | 00811965 | 205478 | MONITOR DE GASTO CARDIACO |  |  | TPAB170422 | UCI | Integral | 01 Propiedad del cliente |  | UNIDAD DE CUIDADOS CRITICOS | 180000 | MONITOR DE GASTO CARDIACOTPAB170422
2 | 4 | HUP | 00811966 | 205479 | MONITOR DE GASTO CARDIACO |  |  | 13811800 | UCI | Integral | 01 Propiedad del cliente |  | UNIDAD DE CUIDADOS CRITICOS | 180000 | MONITOR DE GASTO CARDIACO13811800
2 | 4 | HUP | 00810006 | 200770 | MONITOR DE LA PROFUNDIDAD DE LA ANESTESIA |  |  | C015959 | QUIROFANOS | Integral | 01 Propiedad del cliente | 2000-01-01 | QUIROFANO GENERAL | 180000 | MONITOR DE LA PROFUNDIDAD DE LA ANESTESIAC015959
2 | 4 | HUP | 00810007 | 200771 | MONITOR DE LA PROFUNDIDAD DE LA ANESTESIA |  |  | BX09713 | QUIROFANOS | Integral | 01 Propiedad del cliente | 2007-01-02 | QUIROFANO GENERAL | 180000 | MONITOR DE LA PROFUNDIDAD DE LA ANESTESIABX09713
2 | 4 | HUP | 00810008 | 200772 | MONITOR DE LA PROFUNDIDAD DE LA ANESTESIA |  |  | BX09718 | QUIROFANOS | Integral | 01 Propiedad del cliente | 2006-01-02 | QUIROFANO GENERAL | 180000 | MONITOR DE LA PROFUNDIDAD DE LA ANESTESIABX09718
2 | 4 | HUP | 00810009 | 200773 | MONITOR DE LA PROFUNDIDAD DE LA ANESTESIA |  |  | BX09734 | QUIROFANOS | Integral | 01 Propiedad del cliente | 2007-01-02 | QUIROFANO GENERAL | 180000 | MONITOR DE LA PROFUNDIDAD DE LA ANESTESIABX09734
2 | 4 | HUP | 00810010 | 200774 | MONITOR DE LA PROFUNDIDAD DE LA ANESTESIA |  |  | BX07528 | QUIROFANOS | Integral | 01 Propiedad del cliente | 2007-01-02 | QUIROFANO GENERAL | 180000 | MONITOR DE LA PROFUNDIDAD DE LA ANESTESIABX07528
2 | 4 | HUP | 00810295 | 202422 | MONITOR DE LA PROFUNDIDAD DE LA ANESTESIA | GENERAL ELECTRIC | EEG | RBM07492054GA | BOX 1 NEONATOS | Integral | 01 Propiedad del cliente | 2008-08-18 | HOSPITALIZACION DE PEDIATRIA | 180000 | MONITOR DE LA PROFUNDIDAD DE LA ANESTESIAGENERAL ELECTRICEEGRBM07492054GA
2 | 4 | HUP | 00810718 | 203446 | MONITOR DE LA PROFUNDIDAD DE LA ANESTESIA |  |  | BX05772-01 |  | Integral | 01 Propiedad del cliente | 2012-08-01 | SIN_DEFINIR | 180000 | MONITOR DE LA PROFUNDIDAD DE LA ANESTESIABX05772-01
2 | 4 | HUP | 00810719 | 203447 | MONITOR DE LA PROFUNDIDAD DE LA ANESTESIA |  |  | BX27660 |  | Integral | 01 Propiedad del cliente | 2012-08-01 | SIN_DEFINIR | 180000 | MONITOR DE LA PROFUNDIDAD DE LA ANESTESIABX27660
2 | 4 | HUP | 00810758 | 203548 | MONITOR DE LA PROFUNDIDAD DE LA ANESTESIA |  |  | BX18683 |  | Integral | 01 Propiedad del cliente |  | SIN_DEFINIR | 180000 | MONITOR DE LA PROFUNDIDAD DE LA ANESTESIABX18683
2 | 4 | HUP | 00810764 | 203625 | MONITOR DE LA PROFUNDIDAD DE LA ANESTESIA |  |  | VT30384 | QUIROFANOS | Integral | 01 Propiedad del cliente | 2014-04-07 | QUIROFANO GENERAL | 180000 | MONITOR DE LA PROFUNDIDAD DE LA ANESTESIAVT30384
2 | 4 | HUP | 00810765 | 203626 | MONITOR DE LA PROFUNDIDAD DE LA ANESTESIA |  |  | VT30354 | QUIROFANOS | Integral | 01 Propiedad del cliente | 2014-04-07 | QUIROFANO GENERAL | 180000 | MONITOR DE LA PROFUNDIDAD DE LA ANESTESIAVT30354
2 | 4 | HUP | 00810766 | 203627 | MONITOR DE LA PROFUNDIDAD DE LA ANESTESIA |  |  | B4113685 | QUIROFANOS | Integral | 01 Propiedad del cliente | 2014-04-07 | QUIROFANO GENERAL | 180000 | MONITOR DE LA PROFUNDIDAD DE LA ANESTESIAB4113685
2 | 4 | HUP | 00810767 | 203628 | MONITOR DE LA PROFUNDIDAD DE LA ANESTESIA |  |  | B413695 | QUIROFANOS | Integral | 01 Propiedad del cliente | 2014-04-07 | QUIROFANO GENERAL | 180000 | MONITOR DE LA PROFUNDIDAD DE LA ANESTESIAB413695
2 | 4 | HUP | 00810768 | 203629 | MONITOR DE LA PROFUNDIDAD DE LA ANESTESIA |  |  | B413700 | QUIROFANOS | Integral | 01 Propiedad del cliente | 2014-04-07 | QUIROFANO GENERAL | 180000 | MONITOR DE LA PROFUNDIDAD DE LA ANESTESIAB413700
2 | 4 | HUP | 00811096 | 204095 | MONITOR DE LA PROFUNDIDAD DE LA ANESTESIA |  |  | BX47234 |  | Integral | 01 Propiedad del cliente | 2014-12-15 | SIN_DEFINIR | 180000 | MONITOR DE LA PROFUNDIDAD DE LA ANESTESIABX47234
2 | 4 | HUP | 00811181 | 204235 | MONITOR DE LA PROFUNDIDAD DE LA ANESTESIA |  |  | VT02650 |  | Integral | 01 Propiedad del cliente | 2015-05-15 | SIN_DEFINIR | 180000 | MONITOR DE LA PROFUNDIDAD DE LA ANESTESIAVT02650
2 | 4 | HUP | 00811402 | 204537 | MONITOR DE LA PROFUNDIDAD DE LA ANESTESIA |  |  | VT40167 | UCI | Integral | 01 Propiedad del cliente | 2016-05-12 | UNIDAD DE CUIDADOS CRITICOS | 180000 | MONITOR DE LA PROFUNDIDAD DE LA ANESTESIAVT40167
2 | 4 | HUP | 00811403 | 204538 | MONITOR DE LA PROFUNDIDAD DE LA ANESTESIA |  |  | VT40169 | UCI | Integral | 01 Propiedad del cliente | 2016-05-12 | UNIDAD DE CUIDADOS CRITICOS | 180000 | MONITOR DE LA PROFUNDIDAD DE LA ANESTESIAVT40169
2 | 4 | HUP | 00811404 | 204539 | MONITOR DE LA PROFUNDIDAD DE LA ANESTESIA |  |  | VT40703 | UCI | Integral | 01 Propiedad del cliente | 2016-05-12 | UNIDAD DE CUIDADOS CRITICOS | 180000 | MONITOR DE LA PROFUNDIDAD DE LA ANESTESIAVT40703
2 | 4 | HUP | 00811405 | 204540 | MONITOR DE LA PROFUNDIDAD DE LA ANESTESIA |  |  | VT40734 | UCI | Integral | 01 Propiedad del cliente | 2016-05-12 | UNIDAD DE CUIDADOS CRITICOS | 180000 | MONITOR DE LA PROFUNDIDAD DE LA ANESTESIAVT40734
2 | 4 | HUP | 00811406 | 204541 | MONITOR DE LA PROFUNDIDAD DE LA ANESTESIA |  |  | VT40722 | UCI | Integral | 01 Propiedad del cliente | 2016-05-12 | UNIDAD DE CUIDADOS CRITICOS | 180000 | MONITOR DE LA PROFUNDIDAD DE LA ANESTESIAVT40722
2 | 4 | HUP | 00811407 | 204542 | MONITOR DE LA PROFUNDIDAD DE LA ANESTESIA |  |  | VT40726 | UCI | Integral | 01 Propiedad del cliente | 2016-05-12 | UNIDAD DE CUIDADOS CRITICOS | 180000 | MONITOR DE LA PROFUNDIDAD DE LA ANESTESIAVT40726
2 | 4 | HUP | 00811476 | 204652 | MONITOR DE LA PROFUNDIDAD DE LA ANESTESIA |  |  | BX40707 | QUIROFANOS | Integral | 01 Propiedad del cliente | 2016-11-22 | QUIROFANO GENERAL | 180000 | MONITOR DE LA PROFUNDIDAD DE LA ANESTESIABX40707
2 | 4 | HUP | 00811501 | 204682 | MONITOR DE LA PROFUNDIDAD DE LA ANESTESIA |  |  | BX01336 | QUIROFANOS | Integral | 01 Propiedad del cliente | 2016-12-21 | QUIROFANO GENERAL | 180000 | MONITOR DE LA PROFUNDIDAD DE LA ANESTESIABX01336
2 | 4 | HUP | 00811525 | 204730 | MONITOR DE LA PROFUNDIDAD DE LA ANESTESIA |  |  | VT43696 | QUIROFANOS | Integral | 01 Propiedad del cliente | 2017-03-17 | QUIROFANO GENERAL | 180000 | MONITOR DE LA PROFUNDIDAD DE LA ANESTESIAVT43696
2 | 4 | HUP | 00811526 | 204731 | MONITOR DE LA PROFUNDIDAD DE LA ANESTESIA |  |  | VT43704 | QUIROFANOS | Integral | 01 Propiedad del cliente | 2017-03-17 | QUIROFANO GENERAL | 180000 | MONITOR DE LA PROFUNDIDAD DE LA ANESTESIAVT43704
2 | 4 | HUP | 00811527 | 204732 | MONITOR DE LA PROFUNDIDAD DE LA ANESTESIA |  |  | VT43701 | QUIROFANOS | Integral | 01 Propiedad del cliente | 2017-03-17 | QUIROFANO GENERAL | 180000 | MONITOR DE LA PROFUNDIDAD DE LA ANESTESIAVT43701
2 | 4 | HUP | 00811528 | 204733 | MONITOR DE LA PROFUNDIDAD DE LA ANESTESIA |  |  | VT43700 | QUIROFANOS | Integral | 01 Propiedad del cliente | 2017-03-17 | QUIROFANO GENERAL | 180000 | MONITOR DE LA PROFUNDIDAD DE LA ANESTESIAVT43700
2 | 4 | HUP | 00811697 | 205037 | MONITOR DE LA PROFUNDIDAD DE LA ANESTESIA |  |  | BX47234 | QUIROFANOS | Integral | 01 Propiedad del cliente | 2018-11-20 | QUIROFANO GENERAL | 180000 | MONITOR DE LA PROFUNDIDAD DE LA ANESTESIABX47234
2 | 4 | HUP | 00811970 | 205483 | MONITOR DE LA PROFUNDIDAD DE LA ANESTESIA |  |  | 37740 | UCI | Integral | 01 Propiedad del cliente |  | UNIDAD DE CUIDADOS CRITICOS | 180000 | MONITOR DE LA PROFUNDIDAD DE LA ANESTESIA37740
2 | 4 | HUP | 00811984 | 205513 | MONITOR DE LA PROFUNDIDAD DE LA ANESTESIA |  |  | 39157 | UCI | Integral | 01 Propiedad del cliente |  | UNIDAD DE CUIDADOS CRITICOS | 180000 | MONITOR DE LA PROFUNDIDAD DE LA ANESTESIA39157
2 | 4 | HUP | 00811985 | 205514 | MONITOR DE LA PROFUNDIDAD DE LA ANESTESIA |  |  | 39246 | UCI | Integral | 01 Propiedad del cliente |  | UNIDAD DE CUIDADOS CRITICOS | 180000 | MONITOR DE LA PROFUNDIDAD DE LA ANESTESIA39246
2 | 4 | HUP | 00811986 | 205515 | MONITOR DE LA PROFUNDIDAD DE LA ANESTESIA |  |  | 39158 | UCI | Integral | 01 Propiedad del cliente |  | UNIDAD DE CUIDADOS CRITICOS | 180000 | MONITOR DE LA PROFUNDIDAD DE LA ANESTESIA39158
2 | 4 | HUP | 00811987 | 205516 | MONITOR DE LA PROFUNDIDAD DE LA ANESTESIA |  |  | 39256 | UCI | Integral | 01 Propiedad del cliente |  | UNIDAD DE CUIDADOS CRITICOS | 180000 | MONITOR DE LA PROFUNDIDAD DE LA ANESTESIA39256
2 | 4 | HUP | 00811988 | 205517 | MONITOR DE LA PROFUNDIDAD DE LA ANESTESIA |  |  | 29250 | UCI | Integral | 01 Propiedad del cliente |  | UNIDAD DE CUIDADOS CRITICOS | 180000 | MONITOR DE LA PROFUNDIDAD DE LA ANESTESIA29250
2 | 4 | HUP | 00811989 | 205518 | MONITOR DE LA PROFUNDIDAD DE LA ANESTESIA |  |  | 39156 | UCI | Integral | 01 Propiedad del cliente |  | UNIDAD DE CUIDADOS CRITICOS | 180000 | MONITOR DE LA PROFUNDIDAD DE LA ANESTESIA39156
2 | 4 | HUP | 00811990 | 205519 | MONITOR DE LA PROFUNDIDAD DE LA ANESTESIA |  |  | 39248 | UCI | Integral | 01 Propiedad del cliente |  | UNIDAD DE CUIDADOS CRITICOS | 180000 | MONITOR DE LA PROFUNDIDAD DE LA ANESTESIA39248
2 | 4 | HUP | 00811991 | 205520 | MONITOR DE LA PROFUNDIDAD DE LA ANESTESIA |  |  | 39314 | UCI | Integral | 01 Propiedad del cliente |  | UNIDAD DE CUIDADOS CRITICOS | 180000 | MONITOR DE LA PROFUNDIDAD DE LA ANESTESIA39314
2 | 4 | HUP | 00812149 | 205762 | MONITOR DE LA PROFUNDIDAD DE LA ANESTESIA | COVIDIEN | BIS VISTA | VT63481 | UCI | Integral | 01 Propiedad del cliente | 2021-03-18 | UNIDAD DE CUIDADOS CRITICOS | 180000 | MONITOR DE LA PROFUNDIDAD DE LA ANESTESIACOVIDIENBIS VISTAVT63481
2 | 4 | HUP | 00812150 | 205763 | MONITOR DE LA PROFUNDIDAD DE LA ANESTESIA | COVIDIEN | BIS VISTA | VT63482 | QUIROFANOS | Integral | 01 Propiedad del cliente | 2021-03-18 | QUIROFANO GENERAL | 180000 | MONITOR DE LA PROFUNDIDAD DE LA ANESTESIACOVIDIENBIS VISTAVT63482
2 | 4 | HUP | 00812151 | 205764 | MONITOR DE LA PROFUNDIDAD DE LA ANESTESIA | COVIDIEN | BIS VISTA | VT63479 | QUIROFANOS | Integral | 01 Propiedad del cliente | 2021-03-18 | QUIROFANO GENERAL | 180000 | MONITOR DE LA PROFUNDIDAD DE LA ANESTESIACOVIDIENBIS VISTAVT63479
2 | 4 | HUP | 00812152 | 205765 | MONITOR DE LA PROFUNDIDAD DE LA ANESTESIA | COVIDIEN | BIS VISTA | VT63480 | UCI | Integral | 01 Propiedad del cliente | 2021-03-18 | UNIDAD DE CUIDADOS CRITICOS | 180000 | MONITOR DE LA PROFUNDIDAD DE LA ANESTESIACOVIDIENBIS VISTAVT63480
2 | 4 | HUP | 00810608 | 203002 | MONITOR DE PRESION ARTERIAL AMBULATORIA |  |  | 207-062659 | HEMODIALISIS SALA TRATAM. | Integral | 01 Propiedad del cliente | 2011-04-28 | UNIDAD DE HEMODIALISIS | 180000 | MONITOR DE PRESION ARTERIAL AMBULATORIA207-062659
2 | 4 | HUP | 00798729 |  | MONITOR DE RELAJACION NEUROMUSCULAR | DRÄGER | TOFSCAN | 2023-20555 |  | Integral | 01 Propiedad del cliente | 2023-12-15 | QUIROFANO GENERAL | 180000 | MONITOR DE RELAJACION NEUROMUSCULARDRÄGERTOFSCAN2023-20555
2 | 4 | HUP | 00798730 |  | MONITOR DE RELAJACION NEUROMUSCULAR | DRÄGER | TOFSCAN | 2023-20557 |  | Integral | 01 Propiedad del cliente | 2023-12-15 | QUIROFANO GENERAL | 180000 | MONITOR DE RELAJACION NEUROMUSCULARDRÄGERTOFSCAN2023-20557
2 | 4 | HUP | 00798731 |  | MONITOR DE RELAJACION NEUROMUSCULAR | DRÄGER | TOFSCAN | 2023-20562 |  | Integral | 01 Propiedad del cliente | 2023-12-15 | QUIROFANO GENERAL | 180000 | MONITOR DE RELAJACION NEUROMUSCULARDRÄGERTOFSCAN2023-20562
2 | 4 | HUP | 00798732 |  | MONITOR DE RELAJACION NEUROMUSCULAR | DRÄGER | TOFSCAN | 2023-20569 |  | Integral | 01 Propiedad del cliente | 2023-12-15 | QUIROFANO GENERAL | 180000 | MONITOR DE RELAJACION NEUROMUSCULARDRÄGERTOFSCAN2023-20569
2 | 4 | HUP | 00798733 |  | MONITOR DE RELAJACION NEUROMUSCULAR | DRÄGER | TOFSCAN | 2023-20570 |  | Integral | 01 Propiedad del cliente | 2023-12-15 | QUIROFANO GENERAL | 180000 | MONITOR DE RELAJACION NEUROMUSCULARDRÄGERTOFSCAN2023-20570
2 | 4 | HUP | 00798734 |  | MONITOR DE RELAJACION NEUROMUSCULAR | DRÄGER | TOFSCAN | 2023-20576 |  | Integral | 01 Propiedad del cliente | 2023-12-15 | QUIROFANO GENERAL | 180000 | MONITOR DE RELAJACION NEUROMUSCULARDRÄGERTOFSCAN2023-20576
2 | 4 | HUP | 00798735 |  | MONITOR DE RELAJACION NEUROMUSCULAR | DRÄGER | TOFSCAN | 2023-20582 |  | Integral | 01 Propiedad del cliente | 2023-12-15 | QUIROFANO GENERAL | 180000 | MONITOR DE RELAJACION NEUROMUSCULARDRÄGERTOFSCAN2023-20582
2 | 4 | HUP | 00807039 |  | MONITOR DE RELAJACION NEUROMUSCULAR | DRÄGER | TOFSCAN | 2023-20448 | SALA 1 | Integral | 01 Propiedad del cliente | 2023-12-15 | HOSPITAL DE DIA MEDICO DIGESTIVO | 180000 | MONITOR DE RELAJACION NEUROMUSCULARDRÄGERTOFSCAN2023-20448
2 | 4 | HUP | 00810038 | 200873 | MONITOR DE RESPIRADOR |  |  | 0717090101 | UCI | Integral | 01 Propiedad del cliente | 2007-02-01 | UNIDAD DE CUIDADOS CRITICOS | 180000 | MONITOR DE RESPIRADOR0717090101
2 | 4 | HUP | 00811552 | 204790 | MONITOR HEMODINAMICA | DRÄGER | MS18597 | 6008616269 | QUIROFANOS | Integral | 01 Propiedad del cliente | 2017-05-16 | QUIROFANO GENERAL | 180000 | MONITOR HEMODINAMICADRÄGERMS185976008616269
2 | 4 | HUP | 00798722 |  | MONITOR HEMODINAMICO DE LA MESA ANESTESIA Y SISTEMA IACS | DRÄGER | Infinity M540 | 5616597361 |  | Integral | 01 Propiedad del cliente | 2023-12-15 | QUIROFANO GENERAL | 180000 | MONITOR HEMODINAMICO DE LA MESA ANESTESIA Y SISTEMA IACSDRÄGERInfinity M5405616597361
2 | 4 | HUP | 00798723 |  | MONITOR HEMODINAMICO DE LA MESA ANESTESIA Y SISTEMA IACS | DRÄGER | Infinity M540 | 5616560080 |  | Integral | 01 Propiedad del cliente | 2023-12-15 | QUIROFANO GENERAL | 180000 | MONITOR HEMODINAMICO DE LA MESA ANESTESIA Y SISTEMA IACSDRÄGERInfinity M5405616560080
2 | 4 | HUP | 00798724 |  | MONITOR HEMODINAMICO DE LA MESA ANESTESIA Y SISTEMA IACS | DRÄGER | Infinity M540 | 5616608573 |  | Integral | 01 Propiedad del cliente | 2023-12-15 | QUIROFANO GENERAL | 180000 | MONITOR HEMODINAMICO DE LA MESA ANESTESIA Y SISTEMA IACSDRÄGERInfinity M5405616608573
2 | 4 | HUP | 00798725 |  | MONITOR HEMODINAMICO DE LA MESA ANESTESIA Y SISTEMA IACS | DRÄGER | Infinity M540 | 5616594667 |  | Integral | 01 Propiedad del cliente | 2023-12-15 | QUIROFANO GENERAL | 180000 | MONITOR HEMODINAMICO DE LA MESA ANESTESIA Y SISTEMA IACSDRÄGERInfinity M5405616594667
2 | 4 | HUP | 00798726 |  | MONITOR HEMODINAMICO DE LA MESA ANESTESIA Y SISTEMA IACS | DRÄGER | Infinity M540 | 5616596068 |  | Integral | 01 Propiedad del cliente | 2023-12-15 | QUIROFANO GENERAL | 180000 | MONITOR HEMODINAMICO DE LA MESA ANESTESIA Y SISTEMA IACSDRÄGERInfinity M5405616596068
2 | 4 | HUP | 00798727 |  | MONITOR HEMODINAMICO DE LA MESA ANESTESIA Y SISTEMA IACS | DRÄGER | Infinity M540 | 5616608769 |  | Integral | 01 Propiedad del cliente | 2023-12-15 | QUIROFANO GENERAL | 180000 | MONITOR HEMODINAMICO DE LA MESA ANESTESIA Y SISTEMA IACSDRÄGERInfinity M5405616608769
2 | 4 | HUP | 00798728 |  | MONITOR HEMODINAMICO DE LA MESA ANESTESIA Y SISTEMA IACS | DRÄGER | Infinity M540 | 5616608671 |  | Integral | 01 Propiedad del cliente | 2023-12-15 | QUIROFANO GENERAL | 180000 | MONITOR HEMODINAMICO DE LA MESA ANESTESIA Y SISTEMA IACSDRÄGERInfinity M5405616608671
2 | 4 | HUP | 00804212 |  | MONITOR HEMODINAMICO NO INVASIVO TECNOLOGIA MAXIMO PARA INFINITY M540 | DRÄGER | INFINITY RAINBOW MOUNT KIT (MS28965) | 5838527953 |  | Integral | 01 Propiedad del cliente | 2023-12-15 | QUIROFANO GENERAL | 180000 | MONITOR HEMODINAMICO NO INVASIVO TECNOLOGIA MAXIMO PARA INFINITY M540DRÄGERINFINITY RAINBOW MOUNT KIT (MS28965)5838527953
2 | 4 | HUP | 00804214 |  | MONITOR HEMODINAMICO NO INVASIVO TECNOLOGIA MAXIMO PARA INFINITY M540 | DRÄGER | INFINITY RAINBOW MOUNT KIT (MS28965) | 5838535160 |  | Integral | 01 Propiedad del cliente | 2023-12-15 | QUIROFANO GENERAL | 180000 | MONITOR HEMODINAMICO NO INVASIVO TECNOLOGIA MAXIMO PARA INFINITY M540DRÄGERINFINITY RAINBOW MOUNT KIT (MS28965)5838535160
2 | 4 | HUP | 00804215 |  | MONITOR HEMODINAMICO NO INVASIVO TECNOLOGIA MAXIMO PARA INFINITY M540 | DRÄGER | INFINITY RAINBOW MOUNT KIT (MS28965) | 5838541759 |  | Integral | 01 Propiedad del cliente | 2023-12-15 | QUIROFANO GENERAL | 180000 | MONITOR HEMODINAMICO NO INVASIVO TECNOLOGIA MAXIMO PARA INFINITY M540DRÄGERINFINITY RAINBOW MOUNT KIT (MS28965)5838541759
2 | 4 | HUP | 00804216 |  | MONITOR HEMODINAMICO NO INVASIVO TECNOLOGIA MAXIMO PARA INFINITY M540 | DRÄGER | INFINITY RAINBOW MOUNT KIT (MS28965) | 5838528952 |  | Integral | 01 Propiedad del cliente | 2023-12-15 | QUIROFANO GENERAL | 180000 | MONITOR HEMODINAMICO NO INVASIVO TECNOLOGIA MAXIMO PARA INFINITY M540DRÄGERINFINITY RAINBOW MOUNT KIT (MS28965)5838528952
2 | 4 | HUP | 00804217 |  | MONITOR HEMODINAMICO NO INVASIVO TECNOLOGIA MAXIMO PARA INFINITY M540 | DRÄGER | INFINITY RAINBOW MOUNT KIT (MS28965) | 5838539156 |  | Integral | 01 Propiedad del cliente | 2023-12-15 | QUIROFANO GENERAL | 180000 | MONITOR HEMODINAMICO NO INVASIVO TECNOLOGIA MAXIMO PARA INFINITY M540DRÄGERINFINITY RAINBOW MOUNT KIT (MS28965)5838539156
2 | 4 | HUP | 00804218 |  | MONITOR HEMODINAMICO NO INVASIVO TECNOLOGIA MAXIMO PARA INFINITY M540 | DRÄGER | INFINITY RAINBOW MOUNT KIT (MS28965) | 5838534856 |  | Integral | 01 Propiedad del cliente | 2023-12-15 | QUIROFANO GENERAL | 180000 | MONITOR HEMODINAMICO NO INVASIVO TECNOLOGIA MAXIMO PARA INFINITY M540DRÄGERINFINITY RAINBOW MOUNT KIT (MS28965)5838534856
2 | 4 | HUP | 00804219 |  | MONITOR HEMODINAMICO NO INVASIVO TECNOLOGIA MAXIMO PARA INFINITY M540 | DRÄGER | INFINITY RAINBOW MOUNT KIT (MS28965) | 5838535356 |  | Integral | 01 Propiedad del cliente | 2023-12-15 | QUIROFANO GENERAL | 180000 | MONITOR HEMODINAMICO NO INVASIVO TECNOLOGIA MAXIMO PARA INFINITY M540DRÄGERINFINITY RAINBOW MOUNT KIT (MS28965)5838535356
2 | 4 | HUP | 00829290 | 00829290 | MONITOR HEMODINAMICO NO INVASIVO TECNOLOGIA MAXIMO PARA INFINITY M540 | DRÄGER | INFINITY RAINBOW MOUNT KIT (MS28965) | 5837933062 |  | Integral | 01 Propiedad del cliente | 1999-01-01 | QUIROFANO GENERAL | 180000 | MONITOR HEMODINAMICO NO INVASIVO TECNOLOGIA MAXIMO PARA INFINITY M540DRÄGERINFINITY RAINBOW MOUNT KIT (MS28965)5837933062
2 | 4 | HUP | 00829291 | 00829291 | MONITOR HEMODINAMICO NO INVASIVO TECNOLOGIA MAXIMO PARA INFINITY M540 | DRÄGER | INFINITY RAINBOW MOUNT KIT (MS28965) | 5837931162 |  | Integral | 01 Propiedad del cliente | 1999-01-01 | QUIROFANO GENERAL | 180000 | MONITOR HEMODINAMICO NO INVASIVO TECNOLOGIA MAXIMO PARA INFINITY M540DRÄGERINFINITY RAINBOW MOUNT KIT (MS28965)5837931162
2 | 4 | HUP | 00828712 | 00828712 | MONITOR HEMODINAMICO Y SISTEMA IACS PUESTO REA 15 | DRÄGER | Infinity M540 | 5615927961 | SALA REANIMACION POST-QUIRURGICA | Integral | 01 Propiedad del cliente | 2023-12-15 | QUIROFANO GENERAL | 180000 | MONITOR HEMODINAMICO Y SISTEMA IACS PUESTO REA 15DRÄGERInfinity M5405615927961
2 | 4 | HUP | 00828713 | 00828713 | MONITOR HEMODINAMICO Y SISTEMA IACS PUESTO REA 16 | DRÄGER | Infinity M540 | 5615927266 | SALA REANIMACION POST-QUIRURGICA | Integral | 01 Propiedad del cliente | 2023-12-15 | QUIROFANO GENERAL | 180000 | MONITOR HEMODINAMICO Y SISTEMA IACS PUESTO REA 16DRÄGERInfinity M5405615927266
2 | 4 | HUP | 00811707 | 205048 | MONITOR HOLTER | DELL | HCBZ592 | CN-01521F | CONTROL ENFERMERIA | Integral | 01 Propiedad del cliente |  | HOSP. MED. QUIR. 5ª PONIENTE | 180000 | MONITOR HOLTERDELLHCBZ592CN-01521F
2 | 4 | HUP | 00810043 | 200882 | MONITOR NIBP | SARRIA | ST-38 | A038.079 | RAYOS X | Integral | 01 Propiedad del cliente | 2000-01-01 | DIAGNOSTICO POR LA IMAGEN | 180000 | MONITOR NIBPSARRIAST-38A038.079
2 | 4 | HUP | 00820614 | 00820614 | MONITOR PRESION ARTERIAL DEL ERGOESPIROMETRO PARA LA PRUEBA DE ESFUERZO | SUNTECH | TANGO M2 | M00125561 | CONSULTA 217 | Integral | 01 Propiedad del cliente | 2023-12-14 | CC.EE CARDIOLOGIA | 180000 | MONITOR PRESION ARTERIAL DEL ERGOESPIROMETRO PARA LA PRUEBA DE ESFUERZOSUNTECHTANGO M2M00125561
2 | 4 | HUP | 00776378 |  | MONITOR SPO2 | WELCH ALLYN | CONNEX SPOT | 100016650418 | CONTROL ENFERMERIA | Integral | 01 Propiedad del cliente |  | HOSPITALIZACION DE AGUDOS | 180000 | MONITOR SPO2WELCH ALLYNCONNEX SPOT100016650418
2 | 4 | HUP | 00811535 | 204759 | MONITOR SPO2 | WELCH ALLYN | CONNEX SPOT | 100032830717 | PONIENTE | Integral | 01 Propiedad del cliente | 2016-04-26 | HOSPITALIZACION TOCOGINECOLOGIA | 180000 | MONITOR SPO2WELCH ALLYNCONNEX SPOT100032830717
2 | 4 | HUP | 00814795 | 206583 | MONITOR SPO2 | WELCH ALLYN | CONNEX SPOT | (21)100035053021 | SALA TRATAMIENTO | Integral | 01 Propiedad del cliente | 2023-03-01 | URGENCIAS | 180000 | MONITOR SPO2WELCH ALLYNCONNEX SPOT(21)100035053021
2 | 4 | HUP | 00814796 | 206584 | MONITOR SPO2 | WELCH ALLYN | CONNEX SPOT | (21)100035083021 | SALA TRATAMIENTO | Integral | 01 Propiedad del cliente | 2023-03-01 | URGENCIAS | 180000 | MONITOR SPO2WELCH ALLYNCONNEX SPOT(21)100035083021
2 | 4 | HUP | 00814797 | 206585 | MONITOR SPO2 | WELCH ALLYN | CONNEX SPOT | (21)100035103021 | SALA TRATAMIENTO | Integral | 01 Propiedad del cliente | 2023-03-01 | URGENCIAS | 180000 | MONITOR SPO2WELCH ALLYNCONNEX SPOT(21)100035103021
2 | 4 | HUP | 00814798 | 206586 | MONITOR SPO2 | WELCH ALLYN | CONNEX SPOT | (21)100035073021 | SALA TRATAMIENTO | Integral | 01 Propiedad del cliente | 2023-03-01 | URGENCIAS | 180000 | MONITOR SPO2WELCH ALLYNCONNEX SPOT(21)100035073021
2 | 4 | HUP | 00814915 | 206660 | MONITOR SPO2 |  |  |  | CONTROL ENFERMERIA NEONATOS | Integral | 01 Propiedad del cliente |  | HOSPITALIZACION DE PEDIATRIA | 180000 | MONITOR SPO2
2 | 4 | HUP | 00812191 | 205863 | MONITOR TÁCTIL |  |  | CN0T78W9WSL0005U395L | OTORRINO | Integral | 01 Propiedad del cliente | 2021-05-03 | CC.EE OTORRINO | 180000 | MONITOR TÁCTILCN0T78W9WSL0005U395L
2 | 4 | HUP | 00798736 |  | MONITORIZACION DE LA TEMPERATURA TCORE DE LA MESA DE ANESTESIA | DRÄGER | Tcore MP00999 | ASSC-0028 |  | Integral | 01 Propiedad del cliente | 2023-12-15 | QUIROFANO GENERAL | 180000 | MONITORIZACION DE LA TEMPERATURA TCORE DE LA MESA DE ANESTESIADRÄGERTcore MP00999ASSC-0028
2 | 4 | HUP | 00798737 |  | MONITORIZACION DE LA TEMPERATURA TCORE DE LA MESA DE ANESTESIA | DRÄGER | Tcore MP00999 | ASSC-0039 |  | Integral | 01 Propiedad del cliente | 2023-12-15 | QUIROFANO GENERAL | 180000 | MONITORIZACION DE LA TEMPERATURA TCORE DE LA MESA DE ANESTESIADRÄGERTcore MP00999ASSC-0039
2 | 4 | HUP | 00798738 |  | MONITORIZACION DE LA TEMPERATURA TCORE DE LA MESA DE ANESTESIA | DRÄGER | Tcore MP00999 | ASSC-0047 |  | Integral | 01 Propiedad del cliente | 2023-12-15 | QUIROFANO GENERAL | 180000 | MONITORIZACION DE LA TEMPERATURA TCORE DE LA MESA DE ANESTESIADRÄGERTcore MP00999ASSC-0047
2 | 4 | HUP | 00798739 |  | MONITORIZACION DE LA TEMPERATURA TCORE DE LA MESA DE ANESTESIA | DRÄGER | Tcore MP00999 | ASSC-0041 |  | Integral | 01 Propiedad del cliente | 2023-12-15 | QUIROFANO GENERAL | 180000 | MONITORIZACION DE LA TEMPERATURA TCORE DE LA MESA DE ANESTESIADRÄGERTcore MP00999ASSC-0041
2 | 4 | HUP | 00798740 |  | MONITORIZACION DE LA TEMPERATURA TCORE DE LA MESA DE ANESTESIA | DRÄGER | Tcore MP00999 | ASSC-0050 |  | Integral | 01 Propiedad del cliente | 2023-12-15 | QUIROFANO GENERAL | 180000 | MONITORIZACION DE LA TEMPERATURA TCORE DE LA MESA DE ANESTESIADRÄGERTcore MP00999ASSC-0050
2 | 4 | HUP | 00798741 |  | MONITORIZACION DE LA TEMPERATURA TCORE DE LA MESA DE ANESTESIA | DRÄGER | Tcore MP00999 | ASSC-0026 |  | Integral | 01 Propiedad del cliente | 2023-12-15 | QUIROFANO GENERAL | 180000 | MONITORIZACION DE LA TEMPERATURA TCORE DE LA MESA DE ANESTESIADRÄGERTcore MP00999ASSC-0026
2 | 4 | HUP | 00798742 |  | MONITORIZACION DE LA TEMPERATURA TCORE DE LA MESA DE ANESTESIA | DRÄGER | Tcore MP00999 | ASSC-0027 |  | Integral | 01 Propiedad del cliente | 2023-12-15 | QUIROFANO GENERAL | 180000 | MONITORIZACION DE LA TEMPERATURA TCORE DE LA MESA DE ANESTESIADRÄGERTcore MP00999ASSC-0027
2 | 4 | HUP | 00803980 |  | MONITORIZACION MODULAR IACS CON MONITOR C500 REANIMACION (Puesto 15) | DRÄGER | INFINITY C500 | 464518004 | SALA REANIMACION POST-QUIRURGICA | Integral | 01 Propiedad del cliente | 1999-01-01 | QUIROFANO GENERAL | 180000 | MONITORIZACION MODULAR IACS CON MONITOR C500 REANIMACION (Puesto 15)DRÄGERINFINITY C500464518004
2 | 4 | HUP | 00803984 |  | MONITORIZACION MODULAR IACS CON MONITOR C500 REANIMACION (Puesto 16) | DRÄGER | INFINITY C500 | 464518002 | SALA REANIMACION POST-QUIRURGICA | Integral | 01 Propiedad del cliente | 1999-01-01 | QUIROFANO GENERAL | 180000 | MONITORIZACION MODULAR IACS CON MONITOR C500 REANIMACION (Puesto 16)DRÄGERINFINITY C500464518002
2 | 4 | HUP | 00867313 | 00867313 | Motor alimentado mediante batería recargable del taladro quirúrgico | CONMED | PRO8200SB | 20220016 | ZONA 2 INTERMEDIA | Integral | 01 Propiedad del cliente | 1999-09-01 | ESTERILIZACION | 180000 | Motor alimentado mediante batería recargable del taladro quirúrgicoCONMEDPRO8200SB20220016
2 | 4 | HUP | 00867314 | 00867314 | Motor alimentado mediante batería recargable del taladro quirúrgico | CONMED | PRO8100SB | 20210187 | ZONA 2 INTERMEDIA | Integral | 01 Propiedad del cliente | 1999-01-01 | ESTERILIZACION | 180000 | Motor alimentado mediante batería recargable del taladro quirúrgicoCONMEDPRO8100SB20210187
2 | 4 | HUP | 00867381 | 00867381 | Motor alimentado mediante batería recargable del taladro quirúrgico | CONMED | PRO8100SB | 20220140 | ZONA 2 INTERMEDIA | Integral | 01 Propiedad del cliente | 1999-01-01 | ESTERILIZACION | 180000 | Motor alimentado mediante batería recargable del taladro quirúrgicoCONMEDPRO8100SB20220140
2 | 4 | HUP | 00811582 | 204838 | MOTOR DE CADERA |  |  | E50028 | QUIROFANOS | Integral | 01 Propiedad del cliente |  | QUIROFANO GENERAL | 180000 | MOTOR DE CADERAE50028
2 | 4 | HUP | 00811583 | 204839 | MOTOR DE CADERA | STYKER | ROTARY | 6203 | QUIROFANOS | Integral | 01 Propiedad del cliente |  | QUIROFANO GENERAL | 180000 | MOTOR DE CADERASTYKERROTARY6203
2 | 4 | HUP | 00786534 |  | Motor eléctrico del taladro quirúrgico | MEDTRONIC | IPC Console 1898001 | ENTC88344 | QUIROFANO 6 | Integral | 01 Propiedad del cliente | 2023-12-12 | QUIROFANO OTORRINO | 180000 | Motor eléctrico del taladro quirúrgicoMEDTRONICIPC Console 1898001ENTC88344
2 | 4 | HUP | 00810051 | 200901 | MOTOR FRESADORA | STRYKER | COMMAND 2 | 97060323 | QUIROFANOS | Integral | 01 Propiedad del cliente | 2000-01-01 | QUIROFANO GENERAL | 180000 | MOTOR FRESADORASTRYKERCOMMAND 297060323
2 | 4 | HUP | 00810331 | 202474 | MOTOR GINECOLOGIA | STORZ | HOHLWELLEN ROTOCUT G | 2634 | QUIROFANOS | Integral | 01 Propiedad del cliente | 2009-01-22 | QUIROFANO GENERAL | 180000 | MOTOR GINECOLOGIASTORZHOHLWELLEN ROTOCUT G2634
2 | 4 | HUP | 00810052 | 200902 | MOTOR OSCILADOR | CONMED | PRO 6125 | BBD33980 | QUIROFANOS | Integral | 01 Propiedad del cliente | 2007-12-19 | QUIROFANO GENERAL | 180000 | MOTOR OSCILADORCONMEDPRO 6125BBD33980
2 | 4 | HUP | 00810053 | 200903 | MOTOR OSCILADOR | COMED | PRO 6125 | BBD33979 | QUIROFANOS | Integral | 01 Propiedad del cliente | 2007-12-19 | QUIROFANO GENERAL | 180000 | MOTOR OSCILADORCOMEDPRO 6125BBD33979
2 | 4 | HUP | 00811570 | 204826 | MOTOR OSCILADOR |  |  | LAA02033 | QUIROFANOS | Integral | 01 Propiedad del cliente |  | QUIROFANO GENERAL | 180000 | MOTOR OSCILADORLAA02033
2 | 4 | HUP | 00811571 | 204827 | MOTOR OSCILADOR |  |  | LAA05096 | QUIROFANOS | Integral | 01 Propiedad del cliente |  | QUIROFANO GENERAL | 180000 | MOTOR OSCILADORLAA05096
2 | 4 | HUP | 00811572 | 204828 | MOTOR OSCILADOR |  |  |  | QUIROFANOS | Integral | 01 Propiedad del cliente |  | QUIROFANO GENERAL | 180000 | MOTOR OSCILADOR
2 | 4 | HUP | 00811573 | 204829 | MOTOR OSCILADOR |  |  | BBC87765 | QUIROFANOS | Integral | 01 Propiedad del cliente |  | QUIROFANO GENERAL | 180000 | MOTOR OSCILADORBBC87765
2 | 4 | HUP | 00811574 | 204830 | MOTOR OSCILADOR |  |  |  | QUIROFANOS | Integral | 01 Propiedad del cliente |  | QUIROFANO GENERAL | 180000 | MOTOR OSCILADOR
2 | 4 | HUP | 00811575 | 204831 | MOTOR OSCILADOR |  |  |  | QUIROFANOS | Integral | 01 Propiedad del cliente |  | QUIROFANO GENERAL | 180000 | MOTOR OSCILADOR
2 | 4 | HUP | 00811576 | 204832 | MOTOR OSCILADOR |  |  |  | QUIROFANOS | Integral | 01 Propiedad del cliente |  | QUIROFANO GENERAL | 180000 | MOTOR OSCILADOR
2 | 4 | HUP | 00786531 |  | MOTOR OTOLOGICO | MEDTRONIC | ENT MR8 | SN23A056E | QUIROFANO 6 | Integral | 01 Propiedad del cliente | 2023-12-12 | QUIROFANO OTORRINO | 180000 | MOTOR OTOLOGICOMEDTRONICENT MR8SN23A056E
2 | 4 | HUP | 00810054 | 200904 | MOTOR POLIPOTOMO | GYRUS | DIEGO | 01490 | QUIROFANOS | Integral | 01 Propiedad del cliente | 2005-12-01 | QUIROFANO GENERAL | 180000 | MOTOR POLIPOTOMOGYRUSDIEGO01490
2 | 4 | HUP | 00810055 | 200905 | MOTOR SAGITAL | STRYKER | EHD SAG SAW | 05165 07833 | QUIROFANOS | Integral | 01 Propiedad del cliente | 2000-01-01 | QUIROFANO GENERAL | 180000 | MOTOR SAGITALSTRYKEREHD SAG SAW05165 07833
2 | 4 | HUP | 00810374 | 202634 | PIEZA DE MANO OZIL IFINITI | ALCON | 805750469 | 1002244010X |  | Integral | 01 Propiedad del cliente |  | SIN_DEFINIR | 180000 | PIEZA DE MANO OZIL IFINITIALCON8057504691002244010X
2 | 4 | HUP | 00810375 | 202635 | PIEZA DE MANO OZIL IFINITI | ALCON | 805750469 | 1002130705X |  | Integral | 01 Propiedad del cliente |  | SIN_DEFINIR | 180000 | PIEZA DE MANO OZIL IFINITIALCON8057504691002130705X
2 | 4 | HUP | 00810357 | 202520 | PIEZA DE MANO PARA GENERADOR 300 | HARMONIC | HP054 | F9G510022 | QUIROFANOS | Integral | 01 Propiedad del cliente |  | QUIROFANO GENERAL | 180000 | PIEZA DE MANO PARA GENERADOR 300HARMONICHP054F9G510022
2 | 4 | HUP | 00842383 |  | Taladro quirúrgico alimentado mediante batería recargable | CONMED | PRO9200B | 20230614 |  | Integral | 01 Propiedad del cliente | 2023-12-15 | QUIROFANO TRAUMATOLOGIA | 180000 | Taladro quirúrgico alimentado mediante batería recargableCONMEDPRO9200B20230614
2 | 4 | HUP | 00842384 |  | Taladro quirúrgico alimentado mediante batería recargable | CONMED | PRO9200B | 20230618 |  | Integral | 01 Propiedad del cliente | 2023-12-15 | QUIROFANO TRAUMATOLOGIA | 180000 | Taladro quirúrgico alimentado mediante batería recargableCONMEDPRO9200B20230618
2 | 4 | HUP | 00842385 |  | Taladro quirúrgico alimentado mediante batería recargable | CONMED | PRO9200B | 20230629 |  | Integral | 01 Propiedad del cliente | 2023-12-15 | QUIROFANO TRAUMATOLOGIA | 180000 | Taladro quirúrgico alimentado mediante batería recargableCONMEDPRO9200B20230629
2 | 4 | HUP | 00842386 |  | Taladro quirúrgico alimentado mediante batería recargable | CONMED | PRO9350B | 20230629 |  | Integral | 01 Propiedad del cliente | 2023-12-15 | QUIROFANO TRAUMATOLOGIA | 180000 | Taladro quirúrgico alimentado mediante batería recargableCONMEDPRO9350B20230629
2 | 4 | HUP | 00842387 |  | Taladro quirúrgico alimentado mediante batería recargable | CONMED | PRO9350B | 20230648 |  | Integral | 01 Propiedad del cliente | 2023-12-15 | QUIROFANO TRAUMATOLOGIA | 180000 | Taladro quirúrgico alimentado mediante batería recargableCONMEDPRO9350B20230648
2 | 4 | HUP | 00842388 |  | Taladro quirúrgico alimentado mediante batería recargable | CONMED | PRO9350B | 20230650 |  | Integral | 01 Propiedad del cliente | 2023-12-15 | QUIROFANO TRAUMATOLOGIA | 180000 | Taladro quirúrgico alimentado mediante batería recargableCONMEDPRO9350B20230650
2 | 4 | HUP | 00842389 |  | Taladro quirúrgico alimentado mediante batería recargable | CONMED | L3000LG | 202326600029 |  | Integral | 01 Propiedad del cliente | 2023-12-15 | QUIROFANO TRAUMATOLOGIA | 180000 | Taladro quirúrgico alimentado mediante batería recargableCONMEDL3000LG202326600029
2 | 4 | HUP | 00842390 |  | Taladro quirúrgico alimentado mediante batería recargable | CONMED | L3000LG | 202326400121 |  | Integral | 01 Propiedad del cliente | 2023-12-15 | QUIROFANO TRAUMATOLOGIA | 180000 | Taladro quirúrgico alimentado mediante batería recargableCONMEDL3000LG202326400121
2 | 4 | HUP | 00842392 |  | Taladro quirúrgico alimentado mediante batería recargable | CONMED | L3000LG | 202326400118 |  | Integral | 01 Propiedad del cliente | 2023-12-15 | QUIROFANO TRAUMATOLOGIA | 180000 | Taladro quirúrgico alimentado mediante batería recargableCONMEDL3000LG202326400118
2 | 4 | HUP | 00842393 |  | Taladro quirúrgico alimentado mediante batería recargable | CONMED | L3000LG | 202326600060 |  | Integral | 01 Propiedad del cliente | 2023-12-15 | QUIROFANO TRAUMATOLOGIA | 180000 | Taladro quirúrgico alimentado mediante batería recargableCONMEDL3000LG202326600060
2 | 4 | HUP | 00842394 |  | Taladro quirúrgico alimentado mediante batería recargable | CONMED | L3000LG | 202326600063 |  | Integral | 01 Propiedad del cliente | 2023-12-15 | QUIROFANO TRAUMATOLOGIA | 180000 | Taladro quirúrgico alimentado mediante batería recargableCONMEDL3000LG202326600063
2 | 4 | HUP | 00842396 |  | Taladro quirúrgico alimentado mediante batería recargable | CONMED | L3000SM | 2117135 |  | Integral | 01 Propiedad del cliente | 2023-12-15 | QUIROFANO TRAUMATOLOGIA | 180000 | Taladro quirúrgico alimentado mediante batería recargableCONMEDL3000SM2117135
2 | 4 | HUP | 00842398 |  | Taladro quirúrgico alimentado mediante batería recargable | CONMED | L3000SM | 2117136 |  | Integral | 01 Propiedad del cliente | 2023-12-15 | QUIROFANO TRAUMATOLOGIA | 180000 | Taladro quirúrgico alimentado mediante batería recargableCONMEDL3000SM2117136
2 | 4 | HUP | 00842399 |  | Taladro quirúrgico alimentado mediante batería recargable | CONMED | L3000SM | 2116929 |  | Integral | 01 Propiedad del cliente | 2023-12-15 | QUIROFANO TRAUMATOLOGIA | 180000 | Taladro quirúrgico alimentado mediante batería recargableCONMEDL3000SM2116929
2 | 4 | HUP | 00842425 |  | Taladro quirúrgico alimentado mediante batería recargable | CONMED | PRO8500SB | 20230170 |  | Integral | 01 Propiedad del cliente | 2023-12-15 | QUIROFANO TRAUMATOLOGIA | 180000 | Taladro quirúrgico alimentado mediante batería recargableCONMEDPRO8500SB20230170
2 | 4 | HUP | 00842426 |  | Taladro quirúrgico alimentado mediante batería recargable | CONMED | PRO8500SB | 20230139 |  | Integral | 01 Propiedad del cliente | 2023-12-15 | QUIROFANO TRAUMATOLOGIA | 180000 | Taladro quirúrgico alimentado mediante batería recargableCONMEDPRO8500SB20230139
2 | 4 | HUP | 00842427 |  | Taladro quirúrgico alimentado mediante batería recargable | CONMED | PRO8500SB | 20230470 |  | Integral | 01 Propiedad del cliente | 2023-12-15 | QUIROFANO TRAUMATOLOGIA | 180000 | Taladro quirúrgico alimentado mediante batería recargableCONMEDPRO8500SB20230470
2 | 4 | HUP | 00853448 | 00853448 | Taladro quirúrgico alimentado mediante batería recargable | CONMED | PRO 6125 | BBD49843 | ZONA 2 INTERMEDIA | Integral | 01 Propiedad del cliente | 2007-12-19 | QUIROFANO GENERAL | 180000 | Taladro quirúrgico alimentado mediante batería recargableCONMEDPRO 6125BBD49843
2 | 4 | HUP | 00853452 | 00853452 | Taladro quirúrgico alimentado mediante batería recargable | CONMED | HALL 50 PRO7100B | 20171033 | ZONA 2 INTERMEDIA | Integral | 01 Propiedad del cliente | 1999-01-01 | QUIROFANO GENERAL | 180000 | Taladro quirúrgico alimentado mediante batería recargableCONMEDHALL 50 PRO7100B20171033
2 | 4 | HUP | 00856789 | 00856789 | Taladro quirúrgico alimentado mediante batería recargable | CONMED | HALL 50 PRO7200B | 20220592 | ZONA 2 INTERMEDIA | Integral | 01 Propiedad del cliente | 1999-01-01 | QUIROFANO GENERAL | 180000 | Taladro quirúrgico alimentado mediante batería recargableCONMEDHALL 50 PRO7200B20220592
2 | 4 | HUP | 00856891 | 00856891 | Taladro quirúrgico alimentado mediante batería recargable | CONMED | PRO6100 | LAA01134 | QUIROFANOS | Integral | 01 Propiedad del cliente | 1999-01-01 | QUIROFANO GENERAL | 180000 | Taladro quirúrgico alimentado mediante batería recargableCONMEDPRO6100LAA01134
2 | 4 | HUP | 00860883 |  | Taladro quirúrgico alimentado mediante batería recargable | ZIMMER | 89-8507-400-00 | 486645 | ZONA 2 INTERMEDIA | Integral | 01 Propiedad del cliente | 1999-01-01 | ESTERILIZACION | 180000 | Taladro quirúrgico alimentado mediante batería recargableZIMMER89-8507-400-00486645
2 | 4 | HUP | 00869317 | 00869317 | Taladro quirúrgico alimentado mediante batería recargable | CONMED | HALL 50 PRO7100B | 20210319 | ZONA 3 ESTERIL | Integral | 01 Propiedad del cliente | 1999-01-01 | QUIROFANO TRAUMATOLOGIA | 180000 | Taladro quirúrgico alimentado mediante batería recargableCONMEDHALL 50 PRO7100B20210319
2 | 4 | HUP | 00869318 | 00869318 | Taladro quirúrgico alimentado mediante batería recargable | CONMED | HALL 50 PRO7300B | 220172508 | ZONA 3 ESTERIL | Integral | 01 Propiedad del cliente | 1999-01-01 | QUIROFANO TRAUMATOLOGIA | 180000 | Taladro quirúrgico alimentado mediante batería recargableCONMEDHALL 50 PRO7300B220172508
2 | 4 | HUP | 00869345 | 00869345 | Taladro quirúrgico alimentado mediante batería recargable | CONMED | PRO8500SB | 20210037 | ZONA 3 ESTERIL | Integral | 01 Propiedad del cliente | 1999-01-01 | QUIROFANO TRAUMATOLOGIA | 180000 | Taladro quirúrgico alimentado mediante batería recargableCONMEDPRO8500SB20210037
2 | 4 | HUP | 00869357 | 00869357 | Taladro quirúrgico alimentado mediante batería recargable | CONMED | HALL 50 PRO7200B | 20210440 | ZONA 2 INTERMEDIA | Integral | 01 Propiedad del cliente | 1999-01-01 | QUIROFANO GENERAL | 180000 | Taladro quirúrgico alimentado mediante batería recargableCONMEDHALL 50 PRO7200B20210440
2 | 4 | HUP | 00904976 | 00904976 | Taladro quirúrgico alimentado mediante batería recargable | CONMED | PRO8500SB | 20220098 | ZONA 3 ESTERIL | Integral | 01 Propiedad del cliente | 1999-01-01 | QUIROFANO TRAUMATOLOGIA | 180000 | Taladro quirúrgico alimentado mediante batería recargableCONMEDPRO8500SB20220098
2 | 4 | HUP | 00869118 | 00869118 | Taladro quirúrgico eléctrico | SYNTHES | 05.001.010 (electric pen drive) | 4387 | ZONA 2 INTERMEDIA | Integral | 01 Propiedad del cliente | 2008-09-09 | QUIROFANO GENERAL | 180000 | Taladro quirúrgico eléctricoSYNTHES05.001.010 (electric pen drive)4387
2 | 4 | HUP | 00822260 | 00822260 | CAMILLA INCUBADORA DE TRANSPORTE INCUARCH | PALEX |  | 75045123001 | ALMACEN EQUIPOS | Integral | 01 Propiedad del cliente | 2023-12-14 | PARITORIO | 175000 | CAMILLA INCUBADORA DE TRANSPORTE INCUARCHPALEX75045123001
2 | 4 | HUP | 00815051 | 206721 | ELASTOGRAFIA HEPATICA DE ULTRASONIDOS | ECHOSENS | FIBROSCAN 630 | F0110530 | MEDICINA TROPICAL | Integral | 01 Propiedad del cliente | 2023-07-02 | CC.EE MEDICINA INTERNA | 175000 | ELASTOGRAFIA HEPATICA DE ULTRASONIDOSECHOSENSFIBROSCAN 630F0110530
2 | 4 | HUP | 00809820 | 200417 | EQUIPO DE HEMOCULTIVO |  |  | 202IR2652 | LABORATORIO | Integral | 01 Propiedad del cliente | 2004-12-01 | BIOTECNOLOGIA | 175000 | EQUIPO DE HEMOCULTIVO202IR2652
2 | 4 | HUP | 00809821 | 200418 | EQUIPO DE HEMOCULTIVO |  |  | 202CK1747 | LABORATORIO | Integral | 01 Propiedad del cliente | 2004-12-01 | BIOTECNOLOGIA | 175000 | EQUIPO DE HEMOCULTIVO202CK1747
2 | 4 | HUP | 00809827 | 200430 | ESTUFA DE CO2 | HERAEUS | HERACEL 150 | 40315364 | LABORATORIO | Integral | 01 Propiedad del cliente | 2007-05-01 | BIOTECNOLOGIA | 175000 | ESTUFA DE CO2HERAEUSHERACEL 15040315364
2 | 4 | HUP | 00809830 | 200435 | ESTUFA DE CULTIVO | HERAEUS | B6 | 50042301 | LABORATORIO | Integral | 01 Propiedad del cliente | 2005-02-21 | BIOTECNOLOGIA | 175000 | ESTUFA DE CULTIVOHERAEUSB650042301
2 | 4 | HUP | 00809831 | 200436 | ESTUFA DE CULTIVO | JP SELECTA | 2003711 | 0347678 | LABORATORIO | Integral | 01 Propiedad del cliente | 2000-01-01 | BIOTECNOLOGIA | 175000 | ESTUFA DE CULTIVOJP SELECTA20037110347678
2 | 4 | HUP | 00810633 | 203264 | ESTUFA DE CULTIVO | HERAEUS | B6 | 50042301? | MICROBIOLOGIA | Integral | 01 Propiedad del cliente |  | BIOTEC. MICROBIOLOGIA | 175000 | ESTUFA DE CULTIVOHERAEUSB650042301?
2 | 4 | HUP | 00810626 | 203202 | ESTUFA INCUBADOR CO2 150L |  |  | 0552141 | LABORATORIO | Integral | 01 Propiedad del cliente |  | BIOTECNOLOGIA | 175000 | ESTUFA INCUBADOR CO2 150L0552141
2 | 4 | HUP | 00809895 | 200559 | INCUBADOR | DIAMED | ID INCUBATOR | 37S1 | LABORATORIO | Integral | 01 Propiedad del cliente | 2007-03-01 | BIOTECNOLOGIA | 175000 | INCUBADORDIAMEDID INCUBATOR37S1
2 | 4 | HUP | 00809896 | 200560 | INCUBADOR | DIAMED | ID INCUBATOR 37SI | 1001712 | LABORATORIO | Integral | 01 Propiedad del cliente | 2007-04-01 | BIOTECNOLOGIA | 175000 | INCUBADORDIAMEDID INCUBATOR 37SI1001712
2 | 4 | HUP | 00811114 | 204140 | INCUBADOR | DIAMED | ID-INCUBATOR 37S | 1004007 | LABORATORIO | Integral | 01 Propiedad del cliente |  | BIOTECNOLOGIA | 175000 | INCUBADORDIAMEDID-INCUBATOR 37S1004007
2 | 4 | HUP | 00811115 | 204141 | INCUBADOR | DIAMED | ID-INCUBATOR 37S | 1002297 | LABORATORIO | Integral | 01 Propiedad del cliente |  | BIOTECNOLOGIA | 175000 | INCUBADORDIAMEDID-INCUBATOR 37S1002297
2 | 4 | HUP | 00811449 | 204612 | INCUBADOR | DIAMED | ID INCUBATOR 37 SI | 9000041562 | LABORATORIO | Integral | 01 Propiedad del cliente | 2016-10-07 | BIOTECNOLOGIA | 175000 | INCUBADORDIAMEDID INCUBATOR 37 SI9000041562
2 | 4 | HUP | 00814051 | 206174 | INCUBADORA AEROBICA LABORATORIO |  |  | 2108074 | DESP. FACULTATIVOS ANATOMIA | Integral | 01 Propiedad del cliente | 2022-02-23 | BIOTEC. ANATOMIA PATOLOGICA | 175000 | INCUBADORA AEROBICA LABORATORIO2108074
2 | 4 | HUP | 00822255 | 00822255 | INCUBADORA DE TRANSPORTE | ATOM | INCU ARCH (ref.62101) | 621012300198 | ALMACEN EQUIPOS | Integral | 01 Propiedad del cliente | 2023-12-14 | PARITORIO | 175000 | INCUBADORA DE TRANSPORTEATOMINCU ARCH (ref.62101)621012300198
2 | 4 | HUP | 00809902 | 200575 | INCUBADORES | DIAMED | ID INCUBATOR 375.1 | 708089 | LABORATORIO | Integral | 01 Propiedad del cliente | 2005-10-24 | BIOTECNOLOGIA | 175000 | INCUBADORESDIAMEDID INCUBATOR 375.1708089
2 | 4 | HUP | 00809903 | 200576 | INCUBADORES | DIAMED | ID INCUBATOR 375.1 | 9000040875 | LABORATORIO | Integral | 01 Propiedad del cliente | 2005-07-04 | BIOTECNOLOGIA | 175000 | INCUBADORESDIAMEDID INCUBATOR 375.19000040875
2 | 4 | HUP | 00811875 | 205358 | RESPIRADOR (INCUBADORA TTE) | STEPHAN | REANIMATOR F120 GT | S0151840001938 | ALMACEN EQUIPOS | Integral | 01 Propiedad del cliente | 2018-03-01 | HOSPITALIZACION DE PEDIATRIA | 175000 | RESPIRADOR (INCUBADORA TTE)STEPHANREANIMATOR F120 GTS0151840001938
2 | 4 | HUP | 00822256 | 00822256 | RESPIRADOR INCUBADORA PEDIATRICA TRANSPORTE INCUARCH | ACUTRONIC | FABIAN NCPAP EVOLUTION | AN-05169 | ALMACEN EQUIPOS | Integral | 01 Propiedad del cliente | 2023-12-14 | PARITORIO | 175000 | RESPIRADOR INCUBADORA PEDIATRICA TRANSPORTE INCUARCHACUTRONICFABIAN NCPAP EVOLUTIONAN-05169
2 | 4 | HUP | 00812293 | 206004 | RX TELEMANDO | SIEMENS | PIXIUM 4343F | 2111FR | TELEMANDO | Gestión / Primera Intervención | 01 Propiedad del cliente | 2021-06-15 | DIAGNOSTICO POR LA IMAGEN | 175000 | RX TELEMANDOSIEMENSPIXIUM 4343F2111FR
2 | 4 | HUP | 00810176 | 201200 | TERMOCICLADOR - N/L 03/11 | ROCHE | APLICORCOBAS | 36-3180 | LABORATORIO | Integral | 01 Propiedad del cliente |  | BIOTECNOLOGIA | 160000 | TERMOCICLADOR - N/L 03/11ROCHEAPLICORCOBAS36-3180
2 | 4 | HUP | 00836422 | 00836422 | Artroscopio rígido | KARL STORZ | 28731BWA | 12139D | QUIROFANOS | Integral | 01 Propiedad del cliente | 2018-05-09 | QUIROFANO UROLOGIA | 150000 | Artroscopio rígidoKARL STORZ28731BWA12139D
2 | 4 | HUP | 00841180 | 00841180 | Artroscopio rígido, reutilizable | KARL STORZ | 28731BWA | 123LUR | ZONA 3 ESTERIL | Integral | 01 Propiedad del cliente | 2018-05-09 | URGENCIAS | 150000 | Artroscopio rígido, reutilizableKARL STORZ28731BWA123LUR
2 | 4 | HUP | 00867451 | 00867451 | Artroscopio rígido, reutilizable | KARL STORZ | 28731BWA | 123LQX | ZONA 3 ESTERIL | Integral | 01 Propiedad del cliente | 1999-01-01 | QUIROFANO TRAUMATOLOGIA | 150000 | Artroscopio rígido, reutilizableKARL STORZ28731BWA123LQX
2 | 4 | HUP | 00868958 | 00868958 | Artroscopio rígido, reutilizable | KARL STORZ | 7230FWA HOPKINS 45º 4MM 18CM | 120099 | ZONA 2 INTERMEDIA | Integral | 01 Propiedad del cliente | 1999-01-01 | ESTERILIZACION | 150000 | Artroscopio rígido, reutilizableKARL STORZ7230FWA HOPKINS 45º 4MM 18CM120099
2 | 4 | HUP | 00868959 | 00868959 | Artroscopio rígido, reutilizable | KARL STORZ | 7230CWA HOPKINS 70º 4MM 18 CM | 120225 | ZONA 2 INTERMEDIA | Integral | 01 Propiedad del cliente | 1999-01-01 | ESTERILIZACION | 150000 | Artroscopio rígido, reutilizableKARL STORZ7230CWA HOPKINS 70º 4MM 18 CM120225
2 | 4 | HUP | 00868960 | 00868960 | Artroscopio rígido, reutilizable | KARL STORZ | 28731BWA 30º 4MM 18CM | 122NSF | ZONA 2 INTERMEDIA | Integral | 01 Propiedad del cliente | 1999-01-01 | ESTERILIZACION | 150000 | Artroscopio rígido, reutilizableKARL STORZ28731BWA 30º 4MM 18CM122NSF
2 | 4 | HUP | 00853158 | 00853158 | CABEZA HUMANA (DOCENCIA) | CONMED | MC5057 | 202402284 | ZONA 2 INTERMEDIA | Integral | 01 Propiedad del cliente | 2024-10-04 | QUIROFANO GENERAL | 150000 | CABEZA HUMANA (DOCENCIA)CONMEDMC5057202402284
2 | 4 | HUP | 00853283 | 00853283 | CABEZA INTUBACION ADULTO | CONMED | MC5057 | 1110114 | ZONA 2 INTERMEDIA | Integral | 01 Propiedad del cliente | 2024-10-04 | QUIROFANO GENERAL | 150000 | CABEZA INTUBACION ADULTOCONMEDMC50571110114
2 | 4 | HUP | 00856896 | 00856896 | CABEZA INTUBACION ADULTO | CONMED | MC5057 | 202008214 | ZONA 2 INTERMEDIA | Integral | 01 Propiedad del cliente | 1999-01-01 | QUIROFANO GENERAL | 150000 | CABEZA INTUBACION ADULTOCONMEDMC5057202008214
2 | 4 | HUP | 00860953 | 00860953 | CABEZA INTUBACION ADULTO | CONMED | MC5057 | 202002104 | ZONA 2 INTERMEDIA | Integral | 01 Propiedad del cliente | 1999-01-01 | QUIROFANO GENERAL | 150000 | CABEZA INTUBACION ADULTOCONMEDMC5057202002104
2 | 4 | HUP | 00814860 | 206618 | CABEZA INTUBACION ADULTO | EUROAIRE | 425-BSC-N-1500 IIA2 | CS0423 | MICROBIOLOGIA | Integral | 01 Propiedad del cliente |  | BIOTEC. MICROBIOLOGIA | 150000 | CABEZA INTUBACION ADULTOEUROAIRE425-BSC-N-1500 IIA2CS0423
2 | 4 | HUP | 00814859 | 206617 | CABEZA INTUBACION ADULTO | EUROAIRE | 425-BSC-N-1500 IIA2 | CS0533 | MICROBIOLOGIA | Integral | 01 Propiedad del cliente |  | BIOTEC. MICROBIOLOGIA | 150000 | CABEZA INTUBACION ADULTOEUROAIRE425-BSC-N-1500 IIA2CS0533
2 | 4 | HUP | 00814050 | 206173 | CABEZA INTUBACION BEBE | EUROAIRE | 425-BSC-N-1300 IIA2 | CS423 | MEDICINA NUCLEAR LABORATORIO | Integral | 01 Propiedad del cliente |  | BIOTECNOLOGIA | 150000 | CABEZA INTUBACION BEBEEUROAIRE425-BSC-N-1300 IIA2CS423
2 | 4 | HUP | 00814049 | 206172 | CABEZA INTUBACION INFANTIL | EUROAIRE | 425-BSC-N-1500 IIA2 | CS533 | MICROBIOLOGIA | Integral | 01 Propiedad del cliente |  | BIOTEC. MICROBIOLOGIA | 150000 | CABEZA INTUBACION INFANTILEUROAIRE425-BSC-N-1500 IIA2CS533
2 | 4 | HUP | 00809749 | 200187 | CABEZAL CAMARA | CRUMA | CRUMAIR | 185202 | REENVASADO | Integral | 01 Propiedad del cliente | 2000-01-01 | FARMACIA | 150000 | CABEZAL CAMARACRUMACRUMAIR185202
2 | 4 | HUP | 00809750 | 200188 | CABEZAL DE CAMARA | TELSTAR | BIO-II-A | 8231 | MICROBIOLOGIA | Integral | 01 Propiedad del cliente | 2000-01-01 | BIOTEC. MICROBIOLOGIA | 150000 | CABEZAL DE CAMARATELSTARBIO-II-A8231
2 | 4 | HUP | 00893504 | 00893504 | Cama de adulto para terapia de flotación | HILL-ROM | PROGRESSA PULMONARY | A1 | UCI | Integral | 01 Propiedad del cliente | 2021-07-29 | UNIDAD DE CUIDADOS CRITICOS | 150000 | Cama de adulto para terapia de flotaciónHILL-ROMPROGRESSA PULMONARYA1
2 | 4 | HUP | 00893505 | 00893505 | Cama de adulto para terapia de flotación | HILL-ROM | PROGRESSA PULMONARY | A2 | UCI | Integral | 01 Propiedad del cliente | 2021-07-29 | UNIDAD DE CUIDADOS CRITICOS | 150000 | Cama de adulto para terapia de flotaciónHILL-ROMPROGRESSA PULMONARYA2
2 | 4 | HUP | 00893506 | 00893506 | Cama de adulto para terapia de flotación | HILL-ROM | PROGRESSA PULMONARY | A3 | UCI | Integral | 01 Propiedad del cliente | 2021-07-29 | UNIDAD DE CUIDADOS CRITICOS | 150000 | Cama de adulto para terapia de flotaciónHILL-ROMPROGRESSA PULMONARYA3
2 | 4 | HUP | 00893507 | 00893507 | Cama de adulto para terapia de flotación | HILL-ROM | PROGRESSA PULMONARY | A4 | UCI | Integral | 01 Propiedad del cliente | 2021-07-29 | UNIDAD DE CUIDADOS CRITICOS | 150000 | Cama de adulto para terapia de flotaciónHILL-ROMPROGRESSA PULMONARYA4
2 | 4 | HUP | 00893508 | 00893508 | Cama de adulto para terapia de flotación | HILL-ROM | PROGRESSA PULMONARY | A5 | UCI | Integral | 01 Propiedad del cliente | 2021-07-29 | UNIDAD DE CUIDADOS CRITICOS | 150000 | Cama de adulto para terapia de flotaciónHILL-ROMPROGRESSA PULMONARYA5
2 | 4 | HUP | 00893509 | 00893509 | Cama de adulto para terapia de flotación | HILL-ROM | PROGRESSA PULMONARY | A6 | UCI | Integral | 01 Propiedad del cliente | 2021-07-29 | UNIDAD DE CUIDADOS CRITICOS | 150000 | Cama de adulto para terapia de flotaciónHILL-ROMPROGRESSA PULMONARYA6
2 | 4 | HUP | 00893510 | 00893510 | Cama de adulto para terapia de flotación | HILL-ROM | PROGRESSA PULMONARY | A7 | UCI | Integral | 01 Propiedad del cliente | 2021-07-29 | UNIDAD DE CUIDADOS CRITICOS | 150000 | Cama de adulto para terapia de flotaciónHILL-ROMPROGRESSA PULMONARYA7
2 | 4 | HUP | 00893511 | 00893511 | Cama de adulto para terapia de flotación | HILL-ROM | PROGRESSA PULMONARY | A8 | UCI | Integral | 01 Propiedad del cliente | 2021-07-29 | UNIDAD DE CUIDADOS CRITICOS | 150000 | Cama de adulto para terapia de flotaciónHILL-ROMPROGRESSA PULMONARYA8
2 | 4 | HUP | 00893512 | 00893512 | Cama de adulto para terapia de flotación | HILL-ROM | PROGRESSA PULMONARY | A9 | UCI | Integral | 01 Propiedad del cliente | 2021-07-29 | UNIDAD DE CUIDADOS CRITICOS | 150000 | Cama de adulto para terapia de flotaciónHILL-ROMPROGRESSA PULMONARYA9
2 | 4 | HUP | 00893513 | 00893513 | Cama de adulto para terapia de flotación | HILL-ROM | PROGRESSA PULMONARY | W028AW7743 | UCI | Integral | 01 Propiedad del cliente | 2021-07-29 | UNIDAD DE CUIDADOS CRITICOS | 150000 | Cama de adulto para terapia de flotaciónHILL-ROMPROGRESSA PULMONARYW028AW7743
2 | 4 | HUP | 00812001 | 205554 | CAMA HOSPITALARIA | HILL-ROM | cs 900 | HRP004117958 | REANIMACION | Integral | 01 Propiedad del cliente | 2021-07-01 | QUIROFANO GENERAL | 150000 | CAMA HOSPITALARIAHILL-ROMcs 900HRP004117958
2 | 4 | HUP | 00812002 | 205555 | CAMA HOSPITALARIA | HILL-ROM | cs 900 | HRP004117970 | REANIMACION | Integral | 01 Propiedad del cliente | 2021-07-01 | QUIROFANO GENERAL | 150000 | CAMA HOSPITALARIAHILL-ROMcs 900HRP004117970
2 | 4 | HUP | 00812003 | 205556 | CAMA HOSPITALARIA | HILL-ROM | cs 900 | HRP004117961 | REANIMACION | Integral | 01 Propiedad del cliente | 2021-07-01 | QUIROFANO GENERAL | 150000 | CAMA HOSPITALARIAHILL-ROMcs 900HRP004117961
2 | 4 | HUP | 00812004 | 205557 | CAMA HOSPITALARIA | HILL-ROM | cs 900 | HRP004117968 | REANIMACION | Integral | 01 Propiedad del cliente | 2021-07-01 | QUIROFANO GENERAL | 150000 | CAMA HOSPITALARIAHILL-ROMcs 900HRP004117968
2 | 4 | HUP | 00812005 | 205558 | CAMA HOSPITALARIA | HILL-ROM | cs 900 | HRP004117967 | REANIMACION | Integral | 01 Propiedad del cliente | 2021-07-01 | QUIROFANO GENERAL | 150000 | CAMA HOSPITALARIAHILL-ROMcs 900HRP004117967
2 | 4 | HUP | 00812322 | 206053 | CAMA HOSPITALARIA | HILL-ROM | PROGRESSA PULMONARY | W027AW7725 | UCI | Integral | 01 Propiedad del cliente | 2021-07-29 | UNIDAD DE CUIDADOS CRITICOS | 150000 | CAMA HOSPITALARIAHILL-ROMPROGRESSA PULMONARYW027AW7725
2 | 4 | HUP | 00812323 | 206054 | CAMA HOSPITALARIA | HILL-ROM | PROGRESSA PULMONARY | W027AW7726 | UCI | Integral | 01 Propiedad del cliente | 2021-07-29 | UNIDAD DE CUIDADOS CRITICOS | 150000 | CAMA HOSPITALARIAHILL-ROMPROGRESSA PULMONARYW027AW7726
2 | 4 | HUP | 00812324 | 206055 | CAMA HOSPITALARIA | HILL-ROM | PROGRESSA PULMONARY | W027AW7727 | UCI | Integral | 01 Propiedad del cliente | 2021-07-29 | UNIDAD DE CUIDADOS CRITICOS | 150000 | CAMA HOSPITALARIAHILL-ROMPROGRESSA PULMONARYW027AW7727
2 | 4 | HUP | 00812325 | 206056 | CAMA HOSPITALARIA | HILL-ROM | PROGRESSA PULMONARY | W027AW7729 | UCI | Integral | 01 Propiedad del cliente | 2021-07-29 | UNIDAD DE CUIDADOS CRITICOS | 150000 | CAMA HOSPITALARIAHILL-ROMPROGRESSA PULMONARYW027AW7729
2 | 4 | HUP | 00812326 | 206057 | CAMA HOSPITALARIA | HILL-ROM | PROGRESSA PULMONARY | W027AW7730 | UCI | Integral | 01 Propiedad del cliente | 2021-07-29 | UNIDAD DE CUIDADOS CRITICOS | 150000 | CAMA HOSPITALARIAHILL-ROMPROGRESSA PULMONARYW027AW7730
2 | 4 | HUP | 00812327 | 206058 | CAMA HOSPITALARIA | HILL-ROM | PROGRESSA PULMONARY | W027AW7732 | UCI | Integral | 01 Propiedad del cliente | 2021-07-29 | UNIDAD DE CUIDADOS CRITICOS | 150000 | CAMA HOSPITALARIAHILL-ROMPROGRESSA PULMONARYW027AW7732
2 | 4 | HUP | 00812328 | 206059 | CAMA HOSPITALARIA | HILL-ROM | PROGRESSA PULMONARY | W027AW7733 | UCI | Integral | 01 Propiedad del cliente | 2021-07-29 | UNIDAD DE CUIDADOS CRITICOS | 150000 | CAMA HOSPITALARIAHILL-ROMPROGRESSA PULMONARYW027AW7733
2 | 4 | HUP | 00812329 | 206060 | CAMA HOSPITALARIA | HILL-ROM | PROGRESSA PULMONARY | W027AW7741 | UCI | Integral | 01 Propiedad del cliente | 2021-07-29 | UNIDAD DE CUIDADOS CRITICOS | 150000 | CAMA HOSPITALARIAHILL-ROMPROGRESSA PULMONARYW027AW7741
2 | 4 | HUP | 00812330 | 206061 | CAMA HOSPITALARIA | HILL-ROM | HR 900 ACELLA THERAPY | HRP004199246 | UCI | Integral | 01 Propiedad del cliente | 2021-07-29 | UNIDAD DE CUIDADOS CRITICOS | 150000 | CAMA HOSPITALARIAHILL-ROMHR 900 ACELLA THERAPYHRP004199246
2 | 4 | HUP | 00812331 | 206062 | CAMA HOSPITALARIA | HILL-ROM | HR 900 ACELLA THERAPY | HRP004199247 | UCI | Integral | 01 Propiedad del cliente | 2021-07-29 | UNIDAD DE CUIDADOS CRITICOS | 150000 | CAMA HOSPITALARIAHILL-ROMHR 900 ACELLA THERAPYHRP004199247
2 | 4 | HUP | 00812332 | 206063 | CAMA HOSPITALARIA | HILL-ROM | HR 900 ACELLA THERAPY | HRP004199248 | UCI | Integral | 01 Propiedad del cliente | 2021-07-29 | UNIDAD DE CUIDADOS CRITICOS | 150000 | CAMA HOSPITALARIAHILL-ROMHR 900 ACELLA THERAPYHRP004199248
2 | 4 | HUP | 00812333 | 206064 | CAMA HOSPITALARIA | HILL-ROM | HR 900 ACELLA THERAPY | HRP004199249 | UCI | Integral | 01 Propiedad del cliente | 2021-07-29 | UNIDAD DE CUIDADOS CRITICOS | 150000 | CAMA HOSPITALARIAHILL-ROMHR 900 ACELLA THERAPYHRP004199249
2 | 4 | HUP | 00812334 | 206065 | CAMA HOSPITALARIA | HILL-ROM | HR 900 ACELLA THERAPY | HRP004199262 | UCI | Integral | 01 Propiedad del cliente | 2021-07-29 | UNIDAD DE CUIDADOS CRITICOS | 150000 | CAMA HOSPITALARIAHILL-ROMHR 900 ACELLA THERAPYHRP004199262
2 | 4 | HUP | 00812335 | 206066 | CAMA HOSPITALARIA | HILL-ROM | HR 900 ACELLA THERAPY | HRP004199263 | UCI | Integral | 01 Propiedad del cliente | 2021-07-29 | UNIDAD DE CUIDADOS CRITICOS | 150000 | CAMA HOSPITALARIAHILL-ROMHR 900 ACELLA THERAPYHRP004199263
2 | 4 | HUP | 00812336 | 206067 | CAMA HOSPITALARIA | HILL-ROM | HR 900 ACELLA THERAPY | HRP004199265 | UCI | Integral | 01 Propiedad del cliente | 2021-07-29 | UNIDAD DE CUIDADOS CRITICOS | 150000 | CAMA HOSPITALARIAHILL-ROMHR 900 ACELLA THERAPYHRP004199265
2 | 4 | HUP | 00812337 | 206068 | CAMA HOSPITALARIA | HILL-ROM | HR 900 ACELLA THERAPY | HRP004199362 | UCI | Integral | 01 Propiedad del cliente | 2021-07-29 | UNIDAD DE CUIDADOS CRITICOS | 150000 | CAMA HOSPITALARIAHILL-ROMHR 900 ACELLA THERAPYHRP004199362
2 | 4 | HUP | 00812409 | 206140 | CAMA HOSPITALARIA | HILL-ROM | HR 900 ACELLA THERAPY | HRP004199264 | UCI | Integral | 01 Propiedad del cliente | 2021-08-09 | UNIDAD DE CUIDADOS CRITICOS | 150000 | CAMA HOSPITALARIAHILL-ROMHR 900 ACELLA THERAPYHRP004199264
2 | 4 | HUP | 00809769 | 200234 | CISTOSCOPIO | OLYMPUS | CYF-5A | 2762438 | CONSULTA 11 URO | Integral | 01 Propiedad del cliente |  | CC.EE UROLOGIA | 150000 | CISTOSCOPIOOLYMPUSCYF-5A2762438
2 | 4 | HUP | 00811679 | 204998 | DESFIBRILADOR | PHILIPS | DFM100 | CN32610251 | URGENCIAS | Integral | 01 Propiedad del cliente | 2018-02-06 | URGENCIAS | 150000 | DESFIBRILADORPHILIPSDFM100CN32610251
2 | 4 | HUP | 00811819 | 205223 | DESFIBRILADOR | PHILIPS | 861304 | B18K-02044 | CONSULTA NEUMOLOGIA 3 | Integral | 01 Propiedad del cliente | 2019-06-07 | PRUEBAS FUNCIONALES NEUMOLOGIA | 150000 | DESFIBRILADORPHILIPS861304B18K-02044
2 | 4 | HUP | 00811866 | 205325 | DESFIBRILADOR | PHILIPS | DFM100 | CN3263002 | HEMODIALISIS SALA TRATAM. | Integral | 01 Propiedad del cliente | 2019-10-01 | UNIDAD DE HEMODIALISIS | 150000 | DESFIBRILADORPHILIPSDFM100CN3263002
2 | 4 | HUP | 00811867 | 205326 | DESFIBRILADOR | PHILIPS | DFM100 | CN32630023 | CONSULTA 214 | Integral | 01 Propiedad del cliente | 2019-10-01 | CC.EE CARDIOLOGIA | 150000 | DESFIBRILADORPHILIPSDFM100CN32630023
2 | 4 | HUP | 00811868 | 205327 | DESFIBRILADOR | PHILIPS | DFM100 | CN32630021 | CONTROL ENFERMERIA | Integral | 01 Propiedad del cliente | 2019-10-01 | HOSP. MED. QUIR. 5ª PONIENTE | 150000 | DESFIBRILADORPHILIPSDFM100CN32630021
2 | 4 | HUP | 00811869 | 205328 | DESFIBRILADOR | PHILIPS | DFM100 | CN32630020 | HOSPITALIZACIÓN | Integral | 01 Propiedad del cliente | 2019-10-01 | HOSPITALIZACION DE PEDIATRIA | 150000 | DESFIBRILADORPHILIPSDFM100CN32630020
2 | 4 | HUP | 00811870 | 205329 | DESFIBRILADOR | PHILIPS | DFM100 | CN32630024 | UCI | Integral | 01 Propiedad del cliente | 2019-10-01 | UNIDAD DE CUIDADOS CRITICOS | 150000 | DESFIBRILADORPHILIPSDFM100CN32630024
2 | 4 | HUP | 00811925 | 205429 | DESFIBRILADOR | BEXEN | REANIBEX 800 | 2018/20032138 | QUIROFANO 1 | Integral | 01 Propiedad del cliente | 2020-04-06 | QUIROFANO OFTALMOLOGIA | 150000 | DESFIBRILADORBEXENREANIBEX 8002018/20032138
2 | 4 | HUP | 00812278 | 205984 | DESFIBRILADOR | MINDRAY | BENEHEART D6 | DZ-14012818 | REANIMACION | Integral | 01 Propiedad del cliente | 2021-06-17 | QUIROFANO GENERAL | 150000 | DESFIBRILADORMINDRAYBENEHEART D6DZ-14012818
2 | 4 | HUP | 00812279 | 205985 | DESFIBRILADOR | MINDRAY | BENEHEART D6 | DZ-14012820 | PASILLO BOX CRITICOS URG | Integral | 01 Propiedad del cliente | 2021-06-17 | URGENCIAS | 150000 | DESFIBRILADORMINDRAYBENEHEART D6DZ-14012820
2 | 4 | HUP | 00812280 | 205986 | DESFIBRILADOR | MINDRAY | BENEHEART D6 | DZ-14012821 | DESPACHO MEDICO DE UCI 4 | Integral | 01 Propiedad del cliente | 2021-06-17 | UNIDAD DE CUIDADOS CRITICOS | 150000 | DESFIBRILADORMINDRAYBENEHEART D6DZ-14012821
2 | 4 | HUP | 00812281 | 205987 | DESFIBRILADOR | MINDRAY | BENEHEART D6 | DZ-14012819 | CONTROL ENFERMERIA | Integral | 01 Propiedad del cliente | 2021-06-17 | PARITORIO | 150000 | DESFIBRILADORMINDRAYBENEHEART D6DZ-14012819
2 | 4 | HUP | 00812282 | 205988 | DESFIBRILADOR | MINDRAY | BENEHEART D6 | DZ-14012816 | REANIMACION | Integral | 01 Propiedad del cliente | 2021-06-17 | QUIROFANO GENERAL | 150000 | DESFIBRILADORMINDRAYBENEHEART D6DZ-14012816
2 | 4 | HUP | 00812283 | 205989 | DESFIBRILADOR | MINDRAY | BENEHEART D6 | DZ-14012815 | CONTROL ENFERMERIA | Integral | 01 Propiedad del cliente | 2021-06-17 | HOSP. MED. QUIR. 5ª LEVANTE | 150000 | DESFIBRILADORMINDRAYBENEHEART D6DZ-14012815
2 | 4 | HUP | 00811954 | 205466 | DESFIBRILADOR AUTOMATICO | PHILIPS | heartstart frx | B129-02232 | HOSPITAL DE DIA QUIRURGICO | Integral | 01 Propiedad del cliente | 2020-05-07 | QUIROFANO GENERAL | 150000 | DESFIBRILADOR AUTOMATICOPHILIPSheartstart frxB129-02232
2 | 4 | HUP | 00811974 | 205487 | DESFIBRILADOR MANUAL | PHILIPS | DFM100 | CN32638795 | UCI | Integral | 01 Propiedad del cliente | 2020-05-19 | UNIDAD DE CUIDADOS CRITICOS | 150000 | DESFIBRILADOR MANUALPHILIPSDFM100CN32638795
2 | 4 | HUP | 00814775 | 206581 | DESFIBRILADOR MANUAL | PHILIPS | DFM100 | CN32662438 | CONTROL OBSERVACION | Integral | 01 Propiedad del cliente | 2019-10-01 | URGENCIAS | 150000 | DESFIBRILADOR MANUALPHILIPSDFM100CN32662438
2 | 4 | HUP | 00809803 | 200343 | ELECTROBISTURI | AESCULAP | TM 401 | 1782 | CONSULTA DERMATOLOGIA | Integral | 01 Propiedad del cliente | 2000-01-01 | CC.EE DERMATOLOGIA | 150000 | ELECTROBISTURIAESCULAPTM 4011782
2 | 4 | HUP | 00809809 | 200358 | ELECTROBISTURI |  |  | 0623331 | QUIROFANOS | Integral | 01 Propiedad del cliente | 2007-06-13 | QUIROFANO GENERAL | 150000 | ELECTROBISTURI0623331
2 | 4 | HUP | 00810327 | 202464 | ELECTROBISTURI |  |  | T8H7853E | QUIROFANOS | Integral | 01 Propiedad del cliente | 2008-11-10 | QUIROFANO GENERAL | 150000 | ELECTROBISTURIT8H7853E
2 | 4 | HUP | 00810328 | 202465 | ELECTROBISTURI |  |  | T8H7851E | QUIROFANOS | Integral | 01 Propiedad del cliente | 2008-11-10 | QUIROFANO GENERAL | 150000 | ELECTROBISTURIT8H7851E
2 | 4 | HUP | 00810423 | 202702 | ELECTROBISTURI | VALLEYLAB | FORCE FX-8CS | SF9DO4251A | QUIROFANOS | Integral | 01 Propiedad del cliente | 2009-09-24 | QUIROFANO GENERAL | 150000 | ELECTROBISTURIVALLEYLABFORCE FX-8CSSF9DO4251A
2 | 4 | HUP | 00810424 | 202703 | ELECTROBISTURI | VALLEYLAB | FORCE FX-8CS | SF9DO4250A | QUIROFANOS | Integral | 01 Propiedad del cliente | 2009-09-24 | QUIROFANO GENERAL | 150000 | ELECTROBISTURIVALLEYLABFORCE FX-8CSSF9DO4250A
2 | 4 | HUP | 00810425 | 202704 | ELECTROBISTURI | VALLEYLAB | FORCE FX-8CS | SF9E04344A | QUIROFANOS | Integral | 01 Propiedad del cliente | 2009-09-24 | QUIROFANO GENERAL | 150000 | ELECTROBISTURIVALLEYLABFORCE FX-8CSSF9E04344A
2 | 4 | HUP | 00810475 | 202821 | ELECTROBISTURI | VALLEYLAB | FORCE TRIAD | TOC15506E | QUIROFANOS | Integral | 01 Propiedad del cliente | 2010-06-01 | QUIROFANO GENERAL | 150000 | ELECTROBISTURIVALLEYLABFORCE TRIADTOC15506E
2 | 4 | HUP | 00810728 | 203458 | ELECTROBISTURI |  |  | T2E2939EX | LIMPIO QUIROFANOS 4-5-6 | Integral | 01 Propiedad del cliente | 2012-10-25 | QUIROFANO GENERAL | 150000 | ELECTROBISTURIT2E2939EX
2 | 4 | HUP | 00811228 | 204302 | ELECTROBISTURI |  |  | M0000050418 |  | Integral | 01 Propiedad del cliente |  | SIN_DEFINIR | 150000 | ELECTROBISTURIM0000050418
2 | 4 | HUP | 00811546 | 204780 | ELECTROBISTURI | CONMED | EDGE aes-1 | 16150043 | QUIROFANOS | Integral | 01 Propiedad del cliente |  | QUIROFANO GENERAL | 150000 | ELECTROBISTURICONMEDEDGE aes-116150043
2 | 4 | HUP | 00811619 | 204909 | ELECTROBISTURI |  |  | T8A21874DX | QUIROFANOS | Integral | 01 Propiedad del cliente | 2018-03-22 | QUIROFANO GENERAL | 150000 | ELECTROBISTURIT8A21874DX
2 | 4 | HUP | 00811762 | 205159 | ELECTROBISTURI |  |  | T5G00495DX | QUIROFANOS | Integral | 01 Propiedad del cliente | 2019-05-17 | QUIROFANO GENERAL | 150000 | ELECTROBISTURIT5G00495DX
2 | 4 | HUP | 00811814 | 205215 | ELECTROBISTURI | KLS MARTIN | ME402 MAXIUM | ME402/0703199167 | QUIROFANOS | Integral | 01 Propiedad del cliente | 2019-05-01 | QUIROFANO GENERAL | 150000 | ELECTROBISTURIKLS MARTINME402 MAXIUMME402/0703199167
2 | 4 | HUP | 00811888 | 205379 | ELECTROBISTURI | KLS MARTIN | ME402 MAXIUM | ME402/0703199256 | QUIROFANOS | Integral | 01 Propiedad del cliente | 2020-02-07 | QUIROFANO GENERAL | 150000 | ELECTROBISTURIKLS MARTINME402 MAXIUMME402/0703199256
2 | 4 | HUP | 00814035 | 202045 | ELECTROBISTURI | ERBE | ICC 200 | D-3350 | SALA 4 | Integral | 01 Propiedad del cliente | 2007-01-16 | PRUEBAS FUNCIONALES DIGESTIVO | 150000 | ELECTROBISTURIERBEICC 200D-3350
2 | 4 | HUP | 00814255 | 206393 | ELECTROBISTURI | VALLEYLAB | FORCE FX | S6J240101AX | CONSULTA DE GINECOLOGIA 2 | Integral | 01 Propiedad del cliente | 2022-06-16 | CC.EE GINECOLOGIA | 150000 | ELECTROBISTURIVALLEYLABFORCE FXS6J240101AX
2 | 4 | HUP | 00814761 | 206577 | ELECTROBISTURI | CONMED | EDGE aes-1 | 2021521492 | QUIROFANO 5 | Integral | 01 Propiedad del cliente | 2022-11-30 | QUIROFANO GENERAL | 150000 | ELECTROBISTURICONMEDEDGE aes-12021521492
2 | 4 | HUP | 00796862 |  | ELECTROBISTURI ENDOSCOPIAS | ERBE | VIO 3 | 11554995 | SALA 1 | Integral | 01 Propiedad del cliente | 2023-12-12 | HOSPITAL DE DIA MEDICO DIGESTIVO | 150000 | ELECTROBISTURI ENDOSCOPIASERBEVIO 311554995
2 | 4 | HUP | 00809810 | 200360 | ELECTROBISTURI POR ULTRASONIDOS | JOHNSON | GENERATOR 300 | GN 4067839 | QUIROFANOS | Integral | 01 Propiedad del cliente | 2007-12-19 | QUIROFANO GENERAL | 150000 | ELECTROBISTURI POR ULTRASONIDOSJOHNSONGENERATOR 300GN 4067839
2 | 4 | HUP | 00907939 |  | Equipo de irrigación y distensión histeroscópica | HOLOGIC | FLUENT | M5517K24DO | ANTEQUIROFANO 8 - LAVAMANOS | Integral | 01 Propiedad del cliente | 2025-05-29 | QUIROFANO GINECOLOGIA/OBSTETRI | 150000 | Equipo de irrigación y distensión histeroscópicaHOLOGICFLUENTM5517K24DO
2 | 4 | HUP | 00799407 |  | EQUIPO TERAPIA ELECTROCONVULSIVA | SOMATICS | Thymatron system IV | 45036 | SALA DE INFORMES DEL PERSONAL | Integral | 01 Propiedad del cliente | 2023-12-12 | SALUD MENTAL (HOSPITAL DE DIA) | 150000 | EQUIPO TERAPIA ELECTROCONVULSIVASOMATICSThymatron system IV45036
2 | 4 | HUP | 00811359 | 204462 | ESPECTROFOTOMETRO - CEDIDO |  |  | 200190 | UNIDAD DIGESTIVO | Integral | 01 Propiedad del cliente |  | HOSPITAL DE DIA MEDICO DIGESTIVO | 150000 | ESPECTROFOTOMETRO - CEDIDO200190
2 | 4 | HUP | 00790867 |  | ESPIROMETRO | CAREFUSION | VYNTUS PNEUMO | 42130159 |  | Integral | 01 Propiedad del cliente | 2023-12-12 | CC.EE PEDIATRIA | 150000 | ESPIROMETROCAREFUSIONVYNTUS PNEUMO42130159
2 | 4 | HUP | 00910154 |  | Espirómetro de diagnóstico | SILBEMED | DATOSPIR AIRA | 11D-B294 | CONSULTA 224 PRUEBAS F. RESPIRATORIAS | Integral | 01 Propiedad del cliente | 2025-06-20 | PRUEBAS FUNCIONALES NEUMOLOGIA | 150000 | Espirómetro de diagnósticoSILBEMEDDATOSPIR AIRA11D-B294
2 | 4 | HUP | 00820613 | 00820613 | ESPIROMETRO DEL ERGOESPIROMETRO PARA LA PRUEBA DE ESFUERZO | GERATHERM RESPIRATORY | ERGOSTIK (979119) | 220101082 | CONSULTA 217 | Integral | 01 Propiedad del cliente | 2023-12-14 | CC.EE CARDIOLOGIA | 150000 | ESPIROMETRO DEL ERGOESPIROMETRO PARA LA PRUEBA DE ESFUERZOGERATHERM RESPIRATORYERGOSTIK (979119)220101082
2 | 4 | HUP | 00790869 |  | ESPIROMETRO MONITOR | CAREFUSION | VYNTUS PNEUMO | MONITOR TFT 24" |  | Integral | 01 Propiedad del cliente | 2023-12-12 | CC.EE PEDIATRIA | 150000 | ESPIROMETRO MONITORCAREFUSIONVYNTUS PNEUMOMONITOR TFT 24"
2 | 4 | HUP | 00811130 | 204162 | ESPIROMETRO PORTATIL | COSMED | PONY FX | 2007104505 | CONSULTA P. FUNC. PEDIATRIA | Integral | 01 Propiedad del cliente | 2008-03-05 | CC.EE PEDIATRIA | 150000 | ESPIROMETRO PORTATILCOSMEDPONY FX2007104505
2 | 4 | HUP | 00814711 | 206547 | ESPIROMETRO PORTATIL | SIBELMED | DATOSPIR AIRA F | 11D-945 | CONSULTA 221 PRUEBAS FUNCIONALES RESPIRATORIOS | Integral | 01 Propiedad del cliente |  | PRUEBAS FUNCIONALES NEUMOLOGIA | 150000 | ESPIROMETRO PORTATILSIBELMEDDATOSPIR AIRA F11D-945
2 | 4 | HUP | 00809880 | 200525 | GENERADOR BIPOLAR | RICHARD WOLF | 2175 | 2407 | QUIROFANOS | Integral | 01 Propiedad del cliente | 2000-01-01 | QUIROFANO GENERAL | 150000 | GENERADOR BIPOLARRICHARD WOLF21752407
2 | 4 | HUP | 00832994 | 00832994 | Generador del equipo de diatermia quirúrgica de uso general | COVIDIEN | VALLEYLAB FT10 | T4B74936DX | ALMACEN EQUIPOS | Integral | 01 Propiedad del cliente | 2019-05-17 | QUIROFANO GENERAL | 150000 | Generador del equipo de diatermia quirúrgica de uso generalCOVIDIENVALLEYLAB FT10T4B74936DX
2 | 4 | HUP | 00874621 | 00874621 | Generador del equipo de diatermia quirúrgica de uso general | COVIDIEN | VALLEYLAB FT10 | T2H56027DX | ALMACEN EQUIPOS | Integral | 01 Propiedad del cliente | 1999-01-01 | QUIROFANO GENERAL | 150000 | Generador del equipo de diatermia quirúrgica de uso generalCOVIDIENVALLEYLAB FT10T2H56027DX
2 | 4 | HUP | 00812286 | 205994 | GRUA DE TECHO | LIKO | GUARD L | 2203944 | BOX | Integral | 01 Propiedad del cliente | 2021-07-29 | UNIDAD DE CUIDADOS CRITICOS | 150000 | GRUA DE TECHOLIKOGUARD L2203944
2 | 4 | HUP | 00777123 |  | GRUA PACIENTE | LIKO | GUARD L | 2203944 | BOX | Integral | 01 Propiedad del cliente | 2021-07-29 | UNIDAD DE CUIDADOS CRITICOS | 150000 | GRUA PACIENTELIKOGUARD L2203944
2 | 4 | HUP | 00777124 |  | GRUA PACIENTE | LIKO | GUARD L | 2203943 | BOX | Integral | 01 Propiedad del cliente | 2021-07-29 | UNIDAD DE CUIDADOS CRITICOS | 150000 | GRUA PACIENTELIKOGUARD L2203943
2 | 4 | HUP | 00777125 |  | GRUA PACIENTE | LIKO | GUARD L | 2203947 | BOX | Integral | 01 Propiedad del cliente | 2021-07-29 | UNIDAD DE CUIDADOS CRITICOS | 150000 | GRUA PACIENTELIKOGUARD L2203947
2 | 4 | HUP | 00777126 |  | GRUA PACIENTE | LIKO | GUARD L | 2203942 | BOX | Integral | 01 Propiedad del cliente | 2021-07-29 | UNIDAD DE CUIDADOS CRITICOS | 150000 | GRUA PACIENTELIKOGUARD L2203942
2 | 4 | HUP | 00777127 |  | GRUA PACIENTE | LIKO | GUARD L | 2203939 | BOX | Integral | 01 Propiedad del cliente | 2021-03-08 | UNIDAD DE CUIDADOS CRITICOS | 150000 | GRUA PACIENTELIKOGUARD L2203939
2 | 4 | HUP | 00809883 | 200536 | GRUA PACIENTE | ARJO | MAXITWIN | SEE0703378 | P5__LEVANTE | Integral | 01 Propiedad del cliente | 2007-02-01 | HOSP. MED. QUIR. 5ª LEVANTE | 150000 | GRUA PACIENTEARJOMAXITWINSEE0703378
2 | 4 | HUP | 00809884 | 200537 | GRUA PACIENTE | ARJO | MAXITWIN | SEE0703377 | P5__LEVANTE | Integral | 01 Propiedad del cliente | 2007-02-01 | HOSP. MED. QUIR. 5ª LEVANTE | 150000 | GRUA PACIENTEARJOMAXITWINSEE0703377
2 | 4 | HUP | 00809885 | 200538 | GRUA PACIENTE | ARJO | MAXIMOVE | 601.1-M90 | P5__LEVANTE | Integral | 01 Propiedad del cliente | 2007-02-01 | HOSP. MED. QUIR. 5ª LEVANTE | 150000 | GRUA PACIENTEARJOMAXIMOVE601.1-M90
2 | 4 | HUP | 00809886 | 200539 | GRUA PACIENTE | ARJO | MAXIMOVE | KRA0300 | UCI | Integral | 01 Propiedad del cliente | 2000-01-01 | UNIDAD DE CUIDADOS CRITICOS | 150000 | GRUA PACIENTEARJOMAXIMOVEKRA0300
2 | 4 | HUP | 00811362 | 204465 | GRUA PACIENTE | LIKO | MULTIRALL 200 (3130001) | 6503868 | SALA DE TRATAMIENTO INTERMEDIO (UCRI) | Integral | 01 Propiedad del cliente |  | HOSP. MED. QUIR. 4ª LEVANTE | 150000 | GRUA PACIENTELIKOMULTIRALL 200 (3130001)6503868
2 | 4 | HUP | 00811935 | 205440 | GRUA PACIENTE | ARJO | KHA1000 | P0583634 | URGENCIAS | Integral | 01 Propiedad del cliente | 2020-04-21 | URGENCIAS | 150000 | GRUA PACIENTEARJOKHA1000P0583634
2 | 4 | HUP | 00812320 | 206050 | GRUA PACIENTE | LIKO | MULTIRALL 200 (3130001) | 6503867 | SALA DE TRATAMIENTO INTERMEDIO (UCRI) | Integral | 01 Propiedad del cliente |  | HOSP. MED. QUIR. 4ª LEVANTE | 150000 | GRUA PACIENTELIKOMULTIRALL 200 (3130001)6503867
2 | 4 | HUP | 00812342 | 206073 | GRUA PACIENTE | LIKO | GUARD L | 2203943 | BOX | Integral | 01 Propiedad del cliente | 2021-07-29 | UNIDAD DE CUIDADOS CRITICOS | 150000 | GRUA PACIENTELIKOGUARD L2203943
2 | 4 | HUP | 00812343 | 206074 | GRUA PACIENTE | LIKO | GUARD L | 2203947 | BOX | Integral | 01 Propiedad del cliente | 2021-07-29 | UNIDAD DE CUIDADOS CRITICOS | 150000 | GRUA PACIENTELIKOGUARD L2203947
2 | 4 | HUP | 00812344 | 206075 | GRUA PACIENTE | LIKO | GUARD L | 2203942 | BOX | Integral | 01 Propiedad del cliente | 2021-07-29 | UNIDAD DE CUIDADOS CRITICOS | 150000 | GRUA PACIENTELIKOGUARD L2203942
2 | 4 | HUP | 00812353 | 206084 | GRUA PACIENTE | LIKO | GUARD L | 2203939 | BOX | Integral | 01 Propiedad del cliente | 2021-08-03 | UNIDAD DE CUIDADOS CRITICOS | 150000 | GRUA PACIENTELIKOGUARD L2203939
2 | 4 | HUP | 00812354 | 206085 | GRUA PACIENTE | LIKO | GUARD L | 2203952 | BOX | Integral | 01 Propiedad del cliente | 2021-08-03 | UNIDAD DE CUIDADOS CRITICOS | 150000 | GRUA PACIENTELIKOGUARD L2203952
2 | 4 | HUP | 00812355 | 206086 | GRUA PACIENTE | LIKO | GUARD L | 2203953 | BOX | Integral | 01 Propiedad del cliente | 2021-08-03 | UNIDAD DE CUIDADOS CRITICOS | 150000 | GRUA PACIENTELIKOGUARD L2203953
2 | 4 | HUP | 00812356 | 206087 | GRUA PACIENTE | LIKO | GUARD L | 2203950 | BOX | Integral | 01 Propiedad del cliente | 2021-08-03 | UNIDAD DE CUIDADOS CRITICOS | 150000 | GRUA PACIENTELIKOGUARD L2203950
2 | 4 | HUP | 00812357 | 206088 | GRUA PACIENTE | LIKO | GUARD L | 3301030 | BOX | Integral | 01 Propiedad del cliente | 2021-08-03 | UNIDAD DE CUIDADOS CRITICOS | 150000 | GRUA PACIENTELIKOGUARD L3301030
2 | 4 | HUP | 00812358 | 206089 | GRUA PACIENTE | LIKO | GUARD L | 2203949 | BOX | Integral | 01 Propiedad del cliente | 2021-08-03 | UNIDAD DE CUIDADOS CRITICOS | 150000 | GRUA PACIENTELIKOGUARD L2203949
2 | 4 | HUP | 00812359 | 206090 | GRUA PACIENTE | LIKO | GUARD L | 2203941 | BOX | Integral | 01 Propiedad del cliente | 2021-08-03 | UNIDAD DE CUIDADOS CRITICOS | 150000 | GRUA PACIENTELIKOGUARD L2203941
2 | 4 | HUP | 00812360 | 206091 | GRUA PACIENTE | LIKO | GUARD L | 2203951 | BOX | Integral | 01 Propiedad del cliente | 2021-08-03 | UNIDAD DE CUIDADOS CRITICOS | 150000 | GRUA PACIENTELIKOGUARD L2203951
2 | 4 | HUP | 00812361 | 206092 | GRUA PACIENTE | LIKO | GUARD L | 2203937 | BOX | Integral | 01 Propiedad del cliente | 2021-08-03 | UNIDAD DE CUIDADOS CRITICOS | 150000 | GRUA PACIENTELIKOGUARD L2203937
2 | 4 | HUP | 00814921 | 206666 | GRUA PACIENTE | ARJO | MAXITWIN | SEE0645718 | SALA DE TRATAMIENTO INTERMEDIO (UCRI) | Integral | 01 Propiedad del cliente | 2007-02-01 | HOSP. MED. QUIR. 5ª LEVANTE | 150000 | GRUA PACIENTEARJOMAXITWINSEE0645718
2 | 4 | HUP | 00814870 | 206625 | HISTEROSCOPIO RIGIDO | KARL STORZ | 26120 BA | 120JHG | ZONA 3 ESTERIL | Integral | 01 Propiedad del cliente | 2015-02-24 | ESTERILIZACION | 150000 | HISTEROSCOPIO RIGIDOKARL STORZ26120 BA120JHG
2 | 4 | HUP | 00814899 | 206649 | HISTEROSCOPIO RIGIDO | OLYMPUS | WA26730A | 780944 | ZONA 3 ESTERIL | Integral | 01 Propiedad del cliente | 2021-01-20 | ESTERILIZACION | 150000 | HISTEROSCOPIO RIGIDOOLYMPUSWA26730A780944
2 | 4 | HUP | 00825114 |  | HISTEROSCOPIO RIGIDO | KARL STORZ | 26120 BA HISTEROSCOPIO | 120NLQ | CONSULTA DE GINECOLOGIA 1 | Integral | 01 Propiedad del cliente | 2024-04-09 | CC.EE GINECOLOGIA | 150000 | HISTEROSCOPIO RIGIDOKARL STORZ26120 BA HISTEROSCOPIO120NLQ
2 | 4 | HUP | 00825116 | 00825116 | HISTEROSCOPIO RIGIDO | KARL STORZ | 26153 BI | UQ0 | CONSULTA DE GINECOLOGIA 1 | Integral | 01 Propiedad del cliente | 2024-04-09 | CC.EE GINECOLOGIA | 150000 | HISTEROSCOPIO RIGIDOKARL STORZ26153 BIUQ0
2 | 4 | HUP | 00835855 | 00835855 | Histeroscopio rígido | OLYMPUS | A22002A 30º | 671524 | QUIROFANO 4 | Integral | 01 Propiedad del cliente | 2021-01-20 | HOSPITALIZACION DE PEDIATRIA | 150000 | Histeroscopio rígidoOLYMPUSA22002A 30º671524
2 | 4 | HUP | 00837180 | 00837180 | Histeroscopio rígido | SMITH & NEPHEW | 72205154 | 1687826 | QUIROFANO 4 | Integral | 01 Propiedad del cliente | 2021-01-20 | QUIROFANO UROLOGIA | 150000 | Histeroscopio rígidoSMITH & NEPHEW722051541687826
2 | 4 | HUP | 00837275 | 00837275 | Histeroscopio rígido | SMITH & NEPHEW | 72205154 | 1758846 | QUIROFANO 4 | Integral | 01 Propiedad del cliente | 2021-01-20 | HOSPITALIZACION DE PEDIATRIA | 150000 | Histeroscopio rígidoSMITH & NEPHEW722051541758846
2 | 4 | HUP | 00860840 | 00860840 | Histeroscopio rígido | KARL STORZ | 26120 BA | 212FFM | CONSULTA DE GINECOLOGIA 1 | Integral | 01 Propiedad del cliente | 1999-01-01 | CC.EE GINECOLOGIA | 150000 | Histeroscopio rígidoKARL STORZ26120 BA212FFM
2 | 4 | HUP | 00870086 | 00870086 | Histeroscopio rígido | KARL STORZ | 26120BA | 121BAU | QUIROFANO 8 GINE | Integral | 01 Propiedad del cliente | 1999-01-01 | QUIROFANO GENERAL | 150000 | Histeroscopio rígidoKARL STORZ26120BA121BAU
2 | 4 | HUP | 00895281 | 00895281 | Impresora de vídeo | SONY | UP-D898MD | 7233543 | CONSULTA OBSTETRICIA 4 | Integral | 01 Propiedad del cliente | 2021-01-01 | SALA OBSTETRICIA | 150000 | Impresora de vídeoSONYUP-D898MD7233543
2 | 4 | HUP | 00814048 | 206171 | MAMOGRAFO | SIEMENS | MAMMOMAT Revelation | 10207 | MAMOGRAFO | Gestión / Primera Intervención | 01 Propiedad del cliente | 2021-04-14 | DIAGNOSTICO POR LA IMAGEN | 150000 | MAMOGRAFOSIEMENSMAMMOMAT Revelation10207
2 | 4 | HUP | 00810498 | 202853 | OPTICA 0º | KARL STORZ | 26120 BA | 1299471 | QUIROFANOS | Integral | 01 Propiedad del cliente |  | QUIROFANO GENERAL | 150000 | OPTICA 0ºKARL STORZ26120 BA1299471
2 | 4 | HUP | 00810636 | 203269 | OPTICA 0º | KARL STORZ | 7230 AWA | 883965 | QUIROFANOS | Integral | 01 Propiedad del cliente |  | QUIROFANO GENERAL | 150000 | OPTICA 0ºKARL STORZ7230 AWA883965
2 | 4 | HUP | 00811122 | 204154 | OPTICA 0º | KARL STORZ | 26003AA | 120JF4 |  | Integral | 01 Propiedad del cliente | 2015-02-24 | SIN_DEFINIR | 150000 | OPTICA 0ºKARL STORZ26003AA120JF4
2 | 4 | HUP | 00811123 | 204155 | OPTICA 0º | KARL STORZ | 26003AA | 120JF2 |  | Integral | 01 Propiedad del cliente | 2015-02-24 | SIN_DEFINIR | 150000 | OPTICA 0ºKARL STORZ26003AA120JF2
2 | 4 | HUP | 00811124 | 204156 | OPTICA 0º | KARL STORZ | 26003AA | 120JF7 |  | Integral | 01 Propiedad del cliente | 2015-02-24 | SIN_DEFINIR | 150000 | OPTICA 0ºKARL STORZ26003AA120JF7
2 | 4 | HUP | 00814871 | 206626 | OPTICA 0º 2,7 | KARL STORZ | 7207AA | 1202L6 | CONSULTA 116 ORL | Integral | 01 Propiedad del cliente | 2019-01-15 | CC.EE OTORRINO | 150000 | OPTICA 0º 2,7KARL STORZ7207AA1202L6
2 | 4 | HUP | 00810539 | 202903 | OPTICA 30º | KARL STORZ | 27005BA | 1167679 |  | Integral | 01 Propiedad del cliente |  | SIN_DEFINIR | 150000 | OPTICA 30ºKARL STORZ27005BA1167679
2 | 4 | HUP | 00810544 | 202913 | OPTICA 30º | KARL STORZ | 27005 BA | 185058 | QUIROFANOS | Integral | 01 Propiedad del cliente |  | QUIROFANO GENERAL | 150000 | OPTICA 30ºKARL STORZ27005 BA185058
2 | 4 | HUP | 00810635 | 203267 | OPTICA 30º |  |  | 09272 | QUIROFANOS | Integral | 01 Propiedad del cliente | 2011-09-20 | QUIROFANO GENERAL | 150000 | OPTICA 30º09272
2 | 4 | HUP | 00810637 | 203270 | OPTICA 30º | KARL STORZ | 26003BA | 427661 | QUIROFANOS | Integral | 01 Propiedad del cliente |  | QUIROFANO GENERAL | 150000 | OPTICA 30ºKARL STORZ26003BA427661
2 | 4 | HUP | 00810680 | 203396 | OPTICA 30º | STORZ | 7230 BWA | 1183247 | QUIROFANOS | Integral | 01 Propiedad del cliente |  | QUIROFANO GENERAL | 150000 | OPTICA 30ºSTORZ7230 BWA1183247
2 | 4 | HUP | 00810690 | 203407 | OPTICA 30º | STORZ | 26120BA | 1768641 | QUIROFANOS | Integral | 01 Propiedad del cliente |  | QUIROFANO GENERAL | 150000 | OPTICA 30ºSTORZ26120BA1768641
2 | 4 | HUP | 00811125 | 204157 | OPTICA 30º | KARL STORZ | 26003BA | 1213V8 |  | Integral | 01 Propiedad del cliente | 2015-02-24 | SIN_DEFINIR | 150000 | OPTICA 30ºKARL STORZ26003BA1213V8
2 | 4 | HUP | 00811126 | 204158 | OPTICA 30º | KARL STORZ | 26120BA | 1207BJ |  | Integral | 01 Propiedad del cliente | 2015-02-24 | SIN_DEFINIR | 150000 | OPTICA 30ºKARL STORZ26120BA1207BJ
2 | 4 | HUP | 00811127 | 204159 | OPTICA 30º | KARL STORZ | 28731BWA | 120HHU |  | Integral | 01 Propiedad del cliente | 2015-02-24 | SIN_DEFINIR | 150000 | OPTICA 30ºKARL STORZ28731BWA120HHU
2 | 4 | HUP | 00811138 | 204175 | OPTICA 30º | KARL STORZ | 28731BWA | 120JG5 |  | Integral | 01 Propiedad del cliente |  | SIN_DEFINIR | 150000 | OPTICA 30ºKARL STORZ28731BWA120JG5
2 | 4 | HUP | 00814997 | 206720 | OPTICA 30º | KARL STORZ | 28731BWA | 121NPR |  | Integral | 01 Propiedad del cliente | 2018-05-09 | SIN_DEFINIR | 150000 | OPTICA 30ºKARL STORZ28731BWA121NPR
2 | 4 | HUP | 00814998 | 206719 | OPTICA 30º | KARL STORZ | 27005BA | SL1542 |  | Integral | 01 Propiedad del cliente | 2018-05-09 | SIN_DEFINIR | 150000 | OPTICA 30ºKARL STORZ27005BASL1542
2 | 4 | HUP | 00814999 | 206718 | OPTICA 30º | KARL STORZ | 7230 AWA | 1201LS | CONSULTA 116 ORL | Integral | 01 Propiedad del cliente | 2018-05-09 | CC.EE OTORRINO | 150000 | OPTICA 30ºKARL STORZ7230 AWA1201LS
2 | 4 | HUP | 00835047 | 00835047 | OPTICA 30º | KARL STORZ | 7230 AWA | 1202L | CONSULTA 116 ORL | Integral | 01 Propiedad del cliente | 2018-05-09 | BIOTECNOLOGIA | 150000 | OPTICA 30ºKARL STORZ7230 AWA1202L
2 | 4 | HUP | 00829735 | 00829735 | OPTICA RIGIDA 30º | KARL STORZ | 7230 AWA | 120C6V | OTORRINO | Integral | 01 Propiedad del cliente | 2021-08-30 | CC.EE OTORRINO | 150000 | OPTICA RIGIDA 30ºKARL STORZ7230 AWA120C6V
2 | 4 | HUP | 00776361 |  | RESONANCIA MAGNETICA ampliacion SALA 2 | PHILIPS MEDICAL SYSTEMS | INGENIA AMBITION X (REF 782109) | 47731 | RESONANCIA MAGNETICA 2 | Gestión / Primera Intervención | 01 Propiedad del cliente | 2023-12-12 | DIAGNOSTICO POR LA IMAGEN | 150000 | RESONANCIA MAGNETICA ampliacion SALA 2PHILIPS MEDICAL SYSTEMSINGENIA AMBITION X (REF 782109)47731
2 | 4 | HUP | 00776353 |  | RESONANCIA MAGNETICA renovación SALA 1 | PHILIPS MEDICAL SYSTEMS | INGENIA AMBITION X (REF 782109) | 47730 | RESONANCIA MAGNETICA 1 | Gestión / Primera Intervención | 01 Propiedad del cliente | 2023-12-12 | DIAGNOSTICO POR LA IMAGEN | 150000 | RESONANCIA MAGNETICA renovación SALA 1PHILIPS MEDICAL SYSTEMSINGENIA AMBITION X (REF 782109)47730
2 | 4 | HUP | 00860239 |  | SINUSCOPIO | OLYMPUS | WA4KS400 | 801888 | QUIROFANO 6 | Integral | 01 Propiedad del cliente | 2024-07-31 | QUIROFANO OTORRINO | 150000 | SINUSCOPIOOLYMPUSWA4KS400801888
2 | 4 | HUP | 00860240 | 00860240 | SINUSCOPIO | OLYMPUS | WA4KS430 | 801536 | QUIROFANO 6 | Integral | 01 Propiedad del cliente | 2024-07-31 | QUIROFANO OTORRINO | 150000 | SINUSCOPIOOLYMPUSWA4KS430801536
2 | 4 | HUP | 00867453 | 00867453 | SINUSCOPIO | OLYMPUS | WA4KS430 | 801137 | QUIROFANO 6 | Integral | 01 Propiedad del cliente | 2024-07-31 | QUIROFANO OTORRINO | 150000 | SINUSCOPIOOLYMPUSWA4KS430801137
2 | 4 | HUP | 00869061 | 00869061 | SINUSCOPIO | OLYMPUS | A7504A | 800117 | QUIROFANO 6 | Integral | 01 Propiedad del cliente | 1999-01-01 | QUIROFANO OTORRINO | 150000 | SINUSCOPIOOLYMPUSA7504A800117
2 | 4 | HUP | 00889937 | 00889937 | SINUSCOPIO | OLYMPUS | WA4KS400 | 801938 | QUIROFANO 6 | Integral | 01 Propiedad del cliente | 2024-07-31 | QUIROFANO OTORRINO | 150000 | SINUSCOPIOOLYMPUSWA4KS400801938
2 | 4 | HUP | 00811013 | 203944 | URETEROSCOPIO FLEXIBLE | OLYMPUS | WA26730A | W441668 | CONSULTAS DE GINECOLOGIA | Integral | 01 Propiedad del cliente | 2014-07-28 | CC.EE GINECOLOGIA | 150000 | URETEROSCOPIO FLEXIBLEOLYMPUSWA26730AW441668
2 | 4 | HUP | 00844970 | 00844970 | Videolaparoscopio rígido | VIMS | VSX6030 | 60VT2047 | LIMPIO QUIROFANOS 7-8-9 | Integral | 01 Propiedad del cliente | 2023-12-15 | QUIROFANO CIRUGIA | 150000 | Videolaparoscopio rígidoVIMSVSX603060VT2047
2 | 4 | HUP | 00844971 | 00844971 | Videolaparoscopio rígido | VIMS | VSX6000 | 60VZ2037 | LIMPIO QUIROFANOS 7-8-9 | Integral | 01 Propiedad del cliente | 2023-12-15 | QUIROFANO CIRUGIA | 150000 | Videolaparoscopio rígidoVIMSVSX600060VZ2037
2 | 4 | HUP | 00844973 | 00844973 | Videolaparoscopio rígido | VIMS | VSX6000 | 60VZ2036 | LIMPIO QUIROFANOS 7-8-9 | Integral | 01 Propiedad del cliente | 2023-12-15 | PARITORIO | 150000 | Videolaparoscopio rígidoVIMSVSX600060VZ2036
2 | 4 | HUP | 00814387 | 206434 | VIDEOLARINGOSCOPIO RIGIDO | KARL STORZ | 8403KXC | PP47354 | ALMACEN FUNGIBLES | Integral | 01 Propiedad del cliente | 2022-08-24 | UNIDAD DE CUIDADOS CRITICOS | 150000 | VIDEOLARINGOSCOPIO RIGIDOKARL STORZ8403KXCPP47354
2 | 4 | HUP | 00814388 | 206435 | VIDEOLARINGOSCOPIO RIGIDO | KARL STORZ | 8403HX | RN85945 | ALMACEN FUNGIBLES | Integral | 01 Propiedad del cliente | 2022-08-24 | UNIDAD DE CUIDADOS CRITICOS | 150000 | VIDEOLARINGOSCOPIO RIGIDOKARL STORZ8403HXRN85945
2 | 4 | HUP | 00809825 | 200427 | ESTERILIZADOR | MATACHANA | M20-B | E-22447 | QUIROFANOS | Integral | 01 Propiedad del cliente | 2006-05-02 | QUIROFANO GENERAL | 125000 | ESTERILIZADORMATACHANAM20-BE-22447
2 | 4 | HUP | 00811137 | 204171 | ESTERILIZADOR DE UV | JP SELECTA | 3000416 | 0512757 |  | Integral | 01 Propiedad del cliente | 2008-01-01 | SIN_DEFINIR | 125000 | ESTERILIZADOR DE UVJP SELECTA30004160512757
2 | 4 | HUP | 00810638 | 203278 | ESTERILIZADOR POR INFRARROJOS |  |  | C59481 | LABORATORIO | Integral | 01 Propiedad del cliente |  | BIOTECNOLOGIA | 125000 | ESTERILIZADOR POR INFRARROJOSC59481
2 | 4 | HUP | 00830725 | 00830725 | Esterilizador por vapor de instrumentos envueltos | STEELCO | VS 8/1 | 17207 | ZONA AUTOCLAVES | Integral | 01 Propiedad del cliente | 2023-12-14 | ESTERILIZACION | 125000 | Esterilizador por vapor de instrumentos envueltosSTEELCOVS 8/117207
2 | 4 | HUP | 00830728 | 00830728 | Esterilizador por vapor de instrumentos envueltos | STEELCO | VS 8/1 | 16312 | ZONA AUTOCLAVES | Integral | 01 Propiedad del cliente | 2023-12-14 | ESTERILIZACION | 125000 | Esterilizador por vapor de instrumentos envueltosSTEELCOVS 8/116312
2 | 4 | HUP | 00830729 | 00830729 | Esterilizador por vapor de instrumentos envueltos | STEELCO | VS 8/1 | 17206 | ZONA AUTOCLAVES | Integral | 01 Propiedad del cliente | 2023-12-14 | ESTERILIZACION | 125000 | Esterilizador por vapor de instrumentos envueltosSTEELCOVS 8/117206
2 | 4 | HUP | 00830730 | 00830730 | Esterilizador por vapor de instrumentos envueltos | STEELCO | VS 8/1 | 17496 | ZONA AUTOCLAVES | Integral | 01 Propiedad del cliente | 2023-12-14 | ESTERILIZACION | 125000 | Esterilizador por vapor de instrumentos envueltosSTEELCOVS 8/117496
2 | 4 | HUP | 00905485 |  | Esterilizador por vapor de instrumentos envueltos | SCICAN | STATIM 2000 G4 | 310723A00042 | QUIROFANO 1 | Gestión / Primera Intervención | 03 Prestamo / Cesion | 2023-11-03 | QUIROFANO OFTALMOLOGIA | 125000 | Esterilizador por vapor de instrumentos envueltosSCICANSTATIM 2000 G4310723A00042
2 | 4 | HUP | 00868957 |  | Artroscopio rígido, reutilizable | KARL STORZ | 7230FWA HOPKINS 45º 4MM 18CM |  | ZONA 2 INTERMEDIA | Integral | 01 Propiedad del cliente | 1999-01-01 | ESTERILIZACION | 120750 | Artroscopio rígido, reutilizableKARL STORZ7230FWA HOPKINS 45º 4MM 18CM
2 | 4 | HUP | 00868961 | 00868961 | Cistoscopio rígido | KARL STORZ | 27005BA HOPKINS 30º 4MM 30CM | 125ZU1 | ZONA 2 INTERMEDIA | Integral | 01 Propiedad del cliente | 1999-01-01 | ESTERILIZACION | 120750 | Cistoscopio rígidoKARL STORZ27005BA HOPKINS 30º 4MM 30CM125ZU1
2 | 4 | HUP | 00868962 | 00868962 | Cistoscopio rígido | KARL STORZ | 27005BA HOPKINS 30º 4MM 30CM | 123UZS | ZONA 2 INTERMEDIA | Integral | 01 Propiedad del cliente | 1999-01-01 | ESTERILIZACION | 120750 | Cistoscopio rígidoKARL STORZ27005BA HOPKINS 30º 4MM 30CM123UZS
2 | 4 | HUP | 00868993 |  | Cistoscopio rígido | KARL STORZ | 27005 AA | 1259442S | ZONA 2 INTERMEDIA | Integral | 01 Propiedad del cliente | 1999-01-01 | ESTERILIZACION | 120750 | Cistoscopio rígidoKARL STORZ27005 AA1259442S
2 | 4 | HUP | 00869001 | 00869001 | Cistoscopio rígido | KARL STORZ | 27005BA HOPKINS 30º 4MM 30CM |  | ZONA 2 INTERMEDIA | Integral | 01 Propiedad del cliente | 1999-01-01 | ESTERILIZACION | 120750 | Cistoscopio rígidoKARL STORZ27005BA HOPKINS 30º 4MM 30CM
2 | 4 | HUP | 00907571 | 00907571 | Cistoscopio rígido | KARL STORZ | 27005BA HOPKINS II 30º 4MM 30CM | HP001 | ZONA 2 INTERMEDIA | Integral | 01 Propiedad del cliente | 1999-01-01 | ESTERILIZACION | 120750 | Cistoscopio rígidoKARL STORZ27005BA HOPKINS II 30º 4MM 30CMHP001
2 | 4 | HUP | 00909750 |  | GENERICO EQUIPO PROTECCION RADIOLOGICA INDIVIDUAL | SIN MARCA-NO DEFINIDA-DESCONOCIDA |  |  | PASILLO CIRCULACION PERSONAL ECO/TAC1 | Integral | 01 Propiedad del cliente | 1999-01-01 | DIAGNOSTICO POR LA IMAGEN | 120750 | GENERICO EQUIPO PROTECCION RADIOLOGICA INDIVIDUALSIN MARCA-NO DEFINIDA-DESCONOCIDA
2 | 4 | HUP | 00886375 |  | GENERICO MESITA DE NOCHE HOSPITALIZACION | HILL-ROM |  |  |  | Integral | 01 Propiedad del cliente | 2009-01-01 | SIN_DEFINIR | 120750 | GENERICO MESITA DE NOCHE HOSPITALIZACIONHILL-ROM
2 | 4 | HUP | 00887092 | 00887092 | GENERICO SILLON DE PACIENTE Y ACOMPAÑANTE HOSPITALIZACION | HILL-ROM |  |  |  | Integral | 01 Propiedad del cliente | 2009-01-01 | SIN_DEFINIR | 120750 | GENERICO SILLON DE PACIENTE Y ACOMPAÑANTE HOSPITALIZACIONHILL-ROM
2 | 4 | HUP | 00872421 |  | Modelo didactico para infusion o inyeccion MALETIN SIMULADOR DE DOS VIAS CON FISTULAS | BIOTME | BIOT-Lfis | sin definir | ALMACEN 1 | Integral | 01 Propiedad del cliente | 2025-01-09 | FORMACION | 120750 | Modelo didactico para infusion o inyeccion MALETIN SIMULADOR DE DOS VIAS CON FISTULASBIOTMEBIOT-Lfissin definir
2 | 4 | HUP | 00872422 | 00872422 | Modelo didactico para infusion o inyeccion MALETIN SIMULADOR DE DOS VIAS CON FISTULAS | BIOTME | BIOT-Lfis |  | ALMACEN 1 | Integral | 01 Propiedad del cliente | 2025-01-09 | FORMACION | 120750 | Modelo didactico para infusion o inyeccion MALETIN SIMULADOR DE DOS VIAS CON FISTULASBIOTMEBIOT-Lfis
2 | 4 | HUP | 00812241 | 205946 | RX CONVENCIONAL TRAUMA | SIEMENS | MULTIX IMPACT | 31087 | RAYOS TRAUMA | Gestión / Primera Intervención | 01 Propiedad del cliente | 2021-06-01 | DIAGNOSTICO POR LA IMAGEN | 120750 | RX CONVENCIONAL TRAUMASIEMENSMULTIX IMPACT31087
2 | 4 | HUP | 00812244 | 205949 | RX CONVENCIONAL TRAUMA - COLUMNA | SIEMENS | (240)11145420 | (21)11334 | RAYOS TRAUMA | Gestión / Primera Intervención | 01 Propiedad del cliente | 2021-06-01 | DIAGNOSTICO POR LA IMAGEN | 120750 | RX CONVENCIONAL TRAUMA - COLUMNASIEMENS(240)11145420(21)11334
2 | 4 | HUP | 00812231 | 205924 | RX ESTACIÓN DE MONITORES hijo 00812228 | SIEMENS | CIOS SELECT |  | UCI | Integral | 01 Propiedad del cliente | 2021-05-19 | DIAGNOSTICO POR LA IMAGEN | 120750 | RX ESTACIÓN DE MONITORES hijo 00812228SIEMENSCIOS SELECT
2 | 4 | HUP | 00784927 |  | SALA CONVENCIONAL RX | SIEMENS | YSIO X.pree | 10664 | CONVENCIONAL | Gestión / Primera Intervención | 01 Propiedad del cliente | 2023-12-18 | DIAGNOSTICO POR LA IMAGEN | 120750 | SALA CONVENCIONAL RXSIEMENSYSIO X.pree10664
2 | 4 | HUP | 00784928 |  | SALA CONVENCIONAL RX OBSERVACION | SIEMENS | YSIO X.pree | 10680 | SALA RX OBSERVACION URG | Gestión / Primera Intervención | 01 Propiedad del cliente | 2023-12-18 | DIAGNOSTICO POR LA IMAGEN | 120750 | SALA CONVENCIONAL RX OBSERVACIONSIEMENSYSIO X.pree10680
2 | 4 | HUP | 00784926 |  | SALA CONVENCIONAL RX URGENCIAS | SIEMENS | YSIO X.pree | 10657 | RX CONVENCIONAL | Gestión / Primera Intervención | 01 Propiedad del cliente | 2023-12-18 | DIAGNOSTICO POR LA IMAGEN | 120750 | SALA CONVENCIONAL RX URGENCIASSIEMENSYSIO X.pree10657
2 | 4 | HUP | 00869062 | 00869062 | Videolaparoscopio rígido | OLYMPUS | WA53000A |  | QUIROFANO 6 | Integral | 01 Propiedad del cliente | 1999-01-01 | QUIROFANO OTORRINO | 120750 | Videolaparoscopio rígidoOLYMPUSWA53000A
2 | 4 | HUP | 00886029 | 00886029 | Videolaparoscopio rígido | KARL STORZ | 26120 BA | 121M8D | CONSULTA OBSTETRICIA 6 | Integral | 01 Propiedad del cliente | 1999-01-01 | SALA OBSTETRICIA | 120750 | Videolaparoscopio rígidoKARL STORZ26120 BA121M8D
2 | 4 | HUP | 00809772 | 200245 | COLPOSCOPIO | OLYMPUS | OCS-3 | 512046 | CONSULTAS DE GINECOLOGIA | Integral | 01 Propiedad del cliente | 2000-01-01 | CC.EE GINECOLOGIA | 120000 | COLPOSCOPIOOLYMPUSOCS-3512046
2 | 4 | HUP | 00810569 | 202941 | COLPOSCOPIO | OPTOMIC | OP-C2 | 400110122 | CONSULTA DE GINECOLOGIA 3 | Integral | 01 Propiedad del cliente | 2010-10-11 | CC.EE GINECOLOGIA | 120000 | COLPOSCOPIOOPTOMICOP-C2400110122
2 | 4 | HUP | 00810570 | 202942 | COLPOSCOPIO | OPTOMIC | FIBROLUX 150 | 34127383 | CONSULTA DE GINECOLOGIA 3 | Integral | 01 Propiedad del cliente | 2010-10-11 | CC.EE GINECOLOGIA | 120000 | COLPOSCOPIOOPTOMICFIBROLUX 15034127383
2 | 4 | HUP | 00811485 | 204664 | COLPOSCOPIO | OLYMPUS | OSC-500 | 608503 | CONSULTA DE GINECOLOGIA 2 | Integral | 01 Propiedad del cliente | 2017-01-13 | CC.EE GINECOLOGIA | 120000 | COLPOSCOPIOOLYMPUSOSC-500608503
2 | 4 | HUP | 00810571 | 202943 | COLPOSCOPIO MONITOR | NEOVO | X-15AV | CAX15FVA1101770 | CONSULTA DE GINECOLOGIA 3 | Integral | 01 Propiedad del cliente | 2010-10-11 | CC.EE GINECOLOGIA | 120000 | COLPOSCOPIO MONITORNEOVOX-15AVCAX15FVA1101770
2 | 4 | HUP | 00809936 | 200639 | LAVADORA DE HEMATIES | HERAEUS | LABOFUGE 24 | 231577 | LABORATORIO | Integral | 01 Propiedad del cliente | 2000-01-01 | BIOTECNOLOGIA | 120000 | LAVADORA DE HEMATIESHERAEUSLABOFUGE 24231577
2 | 4 | HUP | 00809937 | 200640 | LAVADORA DE HEMATIES | DIAMED | DIACENT-CELLWASH | 1000045 | LABORATORIO | Integral | 01 Propiedad del cliente | 2005-08-09 | BIOTECNOLOGIA | 120000 | LAVADORA DE HEMATIESDIAMEDDIACENT-CELLWASH1000045
2 | 4 | HUP | 00811367 | 204477 | LAVADORA DE INSTRUMENTAL | STERIS | AMSCO 3053 | 15010 | ESTERILIZACION | Integral | 01 Propiedad del cliente | 2015-12-02 | ESTERILIZACION | 120000 | LAVADORA DE INSTRUMENTALSTERISAMSCO 305315010
2 | 4 | HUP | 00812258 | 205963 | LAVADORA DE INSTRUMENTAL | STERIS | AMSCO 7000 | 3632820010 | ESTERILIZACION | Integral | 01 Propiedad del cliente | 2021-05-15 | ESTERILIZACION | 120000 | LAVADORA DE INSTRUMENTALSTERISAMSCO 70003632820010
2 | 4 | HUP | 00812259 | 205964 | LAVADORA DE INSTRUMENTAL | STERIS | AMSCO 7000 | 3632120011 | ZONA 1 LAVADO | Integral | 01 Propiedad del cliente | 2021-05-15 | ESTERILIZACION | 120000 | LAVADORA DE INSTRUMENTALSTERISAMSCO 70003632120011
2 | 4 | HUP | 00810191 | 201228 | LAVADORA ULTRASONIDOS | SULTAN | PRO-SONIC 600 | QPI-9803531F | QUIROFANOS | Integral | 01 Propiedad del cliente |  | QUIROFANO GENERAL | 120000 | LAVADORA ULTRASONIDOSSULTANPRO-SONIC 600QPI-9803531F
2 | 4 | HUP | 00820618 | 00820618 | ORDENADOR DEL ERGOESPIROMETRO PARA LA PRUEBA DE ESFUERZO | DELL | D17S | 5DFSWX3 | CONSULTA 217 | Integral | 01 Propiedad del cliente | 2023-12-14 | CC.EE CARDIOLOGIA | 112500 | ORDENADOR DEL ERGOESPIROMETRO PARA LA PRUEBA DE ESFUERZODELLD17S5DFSWX3
2 | 4 | HUP | 00811706 | 205047 | ORDENADOR PARA LOS HOLTER | DELL | OPTIPLEX 3050 | 25681922930 | CONTROL ENFERMERIA | Integral | 01 Propiedad del cliente |  | HOSP. MED. QUIR. 5ª PONIENTE | 112500 | ORDENADOR PARA LOS HOLTERDELLOPTIPLEX 305025681922930
2 | 4 | HUP | 00814103 | 206243 | ORDENADOR PC EQUIPO MANOSCAN | MEDTRONIC | GIFD WS PC WIN10 WITH SW | 2T010L3 | SALA 1 | Integral | 01 Propiedad del cliente | 2022-06-07 | HOSPITAL DE DIA MEDICO DIGESTIVO | 112500 | ORDENADOR PC EQUIPO MANOSCANMEDTRONICGIFD WS PC WIN10 WITH SW2T010L3
2 | 4 | HUP | 00799415 |  | ORDENADOR PORTATIL DEL EQUIPO DE TERAPIA ELECTROCONVULSIVA (hijo 00799407) | LENOVO | V15-IGL | PF3QBWA3 | CONTROL ENFERMERIA | Integral | 01 Propiedad del cliente | 2023-12-12 | SALUD MENTAL (HOSPITAL DE DIA) | 112500 | ORDENADOR PORTATIL DEL EQUIPO DE TERAPIA ELECTROCONVULSIVA (hijo 00799407)LENOVOV15-IGLPF3QBWA3
2 | 4 | HUP | 00811357 | 204460 | PC - MANOMETRO GASTROINTESTINAL | DELL | OPTIPLEX 745 | 25620672043 | UNIDAD DIGESTIVO | Integral | 01 Propiedad del cliente |  | HOSPITAL DE DIA MEDICO DIGESTIVO | 112500 | PC - MANOMETRO GASTROINTESTINALDELLOPTIPLEX 74525620672043
2 | 4 | HUP | 00811436 | 204585 | PC - TELEMETRIAS | GENERAL ELECTRIC |  | SGJ161302655A | P5_PONIENTE | Integral | 01 Propiedad del cliente | 2016-06-20 | HOSP. MED. QUIR. 5ª PONIENTE | 112500 | PC - TELEMETRIASGENERAL ELECTRICSGJ161302655A
2 | 4 | HUP | 00810698 | 203416 | PC + SOFTWARE | TOPCON | LYNX | 81845 | CONS 105 OFTALM | Integral | 01 Propiedad del cliente | 2012-08-28 | PRUEBAS FUNCIONALES DE OFTALMOLOGIA | 112500 | PC + SOFTWARETOPCONLYNX81845
2 | 4 | HUP | 00813869 | 203375 | PC EMPAQUETADORA UNIDOSIS |  |  | SN | FARMACOTECNIA | Integral | 01 Propiedad del cliente | 2012-06-18 | FARMACIA | 112500 | PC EMPAQUETADORA UNIDOSISSN
2 | 4 | HUP | 00790868 |  | PC Espirómetro de diagnostico | CAREFUSION | VYNTUS PNEUMO | PC |  | Integral | 01 Propiedad del cliente | 2023-12-12 | CC.EE PEDIATRIA | 112500 | PC Espirómetro de diagnosticoCAREFUSIONVYNTUS PNEUMOPC
2 | 4 | HUP | 00814567 | 206489 | PC PARA OCT SPECTRALIS | BLOSS | GENERICO | JGTFDN3 | CONS 105 OFTALM | Integral | 01 Propiedad del cliente | 2022-10-20 | PRUEBAS FUNCIONALES DE OFTALMOLOGIA | 112500 | PC PARA OCT SPECTRALISBLOSSGENERICOJGTFDN3
2 | 4 | HUP | 00812146 | 205751 | PC PORTATIL VIDEONISTAGMOGRAFO | DELL | LATITUDE 5400 | 7M69L13 | OTORRINO | Integral | 01 Propiedad del cliente | 2021-03-11 | CC.EE OTORRINO | 112500 | PC PORTATIL VIDEONISTAGMOGRAFODELLLATITUDE 54007M69L13
2 | 4 | HUP | 00861014 | 00861014 | PC SERVIDOR DEL ANALIZADOR AUTOMATIZADO DE ORINA DE LABORATORIO | HP | ENGAGE FLEX PRO | ZE004247 | URGENCIAS | Gestión / Primera Intervención | 03 Prestamo / Cesion | 2024-11-04 | BIOTEC. BIOQUIMICA | 112500 | PC SERVIDOR DEL ANALIZADOR AUTOMATIZADO DE ORINA DE LABORATORIOHPENGAGE FLEX PROZE004247
2 | 4 | HUP | 00810240 | 201327 | VORTEK | MICROMEDICAL | DATALINK | P50 67-4 | OTORRINO | Integral | 01 Propiedad del cliente | 2000-01-01 | CC.EE OTORRINO | 112500 | VORTEKMICROMEDICALDATALINKP50 67-4
2 | 4 | HUP | 00811554 | 204796 | PRESURIZADOR HIPERBARICO IRRIGADOR |  |  | 0604-074Z-007 | QUIROFANOS | Integral | 01 Propiedad del cliente |  | QUIROFANO GENERAL | 110000 | PRESURIZADOR HIPERBARICO IRRIGADOR0604-074Z-007
2 | 4 | HUP | 00812036 | 205610 | CABEZAL DE TRATAMIENTO INFANTIL |  |  | 8134 | HOSPITAL DE DIA | Integral | 01 Propiedad del cliente |  | URGENCIAS | 105000 | CABEZAL DE TRATAMIENTO INFANTIL8134
2 | 4 | HUP | 00835250 | 00835250 | CONECTOR DE ENTRENAMIENTO PARA DESFIBRILADORES (DOCENCIA) | LAERDAL | 185-20050 (SHOCKLINK) | 2 | ALMACEN 1 | Integral | 01 Propiedad del cliente | 2024-05-06 | FORMACION | 105000 | CONECTOR DE ENTRENAMIENTO PARA DESFIBRILADORES (DOCENCIA)LAERDAL185-20050 (SHOCKLINK)2
2 | 4 | HUP | 00835251 | 00835251 | CONECTOR DE ENTRENAMIENTO PARA DESFIBRILADORES (DOCENCIA) | LAERDAL | 185-20050 (SHOCKLINK) | 1 | ALMACEN 1 | Integral | 01 Propiedad del cliente | 2024-05-06 | QUIROFANO UROLOGIA | 105000 | CONECTOR DE ENTRENAMIENTO PARA DESFIBRILADORES (DOCENCIA)LAERDAL185-20050 (SHOCKLINK)1
2 | 4 | HUP | 00812034 | 205608 | CUERPO COMPLETO (DOCENCIA) | LAERDAL | ALS TRAINER | 81805 | HOSPITAL DE DIA | Integral | 01 Propiedad del cliente |  | URGENCIAS | 105000 | CUERPO COMPLETO (DOCENCIA)LAERDALALS TRAINER81805
2 | 4 | HUP | 00835242 | 00835242 | CUERPO COMPLETO (DOCENCIA) | LAERDAL | 151-28000 (RESUCI ANNE ADVANCED) | 15101240249 | ALMACEN 1 | Integral | 01 Propiedad del cliente | 2024-05-06 | FORMACION | 105000 | CUERPO COMPLETO (DOCENCIA)LAERDAL151-28000 (RESUCI ANNE ADVANCED)15101240249
2 | 4 | HUP | 00812047 | 205621 | CUERPO HUMANO (DOCENCIA) | LAERDAL | --- |  | HOSPITAL DE DIA | Integral | 01 Propiedad del cliente |  | URGENCIAS | 105000 | CUERPO HUMANO (DOCENCIA)LAERDAL---
2 | 4 | HUP | 00812037 | 205611 | DESFIBRILADOR SIMULADOR (DOCENCIA) | LAERDAL | TRAINER 2 | 140313 | HOSPITAL DE DIA | Integral | 01 Propiedad del cliente |  | URGENCIAS | 105000 | DESFIBRILADOR SIMULADOR (DOCENCIA)LAERDALTRAINER 2140313
2 | 4 | HUP | 00812038 | 205612 | DESFIBRILADOR SIMULADOR (DOCENCIA) | LAERDAL | TRAINER 2 | 190514 | HOSPITAL DE DIA | Integral | 01 Propiedad del cliente |  | URGENCIAS | 105000 | DESFIBRILADOR SIMULADOR (DOCENCIA)LAERDALTRAINER 2190514
2 | 4 | HUP | 00812042 | 205616 | MANIQUI BRAZO HUMANO | LAERDAL | --- |  | HOSPITAL DE DIA | Integral | 01 Propiedad del cliente |  | URGENCIAS | 105000 | MANIQUI BRAZO HUMANOLAERDAL---
2 | 4 | HUP | 00810036 | 200871 | MONITOR DE POTENCIALES EVOCADOS | ALARIS | AEP MONITOR | 2001016126 | QUIROFANOS | Integral | 01 Propiedad del cliente | 2005-12-01 | QUIROFANO GENERAL | 105000 | MONITOR DE POTENCIALES EVOCADOSALARISAEP MONITOR2001016126
2 | 4 | HUP | 00810037 | 200872 | MONITOR DE POTENCIALES EVOCADOS | ALARIS | AEP MONITOR 2 | 2004010262 | QUIROFANOS | Integral | 01 Propiedad del cliente | 2007-02-14 | QUIROFANO GENERAL | 105000 | MONITOR DE POTENCIALES EVOCADOSALARISAEP MONITOR 22004010262
2 | 4 | HUP | 00812040 | 205614 | MUÑECO NIÑO (DOCENCIA) | LAERDAL | ALS BABY TRAINER | 08003140 | HOSPITAL DE DIA | Integral | 01 Propiedad del cliente |  | URGENCIAS | 105000 | MUÑECO NIÑO (DOCENCIA)LAERDALALS BABY TRAINER08003140
2 | 4 | HUP | 00812043 | 205617 | MUÑECO PERSONA ADOLESCENTE (DOCENCIA) | LAERDAL | RESUSCI JUNIOR |  | HOSPITAL DE DIA | Integral | 01 Propiedad del cliente |  | URGENCIAS | 105000 | MUÑECO PERSONA ADOLESCENTE (DOCENCIA)LAERDALRESUSCI JUNIOR
2 | 4 | HUP | 00811495 | 204676 | POTENCIALES EVOCADOS | VIVOSONIC | INTEGRITY V500 | WA029-3 | OTORRINO | Integral | 01 Propiedad del cliente | 2017-01-25 | CC.EE OTORRINO | 105000 | POTENCIALES EVOCADOSVIVOSONICINTEGRITY V500WA029-3
2 | 4 | HUP | 00811520 | 204721 | POTENCIALES EVOCADOS |  |  | 0950665 |  | Integral | 01 Propiedad del cliente | 2017-02-21 | SIN_DEFINIR | 105000 | POTENCIALES EVOCADOS0950665
2 | 4 | HUP | 00811494 | 204675 | POTENCIALES EVOCADOS - PC | LENOVO | L520 | LR-V20BL | OTORRINO | Integral | 01 Propiedad del cliente | 2017-01-25 | CC.EE OTORRINO | 105000 | POTENCIALES EVOCADOS - PCLENOVOL520LR-V20BL
2 | 4 | HUP | 00890396 | 00890396 | Receptor del equipo de monitorización telemétrica para electrocardiografía | GENERAL ELECTRIC | APEXPRO 400MHZ RECEIVER | RAV19030034SA | SALA TECNICA MTO | Integral | 01 Propiedad del cliente | 2023-12-12 | HOSP. MED. QUIR. 4ª PONIENTE | 105000 | Receptor del equipo de monitorización telemétrica para electrocardiografíaGENERAL ELECTRICAPEXPRO 400MHZ RECEIVERRAV19030034SA
2 | 4 | HUP | 00812041 | 205615 | SET 4 MUÑECOS LACTANTES (DOCENCIA) | LAERDAL | BABY ANNE |  | HOSPITAL DE DIA | Integral | 01 Propiedad del cliente |  | URGENCIAS | 105000 | SET 4 MUÑECOS LACTANTES (DOCENCIA)LAERDALBABY ANNE
2 | 4 | HUP | 00812046 | 205620 | SET 4 TORSOS CON CABEZA (DOCENCIA) | LAERDAL | --- |  | HOSPITAL DE DIA | Integral | 01 Propiedad del cliente |  | URGENCIAS | 105000 | SET 4 TORSOS CON CABEZA (DOCENCIA)LAERDAL---
2 | 4 | HUP | 00812044 | 205618 | SET 8 TORSOS CON CABEZA (DOCENCIA) | LAERDAL | --- |  | HOSPITAL DE DIA | Integral | 01 Propiedad del cliente |  | URGENCIAS | 105000 | SET 8 TORSOS CON CABEZA (DOCENCIA)LAERDAL---
2 | 4 | HUP | 00812039 | 205613 | SIMULADOR ARRITMIA (DOCENCIA) | LAERDAL | HEARTSIM 200 | 2316 | HOSPITAL DE DIA | Integral | 01 Propiedad del cliente |  | URGENCIAS | 105000 | SIMULADOR ARRITMIA (DOCENCIA)LAERDALHEARTSIM 2002316
2 | 4 | HUP | 00835249 | 00835249 | SIMULADOR DE MANIQUI PACIENTE E INSTRUCTOR (DOCENCIA) | LAERDAL | 204-30133 (SIMPAD PLUS) | TSCD71013489 | ALMACEN 1 | Integral | 01 Propiedad del cliente | 2024-05-06 | FORMACION | 105000 | SIMULADOR DE MANIQUI PACIENTE E INSTRUCTOR (DOCENCIA)LAERDAL204-30133 (SIMPAD PLUS)TSCD71013489
2 | 4 | HUP | 00812033 | 205607 | TORSO CON CABEZA (DOCENCIA) | LAERDAL | 260-05001 | 260T05100004 | HOSPITAL DE DIA | Integral | 01 Propiedad del cliente |  | URGENCIAS | 105000 | TORSO CON CABEZA (DOCENCIA)LAERDAL260-05001260T05100004
2 | 4 | HUP | 00812035 | 205609 | TORSO CON CABEZA (DOCENCIA) | AMBU | 268003000 | 13121 | HOSPITAL DE DIA | Integral | 01 Propiedad del cliente |  | URGENCIAS | 105000 | TORSO CON CABEZA (DOCENCIA)AMBU26800300013121
2 | 4 | HUP | 00812045 | 205619 | TORSO CON CABEZA (DOCENCIA) | AMBU | 234307000 | 81805 | HOSPITAL DE DIA | Integral | 01 Propiedad del cliente |  | URGENCIAS | 105000 | TORSO CON CABEZA (DOCENCIA)AMBU23430700081805
2 | 4 | HUP | 00835244 | 00835244 | TORSO CON CABEZA INTUBACION DIFICIL (DOCENCIA) | LAERDAL | 261-10001 (LITTLE ANNE CABEZA INTUBACION DIFICIL) | 261MMS0424003 | ALMACEN 1 | Integral | 01 Propiedad del cliente | 2024-05-06 | FORMACION | 105000 | TORSO CON CABEZA INTUBACION DIFICIL (DOCENCIA)LAERDAL261-10001 (LITTLE ANNE CABEZA INTUBACION DIFICIL)261MMS0424003
2 | 4 | HUP | 00815896 | 00815896 | DESFIBRILADOR CON MONITOR | MINDRAY | BENEHEART D30 | FP5-3B001393 |  | Integral | 01 Propiedad del cliente | 2023-12-19 | URGENCIAS | 95000 | DESFIBRILADOR CON MONITORMINDRAYBENEHEART D30FP5-3B001393
2 | 4 | HUP | 00815897 | 00815897 | DESFIBRILADOR CON MONITOR | MINDRAY | BENEHEART D30 | FP5-3B001402 |  | Integral | 01 Propiedad del cliente | 2023-12-19 | URGENCIAS | 95000 | DESFIBRILADOR CON MONITORMINDRAYBENEHEART D30FP5-3B001402
2 | 4 | HUP | 00815898 | 00815898 | DESFIBRILADOR CON MONITOR | MINDRAY | BENEHEART D30 | FP5-3B001478 |  | Integral | 01 Propiedad del cliente | 2023-12-19 | URGENCIAS | 95000 | DESFIBRILADOR CON MONITORMINDRAYBENEHEART D30FP5-3B001478
2 | 4 | HUP | 00815900 | 00815900 | DESFIBRILADOR CON MONITOR Y MEDICION DE CO2 | MINDRAY | BENEHEART D30 | FP5-35000181 |  | Integral | 01 Propiedad del cliente | 2023-12-19 | UNIDAD DE CUIDADOS CRITICOS | 95000 | DESFIBRILADOR CON MONITOR Y MEDICION DE CO2MINDRAYBENEHEART D30FP5-35000181
2 | 4 | HUP | 00815901 | 00815901 | DESFIBRILADOR CON MONITOR Y MEDICION DE CO2 | MINDRAY | BENEHEART D30 | FP5-35000182 |  | Integral | 01 Propiedad del cliente | 2023-12-19 | UNIDAD DE CUIDADOS CRITICOS | 95000 | DESFIBRILADOR CON MONITOR Y MEDICION DE CO2MINDRAYBENEHEART D30FP5-35000182
2 | 4 | HUP | 00812194 | 205866 | DESFIBRILADOR SEMIAUTOMÁTICO | ZOLL | AED PLUS | X19L226900 | ZONA ENFERMERIA | Integral | 01 Propiedad del cliente | 2021-05-03 | HOSP. MED. QUIR. 4ª PONIENTE | 95000 | DESFIBRILADOR SEMIAUTOMÁTICOZOLLAED PLUSX19L226900
2 | 4 | HUP | 00812195 | 205867 | DESFIBRILADOR SEMIAUTOMÁTICO | ZOLL | AED PLUS | X20B252320 | CONTROL ENFERMERIA | Integral | 01 Propiedad del cliente | 2021-05-03 | HOSP. MED. QUIR 3ª LEVANTE | 95000 | DESFIBRILADOR SEMIAUTOMÁTICOZOLLAED PLUSX20B252320
2 | 4 | HUP | 00812196 | 205868 | DESFIBRILADOR SEMIAUTOMÁTICO | ZOLL | AED PLUS | X20B252328 | CONTROL ENFERMERIA | Integral | 01 Propiedad del cliente | 2021-05-03 | HOSP. MED. QUIR. 4ª LEVANTE | 95000 | DESFIBRILADOR SEMIAUTOMÁTICOZOLLAED PLUSX20B252328
2 | 4 | HUP | 00812197 | 205869 | DESFIBRILADOR SEMIAUTOMÁTICO | ZOLL | AED PLUS | X20C262488 | CONTROL ENFERMERIA | Integral | 01 Propiedad del cliente | 2021-05-03 | HOSP. MED. QUIR. 3ª PONIENTE | 95000 | DESFIBRILADOR SEMIAUTOMÁTICOZOLLAED PLUSX20C262488
2 | 4 | HUP | 00812198 | 205870 | DESFIBRILADOR SEMIAUTOMÁTICO | ZOLL | AED PLUS | X20J312329 | CONSULTA 1 TRAUMA | Integral | 01 Propiedad del cliente | 2021-05-03 | CC.EE TRAUMATOLOGIA | 95000 | DESFIBRILADOR SEMIAUTOMÁTICOZOLLAED PLUSX20J312329
2 | 4 | HUP | 00812199 | 205871 | DESFIBRILADOR SEMIAUTOMÁTICO | ZOLL | AED PLUS | X20J312356 | CONS 105 OFTALM | Integral | 01 Propiedad del cliente | 2021-05-03 | PRUEBAS FUNCIONALES DE OFTALMOLOGIA | 95000 | DESFIBRILADOR SEMIAUTOMÁTICOZOLLAED PLUSX20J312356
2 | 4 | HUP | 00812200 | 205872 | DESFIBRILADOR SEMIAUTOMÁTICO | ZOLL | AED PLUS | X20J312359 | CONTROL ENFERMERIA | Integral | 01 Propiedad del cliente | 2021-05-03 | HOSPITALIZACION DE AGUDOS | 95000 | DESFIBRILADOR SEMIAUTOMÁTICOZOLLAED PLUSX20J312359
2 | 4 | HUP | 00812201 | 205873 | DESFIBRILADOR SEMIAUTOMÁTICO | ZOLL | AED PLUS | X20J312366 | CONTROL ENFERMERIA | Integral | 01 Propiedad del cliente | 2021-05-03 | HOSPITALIZACION TOCOGINECOLOGIA | 95000 | DESFIBRILADOR SEMIAUTOMÁTICOZOLLAED PLUSX20J312366
2 | 4 | HUP | 00812202 | 205874 | DESFIBRILADOR SEMIAUTOMÁTICO | ZOLL | AED PLUS | X20J312393 | PUERPERAS | Integral | 01 Propiedad del cliente | 2021-05-03 | HOSPITALIZACION TOCOGINECOLOGIA | 95000 | DESFIBRILADOR SEMIAUTOMÁTICOZOLLAED PLUSX20J312393
2 | 4 | HUP | 00812203 | 205875 | DESFIBRILADOR SEMIAUTOMÁTICO | ZOLL | AED PLUS | X20K312472 | CONSULTA DERMATOLOGIA | Integral | 01 Propiedad del cliente | 2021-05-03 | CC.EE DERMATOLOGIA | 95000 | DESFIBRILADOR SEMIAUTOMÁTICOZOLLAED PLUSX20K312472
2 | 4 | HUP | 00812204 | 205876 | DESFIBRILADOR SEMIAUTOMÁTICO | ZOLL | AED PLUS | X20K312478 | HOSPITAL DE DÍA MÉDICO | Integral | 01 Propiedad del cliente | 2021-05-03 | HOSPITAL DE DIA | 95000 | DESFIBRILADOR SEMIAUTOMÁTICOZOLLAED PLUSX20K312478
2 | 4 | HUP | 00812205 | 205877 | DESFIBRILADOR SEMIAUTOMÁTICO | ZOLL | AED PLUS | X20K312503 | RAYOS X | Integral | 01 Propiedad del cliente | 2021-05-03 | DIAGNOSTICO POR LA IMAGEN | 95000 | DESFIBRILADOR SEMIAUTOMÁTICOZOLLAED PLUSX20K312503
2 | 4 | HUP | 00812206 | 205878 | DESFIBRILADOR SEMIAUTOMÁTICO | ZOLL | AED PLUS | X20K312505 | CONTROL ENFERMERIA | Integral | 01 Propiedad del cliente | 2021-05-03 | URGENCIAS | 95000 | DESFIBRILADOR SEMIAUTOMÁTICOZOLLAED PLUSX20K312505
2 | 4 | HUP | 00812207 | 205879 | DESFIBRILADOR SEMIAUTOMÁTICO | ZOLL | AED PLUS | X202K312538 | UNIDAD DIGESTIVO | Integral | 01 Propiedad del cliente | 2021-05-03 | HOSPITAL DE DIA MEDICO DIGESTIVO | 95000 | DESFIBRILADOR SEMIAUTOMÁTICOZOLLAED PLUSX202K312538
2 | 4 | HUP | 00809916 | 200593 | LAMPARA DE FOTOTERAPIA |  |  | HDKD00657 | CONTROL ENFERMERIA NEONATOS | Integral | 01 Propiedad del cliente | 2000-01-01 | HOSPITALIZACION DE PEDIATRIA | 95000 | LAMPARA DE FOTOTERAPIAHDKD00657
2 | 4 | HUP | 00809919 | 200596 | LAMPARA DE FOTOTERAPIA | DRÄGER | PHOTO-THERAPY 4000 | ARME-0031 | HOSPITALIZACIÓN | Integral | 01 Propiedad del cliente | 2000-01-01 | HOSPITALIZACION DE PEDIATRIA | 95000 | LAMPARA DE FOTOTERAPIADRÄGERPHOTO-THERAPY 4000ARME-0031
2 | 4 | HUP | 00809920 | 200597 | LAMPARA DE FOTOTERAPIA | AMEDA | FTL | BF412010 | HOSPITALIZACIÓN | Integral | 01 Propiedad del cliente | 2000-01-01 | HOSPITALIZACION DE PEDIATRIA | 95000 | LAMPARA DE FOTOTERAPIAAMEDAFTLBF412010
2 | 4 | HUP | 00809921 | 200598 | LAMPARA DE FOTOTERAPIA | AMEDA | FTL | BF412009 | HOSPITALIZACIÓN | Integral | 01 Propiedad del cliente | 2000-01-01 | HOSPITALIZACION DE PEDIATRIA | 95000 | LAMPARA DE FOTOTERAPIAAMEDAFTLBF412009
2 | 4 | HUP | 00809923 | 200600 | LAMPARA DE FOTOTERAPIA |  |  | HDKJ51411 | HOSPITALIZACIÓN | Integral | 01 Propiedad del cliente | 2005-11-01 | HOSPITALIZACION DE PEDIATRIA | 95000 | LAMPARA DE FOTOTERAPIAHDKJ51411
2 | 4 | HUP | 00809917 | 200594 | LAMPARA FOTOTERAPIA | DRÄGER | PHOTO-THERAPY 4000 | ARMF-0027 | HOSPITALIZACIÓN | Integral | 01 Propiedad del cliente | 2000-01-01 | HOSPITALIZACION DE PEDIATRIA | 95000 | LAMPARA FOTOTERAPIADRÄGERPHOTO-THERAPY 4000ARMF-0027
2 | 4 | HUP | 00809918 | 200595 | LAMPARA FOTOTERAPIA | DRÄGER | PHOTO-THERAPY 4000 | ARMC-0012 | HOSPITALIZACIÓN | Integral | 01 Propiedad del cliente | 2000-01-01 | HOSPITALIZACION DE PEDIATRIA | 95000 | LAMPARA FOTOTERAPIADRÄGERPHOTO-THERAPY 4000ARMC-0012
2 | 4 | HUP | 00809933 | 200629 | LAMPARA TERAPIA UV | LUXO | VISTA UV | 1-052298 | CONSULTA DERMATOLOGIA | Integral | 01 Propiedad del cliente | 2000-01-01 | CC.EE DERMATOLOGIA | 95000 | LAMPARA TERAPIA UVLUXOVISTA UV1-052298
2 | 4 | HUP | 00809922 | 200599 | UNIDAD DE FOTOTERAPIA PEDIATRICA CENITAL | AMEDA | FTL | BF412011 | HOSPITALIZACIÓN | Integral | 01 Propiedad del cliente | 2000-01-01 | HOSPITALIZACION DE PEDIATRIA | 95000 | UNIDAD DE FOTOTERAPIA PEDIATRICA CENITALAMEDAFTLBF412011
2 | 4 | HUP | 00809698 | 200057 | ARTROMOTOR | RIMEC | FISIOTEK | NO LOCALIZADO | CONTROL ENFERMERIA | Integral | 01 Propiedad del cliente | 2000-01-01 | HOSP. MED. QUIR. 3ª PONIENTE | 90000 | ARTROMOTORRIMECFISIOTEKNO LOCALIZADO
2 | 4 | HUP | 00810263 | 202383 | ARTROMOTOR |  |  | 4792-02/2005 | CONTROL ENFERMERIA | Integral | 01 Propiedad del cliente | 2005-06-26 | HOSP. MED. QUIR. 3ª PONIENTE | 90000 | ARTROMOTOR4792-02/2005
2 | 4 | HUP | 00811577 | 204833 | ARTROMOTOR |  |  | 4849 | QUIROFANOS | Integral | 01 Propiedad del cliente |  | QUIROFANO GENERAL | 90000 | ARTROMOTOR4849
2 | 4 | HUP | 00811578 | 204834 | ARTROMOTOR |  |  |  | QUIROFANOS | Integral | 01 Propiedad del cliente |  | QUIROFANO GENERAL | 90000 | ARTROMOTOR
2 | 4 | HUP | 00809699 | 200058 | ARTROMOTOR DE MANO | KINETEC | MAESTRA PORTABLE | 99 | CONTROL ENFERMERIA | Integral | 01 Propiedad del cliente | 2005-11-01 | HOSP. MED. QUIR. 3ª PONIENTE | 90000 | ARTROMOTOR DE MANOKINETECMAESTRA PORTABLE99
2 | 4 | HUP | 00809700 | 200059 | ARTROMOTOR DE PIE |  |  | 209 | CONTROL ENFERMERIA | Integral | 01 Propiedad del cliente | 2000-01-01 | HOSP. MED. QUIR. 3ª PONIENTE | 90000 | ARTROMOTOR DE PIE209
2 | 4 | HUP | 00809701 | 200060 | ARTROMOTOR DE RODILLA | KINETEC | OPTIMA | 4610007111 | CONTROL ENFERMERIA | Integral | 01 Propiedad del cliente | 2000-01-01 | HOSP. MED. QUIR. 3ª PONIENTE | 90000 | ARTROMOTOR DE RODILLAKINETECOPTIMA4610007111
2 | 4 | HUP | 00814379 | 206431 | BOMBA HISTEROSCOPIA | OLYMPUS | HYSTEROFLOW II | 2112CE0761 | CONSULTA DE GINECOLOGIA 2 | Integral | 01 Propiedad del cliente | 2022-07-08 | QUIROFANO OFTALMOLOGIA | 90000 | BOMBA HISTEROSCOPIAOLYMPUSHYSTEROFLOW II2112CE0761
2 | 4 | HUP | 00809746 | 200183 | CAMARA CCD | SIN MARCA-NO DEFINIDA-DESCONOCIDA |  | 0F04550 | LABORATORIO | Integral | 01 Propiedad del cliente | 2000-01-01 | BIOTECNOLOGIA | 90000 | CAMARA CCDSIN MARCA-NO DEFINIDA-DESCONOCIDA0F04550
2 | 4 | HUP | 00809747 | 200184 | CAMARA DIGITAL | TOPCON | DC-1 | 937599 | CONS 112 OFTALM | Integral | 01 Propiedad del cliente | 2006-09-01 | CC.EE OFTALMOLOGIA | 90000 | CAMARA DIGITALTOPCONDC-1937599
2 | 4 | HUP | 00810696 | 203414 | CAMARA DIGITAL MEDICA MULTIUSOS | NIKON | D-7000 | 6358124 | CONS 105 OFTALM | Integral | 01 Propiedad del cliente | 2012-08-28 | PRUEBAS FUNCIONALES DE OFTALMOLOGIA | 90000 | CAMARA DIGITAL MEDICA MULTIUSOSNIKOND-70006358124
2 | 4 | HUP | 00811486 | 204665 | CAMARA DIGITAL MEDICA MULTIUSOS | OLYMPUS | PEN-F | BHNA23220 | CONSULTA DE GINECOLOGIA 2 | Integral | 01 Propiedad del cliente | 1999-01-01 | CC.EE GINECOLOGIA | 90000 | CAMARA DIGITAL MEDICA MULTIUSOSOLYMPUSPEN-FBHNA23220
2 | 4 | HUP | 00811691 | 205020 | CAMARA DIGITAL MEDICA MULTIUSOS | SIN MARCA-NO DEFINIDA-DESCONOCIDA |  | 838882 | QUIROFANOS | Integral | 01 Propiedad del cliente | 2018-09-18 | QUIROFANO GENERAL | 90000 | CAMARA DIGITAL MEDICA MULTIUSOSSIN MARCA-NO DEFINIDA-DESCONOCIDA838882
2 | 4 | HUP | 00811730 | 205080 | CAMARA PROCESADOR TELECAMARA TORRE ENDOSCOPIA CIRUGIA | STRYKER | 158801000 | 18G545654 | QUIROFANOS | Integral | 01 Propiedad del cliente | 2018-12-01 | QUIROFANO GENERAL | 90000 | CAMARA PROCESADOR TELECAMARA TORRE ENDOSCOPIA CIRUGIASTRYKER15880100018G545654
2 | 4 | HUP | 00811336 | 204439 | CAMARA SPYGLASS | BOSTON SCIENTIFIC | 4611 | 132371 | SALA 1 | Integral | 01 Propiedad del cliente | 1999-01-01 | HOSPITAL DE DIA MEDICO DIGESTIVO | 90000 | CAMARA SPYGLASSBOSTON SCIENTIFIC4611132371
2 | 4 | HUP | 00795304 |  | CAMARA VIDEOGRAFICA ENDOSCOPICA | OLYMPUS | OTV-S7H-1D-L08E | 7052935 | CONSULTA 116 ORL | Integral | 01 Propiedad del cliente | 2023-12-14 | CC.EE OTORRINO | 90000 | CAMARA VIDEOGRAFICA ENDOSCOPICAOLYMPUSOTV-S7H-1D-L08E7052935
2 | 4 | HUP | 00810160 | 201170 | CAMARA VIDEOGRAFICA ENDOSCOPICA | OPTOMIC | CS5131 | 1121127 | OTORRINO | Integral | 01 Propiedad del cliente | 2005-05-24 | CC.EE OTORRINO | 90000 | CAMARA VIDEOGRAFICA ENDOSCOPICAOPTOMICCS51311121127
2 | 4 | HUP | 00810161 | 201171 | CAMARA VIDEOGRAFICA ENDOSCOPICA | KARL STORZ | 202320 20 | LH390016-P | CONSULTA 11 URO | Integral | 01 Propiedad del cliente | 2005-08-22 | CC.EE UROLOGIA | 90000 | CAMARA VIDEOGRAFICA ENDOSCOPICAKARL STORZ202320 20LH390016-P
2 | 4 | HUP | 00810163 | 201173 | CAMARA VIDEOGRAFICA ENDOSCOPICA | KARL STORZ | 202120 20 | DM P011104 | QUIROFANOS | Integral | 01 Propiedad del cliente | 2000-01-01 | QUIROFANO GENERAL | 90000 | CAMARA VIDEOGRAFICA ENDOSCOPICAKARL STORZ202120 20DM P011104
2 | 4 | HUP | 00810165 | 201177 | CAMARA VIDEOGRAFICA ENDOSCOPICA | KARL STORZ | 202110 20 | IEC R5130 | QUIROFANO 1 | Integral | 01 Propiedad del cliente | 2000-01-01 | QUIROFANO OFTALMOLOGIA | 90000 | CAMARA VIDEOGRAFICA ENDOSCOPICAKARL STORZ202110 20IEC R5130
2 | 4 | HUP | 00810166 | 201178 | CAMARA VIDEOGRAFICA ENDOSCOPICA | KARL STORZ | 202120 20 | BM P010078 | CONSULTA DE GINECOLOGIA 2 | Integral | 01 Propiedad del cliente | 2000-01-01 | QUIROFANO GENERAL | 90000 | CAMARA VIDEOGRAFICA ENDOSCOPICAKARL STORZ202120 20BM P010078
2 | 4 | HUP | 00810167 | 201180 | CAMARA VIDEOGRAFICA ENDOSCOPICA | KARL STORZ | 202320 20 | HKP027076 | QUIROFANOS | Integral | 01 Propiedad del cliente | 2000-01-01 | QUIROFANO GENERAL | 90000 | CAMARA VIDEOGRAFICA ENDOSCOPICAKARL STORZ202320 20HKP027076
2 | 4 | HUP | 00810168 | 201181 | CAMARA VIDEOGRAFICA ENDOSCOPICA | SONY | DXC-C33P | 400888 | QUIROFANOS | Integral | 01 Propiedad del cliente | 2000-01-01 | QUIROFANO GENERAL | 90000 | CAMARA VIDEOGRAFICA ENDOSCOPICASONYDXC-C33P400888
2 | 4 | HUP | 00810321 | 202457 | CAMARA VIDEOGRAFICA ENDOSCOPICA | STORZ | TELECAM SL II | DB651187-P | QUIROFANOS | Integral | 01 Propiedad del cliente | 2008-10-21 | QUIROFANO GENERAL | 90000 | CAMARA VIDEOGRAFICA ENDOSCOPICASTORZTELECAM SL IIDB651187-P
2 | 4 | HUP | 00810323 | 202459 | CAMARA VIDEOGRAFICA ENDOSCOPICA | STORZ | TELECAM 20212030 | EB736218-H | QUIROFANO 1 | Integral | 01 Propiedad del cliente | 2008-10-21 | QUIROFANO OFTALMOLOGIA | 90000 | CAMARA VIDEOGRAFICA ENDOSCOPICASTORZTELECAM 20212030EB736218-H
2 | 4 | HUP | 00810362 | 202527 | CAMARA VIDEOGRAFICA ENDOSCOPICA | STRYKER | 1188HD-010-000 | 08H029854 | QUIROFANOS | Integral | 01 Propiedad del cliente | 2009-04-20 | QUIROFANO GENERAL | 90000 | CAMARA VIDEOGRAFICA ENDOSCOPICASTRYKER1188HD-010-00008H029854
2 | 4 | HUP | 00811189 | 204250 | CAMARA VIDEOGRAFICA ENDOSCOPICA | KARL STORZ | 20212030 | AMH005295 |  | Integral | 01 Propiedad del cliente | 1999-01-01 | SIN_DEFINIR | 90000 | CAMARA VIDEOGRAFICA ENDOSCOPICAKARL STORZ20212030AMH005295
2 | 4 | HUP | 00811444 | 204607 | CAMARA VIDEOGRAFICA ENDOSCOPICA | KARL STORZ | 22220055 | WX802Z80-H | LIMPIO QUIROFANOS 4-5-6 | Integral | 01 Propiedad del cliente | 2016-09-01 | QUIROFANO GENERAL | 90000 | CAMARA VIDEOGRAFICA ENDOSCOPICAKARL STORZ22220055WX802Z80-H
2 | 4 | HUP | 00811516 | 204715 | CAMARA VIDEOGRAFICA ENDOSCOPICA | SMITH & NEPHEW |  | EEK0378 | QUIROFANOS | Integral | 01 Propiedad del cliente | 2017-02-15 | QUIROFANO GENERAL | 90000 | CAMARA VIDEOGRAFICA ENDOSCOPICASMITH & NEPHEWEEK0378
2 | 4 | HUP | 00811519 | 204718 | CAMARA VIDEOGRAFICA ENDOSCOPICA | SMITH & NEPHEW | 72203967 | EEG3431 | QUIROFANOS | Integral | 01 Propiedad del cliente | 2017-02-15 | QUIROFANO GENERAL | 90000 | CAMARA VIDEOGRAFICA ENDOSCOPICASMITH & NEPHEW72203967EEG3431
2 | 4 | HUP | 00811553 | 204791 | CAMARA VIDEOGRAFICA ENDOSCOPICA | KARL STORZ | 20212030 | BMH005869 |  | Integral | 01 Propiedad del cliente | 1999-01-01 | SIN_DEFINIR | 90000 | CAMARA VIDEOGRAFICA ENDOSCOPICAKARL STORZ20212030BMH005869
2 | 4 | HUP | 00811555 | 204797 | CAMARA VIDEOGRAFICA ENDOSCOPICA | KARL STORZ | 20212030 | BMH005869. | QUIROFANOS | Integral | 01 Propiedad del cliente | 1999-01-01 | QUIROFANO GENERAL | 90000 | CAMARA VIDEOGRAFICA ENDOSCOPICAKARL STORZ20212030BMH005869.
2 | 4 | HUP | 00811556 | 204798 | CAMARA VIDEOGRAFICA ENDOSCOPICA | KARL STORZ | 20212030 | AC650707H | QUIROFANOS | Integral | 01 Propiedad del cliente | 1999-01-01 | QUIROFANO GENERAL | 90000 | CAMARA VIDEOGRAFICA ENDOSCOPICAKARL STORZ20212030AC650707H
2 | 4 | HUP | 00811558 | 204800 | CAMARA VIDEOGRAFICA ENDOSCOPICA | KARL STORZ | 20210031 | R5130 | QUIROFANOS | Integral | 01 Propiedad del cliente | 1999-01-01 | QUIROFANO GENERAL | 90000 | CAMARA VIDEOGRAFICA ENDOSCOPICAKARL STORZ20210031R5130
2 | 4 | HUP | 00811559 | 204801 | CAMARA VIDEOGRAFICA ENDOSCOPICA | SIN MARCA-NO DEFINIDA-DESCONOCIDA |  | IM3331 | QUIROFANOS | Integral | 01 Propiedad del cliente | 1999-01-01 | QUIROFANO GENERAL | 90000 | CAMARA VIDEOGRAFICA ENDOSCOPICASIN MARCA-NO DEFINIDA-DESCONOCIDAIM3331
2 | 4 | HUP | 00811864 | 205322 | CAMARA VIDEOGRAFICA ENDOSCOPICA | SIN MARCA-NO DEFINIDA-DESCONOCIDA |  | 877317 | QUIROFANO 1 | Integral | 01 Propiedad del cliente | 2019-10-22 | QUIROFANO OFTALMOLOGIA | 90000 | CAMARA VIDEOGRAFICA ENDOSCOPICASIN MARCA-NO DEFINIDA-DESCONOCIDA877317
2 | 4 | HUP | 00811906 | 205408 | CAMARA VIDEOGRAFICA ENDOSCOPICA | RICHARD WOLF | 5531001 | SN110218446 | QUIROFANOS | Integral | 01 Propiedad del cliente | 2019-08-31 | QUIROFANO GENERAL | 90000 | CAMARA VIDEOGRAFICA ENDOSCOPICARICHARD WOLF5531001SN110218446
2 | 4 | HUP | 00814759 | 206575 | CAMARA VIDEOGRAFICA ENDOSCOPICA | CONMED | AV41SIC | 722143548370 | QUIROFANO 5 | Integral | 01 Propiedad del cliente | 2022-11-30 | QUIROFANO GENERAL | 90000 | CAMARA VIDEOGRAFICA ENDOSCOPICACONMEDAV41SIC722143548370
2 | 4 | HUP | 00885353 | 00885353 | Cámara videográfica endoscópica | OLYMPUS | OTV-S7H-1D-L08E | 7082950 | CONSULTA 116 ORL | Integral | 01 Propiedad del cliente | 2023-12-14 | CC.EE OTORRINO | 90000 | Cámara videográfica endoscópicaOLYMPUSOTV-S7H-1D-L08E7082950
2 | 4 | HUP | 00797176 |  | CAMILLA RADIOTRANSPARENTE ENDOSCOPIAS | SCHMITZ | STL (ref. 285.1000.1) | 723036 | SALA 1 | Integral | 01 Propiedad del cliente | 2023-12-12 | HOSPITAL DE DIA MEDICO DIGESTIVO | 90000 | CAMILLA RADIOTRANSPARENTE ENDOSCOPIASSCHMITZSTL (ref. 285.1000.1)723036
2 | 4 | HUP | 00797177 |  | CAMILLA RADIOTRANSPARENTE ENDOSCOPIAS | SCHMITZ | STL (ref. 285.1000.1) | 723038 | SALA 2 | Integral | 01 Propiedad del cliente | 2023-12-12 | HOSPITAL DE DIA MEDICO DIGESTIVO | 90000 | CAMILLA RADIOTRANSPARENTE ENDOSCOPIASSCHMITZSTL (ref. 285.1000.1)723038
2 | 4 | HUP | 00797178 |  | CAMILLA RADIOTRANSPARENTE ENDOSCOPIAS | SCHMITZ | STL (ref. 285.1000.1) | 723037 | SALA 3 | Integral | 01 Propiedad del cliente | 2023-12-12 | HOSPITAL DE DIA MEDICO DIGESTIVO | 90000 | CAMILLA RADIOTRANSPARENTE ENDOSCOPIASSCHMITZSTL (ref. 285.1000.1)723037
2 | 4 | HUP | 00797167 |  | CAMILLAS TRANSPORTE CRITICOS | PARDO | ATICA 3404 | 1396163 | BOX 1 CRITICOS | Integral | 01 Propiedad del cliente | 2023-12-12 | URGENCIAS | 90000 | CAMILLAS TRANSPORTE CRITICOSPARDOATICA 34041396163
2 | 4 | HUP | 00797168 |  | CAMILLAS TRANSPORTE CRITICOS | PARDO | ATICA 3404 | 1346863 | BOX 1 CRITICOS | Integral | 01 Propiedad del cliente | 2023-12-12 | URGENCIAS | 90000 | CAMILLAS TRANSPORTE CRITICOSPARDOATICA 34041346863
2 | 4 | HUP | 00797169 |  | CAMILLAS TRANSPORTE CRITICOS | PARDO | ATICA 3404 | 1346170 | BOX 1 CRITICOS | Integral | 01 Propiedad del cliente | 2023-12-12 | URGENCIAS | 90000 | CAMILLAS TRANSPORTE CRITICOSPARDOATICA 34041346170
2 | 4 | HUP | 00809762 | 200217 | CENTRIFUGA | SHANDON | CYTOSPIN 3 | MA1772E9812 | LABORATORIO | Integral | 01 Propiedad del cliente | 2000-01-01 | BIOTECNOLOGIA | 90000 | CENTRIFUGASHANDONCYTOSPIN 3MA1772E9812
2 | 4 | HUP | 00809763 | 200218 | CENTRIFUGA | THERMO SCIENTIFIC | HERAEUS BIOFUGE PRIMO | 75005181 | LABORATORIO | Integral | 01 Propiedad del cliente | 2000-01-01 | BIOTECNOLOGIA | 90000 | CENTRIFUGATHERMO SCIENTIFICHERAEUS BIOFUGE PRIMO75005181
2 | 4 | HUP | 00809764 | 200220 | CENTRIFUGA | DIAMED | ID-CENTRIFUGA 24S | 8658.06.010 | LABORATORIO | Integral | 01 Propiedad del cliente | 2005-08-08 | BIOTECNOLOGIA | 90000 | CENTRIFUGADIAMEDID-CENTRIFUGA 24S8658.06.010
2 | 4 | HUP | 00809765 | 200225 | CENTRIFUGA | KUBOTA | 8100 | X01192 | LABORATORIO | Integral | 01 Propiedad del cliente | 2000-01-01 | BIOTECNOLOGIA | 90000 | CENTRIFUGAKUBOTA8100X01192
2 | 4 | HUP | 00809766 | 200226 | CENTRIFUGA | THERMO SCIENTIFIC | HERAEUS MULTIFUGE 3S | 75004361_ | LABORATORIO | Integral | 01 Propiedad del cliente | 2005-11-02 | BIOTECNOLOGIA | 90000 | CENTRIFUGATHERMO SCIENTIFICHERAEUS MULTIFUGE 3S75004361_
2 | 4 | HUP | 00809767 | 200228 | CENTRIFUGA | THERMO SCIENTIFIC | HERAEUS LABOFUGE 200 | 245693 | UCI | Integral | 01 Propiedad del cliente | 2000-01-01 | UNIDAD DE CUIDADOS CRITICOS | 90000 | CENTRIFUGATHERMO SCIENTIFICHERAEUS LABOFUGE 200245693
2 | 4 | HUP | 00810326 | 202462 | CENTRIFUGA | THERMO SCIENTIFIC | HERAEUS LABOFUGE 400 | 40884069 | LABORATORIO | Integral | 01 Propiedad del cliente | 2008-10-20 | BIOTECNOLOGIA | 90000 | CENTRIFUGATHERMO SCIENTIFICHERAEUS LABOFUGE 40040884069
2 | 4 | HUP | 00810678 | 203394 | CENTRIFUGA | ORTOALRESA | DIGTOR 21 | 100121/01 | LABORATORIO | Integral | 01 Propiedad del cliente |  | BIOTECNOLOGIA | 90000 | CENTRIFUGAORTOALRESADIGTOR 21100121/01
2 | 4 | HUP | 00811113 | 204139 | CENTRIFUGA | DIAMED | ID-CENTRIFUGE24S | 1001535 | LABORATORIO | Integral | 01 Propiedad del cliente |  | BIOTECNOLOGIA | 90000 | CENTRIFUGADIAMEDID-CENTRIFUGE24S1001535
2 | 4 | HUP | 00811118 | 204144 | CENTRIFUGA | THERMO SCIENTIFIC | HERAEUS MEGAFUGE 40 | 41642723 | LABORATORIO | Integral | 01 Propiedad del cliente |  | BIOTECNOLOGIA | 90000 | CENTRIFUGATHERMO SCIENTIFICHERAEUS MEGAFUGE 4041642723
2 | 4 | HUP | 00811182 | 204239 | CENTRIFUGA | THERMO SCIENTIFIC | HERAEUS LABOFUGE 400 | 40896217 | LABORATORIO | Integral | 01 Propiedad del cliente |  | BIOTECNOLOGIA | 90000 | CENTRIFUGATHERMO SCIENTIFICHERAEUS LABOFUGE 40040896217
2 | 4 | HUP | 00811387 | 204507 | CENTRIFUGA |  |  | 2002048 | LABORATORIO | Integral | 01 Propiedad del cliente | 2016-03-14 | BIOTECNOLOGIA | 90000 | CENTRIFUGA2002048
2 | 4 | HUP | 00811389 | 204513 | CENTRIFUGA |  |  | GZ323516010023 | LABORATORIO | Integral | 01 Propiedad del cliente | 2016-03-31 | BIOTECNOLOGIA | 90000 | CENTRIFUGAGZ323516010023
2 | 4 | HUP | 00811521 | 204722 | CENTRIFUGA | GYROZEN | 1248 | GZ323516060101 | LABORATORIO | Integral | 01 Propiedad del cliente | 2017-02-21 | BIOTECNOLOGIA | 90000 | CENTRIFUGAGYROZEN1248GZ323516060101
2 | 4 | HUP | 00811561 | 204803 | CENTRIFUGA |  |  | GZ723516030030 | LABORATORIO | Integral | 01 Propiedad del cliente |  | BIOTECNOLOGIA | 90000 | CENTRIFUGAGZ723516030030
2 | 4 | HUP | 00811854 | 205270 | CENTRIFUGA |  |  | 2019030000236 | LABORATORIO | Integral | 01 Propiedad del cliente | 2019-08-13 | BIOTECNOLOGIA | 90000 | CENTRIFUGA2019030000236
2 | 4 | HUP | 00811928 | 205433 | CENTRIFUGA | EPPENDORF | 5810R | 5811JG290436 | LABORATORIO | Integral | 01 Propiedad del cliente | 2020-04-08 | BIOTECNOLOGIA | 90000 | CENTRIFUGAEPPENDORF5810R5811JG290436
2 | 4 | HUP | 00865816 |  | Centrífuga de sobremesa para uso general | FIDIA | DUOGRAFTER II REF. P1-2120 | 659405 | ALMACEN TRAUMA | Gestión / Primera Intervención | 03 Prestamo / Cesion | 2024-09-18 | QUIROFANO GENERAL | 90000 | Centrífuga de sobremesa para uso generalFIDIADUOGRAFTER II REF. P1-2120659405
2 | 4 | HUP | 00811694 | 205024 | CENTRIFUGA LAVADORA CELULAS SANGUINEAS | THERMO SCIENTIFIC | CW3 | 483018 | LABORATORIO | Integral | 01 Propiedad del cliente | 2018-09-19 | BIOTECNOLOGIA | 90000 | CENTRIFUGA LAVADORA CELULAS SANGUINEASTHERMO SCIENTIFICCW3483018
2 | 4 | HUP | 00809768 | 200232 | CINTA ERGOMETRIA | MARQUETTE | SERI 2000 TREAD MILL | D2Y58324S | CONSULTA 214 | Integral | 01 Propiedad del cliente | 2005-01-25 | CC.EE CARDIOLOGIA | 90000 | CINTA ERGOMETRIAMARQUETTESERI 2000 TREAD MILLD2Y58324S
2 | 4 | HUP | 00820612 | 00820612 | CINTA ERGOMETRIA | MEDISOFT | 870A | 565A23 | CONSULTA 217 | Integral | 01 Propiedad del cliente | 2023-12-14 | CC.EE CARDIOLOGIA | 90000 | CINTA ERGOMETRIAMEDISOFT870A565A23
2 | 4 | HUP | 00809781 | 200261 | CONTROL DE CAMARA DE MICROSCOPIO DE FLU | LEICA | HG50W L1/L2 | 445601 | LABORATORIO | Integral | 01 Propiedad del cliente | 2000-01-01 | BIOTECNOLOGIA | 90000 | CONTROL DE CAMARA DE MICROSCOPIO DE FLULEICAHG50W L1/L2445601
2 | 4 | HUP | 00809788 | 200270 | CONTROL DE TELECAMARA | STORZ | 202130 20 | MD635032-P | QUIROFANOS | Integral | 01 Propiedad del cliente | 2007-03-26 | QUIROFANO GENERAL | 90000 | CONTROL DE TELECAMARASTORZ202130 20MD635032-P
2 | 4 | HUP | 00813595 | 203372 | EMPAQUETADORA UNIDOSIS |  |  | 995 | REENVASADO | Integral | 01 Propiedad del cliente | 2012-06-18 | FARMACIA | 90000 | EMPAQUETADORA UNIDOSIS995
2 | 4 | HUP | 00812208 | 205880 | ENVASADORA HORIZONTAL PARA JERINGAS | ROVEBLOC | SPO8038 | 1014049 | FARMACIA | Integral | 01 Propiedad del cliente | 2021-05-04 | FARMACIA | 90000 | ENVASADORA HORIZONTAL PARA JERINGASROVEBLOCSPO80381014049
2 | 4 | HUP | 00812185 | 205830 | ENVASADORA UNIDOSIS | KRZ | Multiblist-N1 | N1210534 | UNIDOSIS | Integral | 01 Propiedad del cliente | 2021-04-12 | FARMACIA | 90000 | ENVASADORA UNIDOSISKRZMultiblist-N1N1210534
2 | 4 | HUP | 00844969 | 00844969 | Equipo de acondicionamiento del gas para insuflación | VIMS | 10001010 ENDOVPUMP | 4257 | LIMPIO QUIROFANOS 7-8-9 | Integral | 01 Propiedad del cliente | 2023-12-15 | QUIROFANO CIRUGIA | 90000 | Equipo de acondicionamiento del gas para insuflaciónVIMS10001010 ENDOVPUMP4257
2 | 4 | HUP | 00874620 | 00874620 | Equipo de acondicionamiento del gas para insuflación | CONMED | AIRSEAL AS-IFS2/F121 | 1906CE0676 | ALMACEN EQUIPOS | Gestión / Primera Intervención | 03 Prestamo / Cesion | 2018-12-12 | QUIROFANO GENERAL | 90000 | Equipo de acondicionamiento del gas para insuflaciónCONMEDAIRSEAL AS-IFS2/F1211906CE0676
2 | 4 | HUP | 00907392 | 00907392 | Equipo de facoemulsificación y vitrectomía | JOHNSON & JOHNSON | VERITAS | 202210149 | QUIROFANO 1 | Gestión / Primera Intervención | 03 Prestamo / Cesion | 2025-05-22 | QUIROFANO OFTALMOLOGIA | 90000 | Equipo de facoemulsificación y vitrectomíaJOHNSON & JOHNSONVERITAS202210149
2 | 4 | HUP | 00861479 | 00861479 | Equipo de videoendoscopia | VIMS | VSX8000PR-4K | PZ2005 | ANTEQUIROFANO 2 | Gestión / Primera Intervención | 03 Prestamo / Cesion | 2023-10-03 | QUIROFANO UROLOGIA | 90000 | Equipo de videoendoscopiaVIMSVSX8000PR-4KPZ2005
2 | 4 | HUP | 00811815 | 205216 | FLUJOMETRO | MMS | FLOWMASTER | 18355200 | CONSULTA 15 URO | Integral | 01 Propiedad del cliente | 2019-05-30 | CC.EE UROLOGIA | 90000 | FLUJOMETROMMSFLOWMASTER18355200
2 | 4 | HUP | 00787906 |  | INSUFLADOR DE CO2 | CONMED | AIR SEAL I.F.S. | 2305CE0421 | LIMPIO QUIROFANOS 1-2-3 | Integral | 01 Propiedad del cliente | 2023-12-15 | QUIROFANO CIRUGIA | 90000 | INSUFLADOR DE CO2CONMEDAIR SEAL I.F.S.2305CE0421
2 | 4 | HUP | 00787921 |  | INSUFLADOR DE CO2 | CONMED | AIR SEAL I.F.S. | 2305CE0420 | QUIROFANO 8 GINE | Integral | 01 Propiedad del cliente | 2023-12-15 | QUIROFANO GINECOLOGIA/OBSTETRI | 90000 | INSUFLADOR DE CO2CONMEDAIR SEAL I.F.S.2305CE0420
2 | 4 | HUP | 00789565 |  | INSUFLADOR DE CO2 | VIMS | 10001010 ENDOVPUMP | 4256 | LIMPIO QUIROFANOS 7-8-9 | Integral | 01 Propiedad del cliente | 2023-12-15 | QUIROFANO CIRUGIA | 90000 | INSUFLADOR DE CO2VIMS10001010 ENDOVPUMP4256
2 | 4 | HUP | 00809905 | 200579 | INSUFLADOR DE CO2 |  |  | 047502 | QUIROFANOS | Integral | 01 Propiedad del cliente | 2004-06-22 | QUIROFANO GENERAL | 90000 | INSUFLADOR DE CO2047502
2 | 4 | HUP | 00809906 | 200580 | INSUFLADOR DE CO2 |  |  | 1202 | QUIROFANOS | Integral | 01 Propiedad del cliente | 2000-01-01 | QUIROFANO GENERAL | 90000 | INSUFLADOR DE CO21202
2 | 4 | HUP | 00809907 | 200581 | INSUFLADOR DE CO2 | KARL STORZ | 26430520 | KF10588-B | QUIROFANOS | Integral | 01 Propiedad del cliente | 2000-01-01 | QUIROFANO GENERAL | 90000 | INSUFLADOR DE CO2KARL STORZ26430520KF10588-B
2 | 4 | HUP | 00810605 | 202998 | INSUFLADOR DE CO2 | RICHARD WOLF | 2232.021 | 050446 | QUIROFANOS | Integral | 01 Propiedad del cliente |  | QUIROFANO GENERAL | 90000 | INSUFLADOR DE CO2RICHARD WOLF2232.021050446
2 | 4 | HUP | 00811347 | 204450 | INSUFLADOR DE CO2 | FUJIFILM | GW100 | 1V605K027 | UNIDAD DIGESTIVO | Integral | 01 Propiedad del cliente |  | HOSPITAL DE DIA MEDICO DIGESTIVO | 90000 | INSUFLADOR DE CO2FUJIFILMGW1001V605K027
2 | 4 | HUP | 00811863 | 205321 | INSUFLADOR DE CO2 |  |  | 1811CE0578 | QUIROFANO 1 | Integral | 01 Propiedad del cliente | 2019-10-22 | QUIROFANO OFTALMOLOGIA | 90000 | INSUFLADOR DE CO21811CE0578
2 | 4 | HUP | 00811693 | 205022 | INSUFLADOR NEUMO |  |  | 1709CE1113 | QUIROFANOS | Integral | 01 Propiedad del cliente |  | QUIROFANO GENERAL | 90000 | INSUFLADOR NEUMO1709CE1113
2 | 4 | HUP | 00809908 | 200582 | INSUFLADOR PARA MEDIDOR DE SUEÑO | PURITAN BENNETT | GOODKNIGHT 420G | 1495300057 | P5__LEVANTE | Integral | 01 Propiedad del cliente | 2006-12-01 | HOSP. MED. QUIR. 5ª LEVANTE | 90000 | INSUFLADOR PARA MEDIDOR DE SUEÑOPURITAN BENNETTGOODKNIGHT 420G1495300057
2 | 4 | HUP | 00809913 | 200589 | ISQUEMIA | VBM | TOURNIQUET 4500 | 9610-45633 | QUIROFANOS | Integral | 01 Propiedad del cliente | 2000-01-01 | QUIROFANO GENERAL | 90000 | ISQUEMIAVBMTOURNIQUET 45009610-45633
2 | 4 | HUP | 00810618 | 203080 | ISQUEMIA | VBM | VBM TORNIQUET | 1106-02-6387 | QUIROFANOS | Integral | 01 Propiedad del cliente | 2011-07-22 | QUIROFANO GENERAL | 90000 | ISQUEMIAVBMVBM TORNIQUET1106-02-6387
2 | 4 | HUP | 00810769 | 203630 | ISQUEMIA | VBM | TORNIQUETE 2/500 | 1101-2-6344 | QUIROFANO 5 | Integral | 01 Propiedad del cliente | 2014-04-10 | QUIROFANO GENERAL | 90000 | ISQUEMIAVBMTORNIQUETE 2/5001101-2-6344
2 | 4 | HUP | 00809924 | 200601 | LAMPARA DE HENDIDURA | ALCON | SL1000 | 0301577205X | CONS 106 OFTALM | Integral | 01 Propiedad del cliente | 2006-09-06 | PRUEBAS FUNCIONALES DE OFTALMOLOGIA | 90000 | LAMPARA DE HENDIDURAALCONSL10000301577205X
2 | 4 | HUP | 00809926 | 200608 | LAMPARA DE HENDIDURA | RODENSTOCK | RO 4000 | 368106/HN | CONS 109 OFTALM | Integral | 01 Propiedad del cliente | 2003-05-10 | CC.EE OFTALMOLOGIA | 90000 | LAMPARA DE HENDIDURARODENSTOCKRO 4000368106/HN
2 | 4 | HUP | 00809927 | 200609 | LAMPARA DE HENDIDURA | TOPCON | SL-D7 | 701877 | CONS 112 OFTALM | Integral | 01 Propiedad del cliente | 2006-09-01 | CC.EE OFTALMOLOGIA | 90000 | LAMPARA DE HENDIDURATOPCONSL-D7701877
2 | 4 | HUP | 00811547 | 204785 | LAMPARA DE HENDIDURA | TOPCON | SL-D701 | Z101028 | CONS 114 OFTALM | Integral | 01 Propiedad del cliente | 2017-05-16 | CC.EE OFTALMOLOGIA | 90000 | LAMPARA DE HENDIDURATOPCONSL-D701Z101028
2 | 4 | HUP | 00811258 | 204339 | LAMPARA DE HENDIDURA PORTATIL | KOWA | SL15 | 1508705350 | CONS 102 OFTALM | Integral | 01 Propiedad del cliente |  | CC.EE OFTALMOLOGIA | 90000 | LAMPARA DE HENDIDURA PORTATILKOWASL151508705350
2 | 4 | HUP | 00809958 | 200700 | MICROONDAS |  |  | 517 | GIMNASIO-TRATAMIENTO | Integral | 01 Propiedad del cliente | 2000-01-01 | GIMNASIO FISIOTERAPIA | 90000 | MICROONDAS517
2 | 4 | HUP | 00809959 | 200701 | MICROONDAS |  |  | 538 | GIMNASIO-TRATAMIENTO | Integral | 01 Propiedad del cliente | 2000-01-01 | GIMNASIO FISIOTERAPIA | 90000 | MICROONDAS538
2 | 4 | HUP | 00810364 | 202529 | MODULO INSUFLADOR NEUMO | STRYKER | PNEMO SURE 620-040-6 | 0809CE034 | QUIROFANOS | Integral | 01 Propiedad del cliente | 2009-04-20 | QUIROFANO GENERAL | 90000 | MODULO INSUFLADOR NEUMOSTRYKERPNEMO SURE 620-040-60809CE034
2 | 4 | HUP | 00810360 | 202525 | MOTOR OSCILANTE Y F.A. CORTA YESOS |  |  | 53306 | QUIROFANOS | Integral | 01 Propiedad del cliente |  | QUIROFANO GENERAL | 90000 | MOTOR OSCILANTE Y F.A. CORTA YESOS53306
2 | 4 | HUP | 00811579 | 204835 | MOTOR DE RODILLA | SYNTHES | TRS | 5934 | QUIROFANOS | Integral | 01 Propiedad del cliente |  | QUIROFANO GENERAL | 90000 | MOTOR DE RODILLASYNTHESTRS5934
2 | 4 | HUP | 00811580 | 204836 | MOTOR DE RODILLA | SYNTHES | TRS |  | QUIROFANOS | Integral | 01 Propiedad del cliente |  | QUIROFANO GENERAL | 90000 | MOTOR DE RODILLASYNTHESTRS
2 | 4 | HUP | 00811522 | 204726 | MUESTREADOR DE AIRE |  |  | 10005520/668 | PREVENTIVA ENFERMERIA | Integral | 01 Propiedad del cliente | 2017-03-03 | MEDICINA PREVENTIVA / SALUD LABORAL | 90000 | MUESTREADOR DE AIRE10005520/668
2 | 4 | HUP | 00811695 | 205028 | MUESTREADOR DE AIRE |  |  | 10005520/561 | PREVENTIVA ENFERMERIA | Integral | 01 Propiedad del cliente |  | MEDICINA PREVENTIVA / SALUD LABORAL | 90000 | MUESTREADOR DE AIRE10005520/561
2 | 4 | HUP | 00811733 | 205083 | NEUMO SURE XL | STRYKER | 0620-040-613 | 1808CE0505 | QUIROFANOS | Integral | 01 Propiedad del cliente | 2018-12-01 | QUIROFANO GENERAL | 90000 | NEUMO SURE XLSTRYKER0620-040-6131808CE0505
2 | 4 | HUP | 00810540 | 202905 | OTOCALORIMETRO | GN OTOMETRICS | NCI-480E | 000818 | OTORRINO | Integral | 01 Propiedad del cliente | 2010-07-12 | CC.EE OTORRINO | 90000 | OTOCALORIMETROGN OTOMETRICSNCI-480E000818
2 | 4 | HUP | 00812190 | 205862 | OTOCAROLÍMETRO |  |  | 3000100 | OTORRINO | Integral | 01 Propiedad del cliente | 2021-05-03 | CC.EE OTORRINO | 90000 | OTOCAROLÍMETRO3000100
2 | 4 | HUP | 00789564 |  | PROCESADOR 6K CIRUGIA PADRE PROCESADOR DE IMAGEN LAPAROSCOPIA | VIMS | VLS800 | 14P775 | LIMPIO QUIROFANOS 7-8-9 | Integral | 01 Propiedad del cliente | 2023-12-15 | QUIROFANO CIRUGIA | 90000 | PROCESADOR 6K CIRUGIA PADRE PROCESADOR DE IMAGEN LAPAROSCOPIAVIMSVLS80014P775
2 | 4 | HUP | 00810603 | 202996 | PROCESADOR DE VIDEO | RICHARD WOLF | 5512.01 | 042590 | QUIROFANOS | Integral | 01 Propiedad del cliente |  | QUIROFANO GENERAL | 90000 | PROCESADOR DE VIDEORICHARD WOLF5512.01042590
2 | 4 | HUP | 00795256 |  | PROCESADOR DE VIDEO LARINGOSCOPIO Torre 1013626351 | OLYMPUS | CV-170 | 7317076 | CONSULTA 116 ORL | Integral | 01 Propiedad del cliente | 2023-12-14 | CC.EE OTORRINO | 90000 | PROCESADOR DE VIDEO LARINGOSCOPIO Torre 1013626351OLYMPUSCV-1707317076
2 | 4 | HUP | 00795307 |  | PROCESADOR DE VIDEO LARINGOSCOPIO Torre 1014121467 | OLYMPUS | CV-170 | 7215756 | CONSULTA 119 ORL | Integral | 01 Propiedad del cliente | 2023-12-14 | CC.EE OTORRINO | 90000 | PROCESADOR DE VIDEO LARINGOSCOPIO Torre 1014121467OLYMPUSCV-1707215756
2 | 4 | HUP | 00787904 |  | PROCESADOR DE VIDEO PARA ENDOSCOPIA | SHENZHEN MINDRAY BIOMEDICAL | R1 | FD1-36000447 | LIMPIO QUIROFANOS 1-2-3 | Integral | 01 Propiedad del cliente | 2023-12-15 | QUIROFANO CIRUGIA | 90000 | PROCESADOR DE VIDEO PARA ENDOSCOPIASHENZHEN MINDRAY BIOMEDICALR1FD1-36000447
2 | 4 | HUP | 00787913 |  | PROCESADOR DE VIDEO PARA ENDOSCOPIA | SHENZHEN MINDRAY BIOMEDICAL | R1 | FD1-34000422 | QUIROFANO 8 GINE | Integral | 01 Propiedad del cliente | 2023-12-15 | QUIROFANO GINECOLOGIA/OBSTETRI | 90000 | PROCESADOR DE VIDEO PARA ENDOSCOPIASHENZHEN MINDRAY BIOMEDICALR1FD1-34000422
2 | 4 | HUP | 00811446 | 204609 | PROCESADOR DE VIDEO PARA ENDOSCOPIA | KARL STORZ | 222010 20 | ZZ680538-P | QUIROFANO 6 | Integral | 01 Propiedad del cliente | 2016-09-01 | QUIROFANO GENERAL | 90000 | PROCESADOR DE VIDEO PARA ENDOSCOPIAKARL STORZ222010 20ZZ680538-P
2 | 4 | HUP | 00811458 | 204623 | PROCESADOR DE VIDEO PARA ENDOSCOPIA | FUJIFILM | VP-4450HD | 2V567K775 | UNIDAD DIGESTIVO | Integral | 01 Propiedad del cliente | 2016-10-26 | HOSPITAL DE DIA MEDICO DIGESTIVO | 90000 | PROCESADOR DE VIDEO PARA ENDOSCOPIAFUJIFILMVP-4450HD2V567K775
2 | 4 | HUP | 00811865 | 205323 | PROCESADOR DE VIDEO PARA ENDOSCOPIA | COVIDIEN | 95-3930 | 879214 | QUIROFANO 1 | Integral | 01 Propiedad del cliente | 2019-10-22 | QUIROFANO OFTALMOLOGIA | 90000 | PROCESADOR DE VIDEO PARA ENDOSCOPIACOVIDIEN95-3930879214
2 | 4 | HUP | 00814758 | 206574 | PROCESADOR DE VIDEO PARA ENDOSCOPIA | CONMED | AV4132 | 722142361269 | QUIROFANO 5 | Integral | 01 Propiedad del cliente | 2022-11-30 | QUIROFANO GENERAL | 90000 | PROCESADOR DE VIDEO PARA ENDOSCOPIACONMEDAV4132722142361269
2 | 4 | HUP | 00811515 | 204714 | PROCESADOR TELECAMARA | SMITH & NEPHEW | 72204354 | EEI2657 | QUIROFANOS | Integral | 01 Propiedad del cliente | 2017-02-15 | QUIROFANO GENERAL | 90000 | PROCESADOR TELECAMARASMITH & NEPHEW72204354EEI2657
2 | 4 | HUP | 00811518 | 204717 | PROCESADOR TELECAMARA | SMITH & NEPHEW | 72204354 | EEI0163 | QUIROFANOS | Integral | 01 Propiedad del cliente | 2017-02-15 | QUIROFANO GENERAL | 90000 | PROCESADOR TELECAMARASMITH & NEPHEW72204354EEI0163
2 | 4 | HUP | 00810103 | 201029 | REFRACTOMETRO | CANON | RK-F1 | 100461 | OFTALMOLOGÍA | Integral | 01 Propiedad del cliente | 2005-10-01 | CC.EE OFTALMOLOGIA | 90000 | REFRACTOMETROCANONRK-F1100461
2 | 4 | HUP | 00810104 | 201031 | REFRACTOMETRO | CANON | RK-F1 | 101774 | CONS 110 OFTALM | Integral | 01 Propiedad del cliente | 2005-02-22 | CC.EE OFTALMOLOGIA | 90000 | REFRACTOMETROCANONRK-F1101774
2 | 4 | HUP | 00809710 | 200085 | REFRACTOMETRO M-203 | NIKON | NR-5500 | 62622 | OFTALMOLOGÍA | Integral | 01 Propiedad del cliente | 2000-01-01 | CC.EE OFTALMOLOGIA | 90000 | REFRACTOMETRO M-203NIKONNR-550062622
2 | 4 | HUP | 00886067 |  | Refrigerador de laboratorio | JOHNSON | JRD176E | 540-n4457501-4229-1310046 | CONGELADORES-NEVERAS | Integral | 01 Propiedad del cliente | 2025-02-11 | BIOTECNOLOGIA | 90000 | Refrigerador de laboratorioJOHNSONJRD176E540-n4457501-4229-1310046
2 | 4 | HUP | 00886069 | 00886069 | Refrigerador de laboratorio | JOHNSON | JRD176E | 540-n4457501-4229-1310050 | ALMACEN 2 ALTURA | Integral | 01 Propiedad del cliente | 2025-02-11 | AREA DE OPERACIONES | 90000 | Refrigerador de laboratorioJOHNSONJRD176E540-n4457501-4229-1310050
2 | 4 | HUP | 00810122 | 201093 | SIERRA DE YESOS | STM | 8894 | NO LOCALIZADO | P5__LEVANTE | Integral | 01 Propiedad del cliente | 2000-01-01 | HOSP. MED. QUIR. 5ª LEVANTE | 90000 | SIERRA DE YESOSSTM8894NO LOCALIZADO
2 | 4 | HUP | 00810123 | 201095 | SIERRA DE YESOS | STRYKER | 941 | 0328601363 | P3-PONIENTE | Integral | 01 Propiedad del cliente |  | HOSP. MED. QUIR. 3ª PONIENTE | 90000 | SIERRA DE YESOSSTRYKER9410328601363
2 | 4 | HUP | 00810124 | 201096 | SIERRA DE YESOS | OSCILOW | GL 2000/83 | 64144 | URGENCIAS | Integral | 01 Propiedad del cliente | 2000-01-01 | URGENCIAS | 90000 | SIERRA DE YESOSOSCILOWGL 2000/8364144
2 | 4 | HUP | 00810782 | 203647 | SIERRA DE YESOS |  |  | 81905 | PLANTA SOTANO | Integral | 01 Propiedad del cliente | 2014-04-15 | CC.EE TRAUMATOLOGIA | 90000 | SIERRA DE YESOS81905
2 | 4 | HUP | 00812144 | 205749 | SISTEMA VHIT (MONTURA GAFA + CAMARA) | INTERACOUSTICS | EYE-SEE-CAM | 1003053 | OTORRINO | Integral | 01 Propiedad del cliente | 2021-03-11 | CC.EE OTORRINO | 90000 | SISTEMA VHIT (MONTURA GAFA + CAMARA)INTERACOUSTICSEYE-SEE-CAM1003053
2 | 4 | HUP | 00811734 | 205084 | TELECAMARA CABEZA CAMARA | STRYKER | 1588AIM | 18H532164AIM | QUIROFANOS | Integral | 01 Propiedad del cliente | 2018-12-01 | QUIROFANO GENERAL | 90000 | TELECAMARA CABEZA CAMARASTRYKER1588AIM18H532164AIM
2 | 4 | HUP | 00814803 | 206591 | TERMOHIGROMETRO | SIN MARCA-NO DEFINIDA-DESCONOCIDA |  | 1P140509195 | PREVENTIVA TECNICO | Integral | 01 Propiedad del cliente |  | MEDICINA PREVENTIVA / SALUD LABORAL | 90000 | TERMOHIGROMETROSIN MARCA-NO DEFINIDA-DESCONOCIDA1P140509195
2 | 4 | HUP | 00810178 | 201203 | TIMPANOGRAFO |  |  | SEA7500150002 | OTORRINO | Integral | 01 Propiedad del cliente | 2000-01-01 | CC.EE OTORRINO | 90000 | TIMPANOGRAFOSEA7500150002
2 | 4 | HUP | 00811698 | 205039 | TIMPANOGRAFO | OSCILLA | T840 | T840-18155-GNDK | OTORRINO | Integral | 01 Propiedad del cliente | 2018-11-28 | CC.EE OTORRINO | 90000 | TIMPANOGRAFOOSCILLAT840T840-18155-GNDK
2 | 4 | HUP | 00810179 | 201204 | TIMPANÓGRAFO | HORTMANN | TYMP 87 | 042436 | OTORRINO | Integral | 01 Propiedad del cliente | 2000-01-01 | CC.EE OTORRINO | 90000 | TIMPANÓGRAFOHORTMANNTYMP 87042436
2 | 4 | HUP | 00810181 | 201206 | TIMPANOGRAFO PORTATIL | MADSEN | TYM-SCREEN | 218591 | OTORRINO | Integral | 01 Propiedad del cliente | 2000-01-01 | CC.EE OTORRINO | 90000 | TIMPANOGRAFO PORTATILMADSENTYM-SCREEN218591
2 | 4 | HUP | 00844967 | 00844967 | Unidad de procesamiento y fuente lumínica de endoscopio | VIMS | VLS800 | 14P132 | LIMPIO QUIROFANOS 7-8-9 | Integral | 01 Propiedad del cliente | 2023-12-15 | QUIROFANO CIRUGIA | 90000 | Unidad de procesamiento y fuente lumínica de endoscopioVIMSVLS80014P132
2 | 4 | HUP | 00810195 | 201235 | UNIDAD DE REFRACCION | FRASTEMA | DELTA | 0001 | CONS 109 OFTALM | Integral | 01 Propiedad del cliente | 2005-07-01 | CC.EE OFTALMOLOGIA | 90000 | UNIDAD DE REFRACCIONFRASTEMADELTA0001
2 | 4 | HUP | 00810196 | 201236 | UNIDAD DE REFRACCION | TOPCON | IS-600 | 937599 | CONS 112 OFTALM | Integral | 01 Propiedad del cliente | 2006-09-01 | CC.EE OFTALMOLOGIA | 90000 | UNIDAD DE REFRACCIONTOPCONIS-600937599
2 | 4 | HUP | 00810429 | 202715 | UNIDAD DE REFRACCION |  |  | 2167 | CONS 108 OFTALM | Integral | 01 Propiedad del cliente | 2009-01-14 | CC.EE OFTALMOLOGIA | 90000 | UNIDAD DE REFRACCION2167
2 | 4 | HUP | 00810972 | 203889 | UNIDAD DE REFRACCION |  |  | 2168 | CONS 111 OFTALM | Integral | 01 Propiedad del cliente |  | CC.EE OFTALMOLOGIA | 90000 | UNIDAD DE REFRACCION2168
2 | 4 | HUP | 00811551 | 204789 | UNIDAD DE REFRACCION | TOPCON | IS-600 | 13040 | OFTALMOLOGÍA | Integral | 01 Propiedad del cliente | 2017-05-16 | CC.EE OFTALMOLOGIA | 90000 | UNIDAD DE REFRACCIONTOPCONIS-60013040
2 | 4 | HUP | 00810203 | 201247 | VESTIBULAR |  |  | 116740 | OTORRINO | Integral | 01 Propiedad del cliente | 2000-01-01 | CC.EE OTORRINO | 90000 | VESTIBULAR116740
2 | 4 | HUP | 00810088 | 200982 | VIDEOPROCESADOR |  |  | 1V382B391 | MEDICINA INTERNA | Integral | 01 Propiedad del cliente | 2004-09-20 | CC.EE MEDICINA INTERNA | 90000 | VIDEOPROCESADOR1V382B391
2 | 4 | HUP | 00810239 | 201326 | VIDEOPROCESADOR |  |  | 2V396A256 | UNIDAD DIGESTIVO | Integral | 01 Propiedad del cliente | 2006-12-21 | HOSPITAL DE DIA MEDICO DIGESTIVO | 90000 | VIDEOPROCESADOR2V396A256
2 | 4 | HUP | 00810367 | 202602 | VIDEOPROCESADOR |  |  | 2V382717 | UNIDAD DIGESTIVO | Integral | 01 Propiedad del cliente | 2007-01-01 | HOSPITAL DE DIA MEDICO DIGESTIVO | 90000 | VIDEOPROCESADOR2V382717
2 | 4 | HUP | 00810587 | 202967 | VIDEOPROCESADOR |  |  | 1V453A459 | DIGESTIVO | Integral | 01 Propiedad del cliente | 2010-12-14 | CC.EE DIGESTIVO | 90000 | VIDEOPROCESADOR1V453A459
2 | 4 | HUP | 00810664 | 203368 | VIDEOPROCESADOR | PENTAX | EPK-1000 | EA010591 | UNIDAD DIGESTIVO | Integral | 01 Propiedad del cliente |  | HOSPITAL DE DIA MEDICO DIGESTIVO | 90000 | VIDEOPROCESADORPENTAXEPK-1000EA010591
2 | 4 | HUP | 00810665 | 203369 | VIDEOPROCESADOR | PENTAX | EPK-3500 | EA010579 | UNIDAD DIGESTIVO | Integral | 01 Propiedad del cliente |  | HOSPITAL DE DIA MEDICO DIGESTIVO | 90000 | VIDEOPROCESADORPENTAXEPK-3500EA010579
2 | 4 | HUP | 00810736 | 203470 | VIDEOPROCESADOR | PENTAX | EPK-1000 | EC012690 | URGENCIAS | Integral | 01 Propiedad del cliente | 2012-10-01 | URGENCIAS | 90000 | VIDEOPROCESADORPENTAXEPK-1000EC012690
2 | 4 | HUP | 00810755 | 203543 | VIDEOPROCESADOR |  |  | 4V564A433 | UNIDAD DIGESTIVO | Integral | 01 Propiedad del cliente | 2013-04-19 | HOSPITAL DE DIA MEDICO DIGESTIVO | 90000 | VIDEOPROCESADOR4V564A433
2 | 4 | HUP | 00810762 | 203622 | VIDEOPROCESADOR |  |  | 5V564D551 | CONSULTA BRONCOSCOPIA | Integral | 01 Propiedad del cliente | 2014-04-02 | CC.EE NEUMOLOGIA | 90000 | VIDEOPROCESADOR5V564D551
2 | 4 | HUP | 00811333 | 204436 | VIDEOPROCESADOR |  |  | 1V564K054 | UNIDAD DIGESTIVO | Integral | 01 Propiedad del cliente |  | HOSPITAL DE DIA MEDICO DIGESTIVO | 90000 | VIDEOPROCESADOR1V564K054
2 | 4 | HUP | 00811354 | 204457 | VIDEOPROCESADOR |  |  | 1V492A45A | UNIDAD DIGESTIVO | Integral | 01 Propiedad del cliente |  | HOSPITAL DE DIA MEDICO DIGESTIVO | 90000 | VIDEOPROCESADOR1V492A45A
2 | 4 | HUP | 00811968 | 205481 | VIDEOPROCESADOR | AMBU | QWIEV | AM19600399 | UCI | Integral | 01 Propiedad del cliente |  | UNIDAD DE CUIDADOS CRITICOS | 90000 | VIDEOPROCESADORAMBUQWIEVAM19600399
2 | 4 | HUP | 00811969 | 205482 | VIDEOPROCESADOR | AMBU | QWIEV | AM19600353 | UCI | Integral | 01 Propiedad del cliente |  | UNIDAD DE CUIDADOS CRITICOS | 90000 | VIDEOPROCESADORAMBUQWIEVAM19600353
2 | 4 | HUP | 00814099 | 206239 | VIDEOPROCESADOR | MEDTRONIC | MANOSCAN A120 | MSMIL3869 | SALA 1 | Integral | 01 Propiedad del cliente | 2022-06-07 | HOSPITAL DE DIA MEDICO DIGESTIVO | 90000 | VIDEOPROCESADORMEDTRONICMANOSCAN A120MSMIL3869
2 | 4 | HUP | 00811121 | 204153 | AGREGADOR PLAQUETARIO | SIEMENS | PFA100 | 3234 |  | Integral | 01 Propiedad del cliente |  | SIN_DEFINIR | 75000 | AGREGADOR PLAQUETARIOSIEMENSPFA1003234
2 | 4 | HUP | 00809684 | 200010 | ANALIZADOR | BIOMERIEUX | VITEK-TWO | VTK22185 | LABORATORIO | Integral | 01 Propiedad del cliente | 2000-01-01 | BIOTECNOLOGIA | 75000 | ANALIZADORBIOMERIEUXVITEK-TWOVTK22185
2 | 4 | HUP | 00809685 | 200022 | ANALIZADOR |  |  | 077 | LABORATORIO | Integral | 01 Propiedad del cliente | 2000-01-01 | BIOTECNOLOGIA | 75000 | ANALIZADOR077
2 | 4 | HUP | 00809686 | 200024 | ANALIZADOR |  |  | V12I5933 | LABORATORIO | Integral | 01 Propiedad del cliente | 2000-01-01 | BIOTECNOLOGIA | 75000 | ANALIZADORV12I5933
2 | 4 | HUP | 00809687 | 200028 | ANALIZADOR | ARKRAY | AUTION MAX AX-4280 | 10506007 | LABORATORIO | Integral | 01 Propiedad del cliente | 2000-01-01 | BIOTECNOLOGIA | 75000 | ANALIZADORARKRAYAUTION MAX AX-428010506007
2 | 4 | HUP | 00809688 | 200029 | ANALIZADOR |  |  | 60-0002-00-04230 | LABORATORIO | Integral | 01 Propiedad del cliente | 2000-01-01 | BIOTECNOLOGIA | 75000 | ANALIZADOR60-0002-00-04230
2 | 4 | HUP | 00811110 | 204136 | ANALIZADOR | BIOMERIEUX | VIDAS12 | ITV1214125 |  | Integral | 01 Propiedad del cliente | 2008-01-01 | SIN_DEFINIR | 75000 | ANALIZADORBIOMERIEUXVIDAS12ITV1214125
2 | 4 | HUP | 00809689 | 200030 | ANALIZADOR AUTOMATICO EN MICROSCOPIA DE | IRIS | IQ200 | 3050406 | LABORATORIO | Integral | 01 Propiedad del cliente | 2000-01-01 | BIOTECNOLOGIA | 75000 | ANALIZADOR AUTOMATICO EN MICROSCOPIA DEIRISIQ2003050406
2 | 4 | HUP | 00809690 | 200031 | ANALIZADOR COULTER |  |  | 1618 | LABORATORIO | Integral | 01 Propiedad del cliente | 2000-01-01 | BIOTECNOLOGIA | 75000 | ANALIZADOR COULTER1618
2 | 4 | HUP | 00811760 | 205130 | ANALIZADOR DE COAGULACION | SIEMENS | 10714596 | 108134 | HOSPITAL DE DIA | Integral | 01 Propiedad del cliente | 2019-04-02 | URGENCIAS | 75000 | ANALIZADOR DE COAGULACIONSIEMENS10714596108134
2 | 4 | HUP | 00811761 | 205132 | ANALIZADOR DE COAGULACION | SIEMENS | 10714596 | 108160 | HEMODIALISIS SALA TRATAM. | Integral | 01 Propiedad del cliente | 2019-04-02 | UNIDAD DE HEMODIALISIS | 75000 | ANALIZADOR DE COAGULACIONSIEMENS10714596108160
2 | 4 | HUP | 00810772 | 203633 | ANALIZADOR DE CONDUCTIVIDAD DEL SUDOR | WESCOR | 3120 | 31200136 | ZONA DE EXTRACIONES | Integral | 01 Propiedad del cliente |  | CC.EE SALA DE EXTRACCIONES | 75000 | ANALIZADOR DE CONDUCTIVIDAD DEL SUDORWESCOR312031200136
2 | 4 | HUP | 00809691 | 200033 | ANALIZADOR DE GASES | ARKRAY | ADAMS A1C | 10412010 | LABORATORIO | Integral | 01 Propiedad del cliente | 2000-01-01 | BIOTECNOLOGIA | 75000 | ANALIZADOR DE GASESARKRAYADAMS A1C10412010
2 | 4 | HUP | 00809693 | 200035 | ANALIZADOR DE GASES EXPIRADOS |  |  | 5252 | NEUMOLOGIA | Integral | 01 Propiedad del cliente | 2000-01-01 | CC.EE NEUMOLOGIA | 75000 | ANALIZADOR DE GASES EXPIRADOS5252
2 | 4 | HUP | 00811723 | 205073 | ANALIZADOR DE HEMOGLOBINA |  |  | 1433013261 | LABORATORIO | Integral | 01 Propiedad del cliente |  | BIOTECNOLOGIA | 75000 | ANALIZADOR DE HEMOGLOBINA1433013261
2 | 4 | HUP | 00809695 | 200046 | ANALIZADOR DE SANGRE | SYSMEX | CA-1500 | A3484 | LABORATORIO | Integral | 01 Propiedad del cliente | 2000-01-01 | BIOTECNOLOGIA | 75000 | ANALIZADOR DE SANGRESYSMEXCA-1500A3484
2 | 4 | HUP | 00809696 | 200047 | ANALIZADOR DE SANGRE | SYSMEX | CA-1500 | A3489 | LABORATORIO | Integral | 01 Propiedad del cliente | 2000-01-01 | BIOTECNOLOGIA | 75000 | ANALIZADOR DE SANGRESYSMEXCA-1500A3489
2 | 4 | HUP | 00811604 | 204872 | ANALIZADOR DE SUDOR | VIESCOR | 3120 | 3120101462 | CONSULTA P. FUNC. PEDIATRIA | Integral | 01 Propiedad del cliente |  | CC.EE PEDIATRIA | 75000 | ANALIZADOR DE SUDORVIESCOR31203120101462
2 | 4 | HUP | 00810508 | 202863 | BAÑERA DE PARTO ACUATICO |  |  | 10032012010 | SALA 3 | Integral | 01 Propiedad del cliente | 2010-06-01 | PARITORIO | 75000 | BAÑERA DE PARTO ACUATICO10032012010
2 | 4 | HUP | 00813098 | 203965 | CABEZAL MULTIFRECUENCIA DE 1,3Mhz 1cm2 | BTL | BTL-237-5-13 | BTL-237513/2375131874 | ELECTROMEDICINA | Integral | 01 Propiedad del cliente | 2014-07-29 | MANTENIMIENTO | 75000 | CABEZAL MULTIFRECUENCIA DE 1,3Mhz 1cm2BTLBTL-237-5-13BTL-237513/2375131874
2 | 4 | HUP | 00813099 | 203966 | CABEZAL MULTIFRECUENCIA DE 1,3Mhz 4cm2 | BTL | BTL-237-4-13 | BTL-237413?/2374136994 | ELECTROMEDICINA | Integral | 01 Propiedad del cliente | 2014-07-29 | MANTENIMIENTO | 75000 | CABEZAL MULTIFRECUENCIA DE 1,3Mhz 4cm2BTLBTL-237-4-13BTL-237413?/2374136994
2 | 4 | HUP | 00813100 | 203967 | CABEZAL MULTIFRECUENCIA DE 1,3Mhz 5cm2 | BTL | BTL-237-1-13 | BTL-237113/2371132755 | ELECTROMEDICINA | Integral | 01 Propiedad del cliente | 2014-07-29 | MANTENIMIENTO | 75000 | CABEZAL MULTIFRECUENCIA DE 1,3Mhz 5cm2BTLBTL-237-1-13BTL-237113/2371132755
2 | 4 | HUP | 00810656 | 203344 | CAPTOR TOCOCARDIOGRAFO TELEMETRICO | PHILIPS | M2725A | DE30509877 | ALMACEN EQUIPOS | Integral | 01 Propiedad del cliente |  | PARITORIO | 75000 | CAPTOR TOCOCARDIOGRAFO TELEMETRICOPHILIPSM2725ADE30509877
2 | 4 | HUP | 00811468 | 204636 | CAPTOR TOCOCARDIOGRAFO TELEMETRICO | PHILIPS | M2725A | DE11921986 | ALMACEN EQUIPOS | Integral | 01 Propiedad del cliente | 2016-11-04 | PARITORIO | 75000 | CAPTOR TOCOCARDIOGRAFO TELEMETRICOPHILIPSM2725ADE11921986
2 | 4 | HUP | 00810652 | 203338 | CAPTOR ULTRASONIDOS TELEMETRICO | PHILIPS | M2726A | DE30631263 | ALMACEN EQUIPOS | Integral | 01 Propiedad del cliente |  | PARITORIO | 75000 | CAPTOR ULTRASONIDOS TELEMETRICOPHILIPSM2726ADE30631263
2 | 4 | HUP | 00810653 | 203339 | CAPTOR ULTRASONIDOS TELEMETRICO | PHILIPS | M2726A | DE30631258 | ALMACEN EQUIPOS | Integral | 01 Propiedad del cliente |  | PARITORIO | 75000 | CAPTOR ULTRASONIDOS TELEMETRICOPHILIPSM2726ADE30631258
2 | 4 | HUP | 00810654 | 203340 | CAPTOR ULTRASONIDOS TELEMETRICO | PHILIPS | M2726A | DE30631297 | ALMACEN EQUIPOS | Integral | 01 Propiedad del cliente |  | PARITORIO | 75000 | CAPTOR ULTRASONIDOS TELEMETRICOPHILIPSM2726ADE30631297
2 | 4 | HUP | 00810655 | 203341 | CAPTOR ULTRASONIDOS TELEMETRICO | PHILIPS | M2726A |  | ALMACEN EQUIPOS | Integral | 01 Propiedad del cliente |  | PARITORIO | 75000 | CAPTOR ULTRASONIDOS TELEMETRICOPHILIPSM2726A
2 | 4 | HUP | 00811016 | 203985 | CAPTOR ULTRASONIDOS TELEMETRICO | PHILIPS | M2726A | DE30632830 | ALMACEN EQUIPOS | Integral | 01 Propiedad del cliente |  | PARITORIO | 75000 | CAPTOR ULTRASONIDOS TELEMETRICOPHILIPSM2726ADE30632830
2 | 4 | HUP | 00809787 | 200269 | CONTROL DE CAMARA | CONMED | IM3301 | 52793 | QUIROFANOS | Integral | 01 Propiedad del cliente | 2007-02-01 | QUIROFANO GENERAL | 75000 | CONTROL DE CAMARACONMEDIM330152793
2 | 4 | HUP | 00790870 |  | DETECTOR DIGITAL DIRECTO DE RAYOS 24X30 | FUJIFILM | DR-ID1270 | 36830213 | CONTROL CONVENCIONAL | Gestión / Primera Intervención | 01 Propiedad del cliente | 2023-12-18 | DIAGNOSTICO POR LA IMAGEN | 75000 | DETECTOR DIGITAL DIRECTO DE RAYOS 24X30FUJIFILMDR-ID127036830213
2 | 4 | HUP | 00790876 |  | DETECTOR DIGITAL DIRECTO DE RAYOS 35X43 | FUJIFILM | DR-ID1270 | 37031303 | CONTROL RX CONVENC. TRAUMA | Gestión / Primera Intervención | 01 Propiedad del cliente | 2023-12-18 | DIAGNOSTICO POR LA IMAGEN | 75000 | DETECTOR DIGITAL DIRECTO DE RAYOS 35X43FUJIFILMDR-ID127037031303
2 | 4 | HUP | 00866228 | 00866228 | EQUIPO AMBIENTAL PARA RESONANCIA MAGNETICA 1 | PHILIPS MEDICAL SYSTEMS | AE-MR LED Driver Unit G3 Wall (989605925301) | 000136 | SALA TECNICA RESONANCIA 1 | Integral | 01 Propiedad del cliente | 2023-12-12 | DIAGNOSTICO POR LA IMAGEN | 75000 | EQUIPO AMBIENTAL PARA RESONANCIA MAGNETICA 1PHILIPS MEDICAL SYSTEMSAE-MR LED Driver Unit G3 Wall (989605925301)000136
2 | 4 | HUP | 00866219 |  | EQUIPO AMBIENTAL PARA RESONANCIA MAGNETICA 2 | PHILIPS MEDICAL SYSTEMS | AE-MR LED Driver Unit G3 Wall (989605925301) | 000288 | SALA TECNICA RESONANCIA 2 | Integral | 01 Propiedad del cliente | 2024-05-31 | DIAGNOSTICO POR LA IMAGEN | 75000 | EQUIPO AMBIENTAL PARA RESONANCIA MAGNETICA 2PHILIPS MEDICAL SYSTEMSAE-MR LED Driver Unit G3 Wall (989605925301)000288
2 | 4 | HUP | 00810086 | 200977 | FUENTE DE LUZ |  |  | 2S082A256 | UNIDAD DIGESTIVO | Integral | 01 Propiedad del cliente | 2006-12-21 | HOSPITAL DE DIA MEDICO DIGESTIVO | 75000 | FUENTE DE LUZ2S082A256
2 | 4 | HUP | 00811353 | 204456 | FUENTE DE LUZ |  |  | 7S082A091 | UNIDAD DIGESTIVO | Integral | 01 Propiedad del cliente |  | HOSPITAL DE DIA MEDICO DIGESTIVO | 75000 | FUENTE DE LUZ7S082A091
2 | 4 | HUP | 00811445 | 204608 | FUENTE DE LUZ | KARL STORZ | 20161420 | UT10302 | LIMPIO QUIROFANOS 4-5-6 | Integral | 01 Propiedad del cliente | 2016-09-01 | QUIROFANO CIRUGIA | 75000 | FUENTE DE LUZKARL STORZ20161420UT10302
2 | 4 | HUP | 00811692 | 205021 | FUENTE DE LUZ |  |  | 838882 | QUIROFANOS | Integral | 01 Propiedad del cliente |  | QUIROFANO GENERAL | 75000 | FUENTE DE LUZ838882
2 | 4 | HUP | 00811732 | 205082 | FUENTE DE LUZ | STRYKER | 02220220300 | 18E548934 | QUIROFANOS | Integral | 01 Propiedad del cliente | 2018-12-01 | QUIROFANO GENERAL | 75000 | FUENTE DE LUZSTRYKER0222022030018E548934
2 | 4 | HUP | 00811862 | 205320 | FUENTE DE LUZ |  |  | 767376 | QUIROFANO 1 | Integral | 01 Propiedad del cliente | 2019-10-22 | QUIROFANO OFTALMOLOGIA | 75000 | FUENTE DE LUZ767376
2 | 4 | HUP | 00811907 | 205409 | FUENTE DE LUZ | RICHARD WOLF | 5163001 | 1100245581 | QUIROFANOS | Integral | 01 Propiedad del cliente | 2019-08-31 | QUIROFANO GENERAL | 75000 | FUENTE DE LUZRICHARD WOLF51630011100245581
2 | 4 | HUP | 00811487 | 204666 | FUENTE DE LUZ DEL COLPOSCOPIO | OLYMPUS | CLH-SC | 7635221 | CONSULTA DE GINECOLOGIA 2 | Integral | 01 Propiedad del cliente | 2017-01-13 | CC.EE GINECOLOGIA | 75000 | FUENTE DE LUZ DEL COLPOSCOPIOOLYMPUSCLH-SC7635221
2 | 4 | HUP | 00787905 |  | FUENTE DE LUZ FRIA | SHENZHEN MINDRAY BIOMEDICAL | HB300R | FD2-36000346 | LIMPIO QUIROFANOS 1-2-3 | Integral | 01 Propiedad del cliente | 2023-12-15 | QUIROFANO CIRUGIA | 75000 | FUENTE DE LUZ FRIASHENZHEN MINDRAY BIOMEDICALHB300RFD2-36000346
2 | 4 | HUP | 00787914 |  | FUENTE DE LUZ FRIA | SHENZHEN MINDRAY BIOMEDICAL | HB300R | FD2-34000316 | QUIROFANO 8 GINE | Integral | 01 Propiedad del cliente | 2023-12-15 | QUIROFANO GINECOLOGIA/OBSTETRI | 75000 | FUENTE DE LUZ FRIASHENZHEN MINDRAY BIOMEDICALHB300RFD2-34000316
2 | 4 | HUP | 00809857 | 200490 | FUENTE DE LUZ FRIA | RICHARD WOLF | 4220 BF IP20 | 991640 | LIMPIO QUIROFANOS 4-5-6 | Integral | 01 Propiedad del cliente | 2005-03-08 | QUIROFANO CIRUGIA | 75000 | FUENTE DE LUZ FRIARICHARD WOLF4220 BF IP20991640
2 | 4 | HUP | 00809858 | 200491 | FUENTE DE LUZ FRIA | KARL STORZ | 201133 20 | LL 2245 | OTORRINO | Integral | 01 Propiedad del cliente | 2006-01-01 | CC.EE OTORRINO | 75000 | FUENTE DE LUZ FRIAKARL STORZ201133 20LL 2245
2 | 4 | HUP | 00809861 | 200495 | FUENTE DE LUZ FRIA | KARL STORZ | XENON NOVA | HF0610741 | CONSULTA 11 URO | Integral | 01 Propiedad del cliente | 2005-08-22 | CC.EE UROLOGIA | 75000 | FUENTE DE LUZ FRIAKARL STORZXENON NOVAHF0610741
2 | 4 | HUP | 00809862 | 200496 | FUENTE DE LUZ FRIA | OLYMPUS | CLK-4 | 2675099 | CONSULTA 11 URO | Integral | 01 Propiedad del cliente | 2000-01-01 | CC.EE UROLOGIA | 75000 | FUENTE DE LUZ FRIAOLYMPUSCLK-42675099
2 | 4 | HUP | 00809863 | 200497 | FUENTE DE LUZ FRIA | KARL STORZ | 201125 20 | H00000001580 | CONSULTA 11 URO | Integral | 01 Propiedad del cliente | 2000-01-01 | CC.EE UROLOGIA | 75000 | FUENTE DE LUZ FRIAKARL STORZ201125 20H00000001580
2 | 4 | HUP | 00809864 | 200502 | FUENTE DE LUZ FRIA | STORZ | XENONOVA 175 | FD0622353 | OTORRINO | Integral | 01 Propiedad del cliente | 2007-01-01 | CC.EE OTORRINO | 75000 | FUENTE DE LUZ FRIASTORZXENONOVA 175FD0622353
2 | 4 | HUP | 00809869 | 200508 | FUENTE DE LUZ FRIA | KARL STORZ | XENON NOVA | GG14291 | QUIROFANOS | Integral | 01 Propiedad del cliente | 2000-01-01 | QUIROFANO GENERAL | 75000 | FUENTE DE LUZ FRIAKARL STORZXENON NOVAGG14291
2 | 4 | HUP | 00809871 | 200510 | FUENTE DE LUZ FRIA | OLYMPUS | CLH-250 | 7921897 | LIMPIO QUIROFANOS 4-5-6 | Integral | 01 Propiedad del cliente | 2000-01-01 | QUIROFANO CIRUGIA | 75000 | FUENTE DE LUZ FRIAOLYMPUSCLH-2507921897
2 | 4 | HUP | 00809872 | 200511 | FUENTE DE LUZ FRIA | CONMED | LS7500 | 52464 | QUIROFANOS | Integral | 01 Propiedad del cliente | 2007-02-01 | QUIROFANO GENERAL | 75000 | FUENTE DE LUZ FRIACONMEDLS750052464
2 | 4 | HUP | 00809873 | 200512 | FUENTE DE LUZ FRIA | OLYMPUS | CLH-2 | 7414201 | LABORATORIO | Integral | 01 Propiedad del cliente | 2000-01-01 | BIOTECNOLOGIA | 75000 | FUENTE DE LUZ FRIAOLYMPUSCLH-27414201
2 | 4 | HUP | 00809874 | 200514 | FUENTE DE LUZ FRIA | KARL STORZ | HALOGEN 250TWIN | CD10435 | LABORATORIO | Integral | 01 Propiedad del cliente | 2007-03-01 | BIOTECNOLOGIA | 75000 | FUENTE DE LUZ FRIAKARL STORZHALOGEN 250TWINCD10435
2 | 4 | HUP | 00809875 | 200515 | FUENTE DE LUZ FRIA | KARL STORZ | 20113320 | MH5857 | UCI | Integral | 01 Propiedad del cliente | 2000-01-01 | UNIDAD DE CUIDADOS CRITICOS | 75000 | FUENTE DE LUZ FRIAKARL STORZ20113320MH5857
2 | 4 | HUP | 00810320 | 202456 | FUENTE DE LUZ FRIA | STORZ | XENON NOVA 20131520 | GF0609863 | QUIROFANO 1 | Integral | 01 Propiedad del cliente | 2008-10-21 | QUIROFANO OFTALMOLOGIA | 75000 | FUENTE DE LUZ FRIASTORZXENON NOVA 20131520GF0609863
2 | 4 | HUP | 00810604 | 202997 | FUENTE DE LUZ FRIA | RICHARD WOLF | 5131.100 | 052725 | PASILLO DE SUCIO QUIROFANOS 4-5-6-7 | Integral | 01 Propiedad del cliente |  | QUIROFANO CIRUGIA | 75000 | FUENTE DE LUZ FRIARICHARD WOLF5131.100052725
2 | 4 | HUP | 00810745 | 203492 | FUENTE DE LUZ FRIA | KARL STORZ | halogen 15020112120 | LM1779 | EDIFICIO CONSULTAS EXTERNAS | Integral | 01 Propiedad del cliente |  | SIN_DEFINIR | 75000 | FUENTE DE LUZ FRIAKARL STORZhalogen 15020112120LM1779
2 | 4 | HUP | 00811399 | 204527 | FUENTE DE LUZ FRIA | KARL STORZ | 201133 20 | KF 7826 | OTORRINO | Integral | 01 Propiedad del cliente |  | CC.EE OTORRINO | 75000 | FUENTE DE LUZ FRIAKARL STORZ201133 20KF 7826
2 | 4 | HUP | 00811873 | 205356 | FUENTE DE LUZ FRIA | CLINIC | SC&CB | A-0149 | ALMACEN EQUIPOS | Integral | 01 Propiedad del cliente |  | PARITORIO | 75000 | FUENTE DE LUZ FRIACLINICSC&CBA-0149
2 | 4 | HUP | 00809866 | 200505 | FUENTE DE LUZ FRIA ENDOSCOPIO | KARL STORZ | 201315 20 | 00681 | CONSULTA DE GINECOLOGIA 2 | Integral | 01 Propiedad del cliente | 2000-01-01 | QUIROFANO GENERAL | 75000 | FUENTE DE LUZ FRIA ENDOSCOPIOKARL STORZ201315 2000681
2 | 4 | HUP | 00809868 | 200507 | FUENTE DE LUZ FRIA ENDOSCOPIO | KARL STORZ | 201315 20 | LL5479 | QUIROFANO 1 | Integral | 01 Propiedad del cliente | 2000-01-01 | QUIROFANO OFTALMOLOGIA | 75000 | FUENTE DE LUZ FRIA ENDOSCOPIOKARL STORZ201315 20LL5479
2 | 4 | HUP | 00809870 | 200509 | FUENTE DE LUZ FRIA ENDOSCOPIO | KARL STORZ | 201315 20 | 00184 | QUIROFANOS | Integral | 01 Propiedad del cliente | 2000-01-01 | QUIROFANO GENERAL | 75000 | FUENTE DE LUZ FRIA ENDOSCOPIOKARL STORZ201315 2000184
2 | 4 | HUP | 00811337 | 204440 | FUENTE DE LUZ SPYGLASS | BOSTON SCIENTIFIC | 4619 | BSC0419 | SALA 1 | Integral | 01 Propiedad del cliente |  | HOSPITAL DE DIA MEDICO DIGESTIVO | 75000 | FUENTE DE LUZ SPYGLASSBOSTON SCIENTIFIC4619BSC0419
2 | 4 | HUP | 00811459 | 204624 | FUENTE DE LUZ XENON | FUJIFILM | DK-4450 | F4005055 | UNIDAD DIGESTIVO | Integral | 01 Propiedad del cliente | 2016-10-26 | HOSPITAL DE DIA MEDICO DIGESTIVO | 75000 | FUENTE DE LUZ XENONFUJIFILMDK-4450F4005055
2 | 4 | HUP | 00885645 | 00885645 | Fuente lumínica de endoscopio eléctrica | OLYMPUS | CLL-S700 | 7301650 | QUIROFANO 6 | Integral | 01 Propiedad del cliente | 2023-12-14 | QUIROFANO OTORRINO | 75000 | Fuente lumínica de endoscopio eléctricaOLYMPUSCLL-S7007301650
2 | 4 | HUP | 00810361 | 202526 | FUENTE LUZ FRIA | STRYKER | X8000-220-200-000 | 08I060004 | LIMPIO QUIROFANOS 4-5-6 | Integral | 01 Propiedad del cliente | 2009-04-20 | QUIROFANO CIRUGIA | 75000 | FUENTE LUZ FRIASTRYKERX8000-220-200-00008I060004
2 | 4 | HUP | 00811507 | 204691 | HOMOGENEIZADOR | STOMACHER | 80 BIOMASTER | 49984 | LABORATORIO | Integral | 01 Propiedad del cliente | 2017-02-03 | BIOTECNOLOGIA | 75000 | HOMOGENEIZADORSTOMACHER80 BIOMASTER49984
2 | 4 | HUP | 00838564 | 00838564 | Lámpara de tratamiento o exploración | ORDISI | FLH2431 | 76934 | BOX 3 NEONATOS | Integral | 01 Propiedad del cliente | 1999-01-01 | HOSPITALIZACION DE PEDIATRIA | 75000 | Lámpara de tratamiento o exploraciónORDISIFLH243176934
2 | 4 | HUP | 00838565 | 00838565 | Lámpara de tratamiento o exploración | ORDISI | FLH2431 | 76935 | BOX 7 NEONATOS | Integral | 01 Propiedad del cliente | 1999-01-01 | HOSPITALIZACION DE PEDIATRIA | 75000 | Lámpara de tratamiento o exploraciónORDISIFLH243176935
2 | 4 | HUP | 00838567 | 00838567 | Lámpara de tratamiento o exploración | ORDISI | FLH2431 | 76936 | BOX 4 NEONATOS | Integral | 01 Propiedad del cliente | 1999-01-01 | HOSPITALIZACION DE PEDIATRIA | 75000 | Lámpara de tratamiento o exploraciónORDISIFLH243176936
2 | 4 | HUP | 00838568 | 00838568 | Lámpara de tratamiento o exploración | ORDISI | FLH2431 | 76937 | BOX 2 AISLAMIENTO NEONATAL | Integral | 01 Propiedad del cliente | 1999-01-01 | HOSPITALIZACION DE PEDIATRIA | 75000 | Lámpara de tratamiento o exploraciónORDISIFLH243176937
2 | 4 | HUP | 00838569 | 00838569 | Lámpara de tratamiento o exploración | ORDISI | FLH2431 | 76938 | OBSERVACION 2 NEONATOS | Integral | 01 Propiedad del cliente | 1999-01-01 | HOSPITALIZACION DE PEDIATRIA | 75000 | Lámpara de tratamiento o exploraciónORDISIFLH243176938
2 | 4 | HUP | 00838570 | 00838570 | Lámpara de tratamiento o exploración | ORDISI | FLH2431 | 76939 | BOX 1 AISLAMIENTO NEONATAL | Integral | 01 Propiedad del cliente | 1999-01-01 | HOSPITALIZACION DE PEDIATRIA | 75000 | Lámpara de tratamiento o exploraciónORDISIFLH243176939
2 | 4 | HUP | 00838571 | 00838571 | Lámpara de tratamiento o exploración | ORDISI | FLH2431 | 76940 | BOX 5 NEONATOS | Integral | 01 Propiedad del cliente | 1999-01-01 | HOSPITALIZACION DE PEDIATRIA | 75000 | Lámpara de tratamiento o exploraciónORDISIFLH243176940
2 | 4 | HUP | 00838572 | 00838572 | Lámpara de tratamiento o exploración | ORDISI | FLH2431 | 76941 | BOX 1 NEONATOS | Integral | 01 Propiedad del cliente | 1999-01-01 | HOSPITALIZACION DE PEDIATRIA | 75000 | Lámpara de tratamiento o exploraciónORDISIFLH243176941
2 | 4 | HUP | 00838573 | 00838573 | Lámpara de tratamiento o exploración | ORDISI | FLH2431 | 76942 | BOX 6 NEONATOS | Integral | 01 Propiedad del cliente | 1999-01-01 | HOSPITALIZACION DE PEDIATRIA | 75000 | Lámpara de tratamiento o exploraciónORDISIFLH243176942
2 | 4 | HUP | 00838574 | 00838574 | Lámpara de tratamiento o exploración | ORDISI | FLH2431 | 76943 | BOX 2 NEONATOS | Integral | 01 Propiedad del cliente | 1999-01-01 | HOSPITALIZACION DE PEDIATRIA | 75000 | Lámpara de tratamiento o exploraciónORDISIFLH243176943
2 | 4 | HUP | 00841408 | 00841408 | Lámpara de tratamiento o exploración | ORDISI | FLH2431 | 84216 | HABITACIÓN 101 | Integral | 01 Propiedad del cliente | 1999-01-01 | HOSPITALIZACION DE PEDIATRIA | 75000 | Lámpara de tratamiento o exploraciónORDISIFLH243184216
2 | 4 | HUP | 00841411 | 00841411 | Lámpara de tratamiento o exploración | ORDISI | FLH2431 | 84218 | HABITACIÓN 101 | Integral | 01 Propiedad del cliente | 1999-01-01 | HOSPITALIZACION DE PEDIATRIA | 75000 | Lámpara de tratamiento o exploraciónORDISIFLH243184218
2 | 4 | HUP | 00841412 | 00841412 | Lámpara de tratamiento o exploración | ORDISI | FLH2431 | 84322 | HABITACIÓN 102 | Integral | 01 Propiedad del cliente | 1999-01-01 | HOSPITALIZACION DE PEDIATRIA | 75000 | Lámpara de tratamiento o exploraciónORDISIFLH243184322
2 | 4 | HUP | 00841413 | 00841413 | Lámpara de tratamiento o exploración | ORDISI | FLH2431 | 84326 | HABITACIÓN 102 | Integral | 01 Propiedad del cliente | 1999-01-01 | HOSPITALIZACION DE PEDIATRIA | 75000 | Lámpara de tratamiento o exploraciónORDISIFLH243184326
2 | 4 | HUP | 00841414 | 00841414 | Lámpara de tratamiento o exploración | ORDISI | FLH2431 | 84407 | HABITACIÓN 103 | Integral | 01 Propiedad del cliente | 1999-01-01 | HOSPITALIZACION DE PEDIATRIA | 75000 | Lámpara de tratamiento o exploraciónORDISIFLH243184407
2 | 4 | HUP | 00841415 | 00841415 | Lámpara de tratamiento o exploración | ORDISI | FLH2431 | 84309 | HABITACIÓN 103 | Integral | 01 Propiedad del cliente | 1999-01-01 | HOSPITALIZACION DE PEDIATRIA | 75000 | Lámpara de tratamiento o exploraciónORDISIFLH243184309
2 | 4 | HUP | 00841416 | 00841416 | Lámpara de tratamiento o exploración | ORDISI | FLH2431 | 84361 | HABITACIÓN 104 | Integral | 01 Propiedad del cliente | 1999-01-01 | HOSPITALIZACION DE PEDIATRIA | 75000 | Lámpara de tratamiento o exploraciónORDISIFLH243184361
2 | 4 | HUP | 00841417 | 00841417 | Lámpara de tratamiento o exploración | ORDISI | FLH2431 | 84308 | HABITACIÓN 104 | Integral | 01 Propiedad del cliente | 1999-01-01 | HOSPITALIZACION DE PEDIATRIA | 75000 | Lámpara de tratamiento o exploraciónORDISIFLH243184308
2 | 4 | HUP | 00841418 | 00841418 | Lámpara de tratamiento o exploración | ORDISI | FLH2431 | 84324 | HABITACIÓN 105 | Integral | 01 Propiedad del cliente | 1999-01-01 | HOSPITALIZACION DE PEDIATRIA | 75000 | Lámpara de tratamiento o exploraciónORDISIFLH243184324
2 | 4 | HUP | 00841419 | 00841419 | Lámpara de tratamiento o exploración | ORDISI | FLH2431 | 84391 | HABITACIÓN 105 | Integral | 01 Propiedad del cliente | 1999-01-01 | HOSPITALIZACION DE PEDIATRIA | 75000 | Lámpara de tratamiento o exploraciónORDISIFLH243184391
2 | 4 | HUP | 00841420 | 00841420 | Lámpara de tratamiento o exploración | ORDISI | FLH2431 | 84408 | HABITACIÓN 106 | Integral | 01 Propiedad del cliente | 1999-01-01 | HOSPITALIZACION DE PEDIATRIA | 75000 | Lámpara de tratamiento o exploraciónORDISIFLH243184408
2 | 4 | HUP | 00841421 | 00841421 | Lámpara de tratamiento o exploración | ORDISI | FLH2431 | 84412 | HABITACIÓN 106 | Integral | 01 Propiedad del cliente | 1999-01-01 | HOSPITALIZACION DE PEDIATRIA | 75000 | Lámpara de tratamiento o exploraciónORDISIFLH243184412
2 | 4 | HUP | 00841422 | 00841422 | Lámpara de tratamiento o exploración | ORDISI | FLH2431 | 84298 | HABITACIÓN 107 | Integral | 01 Propiedad del cliente | 1999-01-01 | HOSPITALIZACION DE PEDIATRIA | 75000 | Lámpara de tratamiento o exploraciónORDISIFLH243184298
2 | 4 | HUP | 00841423 | 00841423 | Lámpara de tratamiento o exploración | ORDISI | FLH2431 | 84185 | HABITACIÓN 107 | Integral | 01 Propiedad del cliente | 1999-01-01 | HOSPITALIZACION DE PEDIATRIA | 75000 | Lámpara de tratamiento o exploraciónORDISIFLH243184185
2 | 4 | HUP | 00841424 | 00841424 | Lámpara de tratamiento o exploración | ORDISI | FLH2431 | 84285 | HABITACIÓN 108 | Integral | 01 Propiedad del cliente | 1999-01-01 | HOSPITALIZACION DE PEDIATRIA | 75000 | Lámpara de tratamiento o exploraciónORDISIFLH243184285
2 | 4 | HUP | 00841425 | 00841425 | Lámpara de tratamiento o exploración | ORDISI | FLH2431 | 84287 | HABITACIÓN 108 | Integral | 01 Propiedad del cliente | 1999-01-01 | HOSPITALIZACION DE PEDIATRIA | 75000 | Lámpara de tratamiento o exploraciónORDISIFLH243184287
2 | 4 | HUP | 00841426 | 00841426 | Lámpara de tratamiento o exploración | ORDISI | FLH2431 | 109-1 | HABITACIÓN 109 | Integral | 01 Propiedad del cliente | 1999-01-01 | HOSPITALIZACION DE PEDIATRIA | 75000 | Lámpara de tratamiento o exploraciónORDISIFLH2431109-1
2 | 4 | HUP | 00841427 | 00841427 | Lámpara de tratamiento o exploración | ORDISI | FLH2431 | 109-2 | HABITACIÓN 109 | Integral | 01 Propiedad del cliente | 1999-01-01 | HOSPITALIZACION DE PEDIATRIA | 75000 | Lámpara de tratamiento o exploraciónORDISIFLH2431109-2
2 | 4 | HUP | 00841429 | 00841429 | Lámpara de tratamiento o exploración | ORDISI | FLH2431 | 84325 | HABITACION 110 | Integral | 01 Propiedad del cliente | 1999-01-01 | HOSPITALIZACION DE PEDIATRIA | 75000 | Lámpara de tratamiento o exploraciónORDISIFLH243184325
2 | 4 | HUP | 00841430 | 00841430 | Lámpara de tratamiento o exploración | ORDISI | FLH2431 | 84341 | HABITACION 110 | Integral | 01 Propiedad del cliente | 1999-01-01 | HOSPITALIZACION DE PEDIATRIA | 75000 | Lámpara de tratamiento o exploraciónORDISIFLH243184341
2 | 4 | HUP | 00841439 | 00841439 | Lámpara de tratamiento o exploración | ORDISI | FLH2431 | 76944 | BOX 3 AISLAMIENTO NEONATAL | Integral | 01 Propiedad del cliente | 1999-01-01 | QUIROFANO TRAUMATOLOGIA | 75000 | Lámpara de tratamiento o exploraciónORDISIFLH243176944
2 | 4 | HUP | 00814316 | 206413 | MONITOR ANALIZADOR DE GASES |  |  | MA21288 | UCI | Integral | 01 Propiedad del cliente | 2022-07-01 | UNIDAD DE CUIDADOS CRITICOS | 75000 | MONITOR ANALIZADOR DE GASESMA21288
2 | 4 | HUP |  |  | MONITORES ESTACION RADIOLOGICA | EIZO | RADIFORCE RX 370 (OFTD2481) | 23258012 |  | Integral | 01 Propiedad del cliente |  | DIAGNOSTICO POR LA IMAGEN | 75000 | MONITORES ESTACION RADIOLOGICAEIZORADIFORCE RX 370 (OFTD2481)23258012
2 | 4 | HUP |  |  | MONITORES ESTACION RADIOLOGICA | EIZO | RADIFORCE RX 370 (OFTD2481) | 23248012 |  | Integral | 01 Propiedad del cliente |  | DIAGNOSTICO POR LA IMAGEN | 75000 | MONITORES ESTACION RADIOLOGICAEIZORADIFORCE RX 370 (OFTD2481)23248012
2 | 4 | HUP |  |  | MONITORES ESTACION RADIOLOGICA | EIZO | RADIFORCE RX 370 (OFTD2481) | 23231012 |  | Integral | 01 Propiedad del cliente |  | DIAGNOSTICO POR LA IMAGEN | 75000 | MONITORES ESTACION RADIOLOGICAEIZORADIFORCE RX 370 (OFTD2481)23231012
2 | 4 | HUP |  |  | MONITORES ESTACION RADIOLOGICA | EIZO | RADIFORCE RX 370 (OFTD2481) | 23234012 |  | Integral | 01 Propiedad del cliente |  | DIAGNOSTICO POR LA IMAGEN | 75000 | MONITORES ESTACION RADIOLOGICAEIZORADIFORCE RX 370 (OFTD2481)23234012
2 | 4 | HUP |  |  | MONITORES ESTACION RADIOLOGICA | EIZO | RADIFORCE RX 370 (OFTD2481) | 23238012 |  | Integral | 01 Propiedad del cliente |  | DIAGNOSTICO POR LA IMAGEN | 75000 | MONITORES ESTACION RADIOLOGICAEIZORADIFORCE RX 370 (OFTD2481)23238012
2 | 4 | HUP |  |  | MONITORES ESTACION RADIOLOGICA | EIZO | RADIFORCE RX 370 (OFTD2481) | 23183012 |  | Integral | 01 Propiedad del cliente |  | DIAGNOSTICO POR LA IMAGEN | 75000 | MONITORES ESTACION RADIOLOGICAEIZORADIFORCE RX 370 (OFTD2481)23183012
2 | 4 | HUP |  |  | MONITORES ESTACION RADIOLOGICA | EIZO | RADIFORCE RX 560 (OFTD2278) | 34865070 |  | Integral | 01 Propiedad del cliente |  | DIAGNOSTICO POR LA IMAGEN | 75000 | MONITORES ESTACION RADIOLOGICAEIZORADIFORCE RX 560 (OFTD2278)34865070
2 | 4 | HUP |  |  | MONITORES ESTACION RADIOLOGICA | EIZO | RADIFORCE RX 560 (OFTD2278) | 34894070 |  | Integral | 01 Propiedad del cliente |  | DIAGNOSTICO POR LA IMAGEN | 75000 | MONITORES ESTACION RADIOLOGICAEIZORADIFORCE RX 560 (OFTD2278)34894070
2 | 4 | HUP |  |  | MONITORES ESTACION RADIOLOGICA | BARCO | K9300391A (MDNC-3521 SNES) | 2590436318 |  | Integral | 01 Propiedad del cliente | 2024-04-01 | DIAGNOSTICO POR LA IMAGEN | 75000 | MONITORES ESTACION RADIOLOGICABARCOK9300391A (MDNC-3521 SNES)2590436318
2 | 4 | HUP |  |  | MONITORES ESTACION RADIOLOGICA | BARCO | K9300391A (MDNC-3521 SNES) | 2590436344 |  | Integral | 01 Propiedad del cliente | 2024-04-01 | DIAGNOSTICO POR LA IMAGEN | 75000 | MONITORES ESTACION RADIOLOGICABARCOK9300391A (MDNC-3521 SNES)2590436344
2 | 4 | HUP |  |  | MONITORES ESTACION RADIOLOGICA | BARCO | K9300391A (MDNC-3521 SNES) | 2590434309 |  | Integral | 01 Propiedad del cliente | 2024-04-01 | DIAGNOSTICO POR LA IMAGEN | 75000 | MONITORES ESTACION RADIOLOGICABARCOK9300391A (MDNC-3521 SNES)2590434309
2 | 4 | HUP |  |  | MONITORES ESTACION RADIOLOGICA | BARCO | K9300391A (MDNC-3521 SNES) | 2590434589 |  | Integral | 01 Propiedad del cliente | 2024-04-01 | DIAGNOSTICO POR LA IMAGEN | 75000 | MONITORES ESTACION RADIOLOGICABARCOK9300391A (MDNC-3521 SNES)2590434589
2 | 4 | HUP |  |  | MONITORES ESTACION RADIOLOGICA | BARCO | K9300391A (MDNC-3521 SNES) | 2590436316 |  | Integral | 01 Propiedad del cliente | 2024-04-01 | DIAGNOSTICO POR LA IMAGEN | 75000 | MONITORES ESTACION RADIOLOGICABARCOK9300391A (MDNC-3521 SNES)2590436316
2 | 4 | HUP |  |  | MONITORES ESTACION RADIOLOGICA | BARCO | K9300391A (MDNC-3521 SNES) | 2590436340 |  | Integral | 01 Propiedad del cliente | 2024-04-01 | DIAGNOSTICO POR LA IMAGEN | 75000 | MONITORES ESTACION RADIOLOGICABARCOK9300391A (MDNC-3521 SNES)2590436340
2 | 4 | HUP |  |  | MONITORES ESTACION RADIOLOGICA | BARCO | K9300391A (MDNC-3521 SNES) | 2590435521 |  | Integral | 01 Propiedad del cliente | 2024-04-01 | DIAGNOSTICO POR LA IMAGEN | 75000 | MONITORES ESTACION RADIOLOGICABARCOK9300391A (MDNC-3521 SNES)2590435521
2 | 4 | HUP |  |  | MONITORES ESTACION RADIOLOGICA | BARCO | K9300391A (MDNC-3521 SNES) | 2590435524 |  | Integral | 01 Propiedad del cliente | 2024-04-01 | DIAGNOSTICO POR LA IMAGEN | 75000 | MONITORES ESTACION RADIOLOGICABARCOK9300391A (MDNC-3521 SNES)2590435524
2 | 4 | HUP |  |  | MONITORES ESTACION RADIOLOGICA | BARCO | K9300391A (MDNC-3521 SNES) | 2590417793 |  | Integral | 01 Propiedad del cliente | 2024-04-01 | DIAGNOSTICO POR LA IMAGEN | 75000 | MONITORES ESTACION RADIOLOGICABARCOK9300391A (MDNC-3521 SNES)2590417793
2 | 4 | HUP |  |  | MONITORES ESTACION RADIOLOGICA | BARCO | K9300391A (MDNC-3521 SNES) | 2590438463 |  | Integral | 01 Propiedad del cliente | 2024-04-01 | DIAGNOSTICO POR LA IMAGEN | 75000 | MONITORES ESTACION RADIOLOGICABARCOK9300391A (MDNC-3521 SNES)2590438463
2 | 4 | HUP |  |  | MONITORES ESTACION RADIOLOGICA | BARCO | K9300391A (MDNC-3521 SNES) | 2590434592 |  | Integral | 01 Propiedad del cliente | 2024-04-01 | DIAGNOSTICO POR LA IMAGEN | 75000 | MONITORES ESTACION RADIOLOGICABARCOK9300391A (MDNC-3521 SNES)2590434592
2 | 4 | HUP |  |  | MONITORES ESTACION RADIOLOGICA | BARCO | K9300391A (MDNC-3521 SNES) | 4590434590 |  | Integral | 01 Propiedad del cliente | 2024-04-01 | DIAGNOSTICO POR LA IMAGEN | 75000 | MONITORES ESTACION RADIOLOGICABARCOK9300391A (MDNC-3521 SNES)4590434590
2 | 4 | HUP |  |  | MONITORES ESTACION RADIOLOGICA | BARCO | K9300391A (MDNC-3521 SNES) | 2590438668 |  | Integral | 01 Propiedad del cliente | 2024-04-01 | DIAGNOSTICO POR LA IMAGEN | 75000 | MONITORES ESTACION RADIOLOGICABARCOK9300391A (MDNC-3521 SNES)2590438668
2 | 4 | HUP |  |  | MONITORES ESTACION RADIOLOGICA | BARCO | K9300391A (MDNC-3521 SNES) | 2590439293 |  | Integral | 01 Propiedad del cliente | 2024-04-01 | DIAGNOSTICO POR LA IMAGEN | 75000 | MONITORES ESTACION RADIOLOGICABARCOK9300391A (MDNC-3521 SNES)2590439293
2 | 4 | HUP |  |  | MONITORES ESTACION RADIOLOGICA | BARCO | K9300391A (MDNC-3521 SNES) | 2590435171 |  | Integral | 01 Propiedad del cliente | 2024-04-01 | DIAGNOSTICO POR LA IMAGEN | 75000 | MONITORES ESTACION RADIOLOGICABARCOK9300391A (MDNC-3521 SNES)2590435171
2 | 4 | HUP |  |  | MONITORES ESTACION RADIOLOGICA | BARCO | K9300391A (MDNC-3521 SNES) | 2590435172 |  | Integral | 01 Propiedad del cliente | 2024-04-01 | DIAGNOSTICO POR LA IMAGEN | 75000 | MONITORES ESTACION RADIOLOGICABARCOK9300391A (MDNC-3521 SNES)2590435172
2 | 4 | HUP |  |  | MONITORES ESTACION RADIOLOGICA | BARCO | K9300361B1X (MDNC-6121 NC) | 3423047037 |  | Integral | 01 Propiedad del cliente | 2024-04-01 | DIAGNOSTICO POR LA IMAGEN | 75000 | MONITORES ESTACION RADIOLOGICABARCOK9300361B1X (MDNC-6121 NC)3423047037
2 | 4 | HUP |  |  | MONITORES ESTACION RADIOLOGICA | BARCO | K9300361B1X (MDNC-6121 NC) | 3423057089 |  | Integral | 01 Propiedad del cliente | 2024-04-01 | DIAGNOSTICO POR LA IMAGEN | 75000 | MONITORES ESTACION RADIOLOGICABARCOK9300361B1X (MDNC-6121 NC)3423057089
2 | 4 | HUP |  |  | MONITORES ESTACION RADIOLOGICA | BARCO | K9300361B1X (MDNC-6121 NC) | 3423264267 |  | Integral | 01 Propiedad del cliente | 2024-04-01 | DIAGNOSTICO POR LA IMAGEN | 75000 | MONITORES ESTACION RADIOLOGICABARCOK9300361B1X (MDNC-6121 NC)3423264267
2 | 4 | HUP |  |  | MONITORES ESTACION RADIOLOGICA | BARCO | K9300361B1X (MDNC-6121 NC) | 3423306556 |  | Integral | 01 Propiedad del cliente | 2024-04-01 | DIAGNOSTICO POR LA IMAGEN | 75000 | MONITORES ESTACION RADIOLOGICABARCOK9300361B1X (MDNC-6121 NC)3423306556
2 | 4 | HUP |  |  | MONITORES ESTACION RADIOLOGICA | BARCO | K9300361B1X (MDNC-6121 NC) | despach JC 1 |  | Integral | 01 Propiedad del cliente | 2024-04-01 | DIAGNOSTICO POR LA IMAGEN | 75000 | MONITORES ESTACION RADIOLOGICABARCOK9300361B1X (MDNC-6121 NC)despach JC 1
2 | 4 | HUP |  |  | MONITORES ESTACION RADIOLOGICA | BARCO | K9300361B1X (MDNC-6121 NC) | despach JC 2 |  | Integral | 01 Propiedad del cliente | 2024-04-01 | DIAGNOSTICO POR LA IMAGEN | 75000 | MONITORES ESTACION RADIOLOGICABARCOK9300361B1X (MDNC-6121 NC)despach JC 2
2 | 4 | HUP | 00812073 | 205648 | SILLON DE EXPLORACION | GIVAS | AV4110 | 001228141 |  | Integral | 01 Propiedad del cliente | 2020-12-11 | SIN_DEFINIR | 75000 | SILLON DE EXPLORACIONGIVASAV4110001228141
2 | 4 | HUP | 00814620 | 206525 | SILLON DE EXPLORACION GINECOLOGICO |  |  | 21101 | CONSULTA DE URGENCIAS | Integral | 01 Propiedad del cliente | 2016-05-02 | PARITORIO | 75000 | SILLON DE EXPLORACION GINECOLOGICO21101
2 | 4 | HUP | 00810330 | 202472 | SILLON DE OTORRINOLARINGOLOGIA | EUROCLINIC | OTOPEX | AF080090 | OTORRINO | Integral | 01 Propiedad del cliente | 2000-01-01 | CC.EE OTORRINO | 75000 | SILLON DE OTORRINOLARINGOLOGIAEUROCLINICOTOPEXAF080090
2 | 4 | HUP | 00810125 | 201097 | SILLON ELECTRICO | EUROCLINIC | LINAK | AF040033 | OTORRINO | Integral | 01 Propiedad del cliente | 2000-01-01 | CC.EE OTORRINO | 75000 | SILLON ELECTRICOEUROCLINICLINAKAF040033
2 | 4 | HUP | 00810126 | 201099 | SILLON ELECTRICO | ANCAR | QUIROELECTRIC | 211 | QUIROFANOS | Integral | 01 Propiedad del cliente |  | QUIROFANO GENERAL | 75000 | SILLON ELECTRICOANCARQUIROELECTRIC211
2 | 4 | HUP | 00814088 | 206179 | SILLON EXPLORACIÓN OFTALMOLOGICO | MOBERCAS | CE-1140 | 11406217058101 | CONS 113 OFTALM | Integral | 01 Propiedad del cliente | 2020-01-01 | CC.EE OFTALMOLOGIA | 75000 | SILLON EXPLORACIÓN OFTALMOLOGICOMOBERCASCE-114011406217058101
2 | 4 | HUP | 00814308 | 206405 | SILLON GINECOLOGICO | MEDIFA | MEDIFA 4000 | 1002810 | CONSULTA DE OBSTETRICIA 7 | Integral | 01 Propiedad del cliente | 2022-06-29 | SALA OBSTETRICIA | 75000 | SILLON GINECOLOGICOMEDIFAMEDIFA 40001002810
2 | 4 | HUP | 00810127 | 201101 | SILLON OTORRINOLARINGOLOGIA | LINAK | IP66 | 312400+115002A | OTORRINO | Integral | 01 Propiedad del cliente | 2006-01-01 | CC.EE OTORRINO | 75000 | SILLON OTORRINOLARINGOLOGIALINAKIP66312400+115002A
2 | 4 | HUP | 00810128 | 201102 | SILLON OTORRINOLARINGOLOGIA |  |  | 311GA-0215201 | OTORRINO | Integral | 01 Propiedad del cliente | 2000-01-01 | CC.EE OTORRINO | 75000 | SILLON OTORRINOLARINGOLOGIA311GA-0215201
2 | 4 | HUP | 00810129 | 201103 | SILLON OTORRINOLARINGOLOGIA |  |  | NO LOCALIZADO | OTORRINO | Integral | 01 Propiedad del cliente | 2000-01-01 | CC.EE OTORRINO | 75000 | SILLON OTORRINOLARINGOLOGIANO LOCALIZADO
2 | 4 | HUP | 00814302 | 206400 | SONDA 3Sc-RS ECOGRAFO | GENERAL ELECTRIC | 3Sc-RS | 1129834WX6 | CONTROL ENFERMERIA NEONATOS | Integral | 01 Propiedad del cliente | 2022-06-23 | HOSPITALIZACION DE PEDIATRIA | 75000 | SONDA 3Sc-RS ECOGRAFOGENERAL ELECTRIC3Sc-RS1129834WX6
2 | 4 | HUP | 00814304 | 206402 | SONDA 4Sc-RS ECOGRAFO | GENERAL ELECTRIC | 4Sc-RS | 1126247WX4 | CONTROL ENFERMERIA NEONATOS | Integral | 01 Propiedad del cliente | 2022-06-23 | HOSPITALIZACION DE PEDIATRIA | 75000 | SONDA 4Sc-RS ECOGRAFOGENERAL ELECTRIC4Sc-RS1126247WX4
2 | 4 | HUP | 00814303 | 206401 | SONDA 8C-RS ECOGRAFO | GENERAL ELECTRIC | 8C-RS | 1100175WX7 | CONTROL ENFERMERIA NEONATOS | Integral | 01 Propiedad del cliente | 2022-06-23 | HOSPITALIZACION DE PEDIATRIA | 75000 | SONDA 8C-RS ECOGRAFOGENERAL ELECTRIC8C-RS1100175WX7
2 | 4 | HUP | 00811591 | 204856 | SONDA ADOMINAL 4D |  |  | AEA1733918 | CONSULTA OBSTETRICIA 3 | Integral | 01 Propiedad del cliente | 2017-10-05 | SALA OBSTETRICIA | 75000 | SONDA ADOMINAL 4DAEA1733918
2 | 4 | HUP | 00811595 | 204860 | SONDA CONVEX ECOGRAFO XARIO 100 | TOSHIBA MEDICAL SYSTEM |  | 99A1774906 | CONSULTA DE GINECOLOGIA 3 | Integral | 01 Propiedad del cliente | 2017-10-05 | CC.EE GINECOLOGIA | 75000 | SONDA CONVEX ECOGRAFO XARIO 100TOSHIBA MEDICAL SYSTEM99A1774906
2 | 4 | HUP | 00811710 | 205057 | SONDA ECOCARDIO | PHILIPS | S8-3 | B2PQ4W | CONSULTA 224 | Integral | 01 Propiedad del cliente | 2018-11-01 | CC.EE CARDIOLOGIA | 75000 | SONDA ECOCARDIOPHILIPSS8-3B2PQ4W
2 | 4 | HUP | 00790472 |  | SONDA ECOCARDIOGRAFO | PHILIPS | X8-2T | F0DK12 | CONSULTA 215 | Integral | 01 Propiedad del cliente | 2024-02-06 | PRUEBAS FUNCIONALES CARDIOLOGIA | 75000 | SONDA ECOCARDIOGRAFOPHILIPSX8-2TF0DK12
2 | 4 | HUP | 00790491 |  | SONDA ECOCARDIOGRAFO | PHILIPS | S9-2 | F0DGF8 | CONSULTA 215 | Integral | 01 Propiedad del cliente | 2024-02-06 | PRUEBAS FUNCIONALES CARDIOLOGIA | 75000 | SONDA ECOCARDIOGRAFOPHILIPSS9-2F0DGF8
2 | 4 | HUP | 00790495 |  | SONDA ECOCARDIOGRAFO | PHILIPS | X5-1C | F0DJ6W | CONSULTA 215 | Integral | 01 Propiedad del cliente | 2024-02-06 | PRUEBAS FUNCIONALES CARDIOLOGIA | 75000 | SONDA ECOCARDIOGRAFOPHILIPSX5-1CF0DJ6W
2 | 4 | HUP | 00811709 | 205056 | SONDA ECOCARDIOGRAFO | PHILIPS | X5-1 | B2W5H7 | CONSULTA 224 | Integral | 01 Propiedad del cliente | 2018-11-01 | CC.EE CARDIOLOGIA | 75000 | SONDA ECOCARDIOGRAFOPHILIPSX5-1B2W5H7
2 | 4 | HUP | 00810134 | 201123 | SONDA ECOGRAFO |  |  | 44237015 | URGENCIAS | Integral | 01 Propiedad del cliente | 2005-02-20 | URGENCIAS | 75000 | SONDA ECOGRAFO44237015
2 | 4 | HUP | 00811711 | 205058 | SONDA ECOGRAFO | PHILIPS | X7-2T | B2VQ5Y | CONSULTA 224 | Integral | 01 Propiedad del cliente | 2018-11-01 | CC.EE CARDIOLOGIA | 75000 | SONDA ECOGRAFOPHILIPSX7-2TB2VQ5Y
2 | 4 | HUP | 00811725 | 205075 | SONDA ECOGRAFO |  |  | K07M3GJ100021K | NEUMOLOGIA | Integral | 01 Propiedad del cliente | 2019-02-01 | CC.EE NEUMOLOGIA | 75000 | SONDA ECOGRAFOK07M3GJ100021K
2 | 4 | HUP | 00811726 | 205076 | SONDA ECOGRAFO |  |  | K0LNM3GM100022Z | NEUMOLOGIA | Integral | 01 Propiedad del cliente | 2019-02-01 | CC.EE NEUMOLOGIA | 75000 | SONDA ECOGRAFOK0LNM3GM100022Z
2 | 4 | HUP | 00811845 | 205253 | SONDA ECOGRAFO | SONOSITE | HLF38XI | 04M35J | REANIMACION | Integral | 01 Propiedad del cliente | 2019-07-03 | QUIROFANO GENERAL | 75000 | SONDA ECOGRAFOSONOSITEHLF38XI04M35J
2 | 4 | HUP | 00811846 | 205254 | SONDA ECOGRAFO | SONOSITE | RC60XI | 04LWBY | REANIMACION | Integral | 01 Propiedad del cliente | 2019-07-03 | QUIROFANO GENERAL | 75000 | SONDA ECOGRAFOSONOSITERC60XI04LWBY
2 | 4 | HUP | 00811848 | 205258 | SONDA ECOGRAFO | SONOSITE | HLF38X | 04M3YC | CONTROL ENFERMERIA | Integral | 01 Propiedad del cliente | 2019-07-03 | URGENCIAS | 75000 | SONDA ECOGRAFOSONOSITEHLF38X04M3YC
2 | 4 | HUP | 00811849 | 205259 | SONDA ECOGRAFO | SONOSITE | C60XI | 04LB5V | CONTROL ENFERMERIA | Integral | 01 Propiedad del cliente | 2019-07-03 | URGENCIAS | 75000 | SONDA ECOGRAFOSONOSITEC60XI04LB5V
2 | 4 | HUP | 00811850 | 205260 | SONDA ECOGRAFO | SONOSITE | P21x | 04M43M | CONTROL ENFERMERIA | Integral | 01 Propiedad del cliente | 2019-07-03 | URGENCIAS | 75000 | SONDA ECOGRAFOSONOSITEP21x04M43M
2 | 4 | HUP | 00811851 | 205261 | SONDA ECOGRAFO | SONOSITE | ICTX | 04M3YC | URGENCIAS | Integral | 01 Propiedad del cliente | 2019-07-03 | URGENCIAS | 75000 | SONDA ECOGRAFOSONOSITEICTX04M3YC
2 | 4 | HUP | 00811922 | 205426 | SONDA ECOGRAFO | SONOSITE | P-16038-20 | Q3Z1DT | UCI | Integral | 01 Propiedad del cliente | 2020-04-01 | UNIDAD DE CUIDADOS CRITICOS | 75000 | SONDA ECOGRAFOSONOSITEP-16038-20Q3Z1DT
2 | 4 | HUP | 00811924 | 205428 | SONDA ECOGRAFO | SONOSITE | P22557-20 | 04PCBX | UCI | Integral | 01 Propiedad del cliente | 2020-04-01 | UNIDAD DE CUIDADOS CRITICOS | 75000 | SONDA ECOGRAFOSONOSITEP22557-2004PCBX
2 | 4 | HUP | 00812013 | 205568 | SONDA ECOGRAFO |  |  | 04M36X | QUIROFANOS | Integral | 01 Propiedad del cliente | 2020-04-17 | QUIROFANO GENERAL | 75000 | SONDA ECOGRAFO04M36X
2 | 4 | HUP | 00812014 | 205569 | SONDA ECOGRAFO |  |  | 04CHDW | QUIROFANOS | Integral | 01 Propiedad del cliente | 2020-04-17 | QUIROFANO GENERAL | 75000 | SONDA ECOGRAFO04CHDW
2 | 4 | HUP | 00812015 | 205570 | SONDA ECOGRAFO |  |  | 04MN2Q | QUIROFANOS | Integral | 01 Propiedad del cliente | 2020-04-17 | QUIROFANO GENERAL | 75000 | SONDA ECOGRAFO04MN2Q
2 | 4 | HUP | 00810152 | 201151 | SONDA ECOGRAFO C5-2 T-061 | SIEMENS | C5-2 | AR50633 | CONTROL ENFERMERIA | Integral | 01 Propiedad del cliente | 2000-01-01 | PARITORIO | 75000 | SONDA ECOGRAFO C5-2 T-061SIEMENSC5-2AR50633
2 | 4 | HUP | 00812175 | 205804 | SONDA ECOGRAFO CARDIO | HITACHI | S121 | G3074556 | PLANTA 2 | Integral | 01 Propiedad del cliente | 2021-04-12 | PRUEBAS FUNCIONALES CARDIOLOGIA | 75000 | SONDA ECOGRAFO CARDIOHITACHIS121G3074556
2 | 4 | HUP | 00812176 | 205805 | SONDA ECOGRAFO CARDIO PEDIATRICA | HITACHI | S31 | G3082118 | PLANTA 2 | Integral | 01 Propiedad del cliente | 2021-04-12 | PRUEBAS FUNCIONALES CARDIOLOGIA | 75000 | SONDA ECOGRAFO CARDIO PEDIATRICAHITACHIS31G3082118
2 | 4 | HUP | 00810138 | 201137 | SONDA ECOGRAFO CONVEXA |  |  | A3542885 | QUIROFANOS | Integral | 01 Propiedad del cliente | 2000-01-01 | QUIROFANO GENERAL | 75000 | SONDA ECOGRAFO CONVEXAA3542885
2 | 4 | HUP | 00810139 | 201138 | SONDA ECOGRAFO CONVEXA |  |  | A9532320 | QUIROFANOS | Integral | 01 Propiedad del cliente | 2000-01-01 | QUIROFANO GENERAL | 75000 | SONDA ECOGRAFO CONVEXAA9532320
2 | 4 | HUP | 00810155 | 201154 | SONDA ECOGRAFO CONVEXA |  |  | 23262008 | UCI | Integral | 01 Propiedad del cliente | 2000-01-01 | UNIDAD DE CUIDADOS CRITICOS | 75000 | SONDA ECOGRAFO CONVEXA23262008
2 | 4 | HUP | 00810666 | 203370 | SONDA ECOGRAFO CONVEXA |  |  | FDA11X3963 | SALA LACTARIO | Integral | 01 Propiedad del cliente |  | HOSPITALIZACION TOCOGINECOLOGIA | 75000 | SONDA ECOGRAFO CONVEXAFDA11X3963
2 | 4 | HUP | 00810976 | 203902 | SONDA ECOGRAFO CONVEXA | SIEMENS | TRANSDUCTOR 4C1 | 42560506 | URGENCIAS | Integral | 01 Propiedad del cliente | 2014-06-01 | URGENCIAS | 75000 | SONDA ECOGRAFO CONVEXASIEMENSTRANSDUCTOR 4C142560506
2 | 4 | HUP | 00811230 | 204306 | SONDA ECOGRAFO CONVEXA |  |  | V0009938 | CONTROL 1 ENFERMERIA BOX DOBLES | Integral | 01 Propiedad del cliente | 2015-08-24 | UNIDAD DE CUIDADOS CRITICOS | 75000 | SONDA ECOGRAFO CONVEXAV0009938
2 | 4 | HUP | 00811234 | 204314 | SONDA ECOGRAFO CONVEXA |  |  | V0008335 | QUIROFANOS | Integral | 01 Propiedad del cliente | 2015-09-09 | QUIROFANO GENERAL | 75000 | SONDA ECOGRAFO CONVEXAV0008335
2 | 4 | HUP | 00811264 | 204345 | SONDA ECOGRAFO CONVEXA | SIEMENS | 6C2 | 35045026 | URGENCIAS | Integral | 01 Propiedad del cliente |  | URGENCIAS | 75000 | SONDA ECOGRAFO CONVEXASIEMENS6C235045026
2 | 4 | HUP | 00811265 | 204346 | SONDA ECOGRAFO CONVEXA | ESAOTE | CA431 | 05133 | ALMACEN EQUIPOS RX | Integral | 01 Propiedad del cliente |  | DIAGNOSTICO POR LA IMAGEN | 75000 | SONDA ECOGRAFO CONVEXAESAOTECA43105133
2 | 4 | HUP | 00811266 | 204347 | SONDA ECOGRAFO CONVEXA | ESAOTE | CA123 | 158/04048 | ALMACEN EQUIPOS RX | Integral | 01 Propiedad del cliente |  | DIAGNOSTICO POR LA IMAGEN | 75000 | SONDA ECOGRAFO CONVEXAESAOTECA123158/04048
2 | 4 | HUP | 00811270 | 204355 | SONDA ECOGRAFO CONVEXA | TOSHIBA MEDICAL SYSTEM | SONDA CONVEXA XARIO | FDA1453142 | CONSULTA OBSTETRICIA 6 | Integral | 01 Propiedad del cliente |  | SALA OBSTETRICIA | 75000 | SONDA ECOGRAFO CONVEXATOSHIBA MEDICAL SYSTEMSONDA CONVEXA XARIOFDA1453142
2 | 4 | HUP | 00811273 | 204358 | SONDA ECOGRAFO CONVEXA |  |  | 99D0723295 | CONSULTA 125 | Integral | 01 Propiedad del cliente |  | CC.EE DIGESTIVO | 75000 | SONDA ECOGRAFO CONVEXA99D0723295
2 | 4 | HUP | 00811274 | 204359 | SONDA ECOGRAFO CONVEXA | ECM |  | C360A268 | CONSULTA NEFROLOGIA | Integral | 01 Propiedad del cliente | 2014-11-18 | UNIDAD DE HEMODIALISIS | 75000 | SONDA ECOGRAFO CONVEXAECMC360A268
2 | 4 | HUP | 00811397 | 204524 | SONDA ECOGRAFO CONVEXA | GENERAL ELECTRIC | RAB6-D | 435862WX8 | CONSULTA OBSTETRICIA 2 | Integral | 01 Propiedad del cliente | 2016-04-13 | SALA OBSTETRICIA | 75000 | SONDA ECOGRAFO CONVEXAGENERAL ELECTRICRAB6-D435862WX8
2 | 4 | HUP | 00811599 | 204864 | SONDA ECOGRAFO CONVEXA | TOSHIBA MEDICAL SYSTEM |  | 99A1774905 | CONSULTA OBSTETRICIA 1 | Integral | 01 Propiedad del cliente | 2017-10-05 | SALA OBSTETRICIA | 75000 | SONDA ECOGRAFO CONVEXATOSHIBA MEDICAL SYSTEM99A1774905
2 | 4 | HUP | 00812157 | 205786 | SONDA ECOGRAFO CONVEXA | HITACHI | C253 | GZ013894 | UNIDAD DIGESTIVO | Integral | 01 Propiedad del cliente | 2021-04-12 | HOSPITAL DE DIA MEDICO DIGESTIVO | 75000 | SONDA ECOGRAFO CONVEXAHITACHIC253GZ013894
2 | 4 | HUP | 00812160 | 205789 | SONDA ECOGRAFO CONVEXA | HITACHI | C253 | GZ013893 | UNIDAD DIGESTIVO | Integral | 01 Propiedad del cliente | 2021-04-12 | HOSPITAL DE DIA MEDICO DIGESTIVO | 75000 | SONDA ECOGRAFO CONVEXAHITACHIC253GZ013893
2 | 4 | HUP | 00812163 | 205792 | SONDA ECOGRAFO CONVEXA | HITACHI | C253 | GZ013901 | SALA 1 | Integral | 01 Propiedad del cliente | 2021-04-12 | PARITORIO | 75000 | SONDA ECOGRAFO CONVEXAHITACHIC253GZ013901
2 | 4 | HUP | 00812166 | 205795 | SONDA ECOGRAFO CONVEXA | HITACHI | C253 | GZ013899 | CONSULTA 126 | Integral | 01 Propiedad del cliente | 2021-04-12 | CC.EE GINECOLOGIA | 75000 | SONDA ECOGRAFO CONVEXAHITACHIC253GZ013899
2 | 4 | HUP | 00812171 | 205800 | SONDA ECOGRAFO CONVEXA | HITACHI | C253 | G3013896 | CONSULTAS DE GINECOLOGIA | Integral | 01 Propiedad del cliente | 2021-04-12 | CC.EE GINECOLOGIA | 75000 | SONDA ECOGRAFO CONVEXAHITACHIC253G3013896
2 | 4 | HUP | 00812178 | 205807 | SONDA ECOGRAFO CONVEXA | HITACHI | C253 | GZ013903 | CONSULTA 11 URO | Integral | 01 Propiedad del cliente | 2021-04-12 | CC.EE UROLOGIA | 75000 | SONDA ECOGRAFO CONVEXAHITACHIC253GZ013903
2 | 4 | HUP | 00812183 | 205812 | SONDA ECOGRAFO CONVEXA | HITACHI | C252 | G3070207 | CONSULTAS DE GINECOLOGIA | Integral | 01 Propiedad del cliente | 2021-04-12 | CC.EE GINECOLOGIA | 75000 | SONDA ECOGRAFO CONVEXAHITACHIC252G3070207
2 | 4 | HUP | 00812237 | 205942 | SONDA ECOGRAFO CONVEXA | HITACHI | C253 | GZ013902 | CONSULTAS DE GINECOLOGIA | Integral | 01 Propiedad del cliente | 2021-04-12 | CC.EE GINECOLOGIA | 75000 | SONDA ECOGRAFO CONVEXAHITACHIC253GZ013902
2 | 4 | HUP | 00811269 | 204352 | SONDA ECOGRAFO CONVEXA 4C1 | SIEMENS | 4C1 | 40601051 | URGENCIAS | Integral | 01 Propiedad del cliente |  | URGENCIAS | 75000 | SONDA ECOGRAFO CONVEXA 4C1SIEMENS4C140601051
2 | 4 | HUP | 00814300 | 206398 | SONDA ECOGRAFO CS-01 | SONOSITE | CS-01 | 04RKZM | URGENCIAS | Integral | 01 Propiedad del cliente | 2022-06-22 | URGENCIAS | 75000 | SONDA ECOGRAFO CS-01SONOSITECS-0104RKZM
2 | 4 | HUP | 00822163 | 00822163 | SONDA ECOGRAFO CUTANEO | ESAOTE | L4-15 | 233000353C | CONS 5 DERMA | Integral | 01 Propiedad del cliente | 2023-12-12 | CC.EE DERMATOLOGIA | 75000 | SONDA ECOGRAFO CUTANEOESAOTEL4-15233000353C
2 | 4 | HUP | 00822164 | 00822164 | SONDA ECOGRAFO CUTANEO | ESAOTE | SL 3116 | 232700442A | CONS 5 DERMA | Integral | 01 Propiedad del cliente | 2023-11-29 | CC.EE DERMATOLOGIA | 75000 | SONDA ECOGRAFO CUTANEOESAOTESL 3116232700442A
2 | 4 | HUP | 00814298 | 206396 | SONDA ECOGRAFO L12-3 | SONOSITE | L12-3 | 04TGC6 | URGENCIAS | Integral | 01 Propiedad del cliente | 2022-06-23 | URGENCIAS | 75000 | SONDA ECOGRAFO L12-3SONOSITEL12-304TGC6
2 | 4 | HUP | 00811233 | 204313 | SONDA ECOGRAFO LINEAL |  |  | Y0003214 | QUIROFANOS | Integral | 01 Propiedad del cliente |  | QUIROFANO GENERAL | 75000 | SONDA ECOGRAFO LINEALY0003214
2 | 4 | HUP | 00811237 | 204317 | SONDA ECOGRAFO LINEAL |  |  | Y0003217 | CONTROL 1 ENFERMERIA BOX DOBLES | Integral | 01 Propiedad del cliente | 2015-08-24 | UNIDAD DE CUIDADOS CRITICOS | 75000 | SONDA ECOGRAFO LINEALY0003217
2 | 4 | HUP | 00811275 | 204360 | SONDA ECOGRAFO LINEAL | ECM |  | L738P563 | CONSULTA NEFROLOGIA | Integral | 01 Propiedad del cliente | 2014-11-18 | UNIDAD DE HEMODIALISIS | 75000 | SONDA ECOGRAFO LINEALECML738P563
2 | 4 | HUP | 00811981 | 205494 | SONDA ECOGRAFO LINEAL | SIEMENS | ch5-2 | 200705563 | CONSULTA 14 URO | Integral | 01 Propiedad del cliente | 2020-05-20 | CC.EE UROLOGIA | 75000 | SONDA ECOGRAFO LINEALSIEMENSch5-2200705563
2 | 4 | HUP | 00812159 | 205788 | SONDA ECOGRAFO LINEAL | HITACHI | L442 | GZ013519 | UNIDAD DIGESTIVO | Integral | 01 Propiedad del cliente | 2021-04-12 | HOSPITAL DE DIA MEDICO DIGESTIVO | 75000 | SONDA ECOGRAFO LINEALHITACHIL442GZ013519
2 | 4 | HUP | 00812161 | 205790 | SONDA ECOGRAFO LINEAL | HITACHI | L442 | GZ013489 | UNIDAD DIGESTIVO | Integral | 01 Propiedad del cliente | 2021-04-12 | HOSPITAL DE DIA MEDICO DIGESTIVO | 75000 | SONDA ECOGRAFO LINEALHITACHIL442GZ013489
2 | 4 | HUP | 00812179 | 205808 | SONDA ECOGRAFO LINEAL | HITACHI | L442 | GZ013522_ | CONSULTA 11 URO | Integral | 01 Propiedad del cliente | 2021-04-12 | CC.EE UROLOGIA | 75000 | SONDA ECOGRAFO LINEALHITACHIL442GZ013522_
2 | 4 | HUP | 00812180 | 205809 | SONDA ECOGRAFO LINEAL | HITACHI | C253 | GZ013892 | CONSULTA 10 URO | Integral | 01 Propiedad del cliente | 2021-04-12 | CC.EE UROLOGIA | 75000 | SONDA ECOGRAFO LINEALHITACHIC253GZ013892
2 | 4 | HUP | 00812181 | 205810 | SONDA ECOGRAFO LINEAL | HITACHI | L442 | GZ013486 | CONSULTA 10 URO | Integral | 01 Propiedad del cliente | 2021-04-12 | CC.EE UROLOGIA | 75000 | SONDA ECOGRAFO LINEALHITACHIL442GZ013486
2 | 4 | HUP | 00812236 | 205941 | SONDA ECOGRAFO LINEAL | HITACHI | L442 | GZ013522 | CONSULTA 10 URO | Integral | 01 Propiedad del cliente | 2021-04-12 | CC.EE UROLOGIA | 75000 | SONDA ECOGRAFO LINEALHITACHIL442GZ013522
2 | 4 | HUP | 00810975 | 203901 | SONDA ECOGRAFO LINEAL 9L4 | SIEMENS | TRANSDUCTOR 9L4 | 42520005 | URGENCIAS | Integral | 01 Propiedad del cliente | 2014-06-01 | URGENCIAS | 75000 | SONDA ECOGRAFO LINEAL 9L4SIEMENSTRANSDUCTOR 9L442520005
2 | 4 | HUP | 00810597 | 202988 | SONDA ECOGRAFO LINEAL D-136 | ESAOTE | LA 523 | 19115 | ALMACEN EQUIPOS RX | Integral | 01 Propiedad del cliente | 2010-01-19 | DIAGNOSTICO POR LA IMAGEN | 75000 | SONDA ECOGRAFO LINEAL D-136ESAOTELA 52319115
2 | 4 | HUP | 00814299 | 206397 | SONDA ECOGRAFO P5-1 | SONOSITE | P5-1 | 04TG1C | URGENCIAS | Integral | 01 Propiedad del cliente | 2022-06-23 | URGENCIAS | 75000 | SONDA ECOGRAFO P5-1SONOSITEP5-104TG1C
2 | 4 | HUP | 00788810 |  | SONDA ECOGRAFO VOLUSON E10 | GENERAL ELECTRIC | RM7C (H44901AR) | 308032KR2 | CONSULTA OBSTETRICIA 2 | Integral | 01 Propiedad del cliente | 2023-12-14 | CC.EE GINECOLOGIA | 75000 | SONDA ECOGRAFO VOLUSON E10GENERAL ELECTRICRM7C (H44901AR)308032KR2
2 | 4 | HUP | 00788819 |  | SONDA ECOGRAFO VOLUSON E10 | GENERAL ELECTRIC | RIC5-9-D (H48651MS) | 308994KR3 | CONSULTA OBSTETRICIA 2 | Integral | 01 Propiedad del cliente | 2023-12-14 | CC.EE GINECOLOGIA | 75000 | SONDA ECOGRAFO VOLUSON E10GENERAL ELECTRICRIC5-9-D (H48651MS)308994KR3
2 | 4 | HUP | 00788821 |  | SONDA ECOGRAFO VOLUSON E10 | GENERAL ELECTRIC | C2-9-D (H40462LN) | 479408YP7 | CONSULTA OBSTETRICIA 2 | Integral | 01 Propiedad del cliente | 2023-12-14 | CC.EE GINECOLOGIA | 75000 | SONDA ECOGRAFO VOLUSON E10GENERAL ELECTRICC2-9-D (H40462LN)479408YP7
2 | 4 | HUP | 00788824 |  | SONDA ECOGRAFO VOLUSON E10 | GENERAL ELECTRIC | RIC5-9-D (H48651MS) | 307878KR9 | CONSULTA OBSTETRICIA 2 | Integral | 01 Propiedad del cliente | 2023-12-14 | CC.EE GINECOLOGIA | 75000 | SONDA ECOGRAFO VOLUSON E10GENERAL ELECTRICRIC5-9-D (H48651MS)307878KR9
2 | 4 | HUP | 00788825 |  | SONDA ECOGRAFO VOLUSON E10 | GENERAL ELECTRIC | C2-9-D (H40462LN) | 479409YP5 | CONSULTA OBSTETRICIA 2 | Integral | 01 Propiedad del cliente | 2023-12-14 | CC.EE GINECOLOGIA | 75000 | SONDA ECOGRAFO VOLUSON E10GENERAL ELECTRICC2-9-D (H40462LN)479409YP5
2 | 4 | HUP | 00815010 | 206729 | SONDA GANGLIO CENTINELA (hijo) | W.O.M. WORLD OF MEDICINE | APOLLO CW4000 | AP-0378 | ALMACEN CIRUGIA | Integral | 01 Propiedad del cliente | 2023-07-26 | QUIROFANO GENERAL | 75000 | SONDA GANGLIO CENTINELA (hijo)W.O.M. WORLD OF MEDICINEAPOLLO CW4000AP-0378
2 | 4 | HUP | 00814096 | 206236 | SONDA MANOMETRIA ALTA RESOLUCION | MEDTRONIC | MANOSCAN ESO Z CATH X1 | EAZ3613A | SALA 1 | Integral | 01 Propiedad del cliente | 2022-06-07 | HOSPITAL DE DIA MEDICO DIGESTIVO | 75000 | SONDA MANOMETRIA ALTA RESOLUCIONMEDTRONICMANOSCAN ESO Z CATH X1EAZ3613A
2 | 4 | HUP | 00814097 | 206237 | SONDA MANOMETRIA ALTA RESOLUCION | MEDTRONIC | MANOSCAN ESO Z CATH X1 | EAZ4058A | SALA 1 | Integral | 01 Propiedad del cliente | 2022-06-07 | HOSPITAL DE DIA MEDICO DIGESTIVO | 75000 | SONDA MANOMETRIA ALTA RESOLUCIONMEDTRONICMANOSCAN ESO Z CATH X1EAZ4058A
2 | 4 | HUP | 00812182 | 205811 | SONDA VOLUMETRICA | HITACHI | VC35 | G3074659 | CONSULTAS DE GINECOLOGIA | Integral | 01 Propiedad del cliente | 2021-04-12 | CC.EE GINECOLOGIA | 75000 | SONDA VOLUMETRICAHITACHIVC35G3074659
2 | 4 | HUP | 00810617 | 203079 | TELEMETRIA - PETACA | PHILIPS | M2601B | US90609128 | P5_PONIENTE | Integral | 01 Propiedad del cliente |  | HOSP. MED. QUIR. 5ª PONIENTE | 75000 | TELEMETRIA - PETACAPHILIPSM2601BUS90609128
2 | 4 | HUP | 00810737 | 203472 | TELEMETRIA - PETACA | PHILIPS | M2601B | US03715824 | P5_PONIENTE | Integral | 01 Propiedad del cliente | 2012-12-07 | HOSP. MED. QUIR. 5ª PONIENTE | 75000 | TELEMETRIA - PETACAPHILIPSM2601BUS03715824
2 | 4 | HUP | 00810738 | 203473 | TELEMETRIA - PETACA | PHILIPS | M2601B | US03711902 | P5_PONIENTE | Integral | 01 Propiedad del cliente | 2012-12-07 | HOSP. MED. QUIR. 5ª PONIENTE | 75000 | TELEMETRIA - PETACAPHILIPSM2601BUS03711902
2 | 4 | HUP | 00810759 | 203556 | TELEMETRIA - PETACA | PHILIPS | M2601B | US03718603 | P5_PONIENTE | Integral | 01 Propiedad del cliente | 2013-09-03 | HOSP. MED. QUIR. 5ª PONIENTE | 75000 | TELEMETRIA - PETACAPHILIPSM2601BUS03718603
2 | 4 | HUP | 00803613 |  | TELEMETRIA HOLTER | GENERAL ELECTRIC | CARESCAPE T4 | SFY21480068SA | SALA DE TRABAJO 1 | Integral | 01 Propiedad del cliente | 2023-12-12 | HOSP. MED. QUIR. 4ª PONIENTE | 75000 | TELEMETRIA HOLTERGENERAL ELECTRICCARESCAPE T4SFY21480068SA
2 | 4 | HUP | 00803614 |  | TELEMETRIA HOLTER | GENERAL ELECTRIC | CARESCAPE T4 | SFY21480076SA | DESP.MEDICO/ENFERMERIA | Integral | 01 Propiedad del cliente | 2023-12-12 | HOSP. MED. QUIR. 4ª PONIENTE | 75000 | TELEMETRIA HOLTERGENERAL ELECTRICCARESCAPE T4SFY21480076SA
2 | 4 | HUP | 00803615 |  | TELEMETRIA HOLTER | GENERAL ELECTRIC | CARESCAPE T4 | SFY21480045SA | SALA DE TRABAJO 1 | Integral | 01 Propiedad del cliente | 2023-12-12 | HOSP. MED. QUIR. 4ª PONIENTE | 75000 | TELEMETRIA HOLTERGENERAL ELECTRICCARESCAPE T4SFY21480045SA
2 | 4 | HUP | 00803616 |  | TELEMETRIA HOLTER | GENERAL ELECTRIC | CARESCAPE T4 | SFY21480069SA | SALA DE TRABAJO 1 | Integral | 01 Propiedad del cliente | 2023-12-12 | HOSP. MED. QUIR. 4ª PONIENTE | 75000 | TELEMETRIA HOLTERGENERAL ELECTRICCARESCAPE T4SFY21480069SA
2 | 4 | HUP | 00803617 |  | TELEMETRIA HOLTER | GENERAL ELECTRIC | CARESCAPE T4 | SFY24030085SA | SALA DE TRABAJO 1 | Integral | 01 Propiedad del cliente | 2023-12-12 | HOSP. MED. QUIR. 4ª PONIENTE | 75000 | TELEMETRIA HOLTERGENERAL ELECTRICCARESCAPE T4SFY24030085SA
2 | 4 | HUP | 00803618 |  | TELEMETRIA HOLTER | GENERAL ELECTRIC | CARESCAPE T4 | SFY24030087SA | SALA DE TRABAJO 1 | Integral | 01 Propiedad del cliente | 2023-12-12 | HOSP. MED. QUIR. 4ª PONIENTE | 75000 | TELEMETRIA HOLTERGENERAL ELECTRICCARESCAPE T4SFY24030087SA
2 | 4 | HUP | 00803619 |  | TELEMETRIA HOLTER | GENERAL ELECTRIC | CARESCAPE T4 | SFY24030103SA | SALA DE TRABAJO 1 | Integral | 01 Propiedad del cliente | 2023-12-12 | HOSP. MED. QUIR. 4ª PONIENTE | 75000 | TELEMETRIA HOLTERGENERAL ELECTRICCARESCAPE T4SFY24030103SA
2 | 4 | HUP | 00803620 |  | TELEMETRIA HOLTER | GENERAL ELECTRIC | CARESCAPE T4 | SFY24030107SA | SALA DE TRABAJO 1 | Integral | 01 Propiedad del cliente | 2023-12-12 | HOSP. MED. QUIR. 4ª PONIENTE | 75000 | TELEMETRIA HOLTERGENERAL ELECTRICCARESCAPE T4SFY24030107SA
2 | 4 | HUP | 00803621 |  | TELEMETRIA HOLTER | GENERAL ELECTRIC | CARESCAPE T4 | SFY24030108SA | SALA DE TRABAJO 1 | Integral | 01 Propiedad del cliente | 2023-12-12 | HOSP. MED. QUIR. 4ª PONIENTE | 75000 | TELEMETRIA HOLTERGENERAL ELECTRICCARESCAPE T4SFY24030108SA
2 | 4 | HUP | 00803622 |  | TELEMETRIA HOLTER | GENERAL ELECTRIC | CARESCAPE T4 | SFY24030109SA | SALA DE TRABAJO 1 | Integral | 01 Propiedad del cliente | 2023-12-12 | HOSP. MED. QUIR. 4ª PONIENTE | 75000 | TELEMETRIA HOLTERGENERAL ELECTRICCARESCAPE T4SFY24030109SA
2 | 4 | HUP | 00811425 | 204574 | TELEMETRIA HOLTER | GENERAL ELECTRIC | CARESCAPE T4 | SFY16145450GA | P5_PONIENTE | Integral | 01 Propiedad del cliente | 2016-06-20 | HOSP. MED. QUIR. 5ª PONIENTE | 75000 | TELEMETRIA HOLTERGENERAL ELECTRICCARESCAPE T4SFY16145450GA
2 | 4 | HUP | 00811426 | 204575 | TELEMETRIA HOLTER | GENERAL ELECTRIC | CARESCAPE T4 | SFY16145443GA | P5_PONIENTE | Integral | 01 Propiedad del cliente | 2016-06-20 | HOSP. MED. QUIR. 5ª PONIENTE | 75000 | TELEMETRIA HOLTERGENERAL ELECTRICCARESCAPE T4SFY16145443GA
2 | 4 | HUP | 00811427 | 204576 | TELEMETRIA HOLTER | GENERAL ELECTRIC | CARESCAPE T4 | SFY16145449GA | P5_PONIENTE | Integral | 01 Propiedad del cliente | 2016-06-20 | HOSP. MED. QUIR. 5ª PONIENTE | 75000 | TELEMETRIA HOLTERGENERAL ELECTRICCARESCAPE T4SFY16145449GA
2 | 4 | HUP | 00811428 | 204577 | TELEMETRIA HOLTER | GENERAL ELECTRIC | CARESCAPE T4 | SFY16145448GA | P5_PONIENTE | Integral | 01 Propiedad del cliente | 2016-06-20 | HOSP. MED. QUIR. 5ª PONIENTE | 75000 | TELEMETRIA HOLTERGENERAL ELECTRICCARESCAPE T4SFY16145448GA
2 | 4 | HUP | 00811429 | 204578 | TELEMETRIA HOLTER | GENERAL ELECTRIC | CARESCAPE T4 | SFY16145442GA | P5_PONIENTE | Integral | 01 Propiedad del cliente |  | HOSP. MED. QUIR. 5ª PONIENTE | 75000 | TELEMETRIA HOLTERGENERAL ELECTRICCARESCAPE T4SFY16145442GA
2 | 4 | HUP | 00811430 | 204579 | TELEMETRIA HOLTER | GENERAL ELECTRIC | CARESCAPE T4 | SFY16145441GA | P5_PONIENTE | Integral | 01 Propiedad del cliente | 2016-06-20 | HOSP. MED. QUIR. 5ª PONIENTE | 75000 | TELEMETRIA HOLTERGENERAL ELECTRICCARESCAPE T4SFY16145441GA
2 | 4 | HUP | 00811431 | 204580 | TELEMETRIA HOLTER | GENERAL ELECTRIC | CARESCAPE T4 | SFY16145446GA | P5_PONIENTE | Integral | 01 Propiedad del cliente |  | HOSP. MED. QUIR. 5ª PONIENTE | 75000 | TELEMETRIA HOLTERGENERAL ELECTRICCARESCAPE T4SFY16145446GA
2 | 4 | HUP | 00811432 | 204581 | TELEMETRIA HOLTER | GENERAL ELECTRIC | CARESCAPE T4 | SFY16145445GA | P5_PONIENTE | Integral | 01 Propiedad del cliente | 2016-06-20 | HOSP. MED. QUIR. 5ª PONIENTE | 75000 | TELEMETRIA HOLTERGENERAL ELECTRICCARESCAPE T4SFY16145445GA
2 | 4 | HUP | 00811433 | 204582 | TELEMETRIA HOLTER | GENERAL ELECTRIC | CARESCAPE T4 | SFY16145444GA | P5_PONIENTE | Integral | 01 Propiedad del cliente | 2016-06-20 | HOSP. MED. QUIR. 5ª PONIENTE | 75000 | TELEMETRIA HOLTERGENERAL ELECTRICCARESCAPE T4SFY16145444GA
2 | 4 | HUP | 00849365 | 00849365 | Transductor extracorpóreo manual del ecógrafo | CANON | PVU-674MV (8CV2) | 99B2063415 | CONSULTA DE URGENCIAS | Integral | 01 Propiedad del cliente | 2020-12-15 | MANTENIMIENTO | 75000 | Transductor extracorpóreo manual del ecógrafoCANONPVU-674MV (8CV2)99B2063415
2 | 4 | HUP | 00862560 | 00862560 | Transductor extracorpóreo manual del ecógrafo | SONOSITE | C60XP/5-2 MHz P14561-20A | 04PXZF | PASILLO UCI BOX DOBLES | Integral | 01 Propiedad del cliente | 2020-04-01 | UNIDAD DE CUIDADOS CRITICOS | 75000 | Transductor extracorpóreo manual del ecógrafoSONOSITEC60XP/5-2 MHz P14561-20A04PXZF
2 | 4 | HUP | 00862675 | 00862675 | Transductor extracorpóreo manual del ecógrafo | HITACHI | UST-5299 | G3058135 | PASILLO UCI BOX DOBLES | Integral | 01 Propiedad del cliente | 2015-08-24 | UNIDAD DE CUIDADOS CRITICOS | 75000 | Transductor extracorpóreo manual del ecógrafoHITACHIUST-5299G3058135
2 | 4 | HUP | 00863409 |  | Transductor extracorpóreo manual del ecógrafo | TOSHIBA MEDICAL SYSTEM | PVT-674BT | 99A1763322 | CONSULTA OBSTETRICIA 6 | Integral | 01 Propiedad del cliente | 2017-10-05 | SALA OBSTETRICIA | 75000 | Transductor extracorpóreo manual del ecógrafoTOSHIBA MEDICAL SYSTEMPVT-674BT99A1763322
2 | 4 | HUP | 00865811 | 00865811 | Transductor extracorpóreo manual del ecógrafo | SIEMENS | (240)11291794 (5C1) | 23320303 | SALA ECOGRAFIA 3 | Integral | 01 Propiedad del cliente | 2020-01-15 | DIAGNOSTICO POR LA IMAGEN | 75000 | Transductor extracorpóreo manual del ecógrafoSIEMENS(240)11291794 (5C1)23320303
2 | 4 | HUP | 00870541 | 00870541 | Transductor extracorpóreo manual del ecógrafo | CANON | PLI-1205BX (i18LX5) | FSD24X2824 | SALA ECOGRAFIA 2 | Integral | 01 Propiedad del cliente | 2024-12-18 | DIAGNOSTICO POR LA IMAGEN | 75000 | Transductor extracorpóreo manual del ecógrafoCANONPLI-1205BX (i18LX5)FSD24X2824
2 | 4 | HUP | 00870544 | 00870544 | Transductor extracorpóreo manual del ecógrafo | CANON | PLI-1205BX (i18LX5) | FSD24X2825 | SALA ECOGRAFIA 1 | Integral | 01 Propiedad del cliente | 2024-12-18 | DIAGNOSTICO POR LA IMAGEN | 75000 | Transductor extracorpóreo manual del ecógrafoCANONPLI-1205BX (i18LX5)FSD24X2825
2 | 4 | HUP | 00870547 | 00870547 | Transductor extracorpóreo manual del ecógrafo | CANON | PLI-1205BX (i18LX5) | FSD24X2826 | ALMACEN 2 ALTURA | Integral | 01 Propiedad del cliente | 2024-12-18 | AREA DE OPERACIONES | 75000 | Transductor extracorpóreo manual del ecógrafoCANONPLI-1205BX (i18LX5)FSD24X2826
2 | 4 | HUP | 00895253 | 00895253 | Transductor extracorpóreo manual del ecógrafo | CANON | PVT-675MVS | 99B2062736 | CONSULTA OBSTETRICIA 4 | Integral | 01 Propiedad del cliente | 2021-01-01 | SALA OBSTETRICIA | 75000 | Transductor extracorpóreo manual del ecógrafoCANONPVT-675MVS99B2062736
2 | 4 | HUP | 00908099 | 00908099 | Transductor extracorpóreo manual del ecógrafo | CANON | PLi-2004BX (i24LX8) | FSE2524946 | SALA ECOGRAFIA 2 | Integral | 01 Propiedad del cliente | 2025-06-02 | DIAGNOSTICO POR LA IMAGEN | 75000 | Transductor extracorpóreo manual del ecógrafoCANONPLi-2004BX (i24LX8)FSE2524946
2 | 4 | HUP | 00908100 | 00908100 | Transductor extracorpóreo manual del ecógrafo | CANON | PLI-705BX (i11LX3) | FSE25322553 | SALA ECOGRAFIA 1 | Integral | 01 Propiedad del cliente | 2025-06-02 | DIAGNOSTICO POR LA IMAGEN | 75000 | Transductor extracorpóreo manual del ecógrafoCANONPLI-705BX (i11LX3)FSE25322553
2 | 4 | HUP | 00908101 | 00908101 | Transductor extracorpóreo manual del ecógrafo | CANON | PVI-475BX (i8CX1) | FSE2533040 | SALA ECOGRAFIA 1 | Integral | 01 Propiedad del cliente | 2024-12-18 | DIAGNOSTICO POR LA IMAGEN | 75000 | Transductor extracorpóreo manual del ecógrafoCANONPVI-475BX (i8CX1)FSE2533040
2 | 4 | HUP | 00908102 | 00908102 | Transductor extracorpóreo manual del ecógrafo | CANON | PVI-475BX (i8CX1) | FSE2533041 | ALMACEN 2 ALTURA | Integral | 01 Propiedad del cliente | 2025-06-02 | AREA DE OPERACIONES | 75000 | Transductor extracorpóreo manual del ecógrafoCANONPVI-475BX (i8CX1)FSE2533041
2 | 4 | HUP | 00910009 | 00910009 | Transductor extracorpóreo manual del ecógrafo | TOSHIBA MEDICAL SYSTEM | PVT-674BT | 99A1413843 | CONSULTA OBSTETRICIA 4 | Integral | 01 Propiedad del cliente | 2017-10-05 | SALA OBSTETRICIA | 75000 | Transductor extracorpóreo manual del ecógrafoTOSHIBA MEDICAL SYSTEMPVT-674BT99A1413843
2 | 4 | HUP | 00849364 | 00849364 | Transductor vaginal del ecógrafo | CANON | PVU-781VTE (11C3) | MAB2072712 | CONSULTA DE URGENCIAS | Integral | 01 Propiedad del cliente | 2020-12-15 | PARITORIO | 75000 | Transductor vaginal del ecógrafoCANONPVU-781VTE (11C3)MAB2072712
2 | 4 | HUP | 00862281 | 00862281 | Transductor vaginal del ecógrafo | HITACHI | C41V1 | GZ028129 | CONSULTA DE GINECOLOGIA 4 | Integral | 01 Propiedad del cliente | 2021-04-12 | CC.EE GINECOLOGIA | 75000 | Transductor vaginal del ecógrafoHITACHIC41V1GZ028129
2 | 4 | HUP | 00895269 | 00895269 | Transductor vaginal del ecógrafo | CANON | PVT-781VTE | FMC2066043 | CONSULTA OBSTETRICIA 4 | Integral | 01 Propiedad del cliente | 2017-10-05 | SALA OBSTETRICIA | 75000 | Transductor vaginal del ecógrafoCANONPVT-781VTEFMC2066043
2 | 4 | HUP | 00904629 | 00904629 | Transductor vaginal del ecógrafo | HITACHI | C41V1 | 204S3931 | CONSULTA DE GINECOLOGIA 1 | Integral | 01 Propiedad del cliente | 2025-04-07 | CC.EE GINECOLOGIA | 75000 | Transductor vaginal del ecógrafoHITACHIC41V1204S3931
2 | 4 | HUP | 00909937 | 00909937 | Transductor vaginal del ecógrafo | TOSHIBA MEDICAL SYSTEM | PVT-661VT | 99B09Z5474 | CONSULTA OBSTETRICIA 6 | Integral | 01 Propiedad del cliente | 1999-01-01 | SALA OBSTETRICIA | 75000 | Transductor vaginal del ecógrafoTOSHIBA MEDICAL SYSTEMPVT-661VT99B09Z5474
2 | 4 | HUP | 00863045 | 00863045 | Unidad de procesamiento y fuente lumínica de endoscopio | VIMS | VLS800 | 14P130 | LIMPIO QUIROFANOS 7-8-9 | Integral | 01 Propiedad del cliente | 2024-09-05 | QUIROFANO CIRUGIA | 75000 | Unidad de procesamiento y fuente lumínica de endoscopioVIMSVLS80014P130
2 | 4 | HUP | 00860992 |  | Unidad para muestreo de aire ambiental | VWR | SAS SUPER DUO 360 | 24-D-21110 | PREVENTIVA ENFERMERIA | Integral | 01 Propiedad del cliente | 2024-10-25 | MEDICINA PREVENTIVA / SALUD LABORAL | 75000 | Unidad para muestreo de aire ambientalVWRSAS SUPER DUO 36024-D-21110
2 | 4 | HUP | 00893286 | 00893286 | Ureterorrenoscopio rígido | KARL STORZ | 27002L | 100BCU | QUIROFANO 4 | Integral | 01 Propiedad del cliente | 2025-03-14 | QUIROFANO UROLOGIA | 75000 | Ureterorrenoscopio rígidoKARL STORZ27002L100BCU
2 | 4 | HUP | 00909667 | 00909667 | Uretroscopio rígido | KARL STORZ | 27005 BA | 123PG6 | QUIROFANOS | Integral | 01 Propiedad del cliente | 2010-01-01 | QUIROFANO GENERAL | 75000 | Uretroscopio rígidoKARL STORZ27005 BA123PG6
2 | 4 | HUP | 00875913 | 00875913 | Vaporizador de anestesia para sevoflurano | DRÄGER | VAPOR 2000 M35170 | ARWD0866 | PREPARACION DE PACIENTES 2 RM | Gestión / Primera Intervención | 03 Prestamo / Cesion | 2025-01-16 | DIAGNOSTICO POR LA IMAGEN | 75000 | Vaporizador de anestesia para sevofluranoDRÄGERVAPOR 2000 M35170ARWD0866
2 | 4 | HUP | 00809887 | 200540 | HOLTER ANALIZADOR ELECTROCARDIOGRAFICO | MORTARA | H12+ | 103103341160 | CONSULTA 219 | Integral | 01 Propiedad del cliente | 2000-01-01 | PRUEBAS FUNCIONALES CARDIOLOGIA | 65000 | HOLTER ANALIZADOR ELECTROCARDIOGRAFICOMORTARAH12+103103341160
2 | 4 | HUP | 00809888 | 200541 | HOLTER ANALIZADOR ELECTROCARDIOGRAFICO | MORTARA | H12+ | 103123431160 | CONSULTA 219 | Integral | 01 Propiedad del cliente | 2000-01-01 | PRUEBAS FUNCIONALES CARDIOLOGIA | 65000 | HOLTER ANALIZADOR ELECTROCARDIOGRAFICOMORTARAH12+103123431160
2 | 4 | HUP | 00809889 | 200542 | HOLTER ANALIZADOR ELECTROCARDIOGRAFICO | MORTARA | H12+ | 103123437160 | CONSULTA 219 | Integral | 01 Propiedad del cliente | 2000-01-01 | PRUEBAS FUNCIONALES CARDIOLOGIA | 65000 | HOLTER ANALIZADOR ELECTROCARDIOGRAFICOMORTARAH12+103123437160
2 | 4 | HUP | 00809890 | 200543 | HOLTER ANALIZADOR ELECTROCARDIOGRAFICO | MORTARA | H12+ | 103103359160 | CONSULTA 219 | Integral | 01 Propiedad del cliente | 2000-01-01 | PRUEBAS FUNCIONALES CARDIOLOGIA | 65000 | HOLTER ANALIZADOR ELECTROCARDIOGRAFICOMORTARAH12+103103359160
2 | 4 | HUP | 00809891 | 200544 | HOLTER ANALIZADOR ELECTROCARDIOGRAFICO | MORTARA | H12+ | 103103363160 | CONSULTA 219 | Integral | 01 Propiedad del cliente | 2000-01-01 | PRUEBAS FUNCIONALES CARDIOLOGIA | 65000 | HOLTER ANALIZADOR ELECTROCARDIOGRAFICOMORTARAH12+103103363160
2 | 4 | HUP | 00809892 | 200545 | HOLTER ANALIZADOR ELECTROCARDIOGRAFICO | MORTARA | H12+ | 103123439160 | CONSULTA 219 | Integral | 01 Propiedad del cliente | 2000-01-01 | PRUEBAS FUNCIONALES CARDIOLOGIA | 65000 | HOLTER ANALIZADOR ELECTROCARDIOGRAFICOMORTARAH12+103123439160
2 | 4 | HUP | 00811191 | 204261 | HOLTER ANALIZADOR ELECTROCARDIOGRAFICO | MORTARA | H12+ | 115100247674 | CONSULTA 219 | Integral | 01 Propiedad del cliente | 2015-06-19 | PRUEBAS FUNCIONALES CARDIOLOGIA | 65000 | HOLTER ANALIZADOR ELECTROCARDIOGRAFICOMORTARAH12+115100247674
2 | 4 | HUP | 00811192 | 204262 | HOLTER ANALIZADOR ELECTROCARDIOGRAFICO | MORTARA | H12+ | 114240217198 | CONSULTA 219 | Integral | 01 Propiedad del cliente | 2015-06-19 | PRUEBAS FUNCIONALES CARDIOLOGIA | 65000 | HOLTER ANALIZADOR ELECTROCARDIOGRAFICOMORTARAH12+114240217198
2 | 4 | HUP | 00815046 | 206740 | HOLTER ANALIZADOR ELECTROCARDIOGRAFICO | WELCH ALLYN | H12PLUS-OPB | 123150000777 | CONSULTA 219 | Integral | 01 Propiedad del cliente | 2023-09-11 | PRUEBAS FUNCIONALES CARDIOLOGIA | 65000 | HOLTER ANALIZADOR ELECTROCARDIOGRAFICOWELCH ALLYNH12PLUS-OPB123150000777
2 | 4 | HUP | 00815047 | 206741 | HOLTER ANALIZADOR ELECTROCARDIOGRAFICO | WELCH ALLYN | H12PLUS-OPB | 1231300001015 | CONSULTA 219 | Integral | 01 Propiedad del cliente | 2023-09-11 | PRUEBAS FUNCIONALES CARDIOLOGIA | 65000 | HOLTER ANALIZADOR ELECTROCARDIOGRAFICOWELCH ALLYNH12PLUS-OPB1231300001015
2 | 4 | HUP | 00815048 | 206742 | HOLTER ANALIZADOR ELECTROCARDIOGRAFICO | WELCH ALLYN | H12PLUS-OPB | 123130001014 | CONSULTA 219 | Integral | 01 Propiedad del cliente | 2023-09-11 | PRUEBAS FUNCIONALES CARDIOLOGIA | 65000 | HOLTER ANALIZADOR ELECTROCARDIOGRAFICOWELCH ALLYNH12PLUS-OPB123130001014
2 | 4 | HUP | 00810566 | 202936 | HOLTER TENSION ARTERIAL MAPA |  |  | B13546 | CONSULTA ENFERMERIA | Integral | 01 Propiedad del cliente | 2010-08-01 | UNIDAD DE HEMODIALISIS | 65000 | HOLTER TENSION ARTERIAL MAPAB13546
2 | 4 | HUP | 00812240 | 205945 | HOLTER TENSION ARTERIAL MAPA | OMRON | M24/7 | 2014/511941 | CONSULTA ENFERMERIA | Integral | 01 Propiedad del cliente | 2019-12-05 | UNIDAD DE HEMODIALISIS | 65000 | HOLTER TENSION ARTERIAL MAPAOMRONM24/72014/511941
2 | 4 | HUP | 00812319 | 206049 | HOLTER TENSION ARTERIAL MAPA |  |  | C26892 | CONSULTA ENFERMERIA | Integral | 01 Propiedad del cliente | 2021-07-23 | UNIDAD DE HEMODIALISIS | 65000 | HOLTER TENSION ARTERIAL MAPAC26892
2 | 4 | HUP | 00814309 | 206406 | HOLTER TENSION ARTERIAL MAPA | WELCH ALLYN | ABPM 7100 | 21W19757 | CONSULTA ENFERMERIA | Integral | 01 Propiedad del cliente | 2022-10-04 | UNIDAD DE HEMODIALISIS | 65000 | HOLTER TENSION ARTERIAL MAPAWELCH ALLYNABPM 710021W19757
2 | 4 | HUP | 00811422 | 204563 | HOLTER TEXTIL | NUUBO | MINDER L3S | 201D0815A0011 | CONSULTA 217 | Integral | 01 Propiedad del cliente | 2016-06-07 | CC.EE CARDIOLOGIA | 65000 | HOLTER TEXTILNUUBOMINDER L3S201D0815A0011
2 | 4 | HUP | 00811423 | 204564 | HOLTER TEXTIL | NUUBO | MINDER L3S | 201D0815A0102 | CONSULTA 217 | Integral | 01 Propiedad del cliente | 2016-06-07 | CC.EE CARDIOLOGIA | 65000 | HOLTER TEXTILNUUBOMINDER L3S201D0815A0102
2 | 4 | HUP | 00811813 | 205212 | CONTROLADOR DE DOBLE BALON | FUJIFILM | PB-30 | 2V623K162 | SALA 1 | Gestión / Primera Intervención | 03 Prestamo / Cesion | 2019-05-01 | HOSPITAL DE DIA MEDICO DIGESTIVO | 60000 | CONTROLADOR DE DOBLE BALONFUJIFILMPB-302V623K162
2 | 4 | HUP | 00811812 | 205211 | ENDOSCOPIO DE DOBLE BALON | FUJIFILM | EI-580BT | 1C705K050 | SALA 1 | Gestión / Primera Intervención | 03 Prestamo / Cesion | 2019-05-01 | HOSPITAL DE DIA MEDICO DIGESTIVO | 60000 | ENDOSCOPIO DE DOBLE BALONFUJIFILMEI-580BT1C705K050
2 | 4 | HUP | 00809881 | 200526 | GENERADOR DE ULTRASONIDOS REHABILITACIÓN |  |  | 731 | GIMNASIO-TRATAMIENTO | Integral | 01 Propiedad del cliente | 2000-01-01 | GIMNASIO FISIOTERAPIA | 60000 | GENERADOR DE ULTRASONIDOS REHABILITACIÓN731
2 | 4 | HUP | 00809882 | 200527 | GENERADOR DE ULTRASONIDOS REHABILITACIÓN |  |  | 715 | GIMNASIO-TRATAMIENTO | Integral | 01 Propiedad del cliente | 2000-01-01 | GIMNASIO FISIOTERAPIA | 60000 | GENERADOR DE ULTRASONIDOS REHABILITACIÓN715
2 | 4 | HUP | 00814386 | 206433 | LASER OTORRINO | JENA MEDICAL | MULTIPULSE PRO DUO 60W | UK2C1602O | QUIROFANO 3 | Gestión / Primera Intervención | 04 Arrendamiento | 2022-07-11 | QUIROFANO GENERAL | 60000 | LASER OTORRINOJENA MEDICALMULTIPULSE PRO DUO 60WUK2C1602O
2 | 4 | HUP | 00815011 | 206730 | LASER QUIRURGICO DE CO2 | LUMENIS | ACUPULSE DUO (GA-1000000) | 1283 | QUIROFANO 6 | Gestión / Primera Intervención | 04 Arrendamiento | 2023-08-03 | QUIROFANO GENERAL | 60000 | LASER QUIRURGICO DE CO2LUMENISACUPULSE DUO (GA-1000000)1283
2 | 4 | HUP | 00809960 | 200702 | MICROSCOPIO |  |  | 138342 | LABORATORIO | Integral | 01 Propiedad del cliente | 2000-01-01 | BIOTECNOLOGIA | 60000 | MICROSCOPIO138342
2 | 4 | HUP | 00809961 | 200703 | MICROSCOPIO |  |  | 147116 | LABORATORIO | Integral | 01 Propiedad del cliente | 2000-01-01 | BIOTECNOLOGIA | 60000 | MICROSCOPIO147116
2 | 4 | HUP | 00809968 | 200712 | MICROSCOPIO |  |  | 130598 | LABORATORIO | Integral | 01 Propiedad del cliente | 2000-01-01 | BIOTECNOLOGIA | 60000 | MICROSCOPIO130598
2 | 4 | HUP | 00809969 | 200713 | MICROSCOPIO | LEICA | BIOMED | 146844 | LABORATORIO | Integral | 01 Propiedad del cliente | 2000-01-01 | BIOTECNOLOGIA | 60000 | MICROSCOPIOLEICABIOMED146844
2 | 4 | HUP | 00809970 | 200714 | MICROSCOPIO | LEICA | DMLS | 501095/185470 | LABORATORIO | Integral | 01 Propiedad del cliente | 2000-01-01 | BIOTECNOLOGIA | 60000 | MICROSCOPIOLEICADMLS501095/185470
2 | 4 | HUP | 00809971 | 200715 | MICROSCOPIO | LEICA | DMLS | 182030 | LABORATORIO | Integral | 01 Propiedad del cliente | 2000-01-01 | BIOTECNOLOGIA | 60000 | MICROSCOPIOLEICADMLS182030
2 | 4 | HUP | 00809973 | 200717 | MICROSCOPIO | OLYMPUS | BX41 | 7A22105 | LABORATORIO | Integral | 01 Propiedad del cliente | 2007-04-01 | BIOTECNOLOGIA | 60000 | MICROSCOPIOOLYMPUSBX417A22105
2 | 4 | HUP | 00809975 | 200719 | MICROSCOPIO |  |  | 0010133 | CONSULTA DERMATOLOGIA | Integral | 01 Propiedad del cliente | 2005-07-05 | CC.EE DERMATOLOGIA | 60000 | MICROSCOPIO0010133
2 | 4 | HUP | 00809976 | 200720 | MICROSCOPIO |  |  | 30700 | URGENCIAS | Integral | 01 Propiedad del cliente | 2005-07-01 | URGENCIAS | 60000 | MICROSCOPIO30700
2 | 4 | HUP | 00809977 | 200721 | MICROSCOPIO | LEICA | Galen III | 1180SU | ALMACEN EQUIPOS | Integral | 01 Propiedad del cliente | 2000-01-01 | PARITORIO | 60000 | MICROSCOPIOLEICAGalen III1180SU
2 | 4 | HUP | 00810466 | 202810 | MICROSCOPIO | OLYMPUS | BX41TF | 8G20078 | LABORATORIO | Integral | 01 Propiedad del cliente |  | BIOTECNOLOGIA | 60000 | MICROSCOPIOOLYMPUSBX41TF8G20078
2 | 4 | HUP | 00810467 | 202811 | MICROSCOPIO | OLYMPUS | BX40F4 | 7G02644 | LABORATORIO | Integral | 01 Propiedad del cliente |  | BIOTECNOLOGIA | 60000 | MICROSCOPIOOLYMPUSBX40F47G02644
2 | 4 | HUP | 00811117 | 204143 | MICROSCOPIO | OLYMPUS | BX41 | 8G20091 |  | Integral | 01 Propiedad del cliente |  | SIN_DEFINIR | 60000 | MICROSCOPIOOLYMPUSBX418G20091
2 | 4 | HUP | 00811119 | 204145 | MICROSCOPIO | OLYMPUS | BX51TF | 0M08407 | MICROBIOLOGIA | Integral | 01 Propiedad del cliente | 2008-01-01 | BIOTEC. MICROBIOLOGIA | 60000 | MICROSCOPIOOLYMPUSBX51TF0M08407
2 | 4 | HUP | 00811560 | 204802 | MICROSCOPIO | OLYMPUS | BX43 | 6G43754 | LABORATORIO | Integral | 01 Propiedad del cliente |  | BIOTECNOLOGIA | 60000 | MICROSCOPIOOLYMPUSBX436G43754
2 | 4 | HUP | 00811586 | 204846 | MICROSCOPIO | MOTIC | BA400 | - | LABORATORIO | Integral | 01 Propiedad del cliente |  | BIOTECNOLOGIA | 60000 | MICROSCOPIOMOTICBA400-
2 | 4 | HUP | 00861012 | 00861012 | MICROSCOPIO CELULAR ANALIZADOR AUTOMATIZADO DE ORINA DE LABORATORIO | SYSMEX | UD-10 | 13173 | URGENCIAS | Gestión / Primera Intervención | 03 Prestamo / Cesion | 2024-11-04 | BIOTEC. BIOQUIMICA | 60000 | MICROSCOPIO CELULAR ANALIZADOR AUTOMATIZADO DE ORINA DE LABORATORIOSYSMEXUD-1013173
2 | 4 | HUP | 00809963 | 200706 | MICROSCOPIO DE CONTRASTE DE FASES | OLYMPUS | BX40F4 | 7G02860 | LABORATORIO | Integral | 01 Propiedad del cliente | 2000-01-01 | BIOTECNOLOGIA | 60000 | MICROSCOPIO DE CONTRASTE DE FASESOLYMPUSBX40F47G02860
2 | 4 | HUP | 00809966 | 200710 | MICROSCOPIO DE CONTRASTE DE FASES | OLYMPUS | BX40F4 | 7G02656 | LABORATORIO | Integral | 01 Propiedad del cliente | 2000-01-01 | BIOTECNOLOGIA | 60000 | MICROSCOPIO DE CONTRASTE DE FASESOLYMPUSBX40F47G02656
2 | 4 | HUP | 00809962 | 200705 | MICROSCOPIO DE FLUORESCENCIA | OLYMPUS | BX41TF | 1K14116 | LABORATORIO | Integral | 01 Propiedad del cliente | 2000-01-01 | BIOTECNOLOGIA | 60000 | MICROSCOPIO DE FLUORESCENCIAOLYMPUSBX41TF1K14116
2 | 4 | HUP | 00809964 | 200707 | MICROSCOPIO DE FLUORESCENCIA | OLYMPUS | BX41TF | OF24802 | LABORATORIO | Integral | 01 Propiedad del cliente | 2000-01-01 | BIOTECNOLOGIA | 60000 | MICROSCOPIO DE FLUORESCENCIAOLYMPUSBX41TFOF24802
2 | 4 | HUP | 00809965 | 200709 | MICROSCOPIO DE FLUORESCENCIA | LEICA | DMLB | 199045 | LABORATORIO | Integral | 01 Propiedad del cliente | 2000-01-01 | BIOTECNOLOGIA | 60000 | MICROSCOPIO DE FLUORESCENCIALEICADMLB199045
2 | 4 | HUP | 00809967 | 200711 | MICROSCOPIO DE FLUORESCENCIA | OLYMPUS | BX50F4 | 9C07440 | LABORATORIO | Integral | 01 Propiedad del cliente | 2000-01-01 | BIOTECNOLOGIA | 60000 | MICROSCOPIO DE FLUORESCENCIAOLYMPUSBX50F49C07440
2 | 4 | HUP | 00809972 | 200716 | MICROSCOPIO DE FLUORESCENCIA | OLYMPUS | BX41TF | 5D15970 | LABORATORIO | Integral | 01 Propiedad del cliente | 2000-01-01 | BIOTECNOLOGIA | 60000 | MICROSCOPIO DE FLUORESCENCIAOLYMPUSBX41TF5D15970
2 | 4 | HUP | 00809978 | 200722 | MICROSCOPIO DE FLUORESCENCIA | LEICA | DMLB | 501083/189972 | LABORATORIO | Integral | 01 Propiedad del cliente | 2000-01-01 | BIOTECNOLOGIA | 60000 | MICROSCOPIO DE FLUORESCENCIALEICADMLB501083/189972
2 | 4 | HUP | 00810369 | 202610 | MICROSCOPIO DE FLUORESCENCIA | OLYMPUS | BX41TF | 8B19544 | LABORATORIO | Integral | 01 Propiedad del cliente | 2000-01-01 | BIOTECNOLOGIA | 60000 | MICROSCOPIO DE FLUORESCENCIAOLYMPUSBX41TF8B19544
2 | 4 | HUP | 00820615 | 00820615 | MODULO CONDICIONES AMBIENTALES DEL ERGOESPIROMETRO PARA LA PRUEBA DE ESFUERZO | GERATHERM RESPIRATORY | AMBISTIK (569131) | 202500070 | CONSULTA 217 | Integral | 01 Propiedad del cliente | 2023-12-14 | CC.EE CARDIOLOGIA | 60000 | MODULO CONDICIONES AMBIENTALES DEL ERGOESPIROMETRO PARA LA PRUEBA DE ESFUERZOGERATHERM RESPIRATORYAMBISTIK (569131)202500070
2 | 4 | HUP | 00814098 | 206238 | MODULO DE ADQUISICION Y GRABACION IMAGENES | MEDTRONIC | MANOSCAN Z A200 X1 | MSZIL2036 | SALA 1 | Integral | 01 Propiedad del cliente | 2022-06-07 | HOSPITAL DE DIA MEDICO DIGESTIVO | 60000 | MODULO DE ADQUISICION Y GRABACION IMAGENESMEDTRONICMANOSCAN Z A200 X1MSZIL2036
2 | 4 | HUP | 00810274 | 202401 | MODULO DE DATOS DEL PACIENTE | GENERAL ELECTRIC | PATIENT DATA MODULE | SA307382562GA | OBSERVACION 2 NEONATOS | Integral | 01 Propiedad del cliente | 2008-08-18 | HOSPITALIZACION DE PEDIATRIA | 60000 | MODULO DE DATOS DEL PACIENTEGENERAL ELECTRICPATIENT DATA MODULESA307382562GA
2 | 4 | HUP | 00810279 | 202406 | MODULO DE DATOS DEL PACIENTE | GENERAL ELECTRIC | PATIENT DATA MODULE | SA307453552GA | OBSERVACION 1 NEONATOS | Integral | 01 Propiedad del cliente | 2008-08-18 | HOSPITALIZACION DE PEDIATRIA | 60000 | MODULO DE DATOS DEL PACIENTEGENERAL ELECTRICPATIENT DATA MODULESA307453552GA
2 | 4 | HUP | 00810282 | 202409 | MODULO DE DATOS DEL PACIENTE | GENERAL ELECTRIC | PATIENT DATA MODULE | SA313198224GA | BOX 7 NEONATOS | Integral | 01 Propiedad del cliente | 2008-08-18 | HOSPITALIZACION DE PEDIATRIA | 60000 | MODULO DE DATOS DEL PACIENTEGENERAL ELECTRICPATIENT DATA MODULESA313198224GA
2 | 4 | HUP | 00810286 | 202413 | MODULO DE DATOS DEL PACIENTE | GENERAL ELECTRIC | PATIENT DATA MODULE | SA307443267GA | BOX 3 NEONATOS | Integral | 01 Propiedad del cliente | 2008-08-18 | HOSPITALIZACION DE PEDIATRIA | 60000 | MODULO DE DATOS DEL PACIENTEGENERAL ELECTRICPATIENT DATA MODULESA307443267GA
2 | 4 | HUP | 00810290 | 202417 | MODULO DE DATOS DEL PACIENTE | GENERAL ELECTRIC | PATIENT DATA MODULE | SA307443378GA | BOX 2 NEONATOS | Integral | 01 Propiedad del cliente | 2008-08-18 | HOSPITALIZACION DE PEDIATRIA | 60000 | MODULO DE DATOS DEL PACIENTEGENERAL ELECTRICPATIENT DATA MODULESA307443378GA
2 | 4 | HUP | 00810294 | 202421 | MODULO DE DATOS DEL PACIENTE | GENERAL ELECTRIC | PATIENT DATA MODULE | SA307382585GA | BOX 1 NEONATOS | Integral | 01 Propiedad del cliente | 2008-08-18 | HOSPITALIZACION DE PEDIATRIA | 60000 | MODULO DE DATOS DEL PACIENTEGENERAL ELECTRICPATIENT DATA MODULESA307382585GA
2 | 4 | HUP | 00810298 | 202425 | MODULO DE DATOS DEL PACIENTE | GENERAL ELECTRIC | PATIENT DATA MODULE | SA307251725GA | BOX 6 NEONATOS | Integral | 01 Propiedad del cliente | 2008-08-18 | HOSPITALIZACION DE PEDIATRIA | 60000 | MODULO DE DATOS DEL PACIENTEGENERAL ELECTRICPATIENT DATA MODULESA307251725GA
2 | 4 | HUP | 00810301 | 202428 | MODULO DE DATOS DEL PACIENTE | GENERAL ELECTRIC | PATIENT DATA MODULE | SA307443257GA | BOX 5 NEONATOS | Integral | 01 Propiedad del cliente | 2008-08-18 | HOSPITALIZACION DE PEDIATRIA | 60000 | MODULO DE DATOS DEL PACIENTEGENERAL ELECTRICPATIENT DATA MODULESA307443257GA
2 | 4 | HUP | 00810304 | 202431 | MODULO DE DATOS DEL PACIENTE | GENERAL ELECTRIC | PATIENT DATA MODULE | SA307382570GA | BOX 3 NEONATOS | Integral | 01 Propiedad del cliente | 2008-08-18 | HOSPITALIZACION DE PEDIATRIA | 60000 | MODULO DE DATOS DEL PACIENTEGENERAL ELECTRICPATIENT DATA MODULESA307382570GA
2 | 4 | HUP | 00810308 | 202435 | MODULO DE DATOS DEL PACIENTE | GENERAL ELECTRIC | PATIENT DATA MODULE | SA307453431GA | BOX 4 NEONATOS | Integral | 01 Propiedad del cliente | 2008-08-18 | HOSPITALIZACION DE PEDIATRIA | 60000 | MODULO DE DATOS DEL PACIENTEGENERAL ELECTRICPATIENT DATA MODULESA307453431GA
2 | 4 | HUP | 00810309 | 202436 | MODULO DE DATOS DEL PACIENTE | GENERAL ELECTRIC | GA SOLAR | RCK07121815GA | UCI | Integral | 01 Propiedad del cliente | 2008-08-18 | UNIDAD DE CUIDADOS CRITICOS | 60000 | MODULO DE DATOS DEL PACIENTEGENERAL ELECTRICGA SOLARRCK07121815GA
2 | 4 | HUP | 00811641 | 204934 | MODULO DE DATOS DEL PACIENTE | GENERAL ELECTRIC | PATIENT DATA MODULE | SA3172300875A | HOSPITAL DE DIA QUIRURGICO | Integral | 01 Propiedad del cliente | 2018-02-01 | QUIROFANO GENERAL | 60000 | MODULO DE DATOS DEL PACIENTEGENERAL ELECTRICPATIENT DATA MODULESA3172300875A
2 | 4 | HUP | 00809983 | 200730 | MODULO DE ESFUERZO ERGONOMETRIA | GENERAL ELECTRIC | CASE | 17310215A | CONSULTA 214 | Integral | 01 Propiedad del cliente |  | CC.EE CARDIOLOGIA | 60000 | MODULO DE ESFUERZO ERGONOMETRIAGENERAL ELECTRICCASE17310215A
2 | 4 | HUP | 00861709 | 00861709 | Módulo de interfaz del equipo de monitorización de pacientes | DRÄGER | INFINITY DOCK STATIO | 5469666654 | SALA REANIMACION POST-QUIRURGICA | Integral | 01 Propiedad del cliente | 2009-10-01 | QUIROFANO GENERAL | 60000 | Módulo de interfaz del equipo de monitorización de pacientesDRÄGERINFINITY DOCK STATIO5469666654
2 | 4 | HUP | 00787426 |  | Módulo de monitorización electrocardiográfica telemétrica | WELCH ALLYN | 30012-019-56 (WAM+) | 123200001158 | CONTROL ENFERMERIA | Integral | 01 Propiedad del cliente | 2023-12-05 | HOSPITALIZACION DE AGUDOS | 60000 | Módulo de monitorización electrocardiográfica telemétricaWELCH ALLYN30012-019-56 (WAM+)123200001158
2 | 4 | HUP | 00787427 |  | Módulo de monitorización electrocardiográfica telemétrica | WELCH ALLYN | 30012-019-56 (WAM+) | 123110000266 | CONSULTA 1 | Integral | 01 Propiedad del cliente | 2023-12-05 | CC.EE PEDIATRIA | 60000 | Módulo de monitorización electrocardiográfica telemétricaWELCH ALLYN30012-019-56 (WAM+)123110000266
2 | 4 | HUP | 00787428 |  | Módulo de monitorización electrocardiográfica telemétrica | WELCH ALLYN | 30012-019-56 (WAM+) | 123200001142 | CONSULTA ENFERMERIA | Integral | 01 Propiedad del cliente | 2023-12-05 | UNIDAD DE HEMODIALISIS | 60000 | Módulo de monitorización electrocardiográfica telemétricaWELCH ALLYN30012-019-56 (WAM+)123200001142
2 | 4 | HUP | 00787429 |  | Módulo de monitorización electrocardiográfica telemétrica | WELCH ALLYN | 30012-019-56 (WAM+) | 123200001159 |  | Integral | 01 Propiedad del cliente | 2023-12-05 | SIN_DEFINIR | 60000 | Módulo de monitorización electrocardiográfica telemétricaWELCH ALLYN30012-019-56 (WAM+)123200001159
2 | 4 | HUP | 00787430 |  | Módulo de monitorización electrocardiográfica telemétrica | WELCH ALLYN | 30012-019-56 (WAM+) | 120070001090 |  | Integral | 01 Propiedad del cliente | 2023-12-05 | SIN_DEFINIR | 60000 | Módulo de monitorización electrocardiográfica telemétricaWELCH ALLYN30012-019-56 (WAM+)120070001090
2 | 4 | HUP | 00787431 |  | Módulo de monitorización electrocardiográfica telemétrica | WELCH ALLYN | 30012-019-56 (WAM+) | 123070001189 | CONSULTA 225 | Integral | 01 Propiedad del cliente | 2023-12-05 | CC.EE CARDIOLOGIA | 60000 | Módulo de monitorización electrocardiográfica telemétricaWELCH ALLYN30012-019-56 (WAM+)123070001189
2 | 4 | HUP | 00787432 |  | Módulo de monitorización electrocardiográfica telemétrica | WELCH ALLYN | 30012-019-56 (WAM+) | 123070001196 | CONSULTA 215 | Integral | 01 Propiedad del cliente | 2023-12-05 | CC.EE CARDIOLOGIA | 60000 | Módulo de monitorización electrocardiográfica telemétricaWELCH ALLYN30012-019-56 (WAM+)123070001196
2 | 4 | HUP | 00787433 |  | Módulo de monitorización electrocardiográfica telemétrica | WELCH ALLYN | 30012-019-56 (WAM+) | 123070001170 | CONSULTA 214 | Integral | 01 Propiedad del cliente | 2023-12-05 | CC.EE CARDIOLOGIA | 60000 | Módulo de monitorización electrocardiográfica telemétricaWELCH ALLYN30012-019-56 (WAM+)123070001170
2 | 4 | HUP | 00787434 |  | Módulo de monitorización electrocardiográfica telemétrica | WELCH ALLYN | 30012-019-56 (WAM+) | 123090000322 |  | Integral | 01 Propiedad del cliente | 2023-12-05 | SIN_DEFINIR | 60000 | Módulo de monitorización electrocardiográfica telemétricaWELCH ALLYN30012-019-56 (WAM+)123090000322
2 | 4 | HUP | 00787435 |  | Módulo de monitorización electrocardiográfica telemétrica | WELCH ALLYN | 30012-019-56 (WAM+) | 123110000268 | CONTROL ENFERMERIA | Integral | 01 Propiedad del cliente | 2023-12-05 | HOSP. MED. QUIR. 5ª LEVANTE | 60000 | Módulo de monitorización electrocardiográfica telemétricaWELCH ALLYN30012-019-56 (WAM+)123110000268
2 | 4 | HUP | 00787436 |  | Módulo de monitorización electrocardiográfica telemétrica | WELCH ALLYN | 30012-019-56 (WAM+) | 123090000334 | CONTROL ENFERMERIA | Integral | 01 Propiedad del cliente | 2023-12-05 | HOSP. MED. QUIR. 3ª PONIENTE | 60000 | Módulo de monitorización electrocardiográfica telemétricaWELCH ALLYN30012-019-56 (WAM+)123090000334
2 | 4 | HUP | 00787437 |  | Módulo de monitorización electrocardiográfica telemétrica | WELCH ALLYN | 30012-019-56 (WAM+) | 123090000326 | CONTROL ENFERMERIA | Integral | 01 Propiedad del cliente | 2023-12-05 | HOSPITALIZACION DE PEDIATRIA | 60000 | Módulo de monitorización electrocardiográfica telemétricaWELCH ALLYN30012-019-56 (WAM+)123090000326
2 | 4 | HUP | 00787438 |  | Módulo de monitorización electrocardiográfica telemétrica | WELCH ALLYN | 30012-019-56 (WAM+) | 123120000916 | HOSPITAL DE DIA QUIRURGICO | Integral | 01 Propiedad del cliente | 2023-12-05 | HOSPITAL DE DIA | 60000 | Módulo de monitorización electrocardiográfica telemétricaWELCH ALLYN30012-019-56 (WAM+)123120000916
2 | 4 | HUP | 00787439 |  | Módulo de monitorización electrocardiográfica telemétrica | WELCH ALLYN | 30012-019-56 (WAM+) | 123070001181 | CONTROL ENFERMERIA | Integral | 01 Propiedad del cliente | 2023-12-05 | URGENCIAS | 60000 | Módulo de monitorización electrocardiográfica telemétricaWELCH ALLYN30012-019-56 (WAM+)123070001181
2 | 4 | HUP | 00787440 |  | Módulo de monitorización electrocardiográfica telemétrica | WELCH ALLYN | 30012-019-56 (WAM+) | 123070001171 | CONTROL ENFERMERIA | Integral | 01 Propiedad del cliente | 2023-12-05 | URGENCIAS | 60000 | Módulo de monitorización electrocardiográfica telemétricaWELCH ALLYN30012-019-56 (WAM+)123070001171
2 | 4 | HUP | 00787441 |  | Módulo de monitorización electrocardiográfica telemétrica | WELCH ALLYN | 30012-019-56 (WAM+) | 123070001188 | CONTROL ENFERMERIA | Integral | 01 Propiedad del cliente | 2023-12-05 | URGENCIAS | 60000 | Módulo de monitorización electrocardiográfica telemétricaWELCH ALLYN30012-019-56 (WAM+)123070001188
2 | 4 | HUP | 00787442 |  | Módulo de monitorización electrocardiográfica telemétrica | WELCH ALLYN | 30012-019-56 (WAM+) | 123110000264 | CONTROL ENFERMERIA | Integral | 01 Propiedad del cliente | 2023-12-05 | URGENCIAS | 60000 | Módulo de monitorización electrocardiográfica telemétricaWELCH ALLYN30012-019-56 (WAM+)123110000264
2 | 4 | HUP | 00787443 |  | Módulo de monitorización electrocardiográfica telemétrica | WELCH ALLYN | 30012-019-56 (WAM+) | 123090000323 | CONTROL ENFERMERIA | Integral | 01 Propiedad del cliente | 2023-12-05 | URGENCIAS | 60000 | Módulo de monitorización electrocardiográfica telemétricaWELCH ALLYN30012-019-56 (WAM+)123090000323
2 | 4 | HUP | 00787444 |  | Módulo de monitorización electrocardiográfica telemétrica | WELCH ALLYN | 30012-019-56 (WAM+) | 123090000325 | CONTROL ENFERMERIA | Integral | 01 Propiedad del cliente | 2023-12-05 | URGENCIAS | 60000 | Módulo de monitorización electrocardiográfica telemétricaWELCH ALLYN30012-019-56 (WAM+)123090000325
2 | 4 | HUP | 00787445 |  | Módulo de monitorización electrocardiográfica telemétrica | WELCH ALLYN | 30012-019-56 (WAM+) | 123090000324 | CONTROL ENFERMERIA | Integral | 01 Propiedad del cliente | 2023-12-05 | URGENCIAS | 60000 | Módulo de monitorización electrocardiográfica telemétricaWELCH ALLYN30012-019-56 (WAM+)123090000324
2 | 4 | HUP | 00787446 |  | Módulo de monitorización electrocardiográfica telemétrica | WELCH ALLYN | 30012-019-56 (WAM+) | 123070001101 | CONTROL ENFERMERIA | Integral | 01 Propiedad del cliente | 2023-12-05 | URGENCIAS | 60000 | Módulo de monitorización electrocardiográfica telemétricaWELCH ALLYN30012-019-56 (WAM+)123070001101
2 | 4 | HUP | 00787447 |  | Módulo de monitorización electrocardiográfica telemétrica | WELCH ALLYN | 30012-019-56 (WAM+) | 123070001099 | CONTROL ENFERMERIA | Integral | 01 Propiedad del cliente | 2023-12-05 | URGENCIAS | 60000 | Módulo de monitorización electrocardiográfica telemétricaWELCH ALLYN30012-019-56 (WAM+)123070001099
2 | 4 | HUP | 00787448 |  | Módulo de monitorización electrocardiográfica telemétrica | WELCH ALLYN | 30012-019-56 (WAM+) | 123070001185 | CONTROL ENFERMERIA | Integral | 01 Propiedad del cliente | 2023-12-05 | HOSP. MED. QUIR. 4ª LEVANTE | 60000 | Módulo de monitorización electrocardiográfica telemétricaWELCH ALLYN30012-019-56 (WAM+)123070001185
2 | 4 | HUP | 00787449 |  | Módulo de monitorización electrocardiográfica telemétrica | WELCH ALLYN | 30012-019-56 (WAM+) | 123070001162 | CONTROL ENFERMERIA | Integral | 01 Propiedad del cliente | 2023-12-05 | HOSP. MED. QUIR. 4ª LEVANTE | 60000 | Módulo de monitorización electrocardiográfica telemétricaWELCH ALLYN30012-019-56 (WAM+)123070001162
2 | 4 | HUP | 00787450 |  | Módulo de monitorización electrocardiográfica telemétrica | WELCH ALLYN | 30012-019-56 (WAM+) | 123110000269 |  | Integral | 01 Propiedad del cliente | 2023-12-05 | SIN_DEFINIR | 60000 | Módulo de monitorización electrocardiográfica telemétricaWELCH ALLYN30012-019-56 (WAM+)123110000269
2 | 4 | HUP | 00787451 |  | Módulo de monitorización electrocardiográfica telemétrica | WELCH ALLYN | 30012-019-56 (WAM+) | 123110000262 |  | Integral | 01 Propiedad del cliente | 2023-12-05 | SIN_DEFINIR | 60000 | Módulo de monitorización electrocardiográfica telemétricaWELCH ALLYN30012-019-56 (WAM+)123110000262
2 | 4 | HUP | 00787452 |  | Módulo de monitorización electrocardiográfica telemétrica | WELCH ALLYN | 30012-019-56 (WAM+) | 123110000261 | CONSULTA MARCAPASOS | Integral | 01 Propiedad del cliente | 2023-12-05 | UNIDAD DE CUIDADOS CRITICOS | 60000 | Módulo de monitorización electrocardiográfica telemétricaWELCH ALLYN30012-019-56 (WAM+)123110000261
2 | 4 | HUP | 00787453 |  | Módulo de monitorización electrocardiográfica telemétrica | WELCH ALLYN | 30012-019-56 (WAM+) | 123110000246 | ALMACEN RODANTES / EQUIPOS | Integral | 01 Propiedad del cliente | 2023-12-05 | UNIDAD DE CUIDADOS CRITICOS | 60000 | Módulo de monitorización electrocardiográfica telemétricaWELCH ALLYN30012-019-56 (WAM+)123110000246
2 | 4 | HUP | 00787454 |  | Módulo de monitorización electrocardiográfica telemétrica | WELCH ALLYN | 30012-019-56 (WAM+) | 123070001182 | ALMACEN RODANTES / EQUIPOS | Integral | 01 Propiedad del cliente | 2023-12-05 | UNIDAD DE CUIDADOS CRITICOS | 60000 | Módulo de monitorización electrocardiográfica telemétricaWELCH ALLYN30012-019-56 (WAM+)123070001182
2 | 4 | HUP | 00787455 |  | Módulo de monitorización electrocardiográfica telemétrica | WELCH ALLYN | 30012-019-56 (WAM+) | 123070001193 | ALMACEN RODANTES / EQUIPOS | Integral | 01 Propiedad del cliente | 2023-12-05 | UNIDAD DE CUIDADOS CRITICOS | 60000 | Módulo de monitorización electrocardiográfica telemétricaWELCH ALLYN30012-019-56 (WAM+)123070001193
2 | 4 | HUP | 00787456 |  | Módulo de monitorización electrocardiográfica telemétrica | WELCH ALLYN | 30012-019-56 (WAM+) | 123070001161 | ALMACEN RODANTES / EQUIPOS | Integral | 01 Propiedad del cliente | 2023-12-05 | UNIDAD DE CUIDADOS CRITICOS | 60000 | Módulo de monitorización electrocardiográfica telemétricaWELCH ALLYN30012-019-56 (WAM+)123070001161
2 | 4 | HUP | 00803416 |  | Módulo de monitorización electrocardiográfica telemétrica | WELCH ALLYN | 30012-019-56 (WAM+) | 123150000602 | MEDICINA TRABAJ. ENFERMERIA | Integral | 01 Propiedad del cliente | 2023-12-05 | MEDICINA PREVENTIVA / SALUD LABORAL | 60000 | Módulo de monitorización electrocardiográfica telemétricaWELCH ALLYN30012-019-56 (WAM+)123150000602
2 | 4 | HUP | 00810016 | 200808 | Módulo de monitorización electrocardiográfica y respiratoria | GENERAL ELECTRIC | DASH 3000 | SBG06472816GA | UNIDAD DIGESTIVO | Integral | 01 Propiedad del cliente | 2007-01-12 | HOSPITAL DE DIA MEDICO DIGESTIVO | 60000 | Módulo de monitorización electrocardiográfica y respiratoriaGENERAL ELECTRICDASH 3000SBG06472816GA
2 | 4 | HUP | 00810017 | 200809 | Módulo de monitorización electrocardiográfica y respiratoria | GENERAL ELECTRIC | DASH 3000 | J9DJ0536G | HOSPITALIZACIÓN | Integral | 01 Propiedad del cliente | 2000-01-01 | HOSPITALIZACION DE PEDIATRIA | 60000 | Módulo de monitorización electrocardiográfica y respiratoriaGENERAL ELECTRICDASH 3000J9DJ0536G
2 | 4 | HUP | 00810028 | 200841 | Módulo de monitorización electrocardiográfica y respiratoria | GENERAL ELECTRIC | DASH 3000 | F2DJ4711G | HOSPITALIZACIÓN | Integral | 01 Propiedad del cliente | 2000-01-01 | HOSPITALIZACION DE PEDIATRIA | 60000 | Módulo de monitorización electrocardiográfica y respiratoriaGENERAL ELECTRICDASH 3000F2DJ4711G
2 | 4 | HUP | 00810029 | 200844 | Módulo de monitorización electrocardiográfica y respiratoria | GENERAL ELECTRIC | DASH 3000 | J9DJ0446G | URGENCIAS | Integral | 01 Propiedad del cliente | 2000-01-01 | URGENCIAS | 60000 | Módulo de monitorización electrocardiográfica y respiratoriaGENERAL ELECTRICDASH 3000J9DJ0446G
2 | 4 | HUP | 00810030 | 200849 | Módulo de monitorización electrocardiográfica y respiratoria | GENERAL ELECTRIC | DASH 3000 | F2DJ4715G | URGENCIAS | Integral | 01 Propiedad del cliente | 2000-01-01 | URGENCIAS | 60000 | Módulo de monitorización electrocardiográfica y respiratoriaGENERAL ELECTRICDASH 3000F2DJ4715G
2 | 4 | HUP | 00810708 | 203430 | Módulo de monitorización electrocardiográfica y respiratoria | WELCH ALLYN | SPOT VITAL SIGNS LXi | 20120301596 | CONSULTA 128 CONS.2 | Integral | 01 Propiedad del cliente | 2012-09-12 | CC.EE DIGESTIVO | 60000 | Módulo de monitorización electrocardiográfica y respiratoriaWELCH ALLYNSPOT VITAL SIGNS LXi20120301596
2 | 4 | HUP | 00812260 | 205966 | Módulo de monitorización electrocardiográfica y respiratoria | MINDRAY | BENEVISION N-15 | F5-14028586 | URGENCIAS | Integral | 01 Propiedad del cliente | 2021-06-15 | URGENCIAS | 60000 | Módulo de monitorización electrocardiográfica y respiratoriaMINDRAYBENEVISION N-15F5-14028586
2 | 4 | HUP | 00812261 | 205967 | Módulo de monitorización electrocardiográfica y respiratoria | MINDRAY | BENEVISION N-15 | F5-14028544 | URGENCIAS | Integral | 01 Propiedad del cliente | 2021-06-15 | URGENCIAS | 60000 | Módulo de monitorización electrocardiográfica y respiratoriaMINDRAYBENEVISION N-15F5-14028544
2 | 4 | HUP | 00812262 | 205968 | Módulo de monitorización electrocardiográfica y respiratoria | MINDRAY | BENEVISION N-15 | F5-14028545 | URGENCIAS | Integral | 01 Propiedad del cliente | 2021-06-15 | URGENCIAS | 60000 | Módulo de monitorización electrocardiográfica y respiratoriaMINDRAYBENEVISION N-15F5-14028545
2 | 4 | HUP | 00812263 | 205969 | Módulo de monitorización electrocardiográfica y respiratoria | MINDRAY | BENEVISION N-15 | F5-14028582 | URGENCIAS | Integral | 01 Propiedad del cliente | 2021-06-15 | URGENCIAS | 60000 | Módulo de monitorización electrocardiográfica y respiratoriaMINDRAYBENEVISION N-15F5-14028582
2 | 4 | HUP | 00812264 | 205970 | Módulo de monitorización electrocardiográfica y respiratoria | MINDRAY | BENEVISION N-15 | F5-14028550 | URGENCIAS | Integral | 01 Propiedad del cliente | 2021-06-15 | URGENCIAS | 60000 | Módulo de monitorización electrocardiográfica y respiratoriaMINDRAYBENEVISION N-15F5-14028550
2 | 4 | HUP | 00812265 | 205971 | Módulo de monitorización electrocardiográfica y respiratoria | MINDRAY | BENEVISION N-15 | F5-14028583 | URGENCIAS | Integral | 01 Propiedad del cliente | 2021-06-15 | URGENCIAS | 60000 | Módulo de monitorización electrocardiográfica y respiratoriaMINDRAYBENEVISION N-15F5-14028583
2 | 4 | HUP | 00812266 | 205972 | Módulo de monitorización electrocardiográfica y respiratoria | MINDRAY | BENEVISION N-15 | F5-14028584 | URGENCIAS | Integral | 01 Propiedad del cliente | 2021-06-15 | URGENCIAS | 60000 | Módulo de monitorización electrocardiográfica y respiratoriaMINDRAYBENEVISION N-15F5-14028584
2 | 4 | HUP | 00812267 | 205973 | Módulo de monitorización electrocardiográfica y respiratoria | MINDRAY | BENEVISION N-15 | F5-14028575 | URGENCIAS | Integral | 01 Propiedad del cliente | 2021-06-15 | URGENCIAS | 60000 | Módulo de monitorización electrocardiográfica y respiratoriaMINDRAYBENEVISION N-15F5-14028575
2 | 4 | HUP | 00812268 | 205974 | Módulo de monitorización electrocardiográfica y respiratoria | MINDRAY | BENEVISION N-15 | F5-14028577 | URGENCIAS | Integral | 01 Propiedad del cliente | 2021-06-15 | URGENCIAS | 60000 | Módulo de monitorización electrocardiográfica y respiratoriaMINDRAYBENEVISION N-15F5-14028577
2 | 4 | HUP | 00812269 | 205975 | Módulo de monitorización electrocardiográfica y respiratoria | MINDRAY | BENEVISION N-15 | F5-14028587 | URGENCIAS | Integral | 01 Propiedad del cliente | 2021-06-15 | URGENCIAS | 60000 | Módulo de monitorización electrocardiográfica y respiratoriaMINDRAYBENEVISION N-15F5-14028587
2 | 4 | HUP | 00812270 | 205976 | Módulo de monitorización electrocardiográfica y respiratoria | MINDRAY | BENEVISION N-15 | F5-14028585 | URGENCIAS | Integral | 01 Propiedad del cliente | 2021-06-15 | URGENCIAS | 60000 | Módulo de monitorización electrocardiográfica y respiratoriaMINDRAYBENEVISION N-15F5-14028585
2 | 4 | HUP | 00812271 | 205977 | Módulo de monitorización electrocardiográfica y respiratoria | MINDRAY | BENEVISION N-15 | F5-14028581 | URGENCIAS | Integral | 01 Propiedad del cliente | 2021-06-15 | URGENCIAS | 60000 | Módulo de monitorización electrocardiográfica y respiratoriaMINDRAYBENEVISION N-15F5-14028581
2 | 4 | HUP | 00812272 | 205978 | Módulo de monitorización electrocardiográfica y respiratoria | MINDRAY | BENEVISION N-15 | F5-14028580 | URGENCIAS | Integral | 01 Propiedad del cliente | 2021-06-15 | URGENCIAS | 60000 | Módulo de monitorización electrocardiográfica y respiratoriaMINDRAYBENEVISION N-15F5-14028580
2 | 4 | HUP | 00812273 | 205979 | Módulo de monitorización electrocardiográfica y respiratoria | MINDRAY | BENEVISION N-15 | F5-14028578 | URGENCIAS | Integral | 01 Propiedad del cliente | 2021-06-15 | URGENCIAS | 60000 | Módulo de monitorización electrocardiográfica y respiratoriaMINDRAYBENEVISION N-15F5-14028578
2 | 4 | HUP | 00812274 | 205980 | Módulo de monitorización electrocardiográfica y respiratoria | MINDRAY | BENEVISION N-15 | F5-14028576 | URGENCIAS | Integral | 01 Propiedad del cliente | 2021-06-15 | URGENCIAS | 60000 | Módulo de monitorización electrocardiográfica y respiratoriaMINDRAYBENEVISION N-15F5-14028576
2 | 4 | HUP | 00812275 | 205981 | Módulo de monitorización electrocardiográfica y respiratoria | MINDRAY | BENEVISION N-15 | F5-14028579 | URGENCIAS | Integral | 01 Propiedad del cliente | 2021-06-15 | URGENCIAS | 60000 | Módulo de monitorización electrocardiográfica y respiratoriaMINDRAYBENEVISION N-15F5-14028579
2 | 4 | HUP | 00812309 | 206020 | Módulo de monitorización electrocardiográfica y respiratoria | MINDRAY | BENEVISION N-15 | F5-14028542 | URGENCIAS | Integral | 01 Propiedad del cliente | 2021-07-06 | URGENCIAS | 60000 | Módulo de monitorización electrocardiográfica y respiratoriaMINDRAYBENEVISION N-15F5-14028542
2 | 4 | HUP | 00812310 | 206021 | Módulo de monitorización electrocardiográfica y respiratoria | MINDRAY | BENEVISION N-15 | F5-14028546 | URGENCIAS | Integral | 01 Propiedad del cliente | 2021-07-06 | URGENCIAS | 60000 | Módulo de monitorización electrocardiográfica y respiratoriaMINDRAYBENEVISION N-15F5-14028546
2 | 4 | HUP | 00812338 | 206069 | Módulo de monitorización electrocardiográfica y respiratoria | GENERAL ELECTRIC | CARESCAPE B850 | SNR20380019HA | UCI | Integral | 01 Propiedad del cliente | 2021-07-29 | UNIDAD DE CUIDADOS CRITICOS | 60000 | Módulo de monitorización electrocardiográfica y respiratoriaGENERAL ELECTRICCARESCAPE B850SNR20380019HA
2 | 4 | HUP | 00812340 | 206071 | Módulo de monitorización electrocardiográfica y respiratoria | GENERAL ELECTRIC | CARESCAPE B850 | SNR20430100HA | UCI | Integral | 01 Propiedad del cliente | 2021-07-29 | UNIDAD DE CUIDADOS CRITICOS | 60000 | Módulo de monitorización electrocardiográfica y respiratoriaGENERAL ELECTRICCARESCAPE B850SNR20430100HA
2 | 4 | HUP | 00812349 | 206080 | Módulo de monitorización electrocardiográfica y respiratoria | GENERAL ELECTRIC | CARESCAPE B850 | SNR20420124HA | UCI | Integral | 01 Propiedad del cliente | 2021-07-30 | UNIDAD DE CUIDADOS CRITICOS | 60000 | Módulo de monitorización electrocardiográfica y respiratoriaGENERAL ELECTRICCARESCAPE B850SNR20420124HA
2 | 4 | HUP | 00812351 | 206082 | Módulo de monitorización electrocardiográfica y respiratoria | GENERAL ELECTRIC | CARESCAPE B850 | SNR20380011HA | UCI | Integral | 01 Propiedad del cliente | 2021-07-30 | UNIDAD DE CUIDADOS CRITICOS | 60000 | Módulo de monitorización electrocardiográfica y respiratoriaGENERAL ELECTRICCARESCAPE B850SNR20380011HA
2 | 4 | HUP | 00812375 | 206106 | Módulo de monitorización electrocardiográfica y respiratoria | GENERAL ELECTRIC | CARESCAPE B850 | SNR20430101HA | UCI | Integral | 01 Propiedad del cliente | 2021-08-04 | UNIDAD DE CUIDADOS CRITICOS | 60000 | Módulo de monitorización electrocardiográfica y respiratoriaGENERAL ELECTRICCARESCAPE B850SNR20430101HA
2 | 4 | HUP | 00812377 | 206108 | Módulo de monitorización electrocardiográfica y respiratoria | GENERAL ELECTRIC | CARESCAPE B850 | SNR20430106HA | UCI | Integral | 01 Propiedad del cliente | 2021-08-04 | UNIDAD DE CUIDADOS CRITICOS | 60000 | Módulo de monitorización electrocardiográfica y respiratoriaGENERAL ELECTRICCARESCAPE B850SNR20430106HA
2 | 4 | HUP | 00812379 | 206110 | Módulo de monitorización electrocardiográfica y respiratoria | GENERAL ELECTRIC | CARESCAPE B850 | SNR20420125HA | UCI | Integral | 01 Propiedad del cliente | 2021-08-04 | UNIDAD DE CUIDADOS CRITICOS | 60000 | Módulo de monitorización electrocardiográfica y respiratoriaGENERAL ELECTRICCARESCAPE B850SNR20420125HA
2 | 4 | HUP | 00812381 | 206112 | Módulo de monitorización electrocardiográfica y respiratoria | GENERAL ELECTRIC | CARESCAPE B850 | SNR20380017HA | UCI | Integral | 01 Propiedad del cliente | 2021-08-04 | UNIDAD DE CUIDADOS CRITICOS | 60000 | Módulo de monitorización electrocardiográfica y respiratoriaGENERAL ELECTRICCARESCAPE B850SNR20380017HA
2 | 4 | HUP | 00812383 | 206114 | Módulo de monitorización electrocardiográfica y respiratoria | GENERAL ELECTRIC | CARESCAPE B850 | SNR20380013HA | UCI | Integral | 01 Propiedad del cliente | 2021-08-04 | UNIDAD DE CUIDADOS CRITICOS | 60000 | Módulo de monitorización electrocardiográfica y respiratoriaGENERAL ELECTRICCARESCAPE B850SNR20380013HA
2 | 4 | HUP | 00812385 | 206116 | Módulo de monitorización electrocardiográfica y respiratoria | GENERAL ELECTRIC | CARESCAPE B850 | SNR20430104HA | UCI | Integral | 01 Propiedad del cliente | 2021-08-04 | UNIDAD DE CUIDADOS CRITICOS | 60000 | Módulo de monitorización electrocardiográfica y respiratoriaGENERAL ELECTRICCARESCAPE B850SNR20430104HA
2 | 4 | HUP | 00812387 | 206118 | Módulo de monitorización electrocardiográfica y respiratoria | GENERAL ELECTRIC | CARESCAPE B850 | SNR20420122HA | UCI | Integral | 01 Propiedad del cliente | 2021-08-04 | UNIDAD DE CUIDADOS CRITICOS | 60000 | Módulo de monitorización electrocardiográfica y respiratoriaGENERAL ELECTRICCARESCAPE B850SNR20420122HA
2 | 4 | HUP | 00812389 | 206120 | Módulo de monitorización electrocardiográfica y respiratoria | GENERAL ELECTRIC | CARESCAPE B850 | SNR20380015HA | UCI | Integral | 01 Propiedad del cliente | 2021-08-04 | UNIDAD DE CUIDADOS CRITICOS | 60000 | Módulo de monitorización electrocardiográfica y respiratoriaGENERAL ELECTRICCARESCAPE B850SNR20380015HA
2 | 4 | HUP | 00812391 | 206122 | Módulo de monitorización electrocardiográfica y respiratoria | GENERAL ELECTRIC | CARESCAPE B850 | SNR20430098HA | UCI | Integral | 01 Propiedad del cliente | 2021-08-04 | UNIDAD DE CUIDADOS CRITICOS | 60000 | Módulo de monitorización electrocardiográfica y respiratoriaGENERAL ELECTRICCARESCAPE B850SNR20430098HA
2 | 4 | HUP | 00812393 | 206124 | Módulo de monitorización electrocardiográfica y respiratoria | GENERAL ELECTRIC | CARESCAPE B850 | SNR20430016HA | UCI | Integral | 01 Propiedad del cliente | 2021-08-04 | UNIDAD DE CUIDADOS CRITICOS | 60000 | Módulo de monitorización electrocardiográfica y respiratoriaGENERAL ELECTRICCARESCAPE B850SNR20430016HA
2 | 4 | HUP | 00812395 | 206126 | Módulo de monitorización electrocardiográfica y respiratoria | GENERAL ELECTRIC | CARESCAPE B850 | SNR20380014HA | UCI | Integral | 01 Propiedad del cliente | 2021-08-04 | UNIDAD DE CUIDADOS CRITICOS | 60000 | Módulo de monitorización electrocardiográfica y respiratoriaGENERAL ELECTRICCARESCAPE B850SNR20380014HA
2 | 4 | HUP | 00812397 | 206128 | Módulo de monitorización electrocardiográfica y respiratoria | GENERAL ELECTRIC | CARESCAPE B850 | SNR20430099HA | UCI | Integral | 01 Propiedad del cliente | 2021-08-04 | UNIDAD DE CUIDADOS CRITICOS | 60000 | Módulo de monitorización electrocardiográfica y respiratoriaGENERAL ELECTRICCARESCAPE B850SNR20430099HA
2 | 4 | HUP | 00812399 | 206130 | Módulo de monitorización electrocardiográfica y respiratoria | GENERAL ELECTRIC | CARESCAPE B850 | SNR20420123HA | UCI | Integral | 01 Propiedad del cliente | 2021-08-04 | UNIDAD DE CUIDADOS CRITICOS | 60000 | Módulo de monitorización electrocardiográfica y respiratoriaGENERAL ELECTRICCARESCAPE B850SNR20420123HA
2 | 4 | HUP | 00812417 | 206152 | Módulo de monitorización electrocardiográfica y respiratoria | MINDRAY | BENEVISION N-15 | F5-14028543 | URGENCIAS | Integral | 01 Propiedad del cliente | 2021-09-06 | URGENCIAS | 60000 | Módulo de monitorización electrocardiográfica y respiratoriaMINDRAYBENEVISION N-15F5-14028543
2 | 4 | HUP | 00812418 | 206153 | Módulo de monitorización electrocardiográfica y respiratoria | MINDRAY | BENEVISION N-15 | F5-14028539 | URGENCIAS | Integral | 01 Propiedad del cliente | 2021-09-06 | URGENCIAS | 60000 | Módulo de monitorización electrocardiográfica y respiratoriaMINDRAYBENEVISION N-15F5-14028539
2 | 4 | HUP | 00812419 | 206154 | Módulo de monitorización electrocardiográfica y respiratoria | MINDRAY | BENEVISION N-15 | F5-14028549 | URGENCIAS | Integral | 01 Propiedad del cliente | 2021-09-06 | URGENCIAS | 60000 | Módulo de monitorización electrocardiográfica y respiratoriaMINDRAYBENEVISION N-15F5-14028549
2 | 4 | HUP | 00812420 | 206155 | Módulo de monitorización electrocardiográfica y respiratoria | MINDRAY | BENEVISION N-15 | F5-14028540 | URGENCIAS | Integral | 01 Propiedad del cliente | 2021-09-06 | URGENCIAS | 60000 | Módulo de monitorización electrocardiográfica y respiratoriaMINDRAYBENEVISION N-15F5-14028540
2 | 4 | HUP | 00812421 | 206156 | Módulo de monitorización electrocardiográfica y respiratoria | MINDRAY | BENEVISION N-15 | F5-14028551 | URGENCIAS | Integral | 01 Propiedad del cliente | 2021-09-06 | URGENCIAS | 60000 | Módulo de monitorización electrocardiográfica y respiratoriaMINDRAYBENEVISION N-15F5-14028551
2 | 4 | HUP | 00812422 | 206157 | Módulo de monitorización electrocardiográfica y respiratoria | MINDRAY | BENEVISION N-15 | F5-14028537 | URGENCIAS | Integral | 01 Propiedad del cliente | 2021-09-06 | URGENCIAS | 60000 | Módulo de monitorización electrocardiográfica y respiratoriaMINDRAYBENEVISION N-15F5-14028537
2 | 4 | HUP | 00812423 | 206158 | Módulo de monitorización electrocardiográfica y respiratoria | MINDRAY | BENEVISION N-15 | F5-14028547 | URGENCIAS | Integral | 01 Propiedad del cliente | 2021-09-06 | URGENCIAS | 60000 | Módulo de monitorización electrocardiográfica y respiratoriaMINDRAYBENEVISION N-15F5-14028547
2 | 4 | HUP | 00812424 | 206159 | Módulo de monitorización electrocardiográfica y respiratoria | MINDRAY | BENEVISION N-15 | F5-14028541 | URGENCIAS | Integral | 01 Propiedad del cliente | 2021-09-06 | URGENCIAS | 60000 | Módulo de monitorización electrocardiográfica y respiratoriaMINDRAYBENEVISION N-15F5-14028541
2 | 4 | HUP | 00812425 | 206160 | Módulo de monitorización electrocardiográfica y respiratoria | MINDRAY | BENEVISION N-15 | F5-14028538 | URGENCIAS | Integral | 01 Propiedad del cliente | 2021-09-06 | URGENCIAS | 60000 | Módulo de monitorización electrocardiográfica y respiratoriaMINDRAYBENEVISION N-15F5-14028538
2 | 4 | HUP | 00812426 | 206161 | Módulo de monitorización electrocardiográfica y respiratoria | MINDRAY | BENEVISION N-15 | F5-14028552 | URGENCIAS | Integral | 01 Propiedad del cliente | 2021-09-06 | URGENCIAS | 60000 | Módulo de monitorización electrocardiográfica y respiratoriaMINDRAYBENEVISION N-15F5-14028552
2 | 4 | HUP | 00812427 | 206162 | Módulo de monitorización electrocardiográfica y respiratoria | MINDRAY | BENEVISION N-15 | F5-14028548 | URGENCIAS | Integral | 01 Propiedad del cliente | 2021-09-06 | URGENCIAS | 60000 | Módulo de monitorización electrocardiográfica y respiratoriaMINDRAYBENEVISION N-15F5-14028548
2 | 4 | HUP | 00812428 | 206163 | Módulo de monitorización electrocardiográfica y respiratoria | MINDRAY | BENEVISION N-15 | F5-14028577 | URGENCIAS | Integral | 01 Propiedad del cliente | 2021-09-06 | URGENCIAS | 60000 | Módulo de monitorización electrocardiográfica y respiratoriaMINDRAYBENEVISION N-15F5-14028577
2 | 4 | HUP | 00811951 | 205463 | Módulo de monitorización no invasiva de la presión arterial | I.E.M | MOBIL-O-GRAPH NG | CA0114 | UCI | Integral | 01 Propiedad del cliente | 2020-05-04 | UNIDAD DE CUIDADOS CRITICOS | 60000 | Módulo de monitorización no invasiva de la presión arterialI.E.MMOBIL-O-GRAPH NGCA0114
2 | 4 | HUP | 00814605 | 206516 | Módulo de monitorización no invasiva de la presión arterial | OMRON | M3 | 20160402317VG | CONTROL ENFERMERIA | Integral | 01 Propiedad del cliente |  | HOSP. MED. QUIR. 4ª LEVANTE | 60000 | Módulo de monitorización no invasiva de la presión arterialOMRONM320160402317VG
2 | 4 | HUP | 00814606 | 206517 | Módulo de monitorización no invasiva de la presión arterial | OMRON | M7 Intelli IT | 20190914708VG | CONTROL ENFERMERIA | Integral | 01 Propiedad del cliente |  | HOSP. MED. QUIR. 4ª LEVANTE | 60000 | Módulo de monitorización no invasiva de la presión arterialOMRONM7 Intelli IT20190914708VG
2 | 4 | HUP | 00808599 |  | MODULO ECG INALAMBRICO DEL MONITOR DE PACIENTE RESONANCIA MAGNETICA | MIPM | WIRELESS ECG SENSOR 5300028 | ECG2960 | RESONANCIA MAGNETICA | Integral | 01 Propiedad del cliente | 2023-12-15 | DIAGNOSTICO POR LA IMAGEN | 60000 | MODULO ECG INALAMBRICO DEL MONITOR DE PACIENTE RESONANCIA MAGNETICAMIPMWIRELESS ECG SENSOR 5300028ECG2960
2 | 4 | HUP | 00811937 | 205442 | MODULO MONITOR ECG | COMEN | C30 | K32000331023 | QUIROFANOS | Integral | 01 Propiedad del cliente |  | QUIROFANO GENERAL | 60000 | MODULO MONITOR ECGCOMENC30K32000331023
2 | 4 | HUP | 00811939 | 205444 | MODULO MONITOR ECG | COMEN | C30 | K32000331024 | QUIROFANOS | Integral | 01 Propiedad del cliente |  | QUIROFANO GENERAL | 60000 | MODULO MONITOR ECGCOMENC30K32000331024
2 | 4 | HUP | 00811941 | 205446 | MODULO MONITOR ECG | COMEN | C30 | K32000331022 | QUIROFANOS | Integral | 01 Propiedad del cliente |  | QUIROFANO GENERAL | 60000 | MODULO MONITOR ECGCOMENC30K32000331022
2 | 4 | HUP | 00811943 | 205448 | MODULO MONITOR ECG | COMEN | C30 | K32000331021 | QUIROFANOS | Integral | 01 Propiedad del cliente |  | QUIROFANO GENERAL | 60000 | MODULO MONITOR ECGCOMENC30K32000331021
2 | 4 | HUP | 00811945 | 205450 | MODULO MONITOR ECG | COMEN | C30 | K32000331016 | QUIROFANOS | Integral | 01 Propiedad del cliente |  | QUIROFANO GENERAL | 60000 | MODULO MONITOR ECGCOMENC30K32000331016
2 | 4 | HUP | 00808600 | 00808600 | MODULO OXIMETRO INALAMBRICO DEL MONITOR DE PACIENTE RESONANCIA MAGNETICA | MIPM | WIRELESS SPO2 SENSOR 5010100 | PO2M2209 | RESONANCIA MAGNETICA | Integral | 01 Propiedad del cliente | 2023-12-15 | DIAGNOSTICO POR LA IMAGEN | 60000 | MODULO OXIMETRO INALAMBRICO DEL MONITOR DE PACIENTE RESONANCIA MAGNETICAMIPMWIRELESS SPO2 SENSOR 5010100PO2M2209
2 | 4 | HUP | 00812138 | 205739 | RX - TAC 1 | GENERAL ELECTRIC | REVOLUTION EVO 128 N4 | FEG48323 | TAC 1 | Gestión / Primera Intervención | 01 Propiedad del cliente | 2020-09-01 | DIAGNOSTICO POR LA IMAGEN | 60000 | RX - TAC 1GENERAL ELECTRICREVOLUTION EVO 128 N4FEG48323
2 | 4 | HUP | 00812294 | 206005 | RX - TAC 2 | GENERAL ELECTRIC | REVOLUTION EVO 64 N3 | FEG48325 | TAC 2 | Gestión / Primera Intervención | 01 Propiedad del cliente | 2021-06-15 | DIAGNOSTICO POR LA IMAGEN | 60000 | RX - TAC 2GENERAL ELECTRICREVOLUTION EVO 64 N3FEG48325
2 | 4 | HUP | 00810118 | 201084 | SELLADORA |  |  | NO LOCALIZADO | LABORATORIO | Integral | 01 Propiedad del cliente |  | BIOTECNOLOGIA | 60000 | SELLADORANO LOCALIZADO
2 | 4 | HUP | 00810121 | 201091 | SELLADORA | LOVERO | SK-310 |  | FARMACIA | Integral | 01 Propiedad del cliente | 2000-01-01 | FARMACIA | 60000 | SELLADORALOVEROSK-310
2 | 4 | HUP | 00810345 | 202491 | SELLADORA | FAMOS | F 110D | 30070392 | ESTERILIZACION | Integral | 01 Propiedad del cliente |  | ESTERILIZACION | 60000 | SELLADORAFAMOSF 110D30070392
2 | 4 | HUP | 00810598 | 202990 | SELLADORA |  |  | A345259 | FARMACIA | Integral | 01 Propiedad del cliente | 2011-03-25 | FARMACIA | 60000 | SELLADORAA345259
2 | 4 | HUP | 00812135 | 205736 | SELLADORA | FAMOS | F110D | 30200744 | QUIROFANOS | Integral | 01 Propiedad del cliente | 2021-02-16 | QUIROFANO GENERAL | 60000 | SELLADORAFAMOSF110D30200744
2 | 4 | HUP | 00810726 | 203456 | SELLADORA DE BOLSAS |  |  | 0494523 | ZONA 2 INTERMEDIA | Integral | 01 Propiedad del cliente |  | ESTERILIZACION | 60000 | SELLADORA DE BOLSAS0494523
2 | 4 | HUP | 00811569 | 204816 | SELLADORA DE BOLSAS |  |  | 17-06-AA8941 | LABORATORIO | Integral | 01 Propiedad del cliente | 2017-06-20 | BIOTECNOLOGIA | 60000 | SELLADORA DE BOLSAS17-06-AA8941
2 | 4 | HUP | 00810119 | 201086 | SELLADORA POR PRESION | JP SELECTA | CORECTA | 0001745 | FARMACIA | Integral | 01 Propiedad del cliente | 2000-01-01 | FARMACIA | 60000 | SELLADORA POR PRESIONJP SELECTACORECTA0001745
2 | 4 | HUP | 00814829 | 206611 | SELLADORA POR PRESION |  |  | 1027660 | CONTROL ENFERMERIA | Integral | 01 Propiedad del cliente |  | PARITORIO | 60000 | SELLADORA POR PRESION1027660
2 | 4 | HUP | 00820616 | 00820616 | TRANSMISOR INALAMBRICA ECG DEL ERGOESPIROMETRO PARA LA PRUEBA DE ESFUERZO | GERATHERM - AMEDTEC | CARDIOPART 12 BLUE | 2211073938 | CONSULTA 217 | Integral | 01 Propiedad del cliente | 2023-12-14 | CC.EE CARDIOLOGIA | 60000 | TRANSMISOR INALAMBRICA ECG DEL ERGOESPIROMETRO PARA LA PRUEBA DE ESFUERZOGERATHERM - AMEDTECCARDIOPART 12 BLUE2211073938
2 | 4 | HUP | 00813096 | 203952 | UNIDAD DE ELECTROTERAPIA | BTL | BTL-5000 COMBI | 5000-0388026 | ELECTROMEDICINA | Integral | 01 Propiedad del cliente | 2014-07-29 | MANTENIMIENTO | 60000 | UNIDAD DE ELECTROTERAPIABTLBTL-5000 COMBI5000-0388026
2 | 4 | HUP | 00813097 | 203953 | UNIDAD DE ELECTROTERAPIA | BTL | BTL-4710 | 4000-0382181 | ELECTROMEDICINA | Integral | 01 Propiedad del cliente | 2014-07-29 | MANTENIMIENTO | 60000 | UNIDAD DE ELECTROTERAPIABTLBTL-47104000-0382181
2 | 4 | HUP | 00786419 |  | ELECTROCARDIOGRAFO | WELCH ALLYN | ELI 280 DDB AAFBD | 123210000181 | CONTROL ENFERMERIA | Integral | 01 Propiedad del cliente | 2023-12-05 | HOSPITALIZACION DE AGUDOS | 57500 | ELECTROCARDIOGRAFOWELCH ALLYNELI 280 DDB AAFBD123210000181
2 | 4 | HUP | 00786420 |  | ELECTROCARDIOGRAFO | WELCH ALLYN | ELI 280 DDB AAFBD | 123070002229 | CONSULTA 1 | Integral | 01 Propiedad del cliente | 2023-12-05 | CC.EE PEDIATRIA | 57500 | ELECTROCARDIOGRAFOWELCH ALLYNELI 280 DDB AAFBD123070002229
2 | 4 | HUP | 00786421 |  | ELECTROCARDIOGRAFO | WELCH ALLYN | ELI 280 DDB AAFBD | 123210000180 | CONSULTA ENFERMERIA | Integral | 01 Propiedad del cliente | 2023-12-05 | UNIDAD DE HEMODIALISIS | 57500 | ELECTROCARDIOGRAFOWELCH ALLYNELI 280 DDB AAFBD123210000180
2 | 4 | HUP | 00786422 |  | ELECTROCARDIOGRAFO | WELCH ALLYN | ELI 280 DDB AAFBD | 123210000182 |  | Integral | 01 Propiedad del cliente | 2023-12-05 | SIN_DEFINIR | 57500 | ELECTROCARDIOGRAFOWELCH ALLYNELI 280 DDB AAFBD123210000182
2 | 4 | HUP | 00786423 |  | ELECTROCARDIOGRAFO | WELCH ALLYN | ELI 280 DDB AAFBD | 123070002275 |  | Integral | 01 Propiedad del cliente | 2023-12-05 | SIN_DEFINIR | 57500 | ELECTROCARDIOGRAFOWELCH ALLYNELI 280 DDB AAFBD123070002275
2 | 4 | HUP | 00786424 |  | ELECTROCARDIOGRAFO | WELCH ALLYN | ELI 280 DDB AAFBD | 123070002276 | CONSULTA 225 | Integral | 01 Propiedad del cliente | 2023-12-05 | CC.EE CARDIOLOGIA | 57500 | ELECTROCARDIOGRAFOWELCH ALLYNELI 280 DDB AAFBD123070002276
2 | 4 | HUP | 00786425 |  | ELECTROCARDIOGRAFO | WELCH ALLYN | ELI 280 DDB AAFBD | 123070002277 | CONSULTA 215 | Integral | 01 Propiedad del cliente | 2023-12-05 | CC.EE CARDIOLOGIA | 57500 | ELECTROCARDIOGRAFOWELCH ALLYNELI 280 DDB AAFBD123070002277
2 | 4 | HUP | 00786426 |  | ELECTROCARDIOGRAFO | WELCH ALLYN | ELI 280 DDB AAFBD | 123070002278 | CONSULTA 214 | Integral | 01 Propiedad del cliente | 2023-12-05 | CC.EE CARDIOLOGIA | 57500 | ELECTROCARDIOGRAFOWELCH ALLYNELI 280 DDB AAFBD123070002278
2 | 4 | HUP | 00786427 |  | ELECTROCARDIOGRAFO | WELCH ALLYN | ELI 280 DDB AAFBD | 123070002222 |  | Integral | 01 Propiedad del cliente | 2023-12-05 | SIN_DEFINIR | 57500 | ELECTROCARDIOGRAFOWELCH ALLYNELI 280 DDB AAFBD123070002222
2 | 4 | HUP | 00786428 |  | ELECTROCARDIOGRAFO | WELCH ALLYN | ELI 280 DDB AAFBD | 123070002226 |  | Integral | 01 Propiedad del cliente | 2023-12-05 | SIN_DEFINIR | 57500 | ELECTROCARDIOGRAFOWELCH ALLYNELI 280 DDB AAFBD123070002226
2 | 4 | HUP | 00786429 |  | ELECTROCARDIOGRAFO | WELCH ALLYN | ELI 280 DDB AAFBD | 123070002218 | CONTROL ENFERMERIA | Integral | 01 Propiedad del cliente | 2023-12-05 | HOSP. MED. QUIR. 3ª PONIENTE | 57500 | ELECTROCARDIOGRAFOWELCH ALLYNELI 280 DDB AAFBD123070002218
2 | 4 | HUP | 00786430 |  | ELECTROCARDIOGRAFO | WELCH ALLYN | ELI 280 DDB AAFBD | 123070002220 | CONTROL ENFERMERIA | Integral | 01 Propiedad del cliente | 2023-12-05 | HOSPITALIZACION DE PEDIATRIA | 57500 | ELECTROCARDIOGRAFOWELCH ALLYNELI 280 DDB AAFBD123070002220
2 | 4 | HUP | 00786431 |  | ELECTROCARDIOGRAFO | WELCH ALLYN | ELI 280 DDB AAFBD | 123070002268 | HOSPITAL DE DIA QUIRURGICO | Integral | 01 Propiedad del cliente | 2023-12-05 | HOSPITAL DE DIA | 57500 | ELECTROCARDIOGRAFOWELCH ALLYNELI 280 DDB AAFBD123070002268
2 | 4 | HUP | 00786432 |  | ELECTROCARDIOGRAFO | WELCH ALLYN | ELI 280 DDB AAFBD | 123070002281 | CONTROL ENFERMERIA | Integral | 01 Propiedad del cliente | 2023-12-05 | URGENCIAS | 57500 | ELECTROCARDIOGRAFOWELCH ALLYNELI 280 DDB AAFBD123070002281
2 | 4 | HUP | 00786433 |  | ELECTROCARDIOGRAFO | WELCH ALLYN | ELI 280 DDB AAFBD | 123070002272 | CONTROL ENFERMERIA | Integral | 01 Propiedad del cliente | 2023-12-05 | URGENCIAS | 57500 | ELECTROCARDIOGRAFOWELCH ALLYNELI 280 DDB AAFBD123070002272
2 | 4 | HUP | 00786434 |  | ELECTROCARDIOGRAFO | WELCH ALLYN | ELI 280 DDB AAFBD | 123070002279 | CONTROL ENFERMERIA | Integral | 01 Propiedad del cliente | 2023-12-05 | URGENCIAS | 57500 | ELECTROCARDIOGRAFOWELCH ALLYNELI 280 DDB AAFBD123070002279
2 | 4 | HUP | 00786435 |  | ELECTROCARDIOGRAFO | WELCH ALLYN | ELI 280 DDB AAFBD | 123070002224 | CONTROL ENFERMERIA | Integral | 01 Propiedad del cliente | 2023-12-05 | URGENCIAS | 57500 | ELECTROCARDIOGRAFOWELCH ALLYNELI 280 DDB AAFBD123070002224
2 | 4 | HUP | 00786436 |  | ELECTROCARDIOGRAFO | WELCH ALLYN | ELI 280 DDB AAFBD | 123070002221 | CONTROL ENFERMERIA | Integral | 01 Propiedad del cliente | 2023-12-05 | URGENCIAS | 57500 | ELECTROCARDIOGRAFOWELCH ALLYNELI 280 DDB AAFBD123070002221
2 | 4 | HUP | 00786437 |  | ELECTROCARDIOGRAFO | WELCH ALLYN | ELI 280 DDB AAFBD | 123070002217 | CONTROL ENFERMERIA | Integral | 01 Propiedad del cliente | 2023-12-05 | URGENCIAS | 57500 | ELECTROCARDIOGRAFOWELCH ALLYNELI 280 DDB AAFBD123070002217
2 | 4 | HUP | 00786438 |  | ELECTROCARDIOGRAFO | WELCH ALLYN | ELI 280 DDB AAFBD | 123070002219 | CONTROL ENFERMERIA | Integral | 01 Propiedad del cliente | 2023-12-05 | URGENCIAS | 57500 | ELECTROCARDIOGRAFOWELCH ALLYNELI 280 DDB AAFBD123070002219
2 | 4 | HUP | 00786439 |  | ELECTROCARDIOGRAFO | WELCH ALLYN | ELI 280 DDB AAFBD | 123070002282 | CONTROL ENFERMERIA | Integral | 01 Propiedad del cliente | 2023-12-05 | URGENCIAS | 57500 | ELECTROCARDIOGRAFOWELCH ALLYNELI 280 DDB AAFBD123070002282
2 | 4 | HUP | 00786440 |  | ELECTROCARDIOGRAFO | WELCH ALLYN | ELI 280 DDB AAFBD | 123070002283 | CONTROL ENFERMERIA | Integral | 01 Propiedad del cliente | 2023-12-05 | URGENCIAS | 57500 | ELECTROCARDIOGRAFOWELCH ALLYNELI 280 DDB AAFBD123070002283
2 | 4 | HUP | 00786441 |  | ELECTROCARDIOGRAFO | WELCH ALLYN | ELI 280 DDB AAFBD | 123070002274 | CONTROL ENFERMERIA | Integral | 01 Propiedad del cliente | 2023-12-05 | HOSP. MED. QUIR. 4ª LEVANTE | 57500 | ELECTROCARDIOGRAFOWELCH ALLYNELI 280 DDB AAFBD123070002274
2 | 4 | HUP | 00786442 |  | ELECTROCARDIOGRAFO | WELCH ALLYN | ELI 280 DDB AAFBD | 123070002271 | CONTROL ENFERMERIA | Integral | 01 Propiedad del cliente | 2023-12-05 | HOSP. MED. QUIR. 4ª LEVANTE | 57500 | ELECTROCARDIOGRAFOWELCH ALLYNELI 280 DDB AAFBD123070002271
2 | 4 | HUP | 00786443 |  | ELECTROCARDIOGRAFO | WELCH ALLYN | ELI 280 DDB AAFBD | 123070002225 |  | Integral | 01 Propiedad del cliente | 2023-12-05 | SIN_DEFINIR | 57500 | ELECTROCARDIOGRAFOWELCH ALLYNELI 280 DDB AAFBD123070002225
2 | 4 | HUP | 00786444 |  | ELECTROCARDIOGRAFO | WELCH ALLYN | ELI 280 DDB AAFBD | 123070002227 |  | Integral | 01 Propiedad del cliente | 2023-12-05 | SIN_DEFINIR | 57500 | ELECTROCARDIOGRAFOWELCH ALLYNELI 280 DDB AAFBD123070002227
2 | 4 | HUP | 00786445 |  | ELECTROCARDIOGRAFO | WELCH ALLYN | ELI 280 DDB AAFBD | 123070002228 | CONSULTA MARCAPASOS | Integral | 01 Propiedad del cliente | 2023-12-05 | UNIDAD DE CUIDADOS CRITICOS | 57500 | ELECTROCARDIOGRAFOWELCH ALLYNELI 280 DDB AAFBD123070002228
2 | 4 | HUP | 00786446 |  | ELECTROCARDIOGRAFO | WELCH ALLYN | ELI 280 DDB AAFBD | 123070002223 | ALMACEN RODANTES / EQUIPOS | Integral | 01 Propiedad del cliente | 2023-12-05 | UNIDAD DE CUIDADOS CRITICOS | 57500 | ELECTROCARDIOGRAFOWELCH ALLYNELI 280 DDB AAFBD123070002223
2 | 4 | HUP | 00786447 |  | ELECTROCARDIOGRAFO | WELCH ALLYN | ELI 280 DDB AAFBD | 123070002280 | ALMACEN RODANTES / EQUIPOS | Integral | 01 Propiedad del cliente | 2023-12-05 | UNIDAD DE CUIDADOS CRITICOS | 57500 | ELECTROCARDIOGRAFOWELCH ALLYNELI 280 DDB AAFBD123070002280
2 | 4 | HUP | 00786448 |  | ELECTROCARDIOGRAFO | WELCH ALLYN | ELI 280 DDB AAFBD | 123070002270 | ALMACEN RODANTES / EQUIPOS | Integral | 01 Propiedad del cliente | 2023-12-05 | UNIDAD DE CUIDADOS CRITICOS | 57500 | ELECTROCARDIOGRAFOWELCH ALLYNELI 280 DDB AAFBD123070002270
2 | 4 | HUP | 00786449 |  | ELECTROCARDIOGRAFO | WELCH ALLYN | ELI 280 DDB AAFBD | 123070002269 | ALMACEN RODANTES / EQUIPOS | Integral | 01 Propiedad del cliente | 2023-12-05 | UNIDAD DE CUIDADOS CRITICOS | 57500 | ELECTROCARDIOGRAFOWELCH ALLYNELI 280 DDB AAFBD123070002269
2 | 4 | HUP | 00803207 |  | ELECTROCARDIOGRAFO | WELCH ALLYN | ELI 280 DDB AAFBD | 123150001553 | ALMACEN RODANTES / EQUIPOS | Integral | 01 Propiedad del cliente | 2023-12-05 | UNIDAD DE CUIDADOS CRITICOS | 57500 | ELECTROCARDIOGRAFOWELCH ALLYNELI 280 DDB AAFBD123150001553
2 | 4 | HUP | 00809812 | 200377 | ELECTROCARDIOGRAFO | GENERAL ELECTRIC | MAC 1200 ST | 550013283 | UCI | Integral | 01 Propiedad del cliente | 2000-01-01 | UNIDAD DE CUIDADOS CRITICOS | 57500 | ELECTROCARDIOGRAFOGENERAL ELECTRICMAC 1200 ST550013283
2 | 4 | HUP | 00810592 | 202982 | ELECTROCARDIOGRAFO | PHILIPS | TC30 | US11102294 | URGENCIAS | Integral | 01 Propiedad del cliente | 2011-03-01 | URGENCIAS | 57500 | ELECTROCARDIOGRAFOPHILIPSTC30US11102294
2 | 4 | HUP | 00811674 | 204991 | ELECTROCARDIOGRAFO | WELCH ALLYN | (91)406540 | (21)109204063017 | CONSULTAS DE GINECOLOGIA | Integral | 01 Propiedad del cliente | 2018-07-01 | CC.EE GINECOLOGIA | 57500 | ELECTROCARDIOGRAFOWELCH ALLYN(91)406540(21)109204063017
2 | 4 | HUP | 00812000 | 205550 | ELECTROCARDIOGRAFO | PHILIPS | PAGEWRITER TC30 | CN52035376 | P5__LEVANTE | Integral | 01 Propiedad del cliente | 2020-07-10 | HOSP. MED. QUIR. 5ª LEVANTE | 57500 | ELECTROCARDIOGRAFOPHILIPSPAGEWRITER TC30CN52035376
2 | 4 | HUP | 00812246 | 205951 | ELECTROCARDIOGRAFO | MINDRAY | BENEHERT R12 | FN-14027868 | URGENCIAS | Integral | 01 Propiedad del cliente | 2021-06-09 | URGENCIAS | 57500 | ELECTROCARDIOGRAFOMINDRAYBENEHERT R12FN-14027868
2 | 4 | HUP | 00812295 | 206006 | ELECTROCARDIOGRAFO | MINDRAY | BENEHERT R12 | FN-14027856 | LEVANTE | Integral | 01 Propiedad del cliente | 2021-07-01 | HOSP. MED. QUIR 3ª LEVANTE | 57500 | ELECTROCARDIOGRAFOMINDRAYBENEHERT R12FN-14027856
2 | 4 | HUP | 00812296 | 206007 | ELECTROCARDIOGRAFO | MINDRAY | BENEHERT R12 | FN-14027866 | CONSULTA 215 | Integral | 01 Propiedad del cliente | 2021-07-02 | PRUEBAS FUNCIONALES CARDIOLOGIA | 57500 | ELECTROCARDIOGRAFOMINDRAYBENEHERT R12FN-14027866
2 | 4 | HUP | 00812297 | 206008 | ELECTROCARDIOGRAFO | MINDRAY | BENEHERT R12 | FN-14027871 | REANIMACION | Integral | 01 Propiedad del cliente | 2021-07-02 | QUIROFANO GENERAL | 57500 | ELECTROCARDIOGRAFOMINDRAYBENEHERT R12FN-14027871
2 | 4 | HUP | 00812298 | 206009 | ELECTROCARDIOGRAFO | MINDRAY | BENEHERT R12 | FN-14027854 | P5_PONIENTE | Integral | 01 Propiedad del cliente | 2021-07-02 | HOSP. MED. QUIR. 5ª PONIENTE | 57500 | ELECTROCARDIOGRAFOMINDRAYBENEHERT R12FN-14027854
2 | 4 | HUP | 00812299 | 206010 | ELECTROCARDIOGRAFO | MINDRAY | BENEHERT R12 | FN-14027870 | HEMODIALISIS SALA TRATAM. | Integral | 01 Propiedad del cliente | 2021-07-06 | UNIDAD DE HEMODIALISIS | 57500 | ELECTROCARDIOGRAFOMINDRAYBENEHERT R12FN-14027870
2 | 4 | HUP | 00812300 | 206011 | ELECTROCARDIOGRAFO | MINDRAY | BENEHERT R12 | FN-14027853 | P4_PONIENTE | Integral | 01 Propiedad del cliente | 2021-07-06 | HOSP. MED. QUIR. 4ª PONIENTE | 57500 | ELECTROCARDIOGRAFOMINDRAYBENEHERT R12FN-14027853
2 | 4 | HUP | 00812301 | 206012 | ELECTROCARDIOGRAFO | MINDRAY | BENEHERT R12 | FN-14027859 |  | Integral | 01 Propiedad del cliente | 2021-07-06 | SIN_DEFINIR | 57500 | ELECTROCARDIOGRAFOMINDRAYBENEHERT R12FN-14027859
2 | 4 | HUP | 00812302 | 206013 | ELECTROCARDIOGRAFO | MINDRAY | BENEHERT R12 | FN-14027852 | URGENCIAS | Integral | 01 Propiedad del cliente | 2021-07-06 | URGENCIAS | 57500 | ELECTROCARDIOGRAFOMINDRAYBENEHERT R12FN-14027852
2 | 4 | HUP | 00812303 | 206014 | ELECTROCARDIOGRAFO | MINDRAY | BENEHERT R12 | FN-14027861 | P5__LEVANTE | Integral | 01 Propiedad del cliente | 2021-07-06 | HOSP. MED. QUIR. 5ª LEVANTE | 57500 | ELECTROCARDIOGRAFOMINDRAYBENEHERT R12FN-14027861
2 | 4 | HUP | 00812304 | 206015 | ELECTROCARDIOGRAFO | MINDRAY | BENEHERT R12 | FN-14027858 | CONTROL ENFERMERIA | Integral | 01 Propiedad del cliente | 2021-07-06 | SALUD MENTAL (HOSPITAL DE DIA) | 57500 | ELECTROCARDIOGRAFOMINDRAYBENEHERT R12FN-14027858
2 | 4 | HUP | 00812305 | 206016 | ELECTROCARDIOGRAFO | MINDRAY | BENEHERT R12 | FN-14027860 | PREANESTESIA | Integral | 01 Propiedad del cliente | 2021-07-06 | CC.EE. PRE ANESTESIA | 57500 | ELECTROCARDIOGRAFOMINDRAYBENEHERT R12FN-14027860
2 | 4 | HUP | 00814279 | 206394 | ELECTROCARDIOGRAFO | PHILIPS | PAGEWRITER TC20 | CND1916561 | CONTROL ENFERMERIA | Integral | 01 Propiedad del cliente |  | HOSPITALIZACION TOCOGINECOLOGIA | 57500 | ELECTROCARDIOGRAFOPHILIPSPAGEWRITER TC20CND1916561
2 | 4 | HUP | 00814314 | 206411 | ELECTROCARDIOGRAFO | PHILIPS | PAGEWRITER TC20 | CN12222172 | CONTROL ENFERMERIA | Integral | 01 Propiedad del cliente | 2022-07-05 | URGENCIAS | 57500 | ELECTROCARDIOGRAFOPHILIPSPAGEWRITER TC20CN12222172
2 | 4 | HUP | 00814315 | 206412 | ELECTROCARDIOGRAFO | PHILIPS | PAGEWRITER TC20 | CN12222173 | CONTROL ENFERMERIA | Integral | 01 Propiedad del cliente | 2022-07-05 | HOSPITALIZACION DE AGUDOS | 57500 | ELECTROCARDIOGRAFOPHILIPSPAGEWRITER TC20CN12222173
2 | 4 | HUP | 00809939 | 200648 | LECTOR DE CODIGO DE BARRAS |  |  | K002715 | LABORATORIO | Integral | 01 Propiedad del cliente | 2000-01-01 | BIOTECNOLOGIA | 57500 | LECTOR DE CODIGO DE BARRASK002715
2 | 4 | HUP | 00809940 | 200649 | LECTOR DE CODIGO DE BARRAS |  |  | 397730 | LABORATORIO | Integral | 01 Propiedad del cliente | 2000-01-01 | BIOTECNOLOGIA | 57500 | LECTOR DE CODIGO DE BARRAS397730
2 | 4 | HUP | 00810709 | 203431 | LECTOR DE CODIGO DE BARRAS | HONEYWELL | 4600G | AE-30-04010 | CONTROL ENFERMERIA | Integral | 01 Propiedad del cliente | 2012-09-12 | HOSP. MED. QUIR. 3ª PONIENTE | 57500 | LECTOR DE CODIGO DE BARRASHONEYWELL4600GAE-30-04010
2 | 4 | HUP | 00810710 | 203432 | LECTOR DE CODIGO DE BARRAS | HONEYWELL | 4600G | AE-30-03720 | PLANTA 5 | Integral | 01 Propiedad del cliente | 2012-09-12 | SIN_DEFINIR | 57500 | LECTOR DE CODIGO DE BARRASHONEYWELL4600GAE-30-03720
2 | 4 | HUP | 00810711 | 203433 | LECTOR DE CODIGO DE BARRAS | HONEYWELL | 4600G | AE-34-02140 | PLANTA 3 | Integral | 01 Propiedad del cliente | 2012-09-12 | HOSP. MED. QUIR 3ª LEVANTE | 57500 | LECTOR DE CODIGO DE BARRASHONEYWELL4600GAE-34-02140
2 | 4 | HUP | 00810712 | 203434 | LECTOR DE CODIGO DE BARRAS | HONEYWELL | 4600G | AE-34-02429 | CONTROL ENFERMERIA | Integral | 01 Propiedad del cliente | 2012-09-12 | HOSP. MED. QUIR. 4ª PONIENTE | 57500 | LECTOR DE CODIGO DE BARRASHONEYWELL4600GAE-34-02429
2 | 4 | HUP | 00810713 | 203435 | LECTOR DE CODIGO DE BARRAS | HONEYWELL | 4600G | AE-34-02417 | EDIFICIO HOSPITALIZACION | Integral | 01 Propiedad del cliente | 2012-09-12 | SIN_DEFINIR | 57500 | LECTOR DE CODIGO DE BARRASHONEYWELL4600GAE-34-02417
2 | 4 | HUP | 00810714 | 203436 | LECTOR DE CODIGO DE BARRAS | HONEYWELL | 4600G | AE-34-04019 | CONTROL ENFERMERIA | Integral | 01 Propiedad del cliente | 2012-09-12 | SIN_DEFINIR | 57500 | LECTOR DE CODIGO DE BARRASHONEYWELL4600GAE-34-04019
2 | 4 | HUP | 00810715 | 203437 | LECTOR DE CODIGO DE BARRAS | HONEYWELL | 4600G | AE-34-02136 | CONTROL ENFERMERIA | Integral | 01 Propiedad del cliente | 2012-09-12 | HOSP. MED. QUIR 3ª LEVANTE | 57500 | LECTOR DE CODIGO DE BARRASHONEYWELL4600GAE-34-02136
2 | 4 | HUP | 00810716 | 203438 | LECTOR DE CODIGO DE BARRAS | HONEYWELL | 4600G | AE-34-02138 | CONSULTA 128 CONS.2 | Integral | 01 Propiedad del cliente | 2012-09-12 | CC.EE DIGESTIVO | 57500 | LECTOR DE CODIGO DE BARRASHONEYWELL4600GAE-34-02138
2 | 4 | HUP | 00809944 | 200653 | LECTOR HOLTER |  |  | 20-90-00115 | CONSULTA 216 | Integral | 01 Propiedad del cliente | 2000-01-01 | CC.EE CARDIOLOGIA | 57500 | LECTOR HOLTER20-90-00115
2 | 4 | HUP | 00809711 | 200086 | BALANZA DE PRECISION | JADEVER | WT-5000 | 4002586 | LABORATORIO | Integral | 01 Propiedad del cliente | 2000-01-01 | BIOTECNOLOGIA | 55000 | BALANZA DE PRECISIONJADEVERWT-50004002586
2 | 4 | HUP | 00809712 | 200087 | BALANZA DE PRECISION | PRECISA | XB320M | 13002 | LABORATORIO | Integral | 01 Propiedad del cliente | 2000-01-01 | BIOTECNOLOGIA | 55000 | BALANZA DE PRECISIONPRECISAXB320M13002
2 | 4 | HUP | 00809713 | 200088 | BALANZA DE PRECISION | PRECISA | XP 320 M | U 27887 | LABORATORIO | Integral | 01 Propiedad del cliente | 2000-01-01 | BIOTECNOLOGIA | 55000 | BALANZA DE PRECISIONPRECISAXP 320 MU 27887
2 | 4 | HUP | 00809714 | 200090 | BALANZA DE PRECISION |  |  | 1122291537 | FARMACIA | Integral | 01 Propiedad del cliente | 2000-01-01 | FARMACIA | 55000 | BALANZA DE PRECISION1122291537
2 | 4 | HUP | 00809715 | 200091 | BALANZA DE PRECISION | SARTORIUS | PT 3100 | 71203039 | LABORATORIO | Integral | 01 Propiedad del cliente | 2000-01-01 | BIOTECNOLOGIA | 55000 | BALANZA DE PRECISIONSARTORIUSPT 310071203039
2 | 4 | HUP | 00839729 | 00839729 | Balanza electrónica de precisión | COBOS | AJH-320N | 231161013 | FARMACOTECNIA | Integral | 01 Propiedad del cliente | 2024-06-25 | ESTERILIZACION | 55000 | Balanza electrónica de precisiónCOBOSAJH-320N231161013
2 | 4 | HUP | 00815005 | 206724 | OCT | CARL ZEISS | CIRRUS HD OCT 6000 | 6000-13996 | CONS 105 OFTALM | Gestión / Primera Intervención | 04 Arrendamiento | 2023-07-31 | PRUEBAS FUNCIONALES DE OFTALMOLOGIA | 52500 | OCTCARL ZEISSCIRRUS HD OCT 60006000-13996
2 | 4 | HUP | 00814589 | 206511 | TOPOGRAFO | BLOSS | CXT3000 | 197309 | CONS 103 OFTALM | Gestión / Primera Intervención | 03 Prestamo / Cesion | 2022-10-20 | PRUEBAS FUNCIONALES DE OFTALMOLOGIA | 52500 | TOPOGRAFOBLOSSCXT3000197309
2 | 4 | HUP | 00815058 | 206738 | TOPOGRAFO ALTA RESOLUCION CORNEA Y SEGMENTO ANTERIOR | OCULUS | 70100 PENTACAM AXL | 70100 7732 2210 | CONS 105 OFTALM | Gestión / Primera Intervención | 04 Arrendamiento | 2023-10-10 | PRUEBAS FUNCIONALES DE OFTALMOLOGIA | 52500 | TOPOGRAFO ALTA RESOLUCION CORNEA Y SEGMENTO ANTERIOROCULUS70100 PENTACAM AXL70100 7732 2210
2 | 4 | HUP | 00841394 |  | Báscula electrónica para lactantes | SECA | 8347017094 | 10000001031920 | ALMACEN ELECTROMEDICO PEDIATRIA | Integral | 01 Propiedad del cliente | 2024-07-18 | HOSPITALIZACION DE PEDIATRIA | 47500 | Báscula electrónica para lactantesSECA834701709410000001031920
2 | 4 | HUP | 00841395 | 00841395 | Báscula electrónica para lactantes | SECA | 8347017094 | 10000001031922 | ALMACEN ELECTROMEDICO PEDIATRIA | Integral | 01 Propiedad del cliente | 2024-07-18 | HOSPITALIZACION DE PEDIATRIA | 47500 | Báscula electrónica para lactantesSECA834701709410000001031922
2 | 4 | HUP | 00841396 | 00841396 | Báscula electrónica para lactantes | SECA | 8347017094 | 10000001031926 | ALMACEN ELECTROMEDICO PEDIATRIA | Integral | 01 Propiedad del cliente | 2024-07-18 | HOSPITALIZACION DE PEDIATRIA | 47500 | Báscula electrónica para lactantesSECA834701709410000001031926
2 | 4 | HUP | 00843988 | 00843988 | Báscula electrónica para lactantes | SECA | 8347017094 | 10000001031918 | CONSULTA P. FUNC. PEDIATRIA | Integral | 01 Propiedad del cliente | 2024-07-18 | ESTERILIZACION | 47500 | Báscula electrónica para lactantesSECA834701709410000001031918
2 | 4 | HUP | 00881022 | 00881022 | Báscula electrónica para lactantes | SECA | 8347017094 | 10000001490240 | NIDOS | Integral | 01 Propiedad del cliente | 2025-01-28 | HOSPITALIZACION TOCOGINECOLOGIA | 47500 | Báscula electrónica para lactantesSECA834701709410000001490240
2 | 4 | HUP | 00881023 | 00881023 | Báscula electrónica para lactantes | SECA | 8347017094 | 10000001490241 | SALA DE MEDICACION | Integral | 01 Propiedad del cliente | 2025-01-28 | HOSPITALIZACION TOCOGINECOLOGIA | 47500 | Báscula electrónica para lactantesSECA834701709410000001490241
2 | 4 | HUP | 00814799 | 206587 | BASCULA PEDIATRICA | BEURER | BY 80 |  | CONSULTA 1 | Integral | 01 Propiedad del cliente | 2023-03-01 | URGENCIAS | 47500 | BASCULA PEDIATRICABEURERBY 80
2 | 4 | HUP | 00814800 | 206588 | BASCULA PEDIATRICA | BEURER | BY 80 |  | CONSULTA 2 | Integral | 01 Propiedad del cliente | 2023-03-01 | URGENCIAS | 47500 | BASCULA PEDIATRICABEURERBY 80
2 | 4 | HUP | 00814801 | 206589 | BASCULA PEDIATRICA | BEURER | BY 80 |  | CONSULTA 3 | Integral | 01 Propiedad del cliente | 2023-03-01 | URGENCIAS | 47500 | BASCULA PEDIATRICABEURERBY 80
2 | 4 | HUP | 00814802 | 206590 | BASCULA PEDIATRICA | BEURER | BY 80 |  | CONSULTA 3 | Integral | 01 Propiedad del cliente | 2023-03-01 | URGENCIAS | 47500 | BASCULA PEDIATRICABEURERBY 80
2 | 4 | HUP | 00810081 | 200966 | PESA BEBES | SECA | 375 | 5375280054289 | HOSPITALIZACIÓN | Integral | 01 Propiedad del cliente | 2000-01-01 | HOSPITALIZACION DE PEDIATRIA | 47500 | PESA BEBESSECA3755375280054289
2 | 4 | HUP | 00810084 | 200969 | PESA BEBES | SOEHNLE |  | 400302003017 | ALMACEN EQUIPOS | Integral | 01 Propiedad del cliente | 2000-01-01 | PARITORIO | 47500 | PESA BEBESSOEHNLE400302003017
2 | 4 | HUP | 00810468 | 202812 | PESA BEBES | SOEHNLE | S/M | 400302153101 | ALMACEN EQUIPOS | Integral | 01 Propiedad del cliente | 2010-06-01 | PARITORIO | 47500 | PESA BEBESSOEHNLES/M400302153101
2 | 4 | HUP | 00810469 | 202814 | PESA BEBES | SOEHNLE | S/M | 400302153100 | ALMACEN EQUIPOS | Integral | 01 Propiedad del cliente | 2010-06-01 | PARITORIO | 47500 | PESA BEBESSOEHNLES/M400302153100
2 | 4 | HUP | 00810471 | 202816 | PESA BEBES | SOEHNLE | S/M | 400302153096 | ALMACEN EQUIPOS | Integral | 01 Propiedad del cliente | 2010-06-01 | PARITORIO | 47500 | PESA BEBESSOEHNLES/M400302153096
2 | 4 | HUP | 00810472 | 202817 | PESA BEBES | SOEHNLE | S/M | 400302153095 | ALMACEN EQUIPOS | Integral | 01 Propiedad del cliente | 2010-06-01 | PARITORIO | 47500 | PESA BEBESSOEHNLES/M400302153095
2 | 4 | HUP | 00810473 | 202818 | PESA BEBES | SOEHNLE | S/M | 400302153102 | ALMACEN EQUIPOS | Integral | 01 Propiedad del cliente | 2010-06-01 | PARITORIO | 47500 | PESA BEBESSOEHNLES/M400302153102
2 | 4 | HUP | 00810658 | 203348 | PESA BEBES | SOEHNLE |  | 400302153099 | ALMACEN EQUIPOS | Integral | 01 Propiedad del cliente |  | PARITORIO | 47500 | PESA BEBESSOEHNLE400302153099
2 | 4 | HUP | 00811093 | 204090 | PESA BEBES | SECA | 354 | 8354188140622 | CONSULTA P. FUNC. PEDIATRIA | Integral | 01 Propiedad del cliente | 2014-12-04 | CC.EE PEDIATRIA | 47500 | PESA BEBESSECA3548354188140622
2 | 4 | HUP | 00811626 | 204918 | PESA BEBES | ODAG |  |  | CONSULTA P. FUNC. PEDIATRIA | Integral | 01 Propiedad del cliente |  | CC.EE PEDIATRIA | 47500 | PESA BEBESODAG
2 | 4 | HUP | 00811910 | 205413 | PESA BEBES | SECA | 3847017099 | 5384006177267 | HOSPITALIZACIÓN | Integral | 01 Propiedad del cliente |  | HOSPITALIZACION DE PEDIATRIA | 47500 | PESA BEBESSECA38470170995384006177267
2 | 4 | HUP | 00811911 | 205414 | PESA BEBES | SECA | 834 7017094 | 5834266166379 | CONSULTA 2 | Integral | 01 Propiedad del cliente |  | CC.EE PEDIATRIA | 47500 | PESA BEBESSECA834 70170945834266166379
2 | 4 | HUP | 00811912 | 205415 | PESA BEBES | SECA | 834 7017094 | 5834316166132 | CONSULTA P. FUNC. PEDIATRIA | Integral | 01 Propiedad del cliente |  | CC.EE PEDIATRIA | 47500 | PESA BEBESSECA834 70170945834316166132
2 | 4 | HUP | 00812316 | 206042 | PESA BEBES | BEURER | BY 80 | 956.05 | CONSULTA 2 | Integral | 01 Propiedad del cliente | 2021-07-14 | URGENCIAS | 47500 | PESA BEBESBEURERBY 80956.05
2 | 4 | HUP | 00814723 | 206554 | BASCULA PLATAFORMA SILLA RUEDAS | SECA | 685R | 10000001074172 | HEMODIALISIS SALA TRATAM. | Integral | 01 Propiedad del cliente |  | UNIDAD DE HEMODIALISIS | 45000 | BASCULA PLATAFORMA SILLA RUEDASSECA685R10000001074172
2 | 4 | HUP | 00811374 | 204485 | BASE CARGADORA DE BINOCULAR | HEINE | EN50 | 1221012106 | CONS 104 OFTALM | Integral | 01 Propiedad del cliente | 2015-12-12 | CC.EE OFTALMOLOGIA | 45000 | BASE CARGADORA DE BINOCULARHEINEEN501221012106
2 | 4 | HUP | 00811976 | 205489 | BASE DE CARGA BILIRRUBINOMETRO | DRÄGER | JM-A33 | H7031619 | HOSPITALIZACIÓN | Integral | 01 Propiedad del cliente | 2020-05-19 | HOSPITALIZACION DE PEDIATRIA | 45000 | BASE DE CARGA BILIRRUBINOMETRODRÄGERJM-A33H7031619
2 | 4 | HUP | 00809721 | 200100 | BASE PARA TIMPANOGRAFO PORTATIL | MADSEN | TP10 | 211263 | OTORRINO | Integral | 01 Propiedad del cliente | 2000-01-01 | CC.EE OTORRINO | 45000 | BASE PARA TIMPANOGRAFO PORTATILMADSENTP10211263
2 | 4 | HUP | 00809726 | 200112 | BOMBA DE ASPIRACION/IRRIGACION | KARL STORZ | 263310 20 | FM 0002184 | CONSULTA DE GINECOLOGIA 2 | Integral | 01 Propiedad del cliente | 2000-01-01 | QUIROFANO GENERAL | 45000 | BOMBA DE ASPIRACION/IRRIGACIONKARL STORZ263310 20FM 0002184
2 | 4 | HUP | 00809729 | 200116 | BOMBA DE LAVADO |  |  | 030502 | URGENCIAS | Integral | 01 Propiedad del cliente | 2000-01-01 | URGENCIAS | 45000 | BOMBA DE LAVADO030502
2 | 4 | HUP | 00811355 | 204458 | BOMBA IRRIGACION |  |  | 220035 | SALA 1 | Integral | 01 Propiedad del cliente |  | HOSPITAL DE DIA MEDICO DIGESTIVO | 45000 | BOMBA IRRIGACION220035
2 | 4 | HUP | 00815054 | 206732 | CAMPIMETRO | CARL ZEISS | HFA 3 860 | 860-22980 | CONS 106 OFTALM | Gestión / Primera Intervención | 04 Arrendamiento | 2023-08-01 | PRUEBAS FUNCIONALES DE OFTALMOLOGIA | 45000 | CAMPIMETROCARL ZEISSHFA 3 860860-22980
2 | 4 | HUP | 00815056 | 206734 | CAMPIMETRO | CARL ZEISS | HFA 3 860 | 860-22957 | CONS 106 OFTALM | Gestión / Primera Intervención | 04 Arrendamiento | 2023-08-01 | PRUEBAS FUNCIONALES DE OFTALMOLOGIA | 45000 | CAMPIMETROCARL ZEISSHFA 3 860860-22957
2 | 4 | HUP | 00811488 | 204667 | CARGADOR BATERIA CAMARA COLPOSCOPIO | OLYMPUS | BCN1 | 02-1544-3200 | CONSULTA DE GINECOLOGIA 2 | Integral | 01 Propiedad del cliente | 2017-01-13 | CC.EE GINECOLOGIA | 45000 | CARGADOR BATERIA CAMARA COLPOSCOPIOOLYMPUSBCN102-1544-3200
2 | 4 | HUP | 00809760 | 200214 | CARGADOR DE BATERIAS | ARJO | NDA 100-EU | 2499 0094 | UCI | Integral | 01 Propiedad del cliente | 2000-01-01 | UNIDAD DE CUIDADOS CRITICOS | 45000 | CARGADOR DE BATERIASARJONDA 100-EU2499 0094
2 | 4 | HUP | 00821678 | 00821678 | CARGADOR DE BATERIAS | MAQUET | 3102.3412 | 3699 | QUIROFANO 8 | Integral | 01 Propiedad del cliente | 2023-12-22 | QUIROFANO GENERAL | 45000 | CARGADOR DE BATERIASMAQUET3102.34123699
2 | 4 | HUP | 00821680 | 00821680 | CARGADOR DE BATERIAS | MAQUET | 3102.3412 | 3364 | QUIROFANO 9 | Integral | 01 Propiedad del cliente | 2023-12-22 | QUIROFANO GENERAL | 45000 | CARGADOR DE BATERIASMAQUET3102.34123364
2 | 4 | HUP | 00821681 | 00821681 | CARGADOR DE BATERIAS | MAQUET | 3102.3412 | 3391 |  | Integral | 01 Propiedad del cliente | 2023-12-22 | QUIROFANO GENERAL | 45000 | CARGADOR DE BATERIASMAQUET3102.34123391
2 | 4 | HUP | 00842401 |  | CARGADOR DE BATERIAS DEL TALADRO QUIRURGICO TRAUMA | CONMED | L3000 | 20230209016 | ZONA 3 ESTERIL | Integral | 01 Propiedad del cliente | 2023-12-15 | QUIROFANO TRAUMATOLOGIA | 45000 | CARGADOR DE BATERIAS DEL TALADRO QUIRURGICO TRAUMACONMEDL300020230209016
2 | 4 | HUP | 00842402 |  | CARGADOR DE BATERIAS DEL TALADRO QUIRURGICO TRAUMA | CONMED | L3000 | 20230809011 | ZONA 3 ESTERIL | Integral | 01 Propiedad del cliente | 2023-12-15 | QUIROFANO TRAUMATOLOGIA | 45000 | CARGADOR DE BATERIAS DEL TALADRO QUIRURGICO TRAUMACONMEDL300020230809011
2 | 4 | HUP | 00842403 |  | CARGADOR DE BATERIAS DEL TALADRO QUIRURGICO TRAUMA | CONMED | L3000 | 20230804002 | ZONA 3 ESTERIL | Integral | 01 Propiedad del cliente | 2023-12-15 | QUIROFANO TRAUMATOLOGIA | 45000 | CARGADOR DE BATERIAS DEL TALADRO QUIRURGICO TRAUMACONMEDL300020230804002
2 | 4 | HUP | 00842404 |  | CARGADOR DE BATERIAS DEL TALADRO QUIRURGICO TRAUMA | CONMED | L3000 | 20230809015 | ZONA 3 ESTERIL | Integral | 01 Propiedad del cliente | 2023-12-15 | QUIROFANO TRAUMATOLOGIA | 45000 | CARGADOR DE BATERIAS DEL TALADRO QUIRURGICO TRAUMACONMEDL300020230809015
2 | 4 | HUP | 00842405 |  | CARGADOR DE BATERIAS DEL TALADRO QUIRURGICO TRAUMA | CONMED | L3000 | 20230804007 | ZONA 3 ESTERIL | Integral | 01 Propiedad del cliente | 2023-12-15 | QUIROFANO TRAUMATOLOGIA | 45000 | CARGADOR DE BATERIAS DEL TALADRO QUIRURGICO TRAUMACONMEDL300020230804007
2 | 4 | HUP | 00842406 |  | CARGADOR DE BATERIAS DEL TALADRO QUIRURGICO TRAUMA | CONMED | L3000 | 20230809010 | ZONA 3 ESTERIL | Integral | 01 Propiedad del cliente | 2023-12-15 | QUIROFANO TRAUMATOLOGIA | 45000 | CARGADOR DE BATERIAS DEL TALADRO QUIRURGICO TRAUMACONMEDL300020230809010
2 | 4 | HUP | 00844049 | 00844049 | CARGADOR DE BATERIAS DEL TALADRO QUIRURGICO TRAUMA | CONMED | L3000 | 20170409 | ZONA 2 INTERMEDIA | Integral | 01 Propiedad del cliente | 2023-12-15 | ESTERILIZACION | 45000 | CARGADOR DE BATERIAS DEL TALADRO QUIRURGICO TRAUMACONMEDL300020170409
2 | 4 | HUP | 00844050 | 00844050 | CARGADOR DE BATERIAS DEL TALADRO QUIRURGICO TRAUMA | CONMED | L3000 | 20190548 | ZONA 2 INTERMEDIA | Integral | 01 Propiedad del cliente | 1999-09-09 | ESTERILIZACION | 45000 | CARGADOR DE BATERIAS DEL TALADRO QUIRURGICO TRAUMACONMEDL300020190548
2 | 4 | HUP | 00844051 | 00844051 | CARGADOR DE BATERIAS DEL TALADRO QUIRURGICO TRAUMA | CONMED | L3000 | 20220217029 | ZONA 2 INTERMEDIA | Integral | 01 Propiedad del cliente | 1999-09-09 | PARITORIO | 45000 | CARGADOR DE BATERIAS DEL TALADRO QUIRURGICO TRAUMACONMEDL300020220217029
2 | 4 | HUP | 00810312 | 202445 | CONSOLA MINIMOTOR | SYNTHES | ELECTRIC PEN DRIVE | 01170 | QUIROFANOS | Integral | 01 Propiedad del cliente | 2008-09-09 | QUIROFANO GENERAL | 45000 | CONSOLA MINIMOTORSYNTHESELECTRIC PEN DRIVE01170
2 | 4 | HUP | 00809838 | 200458 | FRONTOFOCOMETRO | NIKON | OL-7 | 429917 | CONS 110 OFTALM | Integral | 01 Propiedad del cliente | 2000-01-01 | CC.EE OFTALMOLOGIA | 45000 | FRONTOFOCOMETRONIKONOL-7429917
2 | 4 | HUP | 00814503 | 206478 | HEMOFILTRADOR |  |  | 1FTG5152 | ALMACEN RODANTES / EQUIPOS | Gestión / Primera Intervención | 03 Prestamo / Cesion |  | UNIDAD DE CUIDADOS CRITICOS | 45000 | HEMOFILTRADOR1FTG5152
2 | 4 | HUP | 00814504 | 206479 | HEMOFILTRADOR |  |  | 1FTG5153 | ALMACEN RODANTES / EQUIPOS | Gestión / Primera Intervención | 03 Prestamo / Cesion |  | UNIDAD DE CUIDADOS CRITICOS | 45000 | HEMOFILTRADOR1FTG5153
2 | 4 | HUP | 00814505 | 206480 | HEMOFILTRADOR |  |  | 1FTG5151 | ALMACEN RODANTES / EQUIPOS | Gestión / Primera Intervención | 03 Prestamo / Cesion |  | UNIDAD DE CUIDADOS CRITICOS | 45000 | HEMOFILTRADOR1FTG5151
2 | 4 | HUP | 00791261 |  | HUMIDIFICADOR | FISHER & PAYKEL HEALTHCARE | MR850ALU | 220221601724 | ALMACEN RESPIRADORES | Integral | 01 Propiedad del cliente | 2023-12-14 | UNIDAD DE CUIDADOS CRITICOS | 45000 | HUMIDIFICADORFISHER & PAYKEL HEALTHCAREMR850ALU220221601724
2 | 4 | HUP | 00791266 |  | HUMIDIFICADOR | FISHER & PAYKEL HEALTHCARE | MR850ALU | 220221601773 | ALMACEN RESPIRADORES | Integral | 01 Propiedad del cliente | 2023-12-14 | UNIDAD DE CUIDADOS CRITICOS | 45000 | HUMIDIFICADORFISHER & PAYKEL HEALTHCAREMR850ALU220221601773
2 | 4 | HUP | 00791270 |  | HUMIDIFICADOR | FISHER & PAYKEL HEALTHCARE | MR850ALU | 220221601730 | ALMACEN RESPIRADORES | Integral | 01 Propiedad del cliente | 2023-12-14 | UNIDAD DE CUIDADOS CRITICOS | 45000 | HUMIDIFICADORFISHER & PAYKEL HEALTHCAREMR850ALU220221601730
2 | 4 | HUP | 00791272 |  | HUMIDIFICADOR | FISHER & PAYKEL HEALTHCARE | MR850ALU | 220221601744 | ALMACEN RESPIRADORES | Integral | 01 Propiedad del cliente | 2023-12-14 | UNIDAD DE CUIDADOS CRITICOS | 45000 | HUMIDIFICADORFISHER & PAYKEL HEALTHCAREMR850ALU220221601744
2 | 4 | HUP | 00791274 |  | HUMIDIFICADOR | FISHER & PAYKEL HEALTHCARE | MR850ALU | 220221601732 | ALMACEN RESPIRADORES | Integral | 01 Propiedad del cliente | 2023-12-14 | UNIDAD DE CUIDADOS CRITICOS | 45000 | HUMIDIFICADORFISHER & PAYKEL HEALTHCAREMR850ALU220221601732
2 | 4 | HUP | 00791275 |  | HUMIDIFICADOR | FISHER & PAYKEL HEALTHCARE | MR850ALU | 220221601760 | ALMACEN RESPIRADORES | Integral | 01 Propiedad del cliente | 2023-12-14 | UNIDAD DE CUIDADOS CRITICOS | 45000 | HUMIDIFICADORFISHER & PAYKEL HEALTHCAREMR850ALU220221601760
2 | 4 | HUP | 00798424 |  | HUMIDIFICADOR | FISHER & PAYKEL HEALTHCARE | MR850AEU | 210913587250 | ALMACEN RESPIRADORES | Integral | 01 Propiedad del cliente | 2023-12-14 | UNIDAD DE CUIDADOS CRITICOS | 45000 | HUMIDIFICADORFISHER & PAYKEL HEALTHCAREMR850AEU210913587250
2 | 4 | HUP | 00798523 |  | HUMIDIFICADOR | FISHER & PAYKEL HEALTHCARE |  | 201013494889 | ALMACEN RESPIRADORES | Integral | 01 Propiedad del cliente | 2023-12-14 | UNIDAD DE CUIDADOS CRITICOS | 45000 | HUMIDIFICADORFISHER & PAYKEL HEALTHCARE201013494889
2 | 4 | HUP | 00810245 | 202299 | HUMIDIFICADOR | FISHER & PAYKEL HEALTHCARE | MR850ALU | 70122001525 | NEONATOLOGIA | Integral | 01 Propiedad del cliente | 2007-03-21 | HOSPITALIZACION DE PEDIATRIA | 45000 | HUMIDIFICADORFISHER & PAYKEL HEALTHCAREMR850ALU70122001525
2 | 4 | HUP | 00810967 | 203883 | HUMIDIFICADOR | FISHER PAYKEL | MR850AEU | 121121162575 | NEONATOLOGIA | Integral | 01 Propiedad del cliente | 2014-06-25 | HOSPITALIZACION DE PEDIATRIA | 45000 | HUMIDIFICADORFISHER PAYKELMR850AEU121121162575
2 | 4 | HUP | 00811443 | 204604 | HUMIDIFICADOR |  |  | 150624254485 | NEONATOLOGIA | Integral | 01 Propiedad del cliente | 2016-09-26 | HOSPITALIZACION DE PEDIATRIA | 45000 | HUMIDIFICADOR150624254485
2 | 4 | HUP | 00811450 | 204613 | HUMIDIFICADOR |  |  | 140514212210 | ALMACEN | Integral | 01 Propiedad del cliente | 2015-11-09 | HOSPITALIZACION DE PEDIATRIA | 45000 | HUMIDIFICADOR140514212210
2 | 4 | HUP | 00811857 | 205285 | HUMIDIFICADOR |  |  | 181110081259 | UCI | Integral | 01 Propiedad del cliente | 2019-09-19 | UNIDAD DE CUIDADOS CRITICOS | 45000 | HUMIDIFICADOR181110081259
2 | 4 | HUP | 00811916 | 205420 | HUMIDIFICADOR |  |  | 190924102509 | URGENCIAS | Integral | 01 Propiedad del cliente | 2020-03-01 | URGENCIAS | 45000 | HUMIDIFICADOR190924102509
2 | 4 | HUP | 00812009 | 205564 | HUMIDIFICADOR |  |  | 200602135327 | UCI | Integral | 01 Propiedad del cliente | 2020-08-05 | UNIDAD DE CUIDADOS CRITICOS | 45000 | HUMIDIFICADOR200602135327
2 | 4 | HUP | 00812010 | 205565 | HUMIDIFICADOR |  |  | 200602135337 | UCI | Integral | 01 Propiedad del cliente | 2020-08-05 | UNIDAD DE CUIDADOS CRITICOS | 45000 | HUMIDIFICADOR200602135337
2 | 4 | HUP | 00812011 | 205566 | HUMIDIFICADOR |  |  | 190401090161 | P4_PONIENTE | Integral | 01 Propiedad del cliente | 2020-08-05 | HOSP. MED. QUIR. 4ª PONIENTE | 45000 | HUMIDIFICADOR190401090161
2 | 4 | HUP | 00812026 | 205585 | HUMIDIFICADOR |  |  | 200421124284 | P4__LEVANTE | Integral | 01 Propiedad del cliente | 2020-08-05 | HOSP. MED. QUIR. 4ª LEVANTE | 45000 | HUMIDIFICADOR200421124284
2 | 4 | HUP | 00812027 | 205588 | HUMIDIFICADOR |  |  | 200421124289 | UCI | Integral | 01 Propiedad del cliente | 2020-08-10 | UNIDAD DE CUIDADOS CRITICOS | 45000 | HUMIDIFICADOR200421124289
2 | 4 | HUP | 00812028 | 205589 | HUMIDIFICADOR |  |  | 200421124282 | UCI | Integral | 01 Propiedad del cliente |  | UNIDAD DE CUIDADOS CRITICOS | 45000 | HUMIDIFICADOR200421124282
2 | 4 | HUP | 00812029 | 205590 | HUMIDIFICADOR |  |  | 200602135344 | UCI | Integral | 01 Propiedad del cliente | 2020-08-24 | UNIDAD DE CUIDADOS CRITICOS | 45000 | HUMIDIFICADOR200602135344
2 | 4 | HUP | 00812030 | 205591 | HUMIDIFICADOR |  |  | 200629143886 | UCI | Integral | 01 Propiedad del cliente | 2020-08-24 | UNIDAD DE CUIDADOS CRITICOS | 45000 | HUMIDIFICADOR200629143886
2 | 4 | HUP | 00812031 | 205592 | HUMIDIFICADOR |  |  | 200602135347 | UCI | Integral | 01 Propiedad del cliente |  | UNIDAD DE CUIDADOS CRITICOS | 45000 | HUMIDIFICADOR200602135347
2 | 4 | HUP | 00812032 | 205593 | HUMIDIFICADOR |  |  | 200602135318 | UCI | Integral | 01 Propiedad del cliente | 2020-08-24 | UNIDAD DE CUIDADOS CRITICOS | 45000 | HUMIDIFICADOR200602135318
2 | 4 | HUP | 00812088 | 205664 | HUMIDIFICADOR |  |  | 190710096964 | UCI | Integral | 01 Propiedad del cliente |  | UNIDAD DE CUIDADOS CRITICOS | 45000 | HUMIDIFICADOR190710096964
2 | 4 | HUP | 00812102 | 205679 | HUMIDIFICADOR |  |  | 201103197144 | UCI | Integral | 01 Propiedad del cliente | 2021-01-20 | UNIDAD DE CUIDADOS CRITICOS | 45000 | HUMIDIFICADOR201103197144
2 | 4 | HUP | 00812103 | 205680 | HUMIDIFICADOR |  |  | 201103197130 | UCI | Integral | 01 Propiedad del cliente | 2021-01-20 | UNIDAD DE CUIDADOS CRITICOS | 45000 | HUMIDIFICADOR201103197130
2 | 4 | HUP | 00812127 | 205728 | HUMIDIFICADOR |  |  | 20409200792 | UCI | Integral | 01 Propiedad del cliente | 2021-02-05 | UNIDAD DE CUIDADOS CRITICOS | 45000 | HUMIDIFICADOR20409200792
2 | 4 | HUP | 00812128 | 205729 | HUMIDIFICADOR |  |  | 201126213134 | UCI | Integral | 01 Propiedad del cliente | 2021-02-05 | UNIDAD DE CUIDADOS CRITICOS | 45000 | HUMIDIFICADOR201126213134
2 | 4 | HUP | 00812136 | 205737 | HUMIDIFICADOR |  |  | 201126213248 | UCI | Integral | 01 Propiedad del cliente | 2021-02-17 | UNIDAD DE CUIDADOS CRITICOS | 45000 | HUMIDIFICADOR201126213248
2 | 4 | HUP | 00812137 | 205738 | HUMIDIFICADOR |  |  | 20110202764 | UCI | Integral | 01 Propiedad del cliente | 2021-02-17 | UNIDAD DE CUIDADOS CRITICOS | 45000 | HUMIDIFICADOR20110202764
2 | 4 | HUP | 00812143 | 205748 | HUMIDIFICADOR |  |  | 201120208865 | UCI | Integral | 01 Propiedad del cliente |  | UNIDAD DE CUIDADOS CRITICOS | 45000 | HUMIDIFICADOR201120208865
2 | 4 | HUP | 00812233 | 205929 | HUMIDIFICADOR |  |  | 201120209247 | UCI | Integral | 01 Propiedad del cliente |  | UNIDAD DE CUIDADOS CRITICOS | 45000 | HUMIDIFICADOR201120209247
2 | 4 | HUP | 00812234 | 205930 | HUMIDIFICADOR |  |  | 201120208875 | UCI | Integral | 01 Propiedad del cliente |  | UNIDAD DE CUIDADOS CRITICOS | 45000 | HUMIDIFICADOR201120208875
2 | 4 | HUP | 00812235 | 205931 | HUMIDIFICADOR | FISHER & PAYKEL HEALTHCARE | AIRVO 2 | 201120208896 | UCI | Integral | 01 Propiedad del cliente |  | UNIDAD DE CUIDADOS CRITICOS | 45000 | HUMIDIFICADORFISHER & PAYKEL HEALTHCAREAIRVO 2201120208896
2 | 4 | HUP | 00814045 | 206169 | HUMIDIFICADOR |  |  | 2135010113 | UCI | Integral | 01 Propiedad del cliente | 2022-01-19 | UNIDAD DE CUIDADOS CRITICOS | 45000 | HUMIDIFICADOR2135010113
2 | 4 | HUP | 00814697 | 206533 | HUMIDIFICADOR |  |  | 211013316907 | ALMACEN URG | Integral | 01 Propiedad del cliente | 2022-11-30 | URGENCIAS | 45000 | HUMIDIFICADOR211013316907
2 | 4 | HUP | 00814698 | 206534 | HUMIDIFICADOR |  |  | 211013316910 | ALMACEN URG | Integral | 01 Propiedad del cliente | 2022-11-30 | URGENCIAS | 45000 | HUMIDIFICADOR211013316910
2 | 4 | HUP | 00814830 | 206612 | HUMIDIFICADOR | WILAMED | AIRCON | 20222000712 | OBSERVACION 1 NEONATOS | Integral | 01 Propiedad del cliente |  | HOSPITALIZACION DE PEDIATRIA | 45000 | HUMIDIFICADORWILAMEDAIRCON20222000712
2 | 4 | HUP | 00814831 | 206614 | HUMIDIFICADOR | WILAMED | AIRCON | 20222000698 | CONTROL ENFERMERIA NEONATOS | Integral | 01 Propiedad del cliente |  | HOSPITALIZACION DE PEDIATRIA | 45000 | HUMIDIFICADORWILAMEDAIRCON20222000698
2 | 4 | HUP | 00814832 | 206613 | HUMIDIFICADOR | WILAMED | AIRCON | 20222000719 | CONTROL ENFERMERIA NEONATOS | Integral | 01 Propiedad del cliente |  | HOSPITALIZACION DE PEDIATRIA | 45000 | HUMIDIFICADORWILAMEDAIRCON20222000719
2 | 4 | HUP | 00814917 | 206662 | HUMIDIFICADOR | WILAMED | AIRCON | 20222000701 | SALA DE TRATAMIENTO INTERMEDIO (UCRI) | Integral | 01 Propiedad del cliente |  | HOSP. MED. QUIR. 4ª LEVANTE | 45000 | HUMIDIFICADORWILAMEDAIRCON20222000701
2 | 4 | HUP | 00814918 | 206663 | HUMIDIFICADOR | WILAMED | AIRCON | 20222000714 | SALA DE TRATAMIENTO INTERMEDIO (UCRI) | Integral | 01 Propiedad del cliente |  | HOSP. MED. QUIR. 4ª LEVANTE | 45000 | HUMIDIFICADORWILAMEDAIRCON20222000714
2 | 4 | HUP | 00814919 | 206664 | HUMIDIFICADOR | WILAMED | AIRCON | 20222000689 | SALA DE TRATAMIENTO INTERMEDIO (UCRI) | Integral | 01 Propiedad del cliente |  | HOSP. MED. QUIR. 4ª LEVANTE | 45000 | HUMIDIFICADORWILAMEDAIRCON20222000689
2 | 4 | HUP | 00814920 | 206665 | HUMIDIFICADOR | WILAMED | AIRCON | 20222000696 | SALA DE TRATAMIENTO INTERMEDIO (UCRI) | Integral | 01 Propiedad del cliente |  | HOSP. MED. QUIR. 4ª LEVANTE | 45000 | HUMIDIFICADORWILAMEDAIRCON20222000696
2 | 4 | HUP | 00822259 | 00822259 | HUMIDIFICADOR | ATOM |  | 5953 | ALMACEN EQUIPOS | Integral | 01 Propiedad del cliente | 2023-12-14 | PARITORIO | 45000 | HUMIDIFICADORATOM5953
2 | 4 | HUP | 00809904 | 200577 | INDUCTOR PARA LA SUDORACION | WESCOR | 3700-SYS | 37003058 | MEDICINA INTERNA | Integral | 01 Propiedad del cliente | 2000-01-01 | CC.EE MEDICINA INTERNA | 45000 | INDUCTOR PARA LA SUDORACIONWESCOR3700-SYS37003058
2 | 4 | HUP | 00811361 | 204464 | IRRIGADOR |  |  | 070801 | URGENCIAS | Integral | 01 Propiedad del cliente |  | URGENCIAS | 45000 | IRRIGADOR070801
2 | 4 | HUP | 00811473 | 204648 | IRRIGADOR | CONMED | 24K | 20160108 | QUIROFANOS | Integral | 01 Propiedad del cliente | 2016-11-21 | QUIROFANO GENERAL | 45000 | IRRIGADORCONMED24K20160108
2 | 4 | HUP | 00814762 | 206578 | IRRIGADOR | CONMED | CV4000 | 20190023 | QUIROFANO 5 | Integral | 01 Propiedad del cliente | 2022-11-30 | QUIROFANO GENERAL | 45000 | IRRIGADORCONMEDCV400020190023
2 | 4 | HUP | 00811339 | 204442 | IRRIGADOR SPYGLASS | BOSTON SCIENTIFIC | - | 1563 | SALA 1 | Integral | 01 Propiedad del cliente | 2019-05-01 | HOSPITAL DE DIA MEDICO DIGESTIVO | 45000 | IRRIGADOR SPYGLASSBOSTON SCIENTIFIC-1563
2 | 4 | HUP | 00814585 | 206507 | QUERATOMETRO/AUTOREFRACTROMETRO | HUVITZ | HRK-8000A | 8HA08A22F0017 | CONS 103 OFTALM | Gestión / Primera Intervención | 03 Prestamo / Cesion | 2022-10-20 | PRUEBAS FUNCIONALES DE OFTALMOLOGIA | 45000 | QUERATOMETRO/AUTOREFRACTROMETROHUVITZHRK-8000A8HA08A22F0017
2 | 4 | HUP | 00814877 | 206629 | RETINOGRAFO | CARL ZEISS | CLARUS 700 | CL700-73711 | CONS 105 OFTALM | Gestión / Primera Intervención | 03 Prestamo / Cesion | 2023-02-08 | PRUEBAS FUNCIONALES DE OFTALMOLOGIA | 45000 | RETINOGRAFOCARL ZEISSCLARUS 700CL700-73711
2 | 4 | HUP | 00814955 | 206702 | TORRE DE ENDOSCOPIAS | FUJIFILM | KU.2707.800 | 001-185125 | SALA 1 | Gestión / Primera Intervención | 04 Arrendamiento | 2019-05-01 | HOSPITAL DE DIA MEDICO DIGESTIVO | 45000 | TORRE DE ENDOSCOPIASFUJIFILMKU.2707.800001-185125
2 | 4 | HUP | 00811742 | 205103 | BASCULA |  |  | 880830 | CONSULTA ENFERMERIA | Integral | 01 Propiedad del cliente | 2019-03-15 | UNIDAD DE HEMODIALISIS | 43500 | BASCULA880830
2 | 4 | HUP | 00811743 | 205104 | BASCULA |  |  | 861126 | HEMODIALISIS SALA TRATAM. | Integral | 01 Propiedad del cliente | 2019-03-15 | UNIDAD DE HEMODIALISIS | 43500 | BASCULA861126
2 | 4 | HUP | 00812414 | 206148 | BASCULA |  |  | 1664058037426 | HEMODIALISIS SALA TRATAM. | Integral | 01 Propiedad del cliente |  | UNIDAD DE HEMODIALISIS | 43500 | BASCULA1664058037426
2 | 4 | HUP | 00776379 |  | BASCULA ADULTO | SECA | 701 7021094 | 1701292100698 | CONTROL ENFERMERIA | Integral | 01 Propiedad del cliente |  | HOSPITALIZACION DE AGUDOS | 43500 | BASCULA ADULTOSECA701 70210941701292100698
2 | 4 | HUP | 00811496 | 204677 | BASCULA ADULTO | SOEHNLE | 2755 | 400302153863 | P5__LEVANTE | Integral | 01 Propiedad del cliente |  | HOSP. MED. QUIR. 5ª LEVANTE | 43500 | BASCULA ADULTOSOEHNLE2755400302153863
2 | 4 | HUP | 00811738 | 205099 | BASCULA ADULTO | SOEHNLE | CONFORT 600 |  | CONSULTA ENFERMERIA | Integral | 01 Propiedad del cliente | 2019-03-15 | UNIDAD DE HEMODIALISIS | 43500 | BASCULA ADULTOSOEHNLECONFORT 600
2 | 4 | HUP | 00811739 | 205100 | BASCULA ADULTO | SOEHNLE | CONFORT 600 |  | CONSULTA 1 | Integral | 01 Propiedad del cliente | 2019-03-15 | UNIDAD DE HEMODIALISIS | 43500 | BASCULA ADULTOSOEHNLECONFORT 600
2 | 4 | HUP | 00811740 | 205101 | BASCULA ADULTO | SOEHNLE | CONFORT 600 |  | CONSULTA 2 | Integral | 01 Propiedad del cliente | 2019-03-15 | UNIDAD DE HEMODIALISIS | 43500 | BASCULA ADULTOSOEHNLECONFORT 600
2 | 4 | HUP | 00811741 | 205102 | BASCULA ADULTO | SOEHNLE | CONFORT 600 |  | HEMODIALISIS | Integral | 01 Propiedad del cliente | 2019-03-15 | UNIDAD DE HEMODIALISIS | 43500 | BASCULA ADULTOSOEHNLECONFORT 600
2 | 4 | HUP | 00810752 | 203536 | BASCULA ADULTO / TALLIMETRO | ASIMED | BATYS PLUS |  | CONSULTA CIRUGIA 1 | Integral | 01 Propiedad del cliente |  | CC.EE CIRUGIA | 43500 | BASCULA ADULTO / TALLIMETROASIMEDBATYS PLUS
2 | 4 | HUP | 00814903 | 206651 | BASCULA ADULTO / TALLIMETRO | ASIMED | M-125/INNOVA PLUS | 22208341 | TAC 1 | Integral | 01 Propiedad del cliente |  | DIAGNOSTICO POR LA IMAGEN | 43500 | BASCULA ADULTO / TALLIMETROASIMEDM-125/INNOVA PLUS22208341
2 | 4 | HUP | 00814904 | 206652 | BASCULA ADULTO / TALLIMETRO | ASIMED | M-125/INNOVA PLUS | 22208342 | TAC 2 | Integral | 01 Propiedad del cliente |  | DIAGNOSTICO POR LA IMAGEN | 43500 | BASCULA ADULTO / TALLIMETROASIMEDM-125/INNOVA PLUS22208342
2 | 4 | HUP | 00815003 | 206722 | BASCULA ADULTO / TALLIMETRO | ASIMED | M-125/INNOVA PLUS | 22208358 | ENFERMERIA RESONANCIA | Integral | 01 Propiedad del cliente | 2023-04-30 | DIAGNOSTICO POR LA IMAGEN | 43500 | BASCULA ADULTO / TALLIMETROASIMEDM-125/INNOVA PLUS22208358
2 | 4 | HUP | 00841354 |  | BASCULA DIGITAL | TEFAL | OPTISS (BC5003V2/HA0-0124) |  | ALMACEN ELECTROMEDICO PEDIATRIA | Integral | 01 Propiedad del cliente | 2024-07-18 | HOSPITALIZACION DE PEDIATRIA | 43500 | BASCULA DIGITALTEFALOPTISS (BC5003V2/HA0-0124)
2 | 4 | HUP | 00841355 | 00841355 | BASCULA DIGITAL | JATA | HBAL 1203 | A 1165 | ALMACEN ELECTROMEDICO PEDIATRIA | Integral | 01 Propiedad del cliente | 2024-07-18 | HOSPITALIZACION DE PEDIATRIA | 43500 | BASCULA DIGITALJATAHBAL 1203A 1165
2 | 4 | HUP | 00881380 |  | BASCULA DIGITAL | SIN MARCA-NO DEFINIDA-DESCONOCIDA | Sd-0204 | Sin nº serie | FARMACIA | Integral | 01 Propiedad del cliente | 2024-08-30 | HOSPITALIZACION DE PEDIATRIA | 43500 | BASCULA DIGITALSIN MARCA-NO DEFINIDA-DESCONOCIDASd-0204Sin nº serie
2 | 4 | HUP | 00895310 | 00895310 | BASCULA-TALLIMETRO | SECA | 799 7021099 | 10000001608493 | DESP. ENFERMERIA OSTOMÍAS | Integral | 01 Propiedad del cliente | 2025-03-26 | HOSP. MED. QUIR 3ª LEVANTE | 43500 | BASCULA-TALLIMETROSECA799 702109910000001608493
2 | 4 | HUP | 00895312 | 00895312 | BASCULA-TALLIMETRO | ADE | M318800 | 16329-1035270-00052 | C. OBS 5 / GINE 5 / MAMA | Integral | 01 Propiedad del cliente | 2025-03-26 | SALA OBSTETRICIA | 43500 | BASCULA-TALLIMETROADEM31880016329-1035270-00052
2 | 4 | HUP | 00904188 | 00904188 | BASCULA-TALLIMETRO | ADE | M318800 | 16329.1036283.00289 | HEMATOLOGÍA 2 | Integral | 01 Propiedad del cliente | 2025-04-23 | BIOTEC. HEMATOLOGIA | 43500 | BASCULA-TALLIMETROADEM31880016329.1036283.00289
2 | 4 | HUP | 00907231 | 00907231 | BASCULA-TALLIMETRO | ADE | M318800 | 16329.1036283.00292 | CONSULTA 205 | Integral | 01 Propiedad del cliente | 2025-05-22 | CC.EE MEDICINA INTERNA | 43500 | BASCULA-TALLIMETROADEM31880016329.1036283.00292
2 | 4 | HUP | 00810079 | 200961 | PESA | SECA |  | 1707035990117 | CONSULTA 11 URO | Integral | 01 Propiedad del cliente | 2000-01-01 | CC.EE UROLOGIA | 43500 | PESASECA1707035990117
2 | 4 | HUP | 00811095 | 204093 | PESO DE ADULTO | SECA | 769 | 5769220142482 |  | Integral | 01 Propiedad del cliente | 2014-12-04 | SIN_DEFINIR | 43500 | PESO DE ADULTOSECA7695769220142482
2 | 4 | HUP | 00811175 | 204212 | PESO DE ADULTO |  |  |  | SALA DE RECONOCIMIENTO | Integral | 01 Propiedad del cliente |  | HOSPITALIZACION DE PEDIATRIA | 43500 | PESO DE ADULTO
2 | 4 | HUP | 00811889 | 205386 | ECOGRAFO | SIEMENS | (240)11148775 ACUSON SEQUOIA | (21)801419 | SALA ECOGRAFIA 1 | Gestión / Primera Intervención | 01 Propiedad del cliente | 2020-01-15 | DIAGNOSTICO POR LA IMAGEN | 42500 | ECOGRAFOSIEMENS(240)11148775 ACUSON SEQUOIA(21)801419
2 | 4 | HUP | 00811894 | 205391 | ECOGRAFO | SIEMENS | (240)11503314 ACUSON REDWOOD | 560097 | SALA ECOGRAFIA 2 | Gestión / Primera Intervención | 01 Propiedad del cliente | 2020-01-15 | DIAGNOSTICO POR LA IMAGEN | 42500 | ECOGRAFOSIEMENS(240)11503314 ACUSON REDWOOD560097
2 | 4 | HUP | 00814821 | 206604 | ECOGRAFO | SIEMENS | (240)11503314 ACUSON REDWOOD | 560091 | SALA ECOGRAFIA 3 | Gestión / Primera Intervención | 01 Propiedad del cliente | 1999-01-01 | DIAGNOSTICO POR LA IMAGEN | 42500 | ECOGRAFOSIEMENS(240)11503314 ACUSON REDWOOD560091
2 | 4 | HUP | 00814884 | 206634 | ECOGRAFO | BK MEDICAL | BK SPECTO 1300-25 | 2003059 | CONSULTA 12 URO | Gestión / Primera Intervención | 03 Prestamo / Cesion | 2022-12-26 | CC.EE UROLOGIA | 42500 | ECOGRAFOBK MEDICALBK SPECTO 1300-252003059
2 | 4 | HUP | 00815059 | 206743 | ECOGRAFO OCULAR | QUANTEL MEDICAL | ABSOLU | 1117 | CONS 105 OFTALM | Gestión / Primera Intervención | 04 Arrendamiento | 2023-09-21 | PRUEBAS FUNCIONALES DE OFTALMOLOGIA | 42500 | ECOGRAFO OCULARQUANTEL MEDICALABSOLU1117
2 | 4 | HUP | 00814444 | 206447 | ECOGRAFO PORTATIL | GENERAL ELECTRIC | VSCAN | VH263865QI | CONSULTA 217 | Gestión / Primera Intervención | 03 Prestamo / Cesion |  | CC.EE CARDIOLOGIA | 42500 | ECOGRAFO PORTATILGENERAL ELECTRICVSCANVH263865QI
2 | 4 | HUP | 00835029 | 00835029 | Batería del equipo de rayos X móvil | TRIXELL | BATTERY 11513470 | DF 12049 | CONTROL TELEMANDO | Integral | 01 Propiedad del cliente | 2020-05-01 | CC.EE OTORRINO | 37500 | Batería del equipo de rayos X móvilTRIXELLBATTERY 11513470DF 12049
2 | 4 | HUP | 00811019 | 203990 | CAPTOR TOCO CARDIOTOCOGRAFO | PHILIPS | - | DE433D2024 | ALMACEN EQUIPOS | Integral | 01 Propiedad del cliente |  | PARITORIO | 37500 | CAPTOR TOCO CARDIOTOCOGRAFOPHILIPS-DE433D2024
2 | 4 | HUP | 00811838 | 205242 | CAPTOR TOCO CARDIOTOCOGRAFO | PHILIPS | 867249 | DE67901034 | ALMACEN EQUIPOS | Integral | 01 Propiedad del cliente | 2019-06-28 | PARITORIO | 37500 | CAPTOR TOCO CARDIOTOCOGRAFOPHILIPS867249DE67901034
2 | 4 | HUP | 00811839 | 205243 | CAPTOR TOCO CARDIOTOCOGRAFO | PHILIPS | 867249 | DE67901032 | ALMACEN EQUIPOS | Integral | 01 Propiedad del cliente | 2019-06-28 | PARITORIO | 37500 | CAPTOR TOCO CARDIOTOCOGRAFOPHILIPS867249DE67901032
2 | 4 | HUP | 00811841 | 205245 | CAPTOR TOCO CARDIOTOCOGRAFO | PHILIPS | 867249 | DE67901035 | ALMACEN EQUIPOS | Integral | 01 Propiedad del cliente | 2019-06-28 | PARITORIO | 37500 | CAPTOR TOCO CARDIOTOCOGRAFOPHILIPS867249DE67901035
2 | 4 | HUP | 00798344 |  | CARGADOR DE BATERIAS DEL DETETOR DR ID1200 | FUJIFILM | 125Y120011 | F030830M | ALMACEN | Integral | 01 Propiedad del cliente | 2023-12-18 | DIAGNOSTICO POR LA IMAGEN | 37500 | CARGADOR DE BATERIAS DEL DETETOR DR ID1200FUJIFILM125Y120011F030830M
2 | 4 | HUP | 00798345 |  | CARGADOR DE BATERIAS DEL DETETOR DR ID1200 | FUJIFILM | 125Y120011 | F015736L | CONTROL OBSERVACION | Integral | 01 Propiedad del cliente | 2020-10-27 | DIAGNOSTICO POR LA IMAGEN | 37500 | CARGADOR DE BATERIAS DEL DETETOR DR ID1200FUJIFILM125Y120011F015736L
2 | 4 | HUP | 00798347 |  | CARGADOR DE BATERIAS DEL DETETOR DR ID1200 | FUJIFILM | 125Y120011 | F030820M | CONTROL RX CONVENC. TRAUMA | Integral | 01 Propiedad del cliente | 2023-12-18 | DIAGNOSTICO POR LA IMAGEN | 37500 | CARGADOR DE BATERIAS DEL DETETOR DR ID1200FUJIFILM125Y120011F030820M
2 | 4 | HUP | 00815045 | 206739 | DISPENSADOR DE MEDICAMENTOS | PALEX | OMNICELL XT3C10 | 223475 | PREPARACIÓN FARMACIA BOX DOBLES | Gestión / Primera Intervención | 04 Arrendamiento | 2023-09-07 | UNIDAD DE CUIDADOS CRITICOS | 37500 | DISPENSADOR DE MEDICAMENTOSPALEXOMNICELL XT3C10223475
2 | 4 | HUP | 00810961 | 203877 | EQUIPO DE URODINAMICA - BOMBA |  |  | 133.4411.U51 | CONSULTA 15 URO | Integral | 01 Propiedad del cliente | 2014-04-01 | CC.EE UROLOGIA | 37500 | EQUIPO DE URODINAMICA - BOMBA133.4411.U51
2 | 4 | HUP | 00810962 | 203878 | EQUIPO DE URODINAMICA - IMPRESORA | HP | DESKJET 3520 | CN36K1C055 | CONSULTA 15 URO | Integral | 01 Propiedad del cliente | 2014-04-01 | CC.EE UROLOGIA | 37500 | EQUIPO DE URODINAMICA - IMPRESORAHPDESKJET 3520CN36K1C055
2 | 4 | HUP | 00810963 | 203879 | EQUIPO DE URODINAMICA - MANDO A DISTANCI | MMS | R1200 | 2010/47 | CONSULTA 15 URO | Integral | 01 Propiedad del cliente | 2014-04-01 | CC.EE UROLOGIA | 37500 | EQUIPO DE URODINAMICA - MANDO A DISTANCIMMSR12002010/47
2 | 4 | HUP | 00810957 | 203873 | EQUIPO DE URODINAMICA - MODULO | MMS | SOLAR BLUE | PE13-7SBL0932 | CONSULTA 15 URO | Integral | 01 Propiedad del cliente | 2014-04-01 | CC.EE UROLOGIA | 37500 | EQUIPO DE URODINAMICA - MODULOMMSSOLAR BLUEPE13-7SBL0932
2 | 4 | HUP | 00810958 | 203874 | EQUIPO DE URODINAMICA - PC | ASUS | ALL-IN-ONE | D7PTCY022255 | CONSULTA 15 URO | Integral | 01 Propiedad del cliente | 2014-04-01 | CC.EE UROLOGIA | 37500 | EQUIPO DE URODINAMICA - PCASUSALL-IN-ONED7PTCY022255
2 | 4 | HUP | 00810959 | 203875 | EQUIPO DE URODINAMICA - PESA | MMS |  | PE13-FLM5290 | CONSULTA 15 URO | Integral | 01 Propiedad del cliente | 2014-04-01 | CC.EE UROLOGIA | 37500 | EQUIPO DE URODINAMICA - PESAMMSPE13-FLM5290
2 | 4 | HUP | 00810965 | 203881 | EQUIPO DE URODINAMICA - RATON | MICROSOFT | 2000 | X821682-004 | CONSULTA 15 URO | Integral | 01 Propiedad del cliente | 2014-04-01 | CC.EE UROLOGIA | 37500 | EQUIPO DE URODINAMICA - RATONMICROSOFT2000X821682-004
2 | 4 | HUP | 00810960 | 203876 | EQUIPO DE URODINAMICA - RECEPTOR USB BT | MMS | MX | 1374448 | CONSULTA 15 URO | Integral | 01 Propiedad del cliente | 2014-04-01 | CC.EE UROLOGIA | 37500 | EQUIPO DE URODINAMICA - RECEPTOR USB BTMMSMX1374448
2 | 4 | HUP | 00810964 | 203880 | EQUIPO DE URODINAMICA - TECLADO | MICROSOFT | 2000 | X823056-005 | CONSULTA 15 URO | Integral | 01 Propiedad del cliente | 2014-04-01 | CC.EE UROLOGIA | 37500 | EQUIPO DE URODINAMICA - TECLADOMICROSOFT2000X823056-005
2 | 4 | HUP | 00810465 | 202809 | IMPRESORA |  |  | CNCKD42945 | REANIMACION | Integral | 01 Propiedad del cliente | 2009-10-01 | QUIROFANO GENERAL | 37500 | IMPRESORACNCKD42945
2 | 4 | HUP | 00811358 | 204461 | IMPRESORA | HP | DESKJET6940 | M474D9R575 | UNIDAD DIGESTIVO | Integral | 01 Propiedad del cliente |  | HOSPITAL DE DIA MEDICO DIGESTIVO | 37500 | IMPRESORAHPDESKJET6940M474D9R575
2 | 4 | HUP | 00811712 | 205059 | IMPRESORA ECOGRAFO | SONY | UP-110 | 7184593 | CONSULTA 224 | Integral | 01 Propiedad del cliente | 2018-11-01 | CC.EE CARDIOLOGIA | 37500 | IMPRESORA ECOGRAFOSONYUP-1107184593
2 | 4 | HUP | 00811437 | 204586 | IMPRESORA - TELEMETRIAS | HP | LASERJET P3015 | VNFVHDY0SK | P5_PONIENTE | Integral | 01 Propiedad del cliente | 2016-06-20 | HOSP. MED. QUIR. 5ª PONIENTE | 37500 | IMPRESORA - TELEMETRIASHPLASERJET P3015VNFVHDY0SK
2 | 4 | HUP | 00811699 | 205040 | IMPRESORA TIMPANOGRAFO |  |  | MEC6015016530392 | OTORRINO | Integral | 01 Propiedad del cliente | 2018-11-28 | CC.EE OTORRINO | 37500 | IMPRESORA TIMPANOGRAFOMEC6015016530392
2 | 4 | HUP | 00844191 |  | IMPRESORA 3D ESTUDIOS RADIOGRAFICOS | SIN MARCA-NO DEFINIDA-DESCONOCIDA | LDO-RRLCD-A008 | 1120--08000013109302177 | DESPACHO GESTORES RX | Integral | 01 Propiedad del cliente | 2022-05-08 | DIAGNOSTICO POR LA IMAGEN | 37500 | IMPRESORA 3D ESTUDIOS RADIOGRAFICOSSIN MARCA-NO DEFINIDA-DESCONOCIDALDO-RRLCD-A0081120--08000013109302177
2 | 4 | HUP | 00844192 | 00844192 | IMPRESORA 3D ESTUDIOS RADIOGRAFICOS | SIN MARCA-NO DEFINIDA-DESCONOCIDA | X1 CARBON COMBO (PF001-P+SA001) | C451400471 | DESPACHO GESTORES RX | Integral | 01 Propiedad del cliente | 2024-08-08 | QUIROFANO CIRUGIA | 37500 | IMPRESORA 3D ESTUDIOS RADIOGRAFICOSSIN MARCA-NO DEFINIDA-DESCONOCIDAX1 CARBON COMBO (PF001-P+SA001)C451400471
2 | 4 | HUP | 00803627 |  | IMPRESORA CENTRAL DE TELEMETRIAS HOLTER | HP | LASERJET M507DN | PHCVN2W0ZF | SALA DE TRABAJO 1 | Integral | 01 Propiedad del cliente | 2023-12-12 | HOSP. MED. QUIR. 4ª PONIENTE | 37500 | IMPRESORA CENTRAL DE TELEMETRIAS HOLTERHPLASERJET M507DNPHCVN2W0ZF
2 | 4 | HUP | 00809834 | 200440 | IMPRESORA DE ETIQUETAS |  |  | 2803P311971 | REENVASADO | Integral | 01 Propiedad del cliente | 2000-01-01 | FARMACIA | 37500 | IMPRESORA DE ETIQUETAS2803P311971
2 | 4 | HUP | 00809893 | 200551 | IMPRESORA DE ETIQUETAS | DIAMED | EZ-2 | GA3400-324-10079 | LABORATORIO | Integral | 01 Propiedad del cliente | 2000-01-01 | BIOTECNOLOGIA | 37500 | IMPRESORA DE ETIQUETASDIAMEDEZ-2GA3400-324-10079
2 | 4 | HUP | 00810661 | 203358 | IMPRESORA DE ETIQUETAS | ZEBRA | S4M | 03J1034017000 | FARMACOTECNIA | Integral | 01 Propiedad del cliente |  | FARMACIA | 37500 | IMPRESORA DE ETIQUETASZEBRAS4M03J1034017000
2 | 4 | HUP | 00811136 | 204169 | IMPRESORA DE ETIQUETAS | ZEBRA | TLP2844 | 41A073801335 | FARMACOTECNIA | Integral | 01 Propiedad del cliente | 2008-01-01 | FARMACIA | 37500 | IMPRESORA DE ETIQUETASZEBRATLP284441A073801335
2 | 4 | HUP | 00811538 | 204770 | IMPRESORA DE ETIQUETAS | ZEBRA | GC420T | 54J165000215 | UNIDOSIS | Integral | 01 Propiedad del cliente | 2017-05-09 | FARMACIA | 37500 | IMPRESORA DE ETIQUETASZEBRAGC420T54J165000215
2 | 4 | HUP | 00814828 | 206610 | IMPRESORA DE ETIQUETAS | ZEBRA | GK420t | 29J222302776 | FARMACOTECNIA | Integral | 01 Propiedad del cliente |  | FARMACIA | 37500 | IMPRESORA DE ETIQUETASZEBRAGK420t29J222302776
2 | 4 | HUP | 00814883 | 206633 | IMPRESORA DE ETIQUETAS | ZEBRA | GK420t | 29J222302777 | UNIDOSIS | Integral | 01 Propiedad del cliente |  | FARMACIA | 37500 | IMPRESORA DE ETIQUETASZEBRAGK420t29J222302777
2 | 4 | HUP | 00810739 | 203474 | IMPRESORA DE FLUJOMETRO | MMS | FLOWSTAR | 12341919 | CONSULTA 15 URO | Integral | 01 Propiedad del cliente | 2013-01-08 | CC.EE UROLOGIA | 37500 | IMPRESORA DE FLUJOMETROMMSFLOWSTAR12341919
2 | 4 | HUP | 00809894 | 200552 | IMPRESORA DE TERMOCICLADOR | EPSON | LX300+ | CLCY549351 | LABORATORIO | Integral | 01 Propiedad del cliente | 2000-01-01 | BIOTECNOLOGIA | 37500 | IMPRESORA DE TERMOCICLADOREPSONLX300+CLCY549351
2 | 4 | HUP | 00820620 | 00820620 | IMPRESORA DEL ERGOESPIROMETRO PARA LA PRUEBA DE ESFUERZO | HP | COLOR LASER 150nw | CNB2R5JTQZ | CONSULTA 217 | Integral | 01 Propiedad del cliente | 2023-12-14 | CC.EE CARDIOLOGIA | 37500 | IMPRESORA DEL ERGOESPIROMETRO PARA LA PRUEBA DE ESFUERZOHPCOLOR LASER 150nwCNB2R5JTQZ
2 | 4 | HUP | 00810234 | 201319 | IMPRESORA ECOGRAFO | SONY | UP-890CE | 44626 | UNIDAD DIGESTIVO | Integral | 01 Propiedad del cliente | 2000-01-01 | HOSPITAL DE DIA MEDICO DIGESTIVO | 37500 | IMPRESORA ECOGRAFOSONYUP-890CE44626
2 | 4 | HUP | 00811592 | 204857 | IMPRESORA ECOGRAFO |  |  | 7147647 | CONSULTA OBSTETRICIA 3 | Integral | 01 Propiedad del cliente | 2017-10-05 | SALA OBSTETRICIA | 37500 | IMPRESORA ECOGRAFO7147647
2 | 4 | HUP | 00811597 | 204862 | IMPRESORA ECOGRAFO | TOSHIBA MEDICAL SYSTEM |  | 7147649 | CONSULTA DE GINECOLOGIA 3 | Integral | 01 Propiedad del cliente | 2017-10-05 | CC.EE GINECOLOGIA | 37500 | IMPRESORA ECOGRAFOTOSHIBA MEDICAL SYSTEM7147649
2 | 4 | HUP | 00811601 | 204866 | IMPRESORA ECOGRAFO | TOSHIBA MEDICAL SYSTEM |  | 7147648 | CONSULTA OBSTETRICIA 1 | Integral | 01 Propiedad del cliente | 2017-10-05 | SALA OBSTETRICIA | 37500 | IMPRESORA ECOGRAFOTOSHIBA MEDICAL SYSTEM7147648
2 | 4 | HUP | 00813679 | 203374 | IMPRESORA EMPAQUETADORA UNIDOSIS | DATAMAX | M CLASS | 63066019 | FARMACOTECNIA | Integral | 01 Propiedad del cliente | 2012-06-18 | FARMACIA | 37500 | IMPRESORA EMPAQUETADORA UNIDOSISDATAMAXM CLASS63066019
2 | 4 | HUP | 00810241 | 201928 | IMPRESORA ETIQUETAS | DATAMAX | M-CLASS | S/N | FARMACIA | Integral | 01 Propiedad del cliente | 2006-11-22 | FARMACIA | 37500 | IMPRESORA ETIQUETASDATAMAXM-CLASSS/N
2 | 4 | HUP | 00809730 | 200117 | MANOMETRO GASTROINTESTINAL | MMS | SOLAR GI | PE07-7PPM018 | UNIDAD DIGESTIVO | Integral | 01 Propiedad del cliente | 2000-01-01 | HOSPITAL DE DIA MEDICO DIGESTIVO | 37500 | MANOMETRO GASTROINTESTINALMMSSOLAR GIPE07-7PPM018
2 | 4 | HUP | 00890421 | 00890421 | MONITOR DISPENSADOR DE PRODUCTOS RFID DIGESTIVO | ONYX HEALTHCARE | R-ONYX -1731DTT-0000 | H22111402 | ALMACEN ENDOSCOPIAS | Integral | 01 Propiedad del cliente | 2023-12-14 | HOSPITAL DE DIA MEDICO DIGESTIVO | 37500 | MONITOR DISPENSADOR DE PRODUCTOS RFID DIGESTIVOONYX HEALTHCARER-ONYX -1731DTT-0000H22111402
2 | 4 | HUP | 00890422 | 00890422 | MONITOR DISPENSADOR DE PRODUCTOS RFID TRAUMA | ONYX HEALTHCARE | R-ONYX -1731DTT-0000 | H23070622 | PASILLO ALMACEN-ARMARIOS ONMICELL | Integral | 01 Propiedad del cliente | 2023-12-14 | QUIROFANO TRAUMATOLOGIA | 37500 | MONITOR DISPENSADOR DE PRODUCTOS RFID TRAUMAONYX HEALTHCARER-ONYX -1731DTT-0000H23070622
2 | 4 | HUP | 00810697 | 203415 | MONITOR TFT | LG | IPS231 | 203MAKR68205 | CONS 105 OFTALM | Integral | 01 Propiedad del cliente | 2012-08-28 | PRUEBAS FUNCIONALES DE OFTALMOLOGIA | 37500 | MONITOR TFTLGIPS231203MAKR68205
2 | 4 | HUP | 00810185 | 201212 | TONOMETRO |  |  | 0997838 | OFTALMOLOGÍA | Integral | 01 Propiedad del cliente | 2000-01-01 | CC.EE OFTALMOLOGIA | 37500 | TONOMETRO 0997838
2 | 4 | HUP | 00811548 | 204786 | TONOMETRO DE APLANACION | TOPCON | KEELER P-2040 | 08973 | CONS 114 OFTALM | Integral | 01 Propiedad del cliente | 2017-05-16 | CC.EE OFTALMOLOGIA | 37500 | TONOMETRO DE APLANACIONTOPCONKEELER P-204008973
2 | 4 | HUP | 00811549 | 204787 | TONOMETRO DE APLANACION | TOPCON | PERKINS MK2 | 21927 | OFTALMOLOGÍA | Integral | 01 Propiedad del cliente | 2017-05-16 | CC.EE OFTALMOLOGIA | 37500 | TONOMETRO DE APLANACIONTOPCONPERKINS MK221927
2 | 4 | HUP | 00811681 | 205008 | TONOMETRO DE APLANACION |  |  | 13514 | OFTALMOLOGÍA | Integral | 01 Propiedad del cliente |  | CC.EE OFTALMOLOGIA | 37500 | TONOMETRO DE APLANACION13514
2 | 4 | HUP | 00811683 | 205010 | TONOMETRO DE APLANACION |  |  | 28995 | CONS 112 OFTALM | Integral | 01 Propiedad del cliente |  | CC.EE OFTALMOLOGIA | 37500 | TONOMETRO DE APLANACION28995
2 | 4 | HUP | 00811680 | 205007 | TONOMETRO DE APLANACION TIPO GOLDMAN |  |  | 31128 | CONS 108 OFTALM | Integral | 01 Propiedad del cliente |  | CC.EE OFTALMOLOGIA | 37500 | TONOMETRO DE APLANACION TIPO GOLDMAN31128
2 | 4 | HUP | 00811682 | 205009 | TONOMETRO DE APLANACION TIPO GOLDMAN |  |  | 27516 | CONS 111 OFTALM | Integral | 01 Propiedad del cliente |  | CC.EE OFTALMOLOGIA | 37500 | TONOMETRO DE APLANACION TIPO GOLDMAN27516
2 | 4 | HUP | 00810184 | 201211 | TONOMETRO MANUAL | PERKINS | MK2 | 1999T2168 | OFTALMOLOGÍA | Integral | 01 Propiedad del cliente | 2006-11-01 | CC.EE OFTALMOLOGIA | 37500 | TONOMETRO MANUALPERKINSMK21999T2168
2 | 4 | HUP | 00810212 | 201266 | VIDEO IMPRESORA ARCO C BV PULSERA M-206 | SONY | NP-970AD | NO LOCALIZADO | PREANESTESIA - BAHIA CAMAS QUIRURGICAS | Integral | 01 Propiedad del cliente | 2007-04-01 | HOSPITAL DE DIA MEDICO DIGESTIVO | 37500 | VIDEO IMPRESORA ARCO C BV PULSERA M-206SONYNP-970ADNO LOCALIZADO
2 | 4 | HUP | 00810228 | 201313 | VIDEO IMPRESORA ECOGRAFO T-034 | SONY | UP-890CE | 28305 | ALMACEN EQUIPOS RX | Integral | 01 Propiedad del cliente | 2000-01-01 | DIAGNOSTICO POR LA IMAGEN | 37500 | VIDEO IMPRESORA ECOGRAFO T-034SONYUP-890CE28305
2 | 4 | HUP | 00810214 | 201293 | VIDEOIMPRESORA | SONY | UP895MD | 59759 |  | Integral | 01 Propiedad del cliente | 2005-08-23 | SIN_DEFINIR | 37500 | VIDEOIMPRESORASONYUP895MD59759
2 | 4 | HUP | 00810216 | 201295 | VIDEOIMPRESORA | SONY | UP-850 MD | 56502 | CONSULTA 125 | Integral | 01 Propiedad del cliente | 2000-01-01 | CC.EE DIGESTIVO | 37500 | VIDEOIMPRESORASONYUP-850 MD56502
2 | 4 | HUP | 00810217 | 201296 | VIDEOIMPRESORA | SONY | UP-890CE | 47285 | RAYOS X | Integral | 01 Propiedad del cliente | 2000-01-01 | DIAGNOSTICO POR LA IMAGEN | 37500 | VIDEOIMPRESORASONYUP-890CE47285
2 | 4 | HUP | 00810218 | 201297 | VIDEOIMPRESORA | SONY | UP-21MD | 77746 | RAYOS X | Integral | 01 Propiedad del cliente | 2005-02-20 | DIAGNOSTICO POR LA IMAGEN | 37500 | VIDEOIMPRESORASONYUP-21MD77746
2 | 4 | HUP | 00810219 | 201298 | VIDEOIMPRESORA | SONY | UP-1800EPM | 15158 | RAYOS X | Integral | 01 Propiedad del cliente | 2000-01-01 | DIAGNOSTICO POR LA IMAGEN | 37500 | VIDEOIMPRESORASONYUP-1800EPM15158
2 | 4 | HUP | 00810220 | 201299 | VIDEOIMPRESORA | SONY | UP-895 | 88369 | RAYOS X | Integral | 01 Propiedad del cliente | 2004-06-07 | DIAGNOSTICO POR LA IMAGEN | 37500 | VIDEOIMPRESORASONYUP-89588369
2 | 4 | HUP | 00810221 | 201302 | VIDEOIMPRESORA | SONY | UP21MD | 75813 | CONSULTA 11 URO | Integral | 01 Propiedad del cliente | 2005-08-22 | CC.EE UROLOGIA | 37500 | VIDEOIMPRESORASONYUP21MD75813
2 | 4 | HUP | 00810222 | 201306 | VIDEOIMPRESORA | SONY | UP21MD | 72202 | MEDICINA INTERNA | Integral | 01 Propiedad del cliente | 2000-01-01 | CC.EE MEDICINA INTERNA | 37500 | VIDEOIMPRESORASONYUP21MD72202
2 | 4 | HUP | 00810225 | 201309 | VIDEOIMPRESORA | SONY | UP-2300P | 61868 | QUIROFANOS | Integral | 01 Propiedad del cliente | 2000-01-01 | QUIROFANO GENERAL | 37500 | VIDEOIMPRESORASONYUP-2300P61868
2 | 4 | HUP | 00810227 | 201312 | VIDEOIMPRESORA | SONY | UP-890MD | NO LOCALIZADO | QUIROFANOS | Integral | 01 Propiedad del cliente |  | QUIROFANO GENERAL | 37500 | VIDEOIMPRESORASONYUP-890MDNO LOCALIZADO
2 | 4 | HUP | 00810229 | 201314 | VIDEOIMPRESORA | MITSUBISHI | CP700E | 112200 |  | Integral | 01 Propiedad del cliente |  | SIN_DEFINIR | 37500 | VIDEOIMPRESORAMITSUBISHICP700E112200
2 | 4 | HUP | 00810231 | 201316 | VIDEOIMPRESORA | SONY | UP895MD | 43186 |  | Integral | 01 Propiedad del cliente |  | SIN_DEFINIR | 37500 | VIDEOIMPRESORASONYUP895MD43186
2 | 4 | HUP | 00810232 | 201317 | VIDEOIMPRESORA | SONY | UP-890MD | 83627 |  | Integral | 01 Propiedad del cliente |  | SIN_DEFINIR | 37500 | VIDEOIMPRESORASONYUP-890MD83627
2 | 4 | HUP | 00810233 | 201318 | VIDEOIMPRESORA | MITSUBISHI | P93WS | 776C266A80 |  | Integral | 01 Propiedad del cliente |  | SIN_DEFINIR | 37500 | VIDEOIMPRESORAMITSUBISHIP93WS776C266A80
2 | 4 | HUP | 00810235 | 201320 | VIDEOIMPRESORA | SONY | UP-960CE | 782 | UCI | Integral | 01 Propiedad del cliente | 2004-04-03 | UNIDAD DE CUIDADOS CRITICOS | 37500 | VIDEOIMPRESORASONYUP-960CE782
2 | 4 | HUP | 00810236 | 201321 | VIDEOIMPRESORA | SONY | UP-890CE | 43648 | UCI | Integral | 01 Propiedad del cliente | 2004-12-15 | UNIDAD DE CUIDADOS CRITICOS | 37500 | VIDEOIMPRESORASONYUP-890CE43648
2 | 4 | HUP | 00811231 | 204307 | VIDEOIMPRESORA | MITSUBISHI | P95DE | 9301 | CONTROL 1 ENFERMERIA BOX DOBLES | Integral | 01 Propiedad del cliente | 2015-08-24 | UNIDAD DE CUIDADOS CRITICOS | 37500 | VIDEOIMPRESORAMITSUBISHIP95DE9301
2 | 4 | HUP | 00811235 | 204315 | VIDEOIMPRESORA | MITSUBISHI | P95DE |  | QUIROFANOS | Integral | 01 Propiedad del cliente |  | QUIROFANO GENERAL | 37500 | VIDEOIMPRESORAMITSUBISHIP95DE
2 | 4 | HUP | 00811372 | 204483 | VIDEOIMPRESORA | TOSHIBA MEDICAL SYSTEM |  |  | CONSULTA OBSTETRICIA 6 | Integral | 01 Propiedad del cliente |  | SALA OBSTETRICIA | 37500 | VIDEOIMPRESORATOSHIBA MEDICAL SYSTEM
2 | 4 | HUP | 00811531 | 204752 | VIDEOIMPRESORA | MITSUBISHI | P91 | 0021798 | CONSULTA 12 URO | Integral | 01 Propiedad del cliente |  | CC.EE UROLOGIA | 37500 | VIDEOIMPRESORAMITSUBISHIP910021798
2 | 4 | HUP | 00810237 | 201322 | VIDEOIMPRESORA COLOR | SONY | UP-2900 MD/A | 11871 | RAYOS X | Integral | 01 Propiedad del cliente | 2000-01-01 | DIAGNOSTICO POR LA IMAGEN | 37500 | VIDEOIMPRESORA COLORSONYUP-2900 MD/A11871
2 | 4 | HUP | 00810238 | 201323 | VIDEOIMPRESORA COLOR | SONY | UP-2300P | 54761 | URGENCIAS | Integral | 01 Propiedad del cliente | 2005-03-16 | URGENCIAS | 37500 | VIDEOIMPRESORA COLORSONYUP-2300P54761
2 | 4 | HUP | 00809909 | 200585 | INYECTOR DE CONTRASTE | MALLINCKRODT | OPTISTAT 810150 | CI0507G013 | TELEMANDO | Gestión / Primera Intervención | 03 Prestamo / Cesion | 2000-01-01 | DIAGNOSTICO POR LA IMAGEN | 36000 | INYECTOR DE CONTRASTEMALLINCKRODTOPTISTAT 810150CI0507G013
2 | 4 | HUP | 00814924 | 206669 | INYECTOR DE CONTRASTE | MALLINCKRODT | OPTIVANTAGE 846700 | C0620B822G | TAC 1 | Gestión / Primera Intervención | 03 Prestamo / Cesion |  | DIAGNOSTICO POR LA IMAGEN | 36000 | INYECTOR DE CONTRASTEMALLINCKRODTOPTIVANTAGE 846700C0620B822G
2 | 4 | HUP | 00814925 | 206672 | INYECTOR DE CONTRASTE | MALLINCKRODT | OPTIVANTAGE 846700 | C0321B518G | TAC 2 | Gestión / Primera Intervención | 03 Prestamo / Cesion |  | DIAGNOSTICO POR LA IMAGEN | 36000 | INYECTOR DE CONTRASTEMALLINCKRODTOPTIVANTAGE 846700C0321B518G
2 | 4 | HUP | 00814928 | 206673 | INYECTOR DE CONTRASTE | MALLINCKRODT | OPTISTAT 810150 | CI0207G035 | MAMOGRAFO | Gestión / Primera Intervención | 03 Prestamo / Cesion | 2000-01-01 | DIAGNOSTICO POR LA IMAGEN | 36000 | INYECTOR DE CONTRASTEMALLINCKRODTOPTISTAT 810150CI0207G035
2 | 4 | HUP | 00814926 | 206671 | INYECTOR DE CONTRASTE - CONTROLADORA | MALLINCKRODT | OPTIVANTAGE 844008 | C0321B518G | TAC 2 | Gestión / Primera Intervención | 03 Prestamo / Cesion |  | DIAGNOSTICO POR LA IMAGEN | 36000 | INYECTOR DE CONTRASTE - CONTROLADORAMALLINCKRODTOPTIVANTAGE 844008C0321B518G
2 | 4 | HUP | 00814927 | 206670 | INYECTOR DE CONTRASTE PANTALLA DE LA CONTROLADORA | MALLINCKRODT | OPTIVANTAGE 846100 | C0321B518G | TAC 2 | Gestión / Primera Intervención | 03 Prestamo / Cesion |  | DIAGNOSTICO POR LA IMAGEN | 36000 | INYECTOR DE CONTRASTE PANTALLA DE LA CONTROLADORAMALLINCKRODTOPTIVANTAGE 846100C0321B518G
2 | 4 | HUP | 00814923 | 206668 | INYECTOR DE CONTRASTE CONTROLADORA | MALLINCKRODT | OPTIVANTAGE 844005 | C0620B822G | TAC 1 | Gestión / Primera Intervención | 03 Prestamo / Cesion |  | DIAGNOSTICO POR LA IMAGEN | 36000 | INYECTOR DE CONTRASTE CONTROLADORAMALLINCKRODTOPTIVANTAGE 844005C0620B822G
2 | 4 | HUP | 00814922 | 206667 | INYECTOR DE CONTRASTE PANTALLA DE LA CONTROLADORA | MALLINCKRODT | OPTIVANTAGE 846100 | C0620B822G | TAC 1 | Gestión / Primera Intervención | 03 Prestamo / Cesion |  | DIAGNOSTICO POR LA IMAGEN | 36000 | INYECTOR DE CONTRASTE PANTALLA DE LA CONTROLADORAMALLINCKRODTOPTIVANTAGE 846100C0620B822G
2 | 4 | HUP | 00779344 |  | INYECTOR DE CONTRASTE RESONANCIA | LIEBEL FLARSHEIM | OPTISTAR ELITE | C1222D730F(2) | RESONANCIA MAGNETICA 1 | Gestión / Primera Intervención | 03 Prestamo / Cesion | 2023-12-01 | DIAGNOSTICO POR LA IMAGEN | 36000 | INYECTOR DE CONTRASTE RESONANCIALIEBEL FLARSHEIMOPTISTAR ELITEC1222D730F(2)
2 | 4 | HUP | 00779354 |  | INYECTOR DE CONTRASTE RESONANCIA | LIEBEL FLARSHEIM | OPTISTAR ELITE | C1222D746F(2) | RESONANCIA MAGNETICA 2 | Gestión / Primera Intervención | 03 Prestamo / Cesion | 2023-12-01 | DIAGNOSTICO POR LA IMAGEN | 36000 | INYECTOR DE CONTRASTE RESONANCIALIEBEL FLARSHEIMOPTISTAR ELITEC1222D746F(2)
2 | 4 | HUP | 00779346 |  | INYECTOR DE CONTRASTE RESONANCIA, FUENTE DE ALIMENTACION | LIEBEL FLARSHEIM | OPTISTAR ELITE | C1222D730F(3) | RESONANCIA MAGNETICA 1 | Gestión / Primera Intervención | 03 Prestamo / Cesion | 2023-12-04 | DIAGNOSTICO POR LA IMAGEN | 36000 | INYECTOR DE CONTRASTE RESONANCIA, FUENTE DE ALIMENTACIONLIEBEL FLARSHEIMOPTISTAR ELITEC1222D730F(3)
2 | 4 | HUP | 00779356 |  | INYECTOR DE CONTRASTE RESONANCIA, FUENTE DE ALIMENTACION | LIEBEL FLARSHEIM | OPTISTAR ELITE | C1222D746F(3) | RESONANCIA MAGNETICA 2 | Gestión / Primera Intervención | 03 Prestamo / Cesion | 2023-12-04 | DIAGNOSTICO POR LA IMAGEN | 36000 | INYECTOR DE CONTRASTE RESONANCIA, FUENTE DE ALIMENTACIONLIEBEL FLARSHEIMOPTISTAR ELITEC1222D746F(3)
2 | 4 | HUP | 00779345 |  | MONITOR DE CONTROL DEL INYECTOR DE CONTRASTE DE RESONANCIA | LIEBEL FLARSHEIM | OPTISTAR ELITE | C1222D730F(1) | RESONANCIA MAGNETICA 1 | Gestión / Primera Intervención | 03 Prestamo / Cesion | 2023-12-04 | DIAGNOSTICO POR LA IMAGEN | 36000 | MONITOR DE CONTROL DEL INYECTOR DE CONTRASTE DE RESONANCIALIEBEL FLARSHEIMOPTISTAR ELITEC1222D730F(1)
2 | 4 | HUP | 00779355 |  | MONITOR DE CONTROL DEL INYECTOR DE CONTRASTE DE RESONANCIA | LIEBEL FLARSHEIM | OPTISTAR ELITE | C1222D746F(1) | RESONANCIA MAGNETICA 2 | Gestión / Primera Intervención | 03 Prestamo / Cesion | 2023-12-04 | DIAGNOSTICO POR LA IMAGEN | 36000 | MONITOR DE CONTROL DEL INYECTOR DE CONTRASTE DE RESONANCIALIEBEL FLARSHEIMOPTISTAR ELITEC1222D746F(1)
2 | 4 | HUP | 00771472 | 00771472 | Microscopio quirúrgico oftalmológico | CARL ZEISS | OPMI LUMERA 700 | 6634146896 | ANTEQUIROFANO 1 | Gestión / Primera Intervención | 04 Arrendamiento | 2023-10-02 | QUIROFANO OFTALMOLOGIA | 35000 | Microscopio quirúrgico oftalmológicoCARL ZEISSOPMI LUMERA 7006634146896
2 | 4 | HUP | 00773504 |  | Microscopio quirúrgico oftalmológico | REXXAM | SPM-700 | X2DC1025 | CONS 105 bis OFTA | Gestión / Primera Intervención | 04 Arrendamiento | 2023-10-18 | CC.EE OFTALMOLOGIA | 35000 | Microscopio quirúrgico oftalmológicoREXXAMSPM-700X2DC1025
2 | 4 | HUP | 00772996 | 00772996 | Microscopio quirúrgico otorrinolaringológico | CARL ZEISS | S100 / OPMI PICO | 6627514652 | CONSULTA 120 ORL | Gestión / Primera Intervención | 04 Arrendamiento | 2023-10-24 | PRUEBAS FUNCIONALES OTORRINO | 35000 | Microscopio quirúrgico otorrinolaringológicoCARL ZEISSS100 / OPMI PICO6627514652
2 | 4 | HUP | 00772998 | 00772998 | Microscopio quirúrgico otorrinolaringológico | CARL ZEISS | S100 / OPMI PICO | 6627514653 | CONSULTA 117 ORL | Gestión / Primera Intervención | 04 Arrendamiento | 2023-10-24 | CC.EE OTORRINO | 35000 | Microscopio quirúrgico otorrinolaringológicoCARL ZEISSS100 / OPMI PICO6627514653
2 | 4 | HUP | 00772999 | 00772999 | Microscopio quirúrgico otorrinolaringológico | CARL ZEISS | TIVATO 700 | 6643144992 | QUIROFANO 6 | Gestión / Primera Intervención | 04 Arrendamiento | 2023-10-24 | QUIROFANO OTORRINO | 35000 | Microscopio quirúrgico otorrinolaringológicoCARL ZEISSTIVATO 7006643144992
2 | 4 | HUP | 00809734 | 200151 | CALENTADOR DE AIRE |  |  | 1147-E | PREANESTESIA | Integral | 01 Propiedad del cliente | 2000-01-01 | CC.EE. PRE ANESTESIA | 30000 | CALENTADOR DE AIRE1147-E
2 | 4 | HUP | 00809735 | 200154 | CALENTADOR DE AIRE |  |  | 20050077 | QUIROFANOS | Integral | 01 Propiedad del cliente | 2000-01-01 | QUIROFANO GENERAL | 30000 | CALENTADOR DE AIRE20050077
2 | 4 | HUP | 00809736 | 200155 | CALENTADOR DE AIRE |  |  | 1517E | UCI | Integral | 01 Propiedad del cliente | 2000-01-01 | UNIDAD DE CUIDADOS CRITICOS | 30000 | CALENTADOR DE AIRE1517E
2 | 4 | HUP | 00809737 | 200156 | CALENTADOR DE FLUIDOS | SIMS | HOTLINE | 0844 | PREANESTESIA | Integral | 01 Propiedad del cliente | 2000-01-01 | CC.EE. PRE ANESTESIA | 30000 | CALENTADOR DE FLUIDOSSIMSHOTLINE0844
2 | 4 | HUP | 00809738 | 200157 | CALENTADOR DE FLUIDOS | SIMS | HOTLINE | 00472 | PREANESTESIA | Integral | 01 Propiedad del cliente | 2000-01-01 | CC.EE. PRE ANESTESIA | 30000 | CALENTADOR DE FLUIDOSSIMSHOTLINE00472
2 | 4 | HUP | 00809739 | 200158 | CALENTADOR DE FLUIDOS | SIMS | HOTLINE | 01045 | PREANESTESIA | Integral | 01 Propiedad del cliente | 2000-01-01 | CC.EE. PRE ANESTESIA | 30000 | CALENTADOR DE FLUIDOSSIMSHOTLINE01045
2 | 4 | HUP | 00809740 | 200159 | CALENTADOR DE FLUIDOS | SIMS | HOTLINE | 0315 | QUIROFANOS | Integral | 01 Propiedad del cliente | 2000-01-01 | QUIROFANO GENERAL | 30000 | CALENTADOR DE FLUIDOSSIMSHOTLINE0315
2 | 4 | HUP | 00809741 | 200160 | CALENTADOR DE FLUIDOS | SIMS | HOTLINE | 00507 | QUIROFANOS | Integral | 01 Propiedad del cliente | 2000-01-01 | QUIROFANO GENERAL | 30000 | CALENTADOR DE FLUIDOSSIMSHOTLINE00507
2 | 4 | HUP | 00809742 | 200161 | CALENTADOR DE FLUIDOS | SIMS | HOTLINE | 20040845 | QUIROFANOS | Integral | 01 Propiedad del cliente | 2000-01-01 | QUIROFANO GENERAL | 30000 | CALENTADOR DE FLUIDOSSIMSHOTLINE20040845
2 | 4 | HUP | 00809743 | 200162 | CALENTADOR DE FLUIDOS | SIMS | SYSTEM 1000 | 2002 0013 | QUIROFANOS | Integral | 01 Propiedad del cliente | 2006-12-01 | QUIROFANO GENERAL | 30000 | CALENTADOR DE FLUIDOSSIMSSYSTEM 10002002 0013
2 | 4 | HUP | 00809744 | 200163 | CALENTADOR DE FLUIDOS | SIMS | HOTLINE | 2001-0094 | URGENCIAS | Integral | 01 Propiedad del cliente | 2000-01-01 | URGENCIAS | 30000 | CALENTADOR DE FLUIDOSSIMSHOTLINE2001-0094
2 | 4 | HUP | 00811499 | 204680 | CALENTADOR DE FLUIDOS | 3M | RANGER 245 | 63564 | URGENCIAS | Integral | 01 Propiedad del cliente |  | URGENCIAS | 30000 | CALENTADOR DE FLUIDOS3MRANGER 24563564
2 | 4 | HUP | 00811500 | 204681 | CALENTADOR DE FLUIDOS | 3M | RANGER 245 | 64943 | URGENCIAS | Integral | 01 Propiedad del cliente |  | URGENCIAS | 30000 | CALENTADOR DE FLUIDOS3MRANGER 24564943
2 | 4 | HUP | 00811713 | 205060 | CALENTADOR DE FLUIDOS | 3M | RANGER 245 | 47849 | QUIROFANOS | Integral | 01 Propiedad del cliente |  | QUIROFANO GENERAL | 30000 | CALENTADOR DE FLUIDOS3MRANGER 24547849
2 | 4 | HUP | 00811714 | 205061 | CALENTADOR DE FLUIDOS | 3M | RANGER 245 | 42500 | QUIROFANOS | Integral | 01 Propiedad del cliente |  | QUIROFANO GENERAL | 30000 | CALENTADOR DE FLUIDOS3MRANGER 24542500
2 | 4 | HUP | 00811716 | 205063 | CALENTADOR DE FLUIDOS | 3M | RANGER 245 | 66664 | QUIROFANOS | Integral | 01 Propiedad del cliente |  | QUIROFANO GENERAL | 30000 | CALENTADOR DE FLUIDOS3MRANGER 24566664
2 | 4 | HUP | 00811721 | 205068 | CALENTADOR DE FLUIDOS | 3M | RANGER 245 | 46010 | QUIROFANOS | Integral | 01 Propiedad del cliente |  | QUIROFANO GENERAL | 30000 | CALENTADOR DE FLUIDOS3MRANGER 24546010
2 | 4 | HUP | 00810615 | 203067 | CALENTADOR DE FLUIDOS POR CONVECCION | EQUATOR | EQ-5000 | S10005104 | UCI | Integral | 01 Propiedad del cliente | 2011-07-07 | UNIDAD DE CUIDADOS CRITICOS | 30000 | CALENTADOR DE FLUIDOS POR CONVECCIONEQUATOREQ-5000S10005104
2 | 4 | HUP | 00811512 | 204696 | CALENTADOR DE MANTAS | BAIR HUGGER | MODEL 505 | 61552 | URGENCIAS | Integral | 01 Propiedad del cliente | 2017-02-08 | URGENCIAS | 30000 | CALENTADOR DE MANTASBAIR HUGGERMODEL 50561552
2 | 4 | HUP | 00811715 | 205062 | CALENTADOR DE MANTAS | 3M | 245 | 46012 | QUIROFANOS | Integral | 01 Propiedad del cliente |  | QUIROFANO GENERAL | 30000 | CALENTADOR DE MANTAS3M24546012
2 | 4 | HUP | 00811717 | 205064 | CALENTADOR DE MANTAS | 3M | 505 | 48713 | QUIROFANOS | Integral | 01 Propiedad del cliente |  | QUIROFANO GENERAL | 30000 | CALENTADOR DE MANTAS3M50548713
2 | 4 | HUP | 00811718 | 205065 | CALENTADOR DE MANTAS | 3M | 505 | 74820 | QUIROFANOS | Integral | 01 Propiedad del cliente |  | QUIROFANO GENERAL | 30000 | CALENTADOR DE MANTAS3M50574820
2 | 4 | HUP | 00811719 | 205066 | CALENTADOR DE MANTAS | 3M | 775 | 26481 | QUIROFANOS | Integral | 01 Propiedad del cliente |  | QUIROFANO GENERAL | 30000 | CALENTADOR DE MANTAS3M77526481
2 | 4 | HUP | 00811720 | 205067 | CALENTADOR DE MANTAS | 3M | 775 | 103009 | QUIROFANOS | Integral | 01 Propiedad del cliente |  | QUIROFANO GENERAL | 30000 | CALENTADOR DE MANTAS3M775103009
2 | 4 | HUP | 00811722 | 205069 | CALENTADOR DE MANTAS | 3M | 775 | 103012 | QUIROFANOS | Integral | 01 Propiedad del cliente |  | QUIROFANO GENERAL | 30000 | CALENTADOR DE MANTAS3M775103012
2 | 4 | HUP | 00814774 | 206580 | CALENTADOR DE MANTAS |  |  | 209167 | PASILLO DE SUCIO QUIROFANOS 1-2-3 | Integral | 01 Propiedad del cliente | 2023-02-15 | QUIROFANO GENERAL | 30000 | CALENTADOR DE MANTAS209167
2 | 4 | HUP | 00814809 | 206597 | CALENTADOR DE MANTAS |  |  | 212341 | PASILLO DE SUCIO QUIROFANOS 1-2-3 | Integral | 01 Propiedad del cliente | 2023-03-01 | QUIROFANO GENERAL | 30000 | CALENTADOR DE MANTAS212341
2 | 4 | HUP | 00814810 | 206598 | CALENTADOR DE MANTAS |  |  | 212347 | PASILLO DE SUCIO QUIROFANOS 1-2-3 | Integral | 01 Propiedad del cliente | 2023-03-01 | QUIROFANO GENERAL | 30000 | CALENTADOR DE MANTAS212347
2 | 4 | HUP | 00814811 | 206599 | CALENTADOR DE MANTAS |  |  | 212342 | PASILLO DE SUCIO QUIROFANOS 1-2-3 | Integral | 01 Propiedad del cliente | 2023-03-01 | QUIROFANO GENERAL | 30000 | CALENTADOR DE MANTAS212342
2 | 4 | HUP | 00814812 | 206600 | CALENTADOR DE MANTAS |  |  | 212348 | PASILLO DE SUCIO QUIROFANOS 1-2-3 | Integral | 01 Propiedad del cliente | 2023-03-01 | QUIROFANO GENERAL | 30000 | CALENTADOR DE MANTAS212348
2 | 4 | HUP | 00814813 | 206601 | CALENTADOR DE MANTAS |  |  | 212343 | PASILLO DE SUCIO QUIROFANOS 1-2-3 | Integral | 01 Propiedad del cliente | 2023-03-01 | QUIROFANO GENERAL | 30000 | CALENTADOR DE MANTAS212343
2 | 4 | HUP | 00810642 | 203323 | CAPTOR TOCO CARDIOTOCOGRAFO | PHILIPS | M2735A | DE80843048 | ALMACEN EQUIPOS | Integral | 01 Propiedad del cliente |  | PARITORIO | 30000 | CAPTOR TOCO CARDIOTOCOGRAFOPHILIPSM2735ADE80843048
2 | 4 | HUP | 00810643 | 203324 | CAPTOR TOCO CARDIOTOCOGRAFO | PHILIPS | M2734A | DE52414435 | ALMACEN EQUIPOS | Integral | 01 Propiedad del cliente |  | PARITORIO | 30000 | CAPTOR TOCO CARDIOTOCOGRAFOPHILIPSM2734ADE52414435
2 | 4 | HUP | 00810644 | 203327 | CAPTOR TOCO CARDIOTOCOGRAFO | PHILIPS | M2734A | DE52414488 | ALMACEN EQUIPOS | Integral | 01 Propiedad del cliente |  | PARITORIO | 30000 | CAPTOR TOCO CARDIOTOCOGRAFOPHILIPSM2734ADE52414488
2 | 4 | HUP | 00810645 | 203330 | CAPTOR TOCO CARDIOTOCOGRAFO | PHILIPS | M2735A | DE52513005 | ALMACEN EQUIPOS | Integral | 01 Propiedad del cliente |  | PARITORIO | 30000 | CAPTOR TOCO CARDIOTOCOGRAFOPHILIPSM2735ADE52513005
2 | 4 | HUP | 00810646 | 203331 | CAPTOR TOCO CARDIOTOCOGRAFO | PHILIPS | M2734A | DE52513059 | ALMACEN EQUIPOS | Integral | 01 Propiedad del cliente |  | PARITORIO | 30000 | CAPTOR TOCO CARDIOTOCOGRAFOPHILIPSM2734ADE52513059
2 | 4 | HUP | 00810647 | 203332 | CAPTOR TOCO CARDIOTOCOGRAFO | PHILIPS | M2734A | DE52512945 | ALMACEN EQUIPOS | Integral | 01 Propiedad del cliente |  | PARITORIO | 30000 | CAPTOR TOCO CARDIOTOCOGRAFOPHILIPSM2734ADE52512945
2 | 4 | HUP | 00811021 | 203992 | CAPTOR TOCO CARDIOTOCOGRAFO | PHILIPS | M1355A | DE405E4458 | ALMACEN EQUIPOS | Integral | 01 Propiedad del cliente |  | PARITORIO | 30000 | CAPTOR TOCO CARDIOTOCOGRAFOPHILIPSM1355ADE405E4458
2 | 4 | HUP | 00811022 | 203993 | CAPTOR TOCO CARDIOTOCOGRAFO | PHILIPS | M1355A | DE405E1466 | ALMACEN EQUIPOS | Integral | 01 Propiedad del cliente |  | PARITORIO | 30000 | CAPTOR TOCO CARDIOTOCOGRAFOPHILIPSM1355ADE405E1466
2 | 4 | HUP | 00811024 | 203995 | CAPTOR TOCO CARDIOTOCOGRAFO | PHILIPS | M2735A | DE52512360 | ALMACEN EQUIPOS | Integral | 01 Propiedad del cliente |  | PARITORIO | 30000 | CAPTOR TOCO CARDIOTOCOGRAFOPHILIPSM2735ADE52512360
2 | 4 | HUP | 00811028 | 204001 | CAPTOR TOCO CARDIOTOCOGRAFO | PHILIPS | M1355A | DE405A8044 | ALMACEN EQUIPOS | Integral | 01 Propiedad del cliente |  | PARITORIO | 30000 | CAPTOR TOCO CARDIOTOCOGRAFOPHILIPSM1355ADE405A8044
2 | 4 | HUP | 00811030 | 204004 | CAPTOR TOCO CARDIOTOCOGRAFO | PHILIPS | M2734A | DE52410091 | CONSULTA 126 | Integral | 01 Propiedad del cliente |  | CC.EE GINECOLOGIA | 30000 | CAPTOR TOCO CARDIOTOCOGRAFOPHILIPSM2734ADE52410091
2 | 4 | HUP | 00811413 | 204553 | CAPTOR TOCO CARDIOTOCOGRAFO | PHILIPS | M2753A | DE43221562 | ALMACEN EQUIPOS | Integral | 01 Propiedad del cliente |  | PARITORIO | 30000 | CAPTOR TOCO CARDIOTOCOGRAFOPHILIPSM2753ADE43221562
2 | 4 | HUP | 00811609 | 204881 | CAPTOR TOCO CARDIOTOCOGRAFO | PHILIPS | M2735A | DE43227173 | ALMACEN EQUIPOS | Integral | 01 Propiedad del cliente |  | PARITORIO | 30000 | CAPTOR TOCO CARDIOTOCOGRAFOPHILIPSM2735ADE43227173
2 | 4 | HUP | 00814596 | 206513 | CAPTOR ULTRASONIDOS | PHILIPS | M2735A | DE43222250 | ALMACEN PARITORIOS | Integral | 01 Propiedad del cliente | 2022-11-03 | PARITORIO | 30000 | CAPTOR ULTRASONIDOSPHILIPSM2735ADE43222250
2 | 4 | HUP | 00814597 | 206514 | CAPTOR ULTRASONIDOS | PHILIPS | M2735A | DE43227873 | ALMACEN PARITORIOS | Integral | 01 Propiedad del cliente | 2022-11-03 | PARITORIO | 30000 | CAPTOR ULTRASONIDOSPHILIPSM2735ADE43227873
2 | 4 | HUP | 00814608 | 206519 | CAPTOR ULTRASONIDOS | PHILIPS | M2736A | DE43395943 | ALMACEN PARITORIOS | Integral | 01 Propiedad del cliente | 2022-10-25 | PARITORIO | 30000 | CAPTOR ULTRASONIDOSPHILIPSM2736ADE43395943
2 | 4 | HUP | 00814609 | 206520 | CAPTOR ULTRASONIDOS | PHILIPS | M2736A | DE433H4986 | ALMACEN PARITORIOS | Integral | 01 Propiedad del cliente | 2022-10-25 | PARITORIO | 30000 | CAPTOR ULTRASONIDOSPHILIPSM2736ADE433H4986
2 | 4 | HUP | 00814619 | 206524 | CAPTOR ULTRASONIDOS | PHILIPS | 867249 | DE67903366 | ALMACEN PARITORIOS | Integral | 01 Propiedad del cliente | 2022-11-18 | PARITORIO | 30000 | CAPTOR ULTRASONIDOSPHILIPS867249DE67903366
2 | 4 | HUP | 00814756 | 206572 | CAPTOR ULTRASONIDOS | PHILIPS | 867249 | DE67903836 | ALMACEN PARITORIOS | Integral | 01 Propiedad del cliente | 2022-11-03 | PARITORIO | 30000 | CAPTOR ULTRASONIDOSPHILIPS867249DE67903836
2 | 4 | HUP | 00811015 | 203984 | CAPTOR ULTRASONIDOS CARDIOTOCOGRAFO | PHILIPS | M2736A | DE52604906 | ALMACEN EQUIPOS | Integral | 01 Propiedad del cliente |  | PARITORIO | 30000 | CAPTOR ULTRASONIDOS CARDIOTOCOGRAFOPHILIPSM2736ADE52604906
2 | 4 | HUP | 00811017 | 203988 | CAPTOR ULTRASONIDOS CARDIOTOCOGRAFO | PHILIPS | M2736A | DE01847311 | ALMACEN EQUIPOS | Integral | 01 Propiedad del cliente |  | PARITORIO | 30000 | CAPTOR ULTRASONIDOS CARDIOTOCOGRAFOPHILIPSM2736ADE01847311
2 | 4 | HUP | 00811018 | 203989 | CAPTOR ULTRASONIDOS CARDIOTOCOGRAFO |  |  | USCG00009 | ALMACEN PARITORIOS | Integral | 01 Propiedad del cliente |  | PARITORIO | 30000 | CAPTOR ULTRASONIDOS CARDIOTOCOGRAFOUSCG00009
2 | 4 | HUP | 00811020 | 203991 | CAPTOR ULTRASONIDOS CARDIOTOCOGRAFO | PHILIPS | M1356A | DE70601386 | CONSULTA 126 | Integral | 01 Propiedad del cliente |  | CC.EE GINECOLOGIA | 30000 | CAPTOR ULTRASONIDOS CARDIOTOCOGRAFOPHILIPSM1356ADE70601386
2 | 4 | HUP | 00811023 | 203994 | CAPTOR ULTRASONIDOS CARDIOTOCOGRAFO | PHILIPS | M1355A | DE706F9552 | ALMACEN EQUIPOS | Integral | 01 Propiedad del cliente |  | PARITORIO | 30000 | CAPTOR ULTRASONIDOS CARDIOTOCOGRAFOPHILIPSM1355ADE706F9552
2 | 4 | HUP | 00811026 | 203999 | CAPTOR ULTRASONIDOS CARDIOTOCOGRAFO | PHILIPS | M1356A | DE706F5702 | ALMACEN EQUIPOS | Integral | 01 Propiedad del cliente |  | PARITORIO | 30000 | CAPTOR ULTRASONIDOS CARDIOTOCOGRAFOPHILIPSM1356ADE706F5702
2 | 4 | HUP | 00811027 | 204000 | CAPTOR ULTRASONIDOS CARDIOTOCOGRAFO | PHILIPS | M1356A | DE706F5795 | ALMACEN EQUIPOS | Integral | 01 Propiedad del cliente |  | PARITORIO | 30000 | CAPTOR ULTRASONIDOS CARDIOTOCOGRAFOPHILIPSM1356ADE706F5795
2 | 4 | HUP | 00811029 | 204003 | CAPTOR ULTRASONIDOS CARDIOTOCOGRAFO | PHILIPS | M2736A | DE80843051 | CONSULTA 126 | Integral | 01 Propiedad del cliente |  | CC.EE GINECOLOGIA | 30000 | CAPTOR ULTRASONIDOS CARDIOTOCOGRAFOPHILIPSM2736ADE80843051
2 | 4 | HUP | 00811438 | 204593 | CAPTOR ULTRASONIDOS CARDIOTOCOGRAFO | PHILIPS | M2736A | DE01862286 | ALMACEN EQUIPOS | Integral | 01 Propiedad del cliente | 2016-08-09 | PARITORIO | 30000 | CAPTOR ULTRASONIDOS CARDIOTOCOGRAFOPHILIPSM2736ADE01862286
2 | 4 | HUP | 00811469 | 204638 | CAPTOR ULTRASONIDOS CARDIOTOCOGRAFO | PHILIPS | M2736A | DE01845945 | ALMACEN EQUIPOS | Integral | 01 Propiedad del cliente | 2016-11-08 | PARITORIO | 30000 | CAPTOR ULTRASONIDOS CARDIOTOCOGRAFOPHILIPSM2736ADE01845945
2 | 4 | HUP | 00811490 | 204669 | CAPTOR ULTRASONIDOS CARDIOTOCOGRAFO | PHILIPS | M2736A | DE43390790 | ALMACEN EQUIPOS | Integral | 01 Propiedad del cliente | 1999-01-01 | PARITORIO | 30000 | CAPTOR ULTRASONIDOS CARDIOTOCOGRAFOPHILIPSM2736ADE43390790
2 | 4 | HUP | 00811491 | 204672 | CAPTOR ULTRASONIDOS CARDIOTOCOGRAFO | PHILIPS | M2736A | DE80840679 | CONSULTA 126 | Integral | 01 Propiedad del cliente |  | CC.EE GINECOLOGIA | 30000 | CAPTOR ULTRASONIDOS CARDIOTOCOGRAFOPHILIPSM2736ADE80840679
2 | 4 | HUP | 00811492 | 204673 | CAPTOR ULTRASONIDOS CARDIOTOCOGRAFO | PHILIPS | M2736A | DE01862286¿? | CONSULTA 126 | Integral | 01 Propiedad del cliente |  | CC.EE GINECOLOGIA | 30000 | CAPTOR ULTRASONIDOS CARDIOTOCOGRAFOPHILIPSM2736ADE01862286¿?
2 | 4 | HUP | 00811513 | 204699 | CAPTOR ULTRASONIDOS CARDIOTOCOGRAFO | PHILIPS | M2736A | DE01818341 | ALMACEN EQUIPOS | Integral | 01 Propiedad del cliente |  | PARITORIO | 30000 | CAPTOR ULTRASONIDOS CARDIOTOCOGRAFOPHILIPSM2736ADE01818341
2 | 4 | HUP | 00811532 | 204754 | CAPTOR ULTRASONIDOS CARDIOTOCOGRAFO | PHILIPS | M2736A | DE01837300 | ALMACEN EQUIPOS | Integral | 01 Propiedad del cliente | 2017-03-30 | PARITORIO | 30000 | CAPTOR ULTRASONIDOS CARDIOTOCOGRAFOPHILIPSM2736ADE01837300
2 | 4 | HUP | 00811610 | 204882 | CAPTOR ULTRASONIDOS CARDIOTOCOGRAFO | PHILIPS | M2736A | DE433D2537 | ALMACEN EQUIPOS | Integral | 01 Propiedad del cliente |  | PARITORIO | 30000 | CAPTOR ULTRASONIDOS CARDIOTOCOGRAFOPHILIPSM2736ADE433D2537
2 | 4 | HUP | 00811612 | 204892 | CAPTOR ULTRASONIDOS CARDIOTOCOGRAFO | PHILIPS | m2763a | DE01885460 | ALMACEN EQUIPOS | Integral | 01 Propiedad del cliente | 2018-01-16 | PARITORIO | 30000 | CAPTOR ULTRASONIDOS CARDIOTOCOGRAFOPHILIPSm2763aDE01885460
2 | 4 | HUP | 00811763 | 205160 | CAPTOR ULTRASONIDOS CARDIOTOCOGRAFO | PHILIPS | M2736A | DEE433D4487 | ALMACEN EQUIPOS | Integral | 01 Propiedad del cliente | 2019-05-17 | PARITORIO | 30000 | CAPTOR ULTRASONIDOS CARDIOTOCOGRAFOPHILIPSM2736ADEE433D4487
2 | 4 | HUP | 00811764 | 205161 | CAPTOR ULTRASONIDOS CARDIOTOCOGRAFO | PHILIPS | M2736A | DEE433D4428 | ALMACEN EQUIPOS | Integral | 01 Propiedad del cliente | 2019-05-17 | PARITORIO | 30000 | CAPTOR ULTRASONIDOS CARDIOTOCOGRAFOPHILIPSM2736ADEE433D4428
2 | 4 | HUP | 00811949 | 205461 | CAPTOR ULTRASONIDOS CARDIOTOCOGRAFO | PHILIPS | 867246 | DE67504991 | ALMACEN EQUIPOS | Integral | 01 Propiedad del cliente | 2020-05-04 | PARITORIO | 30000 | CAPTOR ULTRASONIDOS CARDIOTOCOGRAFOPHILIPS867246DE67504991
2 | 4 | HUP | 00811950 | 205462 | CAPTOR ULTRASONIDOS CARDIOTOCOGRAFO | PHILIPS | 867246 | DE67505064 | ALMACEN EQUIPOS | Integral | 01 Propiedad del cliente | 2020-05-04 | PARITORIO | 30000 | CAPTOR ULTRASONIDOS CARDIOTOCOGRAFOPHILIPS867246DE67505064
2 | 4 | HUP | 00812315 | 206041 | CAPTOR ULTRASONIDOS CARDIOTOCOGRAFO | PHILIPS | M2736A | DE01859150 | ALMACEN EQUIPOS | Integral | 01 Propiedad del cliente |  | PARITORIO | 30000 | CAPTOR ULTRASONIDOS CARDIOTOCOGRAFOPHILIPSM2736ADE01859150
2 | 4 | HUP | 00814493 | 206477 | CAPTOR ULTRASONIDOS CARDIOTOCOGRAFO | PHILIPS | 867246 | DE67521841 | CONTROL ENFERMERIA | Integral | 01 Propiedad del cliente | 2022-10-14 | PARITORIO | 30000 | CAPTOR ULTRASONIDOS CARDIOTOCOGRAFOPHILIPS867246DE67521841
2 | 4 | HUP | 00814530 | 206482 | CAPTOR ULTRASONIDOS CARDIOTOCOGRAFO | PHILIPS | M2736A | DE433D3354 | ALMACEN PARITORIOS | Integral | 01 Propiedad del cliente | 2022-10-25 | PARITORIO | 30000 | CAPTOR ULTRASONIDOS CARDIOTOCOGRAFOPHILIPSM2736ADE433D3354
2 | 4 | HUP | 00814531 | 206483 | CAPTOR ULTRASONIDOS CARDIOTOCOGRAFO | PHILIPS | M2735A | DE43229796 | ALMACEN PARITORIOS | Integral | 01 Propiedad del cliente | 2022-10-25 | PARITORIO | 30000 | CAPTOR ULTRASONIDOS CARDIOTOCOGRAFOPHILIPSM2735ADE43229796
2 | 4 | HUP | 00814595 | 206512 | CAPTOR ULTRASONIDOS CARDIOTOCOGRAFO | PHILIPS | M2736A | DE433B6178 | ALMACEN PARITORIOS | Integral | 01 Propiedad del cliente | 2022-10-25 | PARITORIO | 30000 | CAPTOR ULTRASONIDOS CARDIOTOCOGRAFOPHILIPSM2736ADE433B6178
2 | 4 | HUP | 00814610 | 206521 | CAPTOR ULTRASONIDOS CARDIOTOCOGRAFO | PHILIPS | M2736A | DE433G2158 | ALMACEN PARITORIOS | Integral | 01 Propiedad del cliente | 2022-11-10 | PARITORIO | 30000 | CAPTOR ULTRASONIDOS CARDIOTOCOGRAFOPHILIPSM2736ADE433G2158
2 | 4 | HUP | 00814722 | 206553 | CAPTOR ULTRASONIDOS CARDIOTOCOGRAFO | PHILIPS |  | DE67903711 | ALMACEN PARITORIOS | Integral | 01 Propiedad del cliente | 2022-11-10 | PARITORIO | 30000 | CAPTOR ULTRASONIDOS CARDIOTOCOGRAFOPHILIPSDE67903711
2 | 4 | HUP | 00814092 | 206233 | CONSOLA MULTIDEBRIDADOR DIEGO ELITE | OLYMPUS | DIEGO ELITE | GB02329 | QUIROFANO 3 | Gestión / Primera Intervención | 03 Prestamo / Cesion | 2022-04-11 | QUIROFANO OTORRINO | 30000 | CONSOLA MULTIDEBRIDADOR DIEGO ELITEOLYMPUSDIEGO ELITEGB02329
2 | 4 | HUP | 00809790 | 200273 | CRIOCONGELADOR |  |  | 862 | LABORATORIO | Integral | 01 Propiedad del cliente | 2000-01-01 | BIOTECNOLOGIA | 30000 | CRIOCONGELADOR862
2 | 4 | HUP | 00811728 | 205078 | MONITOR 24" | STRYKER | 0240031000 | SVP266C0210 | QUIROFANOS | Integral | 01 Propiedad del cliente | 2018-12-01 | QUIROFANO GENERAL | 30000 | MONITOR 24"STRYKER0240031000SVP266C0210
2 | 4 | HUP | 00811727 | 205077 | MONITOR 32" | STRYKER | 0240-031-050 | SV7328G0295 | QUIROFANOS | Integral | 01 Propiedad del cliente | 2018-12-01 | QUIROFANO GENERAL | 30000 | MONITOR 32"STRYKER0240-031-050SV7328G0295
2 | 4 | HUP | 00812287 | 205996 | MONITOR DE DIAGNOSTICO RX | BARCO | K9300340B | (21)2590289021 | SALA INFORMES 1 | Integral | 01 Propiedad del cliente | 2021-06-24 | DIAGNOSTICO POR LA IMAGEN | 30000 | MONITOR DE DIAGNOSTICO RXBARCOK9300340B(21)2590289021
2 | 4 | HUP | 00812288 | 205997 | MONITOR DE DIAGNOSTICO RX | BARCO | K9300340B | (21)2590289028 | SALA INFORMES 1 | Integral | 01 Propiedad del cliente | 2021-06-24 | DIAGNOSTICO POR LA IMAGEN | 30000 | MONITOR DE DIAGNOSTICO RXBARCOK9300340B(21)2590289028
2 | 4 | HUP | 00844965 | 00844965 | Monitor de imagen para videoendoscopia | VIMS | PVM695 | 6E1017 | LIMPIO QUIROFANOS 7-8-9 | Integral | 01 Propiedad del cliente | 2023-12-15 | QUIROFANO CIRUGIA | 30000 | Monitor de imagen para videoendoscopiaVIMSPVM6956E1017
2 | 4 | HUP | 00800504 |  | Monitor de videocolposcopio | CANVYS | MSBP2111LMC | GM0310H090050 | CONSULTA DE GINECOLOGIA 3 | Integral | 01 Propiedad del cliente | 2023-12-15 | CC.EE GINECOLOGIA | 30000 | Monitor de videocolposcopioCANVYSMSBP2111LMCGM0310H090050
2 | 4 | HUP | 00811489 | 204668 | MONITOR DEL COLPOSCOPIO | NEOVO | X-19P | W1X19PAAG3400073 | CONSULTA DE GINECOLOGIA 2 | Integral | 01 Propiedad del cliente | 2017-01-13 | CC.EE GINECOLOGIA | 30000 | MONITOR DEL COLPOSCOPIONEOVOX-19PW1X19PAAG3400073
2 | 4 | HUP | 00809987 | 200740 | MONITOR ECOGRAFO USO GENERAL | TOSHIBA MEDICAL SYSTEM | CC15M71MA | 56019965 | CONSULTA 125 | Integral | 01 Propiedad del cliente | 2006-09-02 | CC.EE DIGESTIVO | 30000 | MONITOR ECOGRAFO USO GENERALTOSHIBA MEDICAL SYSTEMCC15M71MA56019965
2 | 4 | HUP | 00787908 |  | MONITOR ENDOSCOPIAS | SHENZHEN MINDRAY BIOMEDICAL | S3180P | C0107 | LIMPIO QUIROFANOS 1-2-3 | Integral | 01 Propiedad del cliente | 2023-12-15 | QUIROFANO CIRUGIA | 30000 | MONITOR ENDOSCOPIASSHENZHEN MINDRAY BIOMEDICALS3180PC0107
2 | 4 | HUP | 00787917 |  | MONITOR ENDOSCOPIAS | SHENZHEN MINDRAY BIOMEDICAL | S3180P | C0111 | QUIROFANO 8 GINE | Integral | 01 Propiedad del cliente | 2023-12-15 | QUIROFANO GINECOLOGIA/OBSTETRI | 30000 | MONITOR ENDOSCOPIASSHENZHEN MINDRAY BIOMEDICALS3180PC0111
2 | 4 | HUP | 00795260 |  | MONITOR ENDOSCOPIAS | NEOVO | HX-24G | D1XH4GBAN4800054 | CONSULTA 116 ORL | Integral | 01 Propiedad del cliente | 2023-12-14 | CC.EE OTORRINO | 30000 | MONITOR ENDOSCOPIASNEOVOHX-24GD1XH4GBAN4800054
2 | 4 | HUP | 00795309 |  | MONITOR ENDOSCOPIAS | NEOVO | HX-24G | D1XH4GBAN4800018 | CONSULTA 119 ORL | Integral | 01 Propiedad del cliente | 2023-12-14 | CC.EE OTORRINO | 30000 | MONITOR ENDOSCOPIASNEOVOHX-24GD1XH4GBAN4800018
2 | 4 | HUP | 00810365 | 202530 | MONITOR ENDOSCOPIAS | STRYKER | 240-3030-960 | VEH268E0074 | QUIROFANOS | Integral | 01 Propiedad del cliente | 2009-04-20 | QUIROFANO GENERAL | 30000 | MONITOR ENDOSCOPIASSTRYKER240-3030-960VEH268E0074
2 | 4 | HUP | 00811447 | 204610 | MONITOR ENDOSCOPIAS | KARL STORZ | BC-WU24-A1417 | 90K0010 | QUIROFANO 6 | Integral | 01 Propiedad del cliente | 2016-09-01 | QUIROFANO CIRUGIA | 30000 | MONITOR ENDOSCOPIASKARL STORZBC-WU24-A141790K0010
2 | 4 | HUP | 00820619 | 00820619 | MONITOR INFORMATICO | DELL | P2222H | CN-06K16N-WSL00-34L-A9YB-A01 | CONSULTA 217 | Integral | 01 Propiedad del cliente | 2023-12-14 | CC.EE CARDIOLOGIA | 30000 | MONITOR INFORMATICODELLP2222HCN-06K16N-WSL00-34L-A9YB-A01
2 | 4 | HUP | 00810040 | 200879 | MONITOR LCD | FUJITSU SIEMENS | SCENIC VIEW P19-2 | YENL122177 | OTORRINO | Integral | 01 Propiedad del cliente | 2000-01-01 | CC.EE OTORRINO | 30000 | MONITOR LCDFUJITSU SIEMENSSCENIC VIEW P19-2YENL122177
2 | 4 | HUP | 00810041 | 200880 | MONITOR LCD | SONY | LMD 1410 | 3022330 | QUIROFANOS | Integral | 01 Propiedad del cliente | 2007-04-13 | QUIROFANO GENERAL | 30000 | MONITOR LCDSONYLMD 14103022330
2 | 4 | HUP | 00810042 | 200881 | MONITOR LCD | SONOSITE | HEDIFLAT-15 | 030L68 |  | Integral | 01 Propiedad del cliente | 2004-09-25 | SIN_DEFINIR | 30000 | MONITOR LCDSONOSITEHEDIFLAT-15030L68
2 | 4 | HUP | 00810542 | 202909 | MONITOR LCD | OLYMPUS | OEV91 | 7727860 | URGENCIAS | Integral | 01 Propiedad del cliente | 2000-01-01 | URGENCIAS | 30000 | MONITOR LCDOLYMPUSOEV917727860
2 | 4 | HUP | 00811514 | 204713 | MONITOR LCD | SMITH & NEPHEW | SC-WU32-G1501 | 16-271162 | QUIROFANOS | Integral | 01 Propiedad del cliente | 2017-02-15 | QUIROFANO GENERAL | 30000 | MONITOR LCDSMITH & NEPHEWSC-WU32-G150116-271162
2 | 4 | HUP | 00811517 | 204716 | MONITOR LCD | SMITH & NEPHEW | SC-WU32-G1501 | 16-271163 | QUIROFANOS | Integral | 01 Propiedad del cliente | 2017-02-15 | QUIROFANO GENERAL | 30000 | MONITOR LCDSMITH & NEPHEWSC-WU32-G150116-271163
2 | 4 | HUP | 00810402 | 202681 | MONITOR LCD CENTRAL |  |  | DTCJ02B0032 | REANIMACION | Integral | 01 Propiedad del cliente | 2009-10-01 | QUIROFANO GENERAL | 30000 | MONITOR LCD CENTRALDTCJ02B0032
2 | 4 | HUP | 00810403 | 202682 | MONITOR LCD CENTRAL |  |  | DTCJ02B0030 | REANIMACION | Integral | 01 Propiedad del cliente | 2009-10-01 | QUIROFANO GENERAL | 30000 | MONITOR LCD CENTRALDTCJ02B0030
2 | 4 | HUP | 00811996 | 205529 | MONITOR PC CENTRAL MONITORIZACION | DELL | E2720H | CN-0W6NCC-QDC00-016-088S-A00 | HOSPITALIZACIÓN | Integral | 01 Propiedad del cliente | 2020-06-08 | HOSPITALIZACION DE PEDIATRIA | 30000 | MONITOR PC CENTRAL MONITORIZACIONDELLE2720HCN-0W6NCC-QDC00-016-088S-A00
2 | 4 | HUP | 00810602 | 202995 | MONITOR TORRE ENDOSCOPIA | SONY | PVM20L1 | 6204888 | QUIROFANOS | Integral | 01 Propiedad del cliente |  | QUIROFANO GENERAL | 30000 | MONITOR TORRE ENDOSCOPIASONYPVM20L16204888
2 | 4 | HUP | 00813811 | 203373 | MONITOR UNIDOSIS | ACER | AL1515S | ETL220219555100B17ED26 | FARMACOTECNIA | Integral | 01 Propiedad del cliente | 2012-06-18 | FARMACIA | 30000 | MONITOR UNIDOSISACERAL1515SETL220219555100B17ED26
2 | 4 | HUP | 00811932 | 205437 | MONITOR VIDEOLARINGOSCOPIO | KARL STORZ | 8403ZX | OP21927 | UCI | Integral | 01 Propiedad del cliente | 2020-04-06 | UNIDAD DE CUIDADOS CRITICOS | 30000 | MONITOR VIDEOLARINGOSCOPIOKARL STORZ8403ZXOP21927
2 | 4 | HUP | 00811978 | 205491 | MONITOR VIDEOLARINGOSCOPIO | KARL STORZ | 8403ZXK | RP22421 | UCI | Integral | 01 Propiedad del cliente | 2020-05-19 | UNIDAD DE CUIDADOS CRITICOS | 30000 | MONITOR VIDEOLARINGOSCOPIOKARL STORZ8403ZXKRP22421
2 | 4 | HUP | 00814568 | 206490 | PANTALLA GRADO MEDICO | BLOSS | TFT 24" | 23957032 | CONS 105 OFTALM | Integral | 01 Propiedad del cliente | 2022-10-20 | PRUEBAS FUNCIONALES DE OFTALMOLOGIA | 30000 | PANTALLA GRADO MEDICOBLOSSTFT 24"23957032
2 | 4 | HUP | 00814910 | 206658 | PANTALLA PARA PROYECCIÓN | VISIONIX | VX 22 | 300902NP | CONS 114 OFTALM | Integral | 01 Propiedad del cliente | 2023-05-29 | CC.EE OFTALMOLOGIA | 30000 | PANTALLA PARA PROYECCIÓNVISIONIXVX 22300902NP
2 | 4 | HUP | 00844076 | 00844076 | Transductor de cardiotocógrafo | PHILIPS | 867249 | DE67904956 | ALMACEN PARITORIOS | Integral | 01 Propiedad del cliente | 2024-08-06 | DIAGNOSTICO POR LA IMAGEN | 30000 | Transductor de cardiotocógrafoPHILIPS867249DE67904956
2 | 4 | HUP | 00844991 | 00844991 | Transductor de cardiotocógrafo | PHILIPS | 867249 | DE67905029 | ALMACEN PARITORIOS | Integral | 01 Propiedad del cliente | 2024-08-14 | PARITORIO | 30000 | Transductor de cardiotocógrafoPHILIPS867249DE67905029
2 | 4 | HUP | 00843749 | 00843749 | TRANSDUCTOR DE CARDIOTOCOGRAFO TOCO MP+ | PHILIPS | 867245 | DE67411452 | CONTROL ENFERMERIA | Integral | 01 Propiedad del cliente | 2024-08-01 | PARITORIO | 30000 | TRANSDUCTOR DE CARDIOTOCOGRAFO TOCO MP+PHILIPS867245DE67411452
2 | 4 | HUP | 00843750 | 00843750 | TRANSDUCTOR DE CARDIOTOCOGRAFO TOCO MP+ | PHILIPS | 867245 | DE67411470 | CONTROL ENFERMERIA | Integral | 01 Propiedad del cliente | 2024-08-01 | PARITORIO | 30000 | TRANSDUCTOR DE CARDIOTOCOGRAFO TOCO MP+PHILIPS867245DE67411470
2 | 4 | HUP | 00843751 | 00843751 | TRANSDUCTOR DE CARDIOTOCOGRAFO TOCO MP+ | PHILIPS | 867245 | DE67411442 | CONTROL ENFERMERIA | Integral | 01 Propiedad del cliente | 2024-08-01 | QUIROFANO GENERAL | 30000 | TRANSDUCTOR DE CARDIOTOCOGRAFO TOCO MP+PHILIPS867245DE67411442
2 | 4 | HUP | 00843108 | 00843108 | TRANSDUCTOR DE CARDIOTOCOGRAFO ULTRASONIDOS | PHILIPS | 867246 | DE67526706 | ALMACEN EQUIPOS | Integral | 01 Propiedad del cliente | 2024-08-01 | HOSPITALIZACION TOCOGINECOLOGIA | 30000 | TRANSDUCTOR DE CARDIOTOCOGRAFO ULTRASONIDOSPHILIPS867246DE67526706
2 | 4 | HUP | 00881389 | 00881389 | Ecobroncoscopio flexible | FUJIFILM | PB2020-M | 3U054K057 | CONSULTA 222 BRONCOSCOPIAS | Gestión / Primera Intervención | 03 Prestamo / Cesion | 2025-01-30 | CC.EE NEUMOLOGIA | 27750 | Ecobroncoscopio flexibleFUJIFILMPB2020-M3U054K057
2 | 4 | HUP | 00814702 | 206538 | VÍDEO LAPAROSCOPIO 4K 10 MM 0º | PRIM | VSX8000-4K | 3V21029 | QUIROFANO 4 | Gestión / Primera Intervención | 03 Prestamo / Cesion | 2022-12-02 | QUIROFANO GENERAL | 27750 | VÍDEO LAPAROSCOPIO 4K 10 MM 0ºPRIMVSX8000-4K3V21029
2 | 4 | HUP | 00814703 | 206539 | VÍDEO LAPAROSCOPIO 4K 10 MM 30º | PRIM | VSX8030-4K | 3VT1029 | QUIROFANO 4 | Gestión / Primera Intervención | 03 Prestamo / Cesion | 2022-12-02 | QUIROFANO GENERAL | 27750 | VÍDEO LAPAROSCOPIO 4K 10 MM 30ºPRIMVSX8030-4K3VT1029
2 | 4 | HUP | 00814466 | 206460 | VÍDEO LAPAROSCOPIO 6K 10 MM 0º | PRIM | VSX6000 | 60VZ283 | QUIROFANO 4 | Gestión / Primera Intervención | 03 Prestamo / Cesion | 2022-09-26 | QUIROFANO GENERAL | 27750 | VÍDEO LAPAROSCOPIO 6K 10 MM 0ºPRIMVSX600060VZ283
2 | 4 | HUP | 00814467 | 206461 | VÍDEO LAPAROSCOPIO 6K 10 MM 30º | PRIM | VSX6030 | 60VT313 | QUIROFANO 4 | Gestión / Primera Intervención | 03 Prestamo / Cesion | 2022-09-26 | QUIROFANO GENERAL | 27750 | VÍDEO LAPAROSCOPIO 6K 10 MM 30ºPRIMVSX603060VT313
2 | 4 | HUP | 00811821 | 205225 | VIDEOBRONCOSCOPIO | FUJIFILM | EB-580S | 3B089K027 | NEUMOLOGIA | Gestión / Primera Intervención | 03 Prestamo / Cesion | 2019-05-01 | PRUEBAS FUNCIONALES NEUMOLOGIA | 27750 | VIDEOBRONCOSCOPIOFUJIFILMEB-580S3B089K027
2 | 4 | HUP | 00811822 | 205226 | VIDEOBRONCOSCOPIO | FUJIFILM | EB-530P | 1B085K156 | NEUMOLOGIA | Gestión / Primera Intervención | 03 Prestamo / Cesion | 2019-05-01 | PRUEBAS FUNCIONALES NEUMOLOGIA | 27750 | VIDEOBRONCOSCOPIOFUJIFILMEB-530P1B085K156
2 | 4 | HUP | 00811833 | 205237 | VIDEOBRONCOSCOPIO | FUJIFILM | EB-580T | 3B090K036 | NEUMOLOGIA | Gestión / Primera Intervención | 03 Prestamo / Cesion | 2019-05-01 | PRUEBAS FUNCIONALES NEUMOLOGIA | 27750 | VIDEOBRONCOSCOPIOFUJIFILMEB-580T3B090K036
2 | 4 | HUP | 00811834 | 205238 | VIDEOBRONCOSCOPIO | FUJIFILM | EB-580T | 4B090K001 | NEUMOLOGIA | Gestión / Primera Intervención | 03 Prestamo / Cesion | 2019-05-01 | PRUEBAS FUNCIONALES NEUMOLOGIA | 27750 | VIDEOBRONCOSCOPIOFUJIFILMEB-580T4B090K001
2 | 4 | HUP | 00811792 | 205189 | VIDEOCOLONOSCOPIO | FUJIFILM | EC-760ZP-V/L | 4C731K020 | SALA 1 | Gestión / Primera Intervención | 03 Prestamo / Cesion | 2019-05-01 | HOSPITAL DE DIA MEDICO DIGESTIVO | 27750 | VIDEOCOLONOSCOPIOFUJIFILMEC-760ZP-V/L4C731K020
2 | 4 | HUP | 00811793 | 205190 | VIDEOCOLONOSCOPIO | FUJIFILM | EC-740T/M | 2C732K011 | SALA 1 | Gestión / Primera Intervención | 03 Prestamo / Cesion | 2019-05-01 | HOSPITAL DE DIA MEDICO DIGESTIVO | 27750 | VIDEOCOLONOSCOPIOFUJIFILMEC-740T/M2C732K011
2 | 4 | HUP | 00811456 | 204621 | VIDEOCOLONOSCOPIO FLEXIBLE | FUJIFILM | EC-600WL | 1C688K635 | SALA 4 | Gestión / Primera Intervención | 03 Prestamo / Cesion | 2016-10-26 | HOSPITAL DE DIA MEDICO DIGESTIVO | 27750 | VIDEOCOLONOSCOPIO FLEXIBLEFUJIFILMEC-600WL1C688K635
2 | 4 | HUP | 00811787 | 205184 | VIDEOCOLONOSCOPIO FLEXIBLE | FUJIFILM | EC-760R-V/L | 4C729K213 | SALA 2 | Gestión / Primera Intervención | 03 Prestamo / Cesion | 2019-05-01 | HOSPITAL DE DIA MEDICO DIGESTIVO | 27750 | VIDEOCOLONOSCOPIO FLEXIBLEFUJIFILMEC-760R-V/L4C729K213
2 | 4 | HUP | 00811788 | 205185 | VIDEOCOLONOSCOPIO FLEXIBLE | FUJIFILM | EC-760R-V/L | 4C729K214 | SALA 1 | Gestión / Primera Intervención | 03 Prestamo / Cesion | 2019-05-01 | HOSPITAL DE DIA MEDICO DIGESTIVO | 27750 | VIDEOCOLONOSCOPIO FLEXIBLEFUJIFILMEC-760R-V/L4C729K214
2 | 4 | HUP | 00811789 | 205186 | VIDEOCOLONOSCOPIO FLEXIBLE | FUJIFILM | EC-760R-V/L | 4C729K216 | SALA 3 | Gestión / Primera Intervención | 03 Prestamo / Cesion | 2019-05-01 | HOSPITAL DE DIA MEDICO DIGESTIVO | 27750 | VIDEOCOLONOSCOPIO FLEXIBLEFUJIFILMEC-760R-V/L4C729K216
2 | 4 | HUP | 00811790 | 205187 | VIDEOCOLONOSCOPIO FLEXIBLE | FUJIFILM | EC-760R-V/L | 4C729K217 | SALA 2 | Gestión / Primera Intervención | 03 Prestamo / Cesion | 2019-05-01 | HOSPITAL DE DIA MEDICO DIGESTIVO | 27750 | VIDEOCOLONOSCOPIO FLEXIBLEFUJIFILMEC-760R-V/L4C729K217
2 | 4 | HUP | 00811791 | 205188 | VIDEOCOLONOSCOPIO FLEXIBLE | FUJIFILM | EC-760R-V/L | 4C729K218 | SALA 3 | Gestión / Primera Intervención | 03 Prestamo / Cesion | 2019-05-01 | HOSPITAL DE DIA MEDICO DIGESTIVO | 27750 | VIDEOCOLONOSCOPIO FLEXIBLEFUJIFILMEC-760R-V/L4C729K218
2 | 4 | HUP | 00811457 | 204622 | VIDEOCOLONOSCOPIO PEDIATRICO | FUJIFILM | EC-580RD/L | 1C691K064 | SALA 1 | Gestión / Primera Intervención | 03 Prestamo / Cesion | 2016-10-26 | HOSPITAL DE DIA MEDICO DIGESTIVO | 27750 | VIDEOCOLONOSCOPIO PEDIATRICOFUJIFILMEC-580RD/L1C691K064
2 | 4 | HUP | 00811835 | 205239 | VIDEODUODENOSCOPIO | FUJIFILM | ED-580XT | 2D127K101 | SALA 1 | Gestión / Primera Intervención | 03 Prestamo / Cesion | 2019-05-01 | HOSPITAL DE DIA MEDICO DIGESTIVO | 27750 | VIDEODUODENOSCOPIOFUJIFILMED-580XT2D127K101
2 | 4 | HUP | 00811836 | 205240 | VIDEODUODENOSCOPIO | FUJIFILM | ED-580XT | 2D127K124 | SALA 1 | Gestión / Primera Intervención | 03 Prestamo / Cesion | 2019-05-01 | HOSPITAL DE DIA MEDICO DIGESTIVO | 27750 | VIDEODUODENOSCOPIOFUJIFILMED-580XT2D127K124
2 | 4 | HUP | 00811811 | 205210 | VIDEOENTEROSCOPIO | FUJIFILM | EN-580T | 4C675K010 | SALA 1 | Gestión / Primera Intervención | 03 Prestamo / Cesion | 2019-05-01 | HOSPITAL DE DIA MEDICO DIGESTIVO | 27750 | VIDEOENTEROSCOPIOFUJIFILMEN-580T4C675K010
2 | 4 | HUP | 00811807 | 205206 | VIDEOGASTROSCOPIO | FUJIFILM | EG-760Z | 3G403K114 | SALA 1 | Gestión / Primera Intervención | 03 Prestamo / Cesion | 2019-05-01 | HOSPITAL DE DIA MEDICO DIGESTIVO | 27750 | VIDEOGASTROSCOPIOFUJIFILMEG-760Z3G403K114
2 | 4 | HUP | 00811808 | 205207 | VIDEOGASTROSCOPIO | FUJIFILM | EG-740N | 3G399K012 | SALA 1 | Gestión / Primera Intervención | 03 Prestamo / Cesion | 2019-05-01 | HOSPITAL DE DIA MEDICO DIGESTIVO | 27750 | VIDEOGASTROSCOPIOFUJIFILMEG-740N3G399K012
2 | 4 | HUP | 00811809 | 205208 | VIDEOGASTROSCOPIO | FUJIFILM | EG-530D | 4G376K002 | SALA 1 | Gestión / Primera Intervención | 03 Prestamo / Cesion | 2019-05-01 | HOSPITAL DE DIA MEDICO DIGESTIVO | 27750 | VIDEOGASTROSCOPIOFUJIFILMEG-530D4G376K002
2 | 4 | HUP | 00811810 | 205209 | VIDEOGASTROSCOPIO | FUJIFILM | EG-580RD | 1G384K058 | SALA 1 | Gestión / Primera Intervención | 03 Prestamo / Cesion | 2019-05-01 | HOSPITAL DE DIA MEDICO DIGESTIVO | 27750 | VIDEOGASTROSCOPIOFUJIFILMEG-580RD1G384K058
2 | 4 | HUP | 00811794 | 205191 | VIDEOGASTROSCOPIO FLEXIBLE | FUJIFILM | EG-760R | 5G402K333 | SALA 4 | Gestión / Primera Intervención | 03 Prestamo / Cesion | 2019-05-01 | HOSPITAL DE DIA MEDICO DIGESTIVO | 27750 | VIDEOGASTROSCOPIO FLEXIBLEFUJIFILMEG-760R5G402K333
2 | 4 | HUP | 00811795 | 205192 | VIDEOGASTROSCOPIO FLEXIBLE | FUJIFILM | EG-760R | 5G402K335 | SALA 4 | Gestión / Primera Intervención | 03 Prestamo / Cesion | 2019-05-01 | HOSPITAL DE DIA MEDICO DIGESTIVO | 27750 | VIDEOGASTROSCOPIO FLEXIBLEFUJIFILMEG-760R5G402K335
2 | 4 | HUP | 00811796 | 205193 | VIDEOGASTROSCOPIO FLEXIBLE | FUJIFILM | EG-760R | 5G402K336 | SALA 1 | Gestión / Primera Intervención | 03 Prestamo / Cesion | 2019-05-01 | HOSPITAL DE DIA MEDICO DIGESTIVO | 27750 | VIDEOGASTROSCOPIO FLEXIBLEFUJIFILMEG-760R5G402K336
2 | 4 | HUP | 00811797 | 205194 | VIDEOGASTROSCOPIO FLEXIBLE | FUJIFILM | EG-760R | 5G402K338 | SALA 2 | Gestión / Primera Intervención | 03 Prestamo / Cesion | 2019-05-01 | HOSPITAL DE DIA MEDICO DIGESTIVO | 27750 | VIDEOGASTROSCOPIO FLEXIBLEFUJIFILMEG-760R5G402K338
2 | 4 | HUP | 00811798 | 205195 | VIDEOGASTROSCOPIO FLEXIBLE | FUJIFILM | EG-760R | 5G402K339 | SALA 3 | Gestión / Primera Intervención | 03 Prestamo / Cesion | 2019-05-01 | HOSPITAL DE DIA MEDICO DIGESTIVO | 27750 | VIDEOGASTROSCOPIO FLEXIBLEFUJIFILMEG-760R5G402K339
2 | 4 | HUP | 00811799 | 205196 | VIDEOGASTROSCOPIO FLEXIBLE | FUJIFILM | EG-760R | 5G402K341 | SALA 2 | Gestión / Primera Intervención | 03 Prestamo / Cesion | 2019-05-01 | HOSPITAL DE DIA MEDICO DIGESTIVO | 27750 | VIDEOGASTROSCOPIO FLEXIBLEFUJIFILMEG-760R5G402K341
2 | 4 | HUP | 00811800 | 205197 | VIDEOGASTROSCOPIO FLEXIBLE | FUJIFILM | EG-760R | 5G402K342 | SALA 3 | Gestión / Primera Intervención | 03 Prestamo / Cesion | 2019-05-01 | HOSPITAL DE DIA MEDICO DIGESTIVO | 27750 | VIDEOGASTROSCOPIO FLEXIBLEFUJIFILMEG-760R5G402K342
2 | 4 | HUP | 00811455 | 204620 | VIDEOGASTROSCPIO HD | FUJIFILM | EG-600WR | 2G391K052 | UNIDAD DIGESTIVO | Gestión / Primera Intervención | 03 Prestamo / Cesion | 2016-10-26 | HOSPITAL DE DIA MEDICO DIGESTIVO | 27750 | VIDEOGASTROSCPIO HDFUJIFILMEG-600WR2G391K052
2 | 4 | HUP | 00812321 | 206052 | VIDEOLARINGOSCOPIO | AMBU | AMBU AVIEW | AM20500218 |  | Gestión / Primera Intervención | 03 Prestamo / Cesion | 2021-07-29 | SIN_DEFINIR | 27750 | VIDEOLARINGOSCOPIOAMBUAMBU AVIEWAM20500218
2 | 4 | HUP | 00810314 | 202447 | ADAPTADOR DE BROCA MINIMOTOR | SYNTHES |  | 1893662 | QUIROFANOS | Integral | 01 Propiedad del cliente | 2008-09-09 | QUIROFANO GENERAL | 27500 | ADAPTADOR DE BROCA MINIMOTORSYNTHES1893662
2 | 4 | HUP | 00810317 | 202450 | ADAPTADOR DE FRESADO MINIMOTOR | SYNTHES |  | 1966976 | QUIROFANOS | Integral | 01 Propiedad del cliente | 2008-09-09 | QUIROFANO GENERAL | 27500 | ADAPTADOR DE FRESADO MINIMOTORSYNTHES1966976
2 | 4 | HUP | 00810315 | 202448 | ADAPTADOR DE SIERRA SAGITAL MINIMOTOR | SYNTHES |  | 1882069 | QUIROFANOS | Integral | 01 Propiedad del cliente | 2008-09-09 | QUIROFANO GENERAL | 27500 | ADAPTADOR DE SIERRA SAGITAL MINIMOTORSYNTHES1882069
2 | 4 | HUP | 00842407 |  | Herramienta accesoria automatizada para taladrado básico | CONMED | PRO6240 | LAA20911 | ZONA 3 ESTERIL | Integral | 01 Propiedad del cliente | 2023-12-15 | QUIROFANO TRAUMATOLOGIA | 27500 | Herramienta accesoria automatizada para taladrado básicoCONMEDPRO6240LAA20911
2 | 4 | HUP | 00842408 |  | Herramienta accesoria automatizada para taladrado básico | CONMED | PRO6240 | LAA20912 | ZONA 3 ESTERIL | Integral | 01 Propiedad del cliente | 2023-12-15 | QUIROFANO TRAUMATOLOGIA | 27500 | Herramienta accesoria automatizada para taladrado básicoCONMEDPRO6240LAA20912
2 | 4 | HUP | 00842409 |  | Herramienta accesoria automatizada para taladrado básico | CONMED | PRO6240 | LAA20913 | ZONA 3 ESTERIL | Integral | 01 Propiedad del cliente | 2023-12-15 | QUIROFANO TRAUMATOLOGIA | 27500 | Herramienta accesoria automatizada para taladrado básicoCONMEDPRO6240LAA20913
2 | 4 | HUP | 00842410 |  | Herramienta accesoria automatizada para taladrado básico | CONMED | PRO6240 | LAA21020 | ZONA 3 ESTERIL | Integral | 01 Propiedad del cliente | 2023-12-15 | QUIROFANO TRAUMATOLOGIA | 27500 | Herramienta accesoria automatizada para taladrado básicoCONMEDPRO6240LAA21020
2 | 4 | HUP | 00842411 |  | Herramienta accesoria automatizada para taladrado básico | CONMED | PRO6240 | LAA21042 | ZONA 3 ESTERIL | Integral | 01 Propiedad del cliente | 2023-12-15 | QUIROFANO TRAUMATOLOGIA | 27500 | Herramienta accesoria automatizada para taladrado básicoCONMEDPRO6240LAA21042
2 | 4 | HUP | 00842412 |  | Herramienta accesoria automatizada para taladrado básico | CONMED | PRO6240 | LAA20882 | ZONA 3 ESTERIL | Integral | 01 Propiedad del cliente | 2023-12-15 | QUIROFANO TRAUMATOLOGIA | 27500 | Herramienta accesoria automatizada para taladrado básicoCONMEDPRO6240LAA20882
2 | 4 | HUP | 00842413 |  | Herramienta accesoria automatizada para taladrado básico | CONMED | PRO2041 | LAA42994 |  | Integral | 01 Propiedad del cliente | 2023-12-15 | QUIROFANO TRAUMATOLOGIA | 27500 | Herramienta accesoria automatizada para taladrado básicoCONMEDPRO2041LAA42994
2 | 4 | HUP | 00842414 |  | Herramienta accesoria automatizada para taladrado básico | CONMED | PRO2041 | LAA42995 |  | Integral | 01 Propiedad del cliente | 2023-12-15 | QUIROFANO TRAUMATOLOGIA | 27500 | Herramienta accesoria automatizada para taladrado básicoCONMEDPRO2041LAA42995
2 | 4 | HUP | 00842415 |  | Herramienta accesoria automatizada para taladrado básico | CONMED | PRO2041 | LAA42997 |  | Integral | 01 Propiedad del cliente | 2023-12-15 | QUIROFANO TRAUMATOLOGIA | 27500 | Herramienta accesoria automatizada para taladrado básicoCONMEDPRO2041LAA42997
2 | 4 | HUP | 00842416 |  | Herramienta accesoria automatizada para taladrado básico | CONMED | PRO6040 | LAA005741 |  | Integral | 01 Propiedad del cliente | 2023-12-15 | QUIROFANO TRAUMATOLOGIA | 27500 | Herramienta accesoria automatizada para taladrado básicoCONMEDPRO6040LAA005741
2 | 4 | HUP | 00842417 |  | Herramienta accesoria automatizada para taladrado básico | CONMED | PRO6040 | LAA005742 |  | Integral | 01 Propiedad del cliente | 2023-12-15 | QUIROFANO TRAUMATOLOGIA | 27500 | Herramienta accesoria automatizada para taladrado básicoCONMEDPRO6040LAA005742
2 | 4 | HUP | 00842418 |  | Herramienta accesoria automatizada para taladrado básico | CONMED | PRO6040 | LAA05683 |  | Integral | 01 Propiedad del cliente | 2023-12-15 | QUIROFANO TRAUMATOLOGIA | 27500 | Herramienta accesoria automatizada para taladrado básicoCONMEDPRO6040LAA05683
2 | 4 | HUP | 00842419 |  | Herramienta accesoria automatizada para taladrado básico | CONMED | PRO6047 | LAA18080 |  | Integral | 01 Propiedad del cliente | 2023-12-15 | QUIROFANO TRAUMATOLOGIA | 27500 | Herramienta accesoria automatizada para taladrado básicoCONMEDPRO6047LAA18080
2 | 4 | HUP | 00842420 |  | Herramienta accesoria automatizada para taladrado básico | CONMED | PRO6047 | LAA17588 |  | Integral | 01 Propiedad del cliente | 2023-12-15 | QUIROFANO TRAUMATOLOGIA | 27500 | Herramienta accesoria automatizada para taladrado básicoCONMEDPRO6047LAA17588
2 | 4 | HUP | 00842421 |  | Herramienta accesoria automatizada para taladrado básico | CONMED | PRO6047 | LAA18707 |  | Integral | 01 Propiedad del cliente | 2023-12-15 | QUIROFANO TRAUMATOLOGIA | 27500 | Herramienta accesoria automatizada para taladrado básicoCONMEDPRO6047LAA18707
2 | 4 | HUP | 00842422 |  | Herramienta accesoria automatizada para taladrado básico | CONMED | PRO2046 | LAA12917 |  | Integral | 01 Propiedad del cliente | 2023-12-15 | QUIROFANO TRAUMATOLOGIA | 27500 | Herramienta accesoria automatizada para taladrado básicoCONMEDPRO2046LAA12917
2 | 4 | HUP | 00842423 |  | Herramienta accesoria automatizada para taladrado básico | CONMED | PRO2046 | LAA12936 |  | Integral | 01 Propiedad del cliente | 2023-12-15 | QUIROFANO TRAUMATOLOGIA | 27500 | Herramienta accesoria automatizada para taladrado básicoCONMEDPRO2046LAA12936
2 | 4 | HUP | 00842424 |  | Herramienta accesoria automatizada para taladrado básico | CONMED | PRO2046 | LAA12820 |  | Integral | 01 Propiedad del cliente | 2023-12-15 | QUIROFANO TRAUMATOLOGIA | 27500 | Herramienta accesoria automatizada para taladrado básicoCONMEDPRO2046LAA12820
2 | 4 | HUP | 00842428 |  | Herramienta accesoria automatizada para taladrado básico | CONMED | PRO2030 | LAA08616 |  | Integral | 01 Propiedad del cliente | 2023-12-15 | QUIROFANO TRAUMATOLOGIA | 27500 | Herramienta accesoria automatizada para taladrado básicoCONMEDPRO2030LAA08616
2 | 4 | HUP | 00842429 |  | Herramienta accesoria automatizada para taladrado básico | CONMED | PRO2030 | LAA08624 |  | Integral | 01 Propiedad del cliente | 2023-12-15 | QUIROFANO TRAUMATOLOGIA | 27500 | Herramienta accesoria automatizada para taladrado básicoCONMEDPRO2030LAA08624
2 | 4 | HUP | 00842430 |  | Herramienta accesoria automatizada para taladrado básico | CONMED | PRO2030 | LAA08576 |  | Integral | 01 Propiedad del cliente | 2023-12-15 | QUIROFANO TRAUMATOLOGIA | 27500 | Herramienta accesoria automatizada para taladrado básicoCONMEDPRO2030LAA08576
2 | 4 | HUP | 00842431 |  | Herramienta accesoria automatizada para taladrado básico | CONMED | PRO2043 | LAA09368 |  | Integral | 01 Propiedad del cliente | 2023-12-15 | QUIROFANO TRAUMATOLOGIA | 27500 | Herramienta accesoria automatizada para taladrado básicoCONMEDPRO2043LAA09368
2 | 4 | HUP | 00842432 |  | Herramienta accesoria automatizada para taladrado básico | CONMED | PRO2043 | LAA09464 |  | Integral | 01 Propiedad del cliente | 2023-12-15 | QUIROFANO TRAUMATOLOGIA | 27500 | Herramienta accesoria automatizada para taladrado básicoCONMEDPRO2043LAA09464
2 | 4 | HUP | 00842433 |  | Herramienta accesoria automatizada para taladrado básico | CONMED | PRO2043 | LAA09419 |  | Integral | 01 Propiedad del cliente | 2023-12-15 | QUIROFANO TRAUMATOLOGIA | 27500 | Herramienta accesoria automatizada para taladrado básicoCONMEDPRO2043LAA09419
2 | 4 | HUP | 00842434 |  | Herramienta accesoria automatizada para taladrado básico | CONMED | PRO2038 | LAA53749 |  | Integral | 01 Propiedad del cliente | 2023-12-15 | QUIROFANO TRAUMATOLOGIA | 27500 | Herramienta accesoria automatizada para taladrado básicoCONMEDPRO2038LAA53749
2 | 4 | HUP | 00842435 |  | Herramienta accesoria automatizada para taladrado básico | CONMED | PRO2038 | LAA53734 |  | Integral | 01 Propiedad del cliente | 2023-12-15 | QUIROFANO TRAUMATOLOGIA | 27500 | Herramienta accesoria automatizada para taladrado básicoCONMEDPRO2038LAA53734
2 | 4 | HUP | 00842436 |  | Herramienta accesoria automatizada para taladrado básico | CONMED | PRO2038 | LAA53735 |  | Integral | 01 Propiedad del cliente | 2023-12-15 | QUIROFANO TRAUMATOLOGIA | 27500 | Herramienta accesoria automatizada para taladrado básicoCONMEDPRO2038LAA53735
2 | 4 | HUP | 00842437 |  | Herramienta accesoria automatizada para taladrado básico | CONMED | PRO6228 | LAA16648 |  | Integral | 01 Propiedad del cliente | 2023-12-15 | QUIROFANO TRAUMATOLOGIA | 27500 | Herramienta accesoria automatizada para taladrado básicoCONMEDPRO6228LAA16648
2 | 4 | HUP | 00842438 |  | Herramienta accesoria automatizada para taladrado básico | CONMED | PRO6228 | LAA16087 |  | Integral | 01 Propiedad del cliente | 2023-12-15 | QUIROFANO TRAUMATOLOGIA | 27500 | Herramienta accesoria automatizada para taladrado básicoCONMEDPRO6228LAA16087
2 | 4 | HUP | 00842439 |  | Herramienta accesoria automatizada para taladrado básico | CONMED | PRO6228 | LAA15918 |  | Integral | 01 Propiedad del cliente | 2023-12-15 | QUIROFANO TRAUMATOLOGIA | 27500 | Herramienta accesoria automatizada para taladrado básicoCONMEDPRO6228LAA15918
2 | 4 | HUP | 00853318 | 00853318 | Herramienta accesoria automatizada para taladrado básico | CONMED | PRO2041 | LAA 38669 | ZONA 3 ESTERIL | Integral | 01 Propiedad del cliente | 1999-01-01 | QUIROFANO TRAUMATOLOGIA | 27500 | Herramienta accesoria automatizada para taladrado básicoCONMEDPRO2041LAA 38669
2 | 4 | HUP | 00853376 | 00853376 | Herramienta accesoria automatizada para taladrado básico | CONMED | PRO2046 | LAA11373 | ZONA 3 ESTERIL | Integral | 01 Propiedad del cliente | 2023-12-15 | QUIROFANO TRAUMATOLOGIA | 27500 | Herramienta accesoria automatizada para taladrado básicoCONMEDPRO2046LAA11373
2 | 4 | HUP | 00853392 | 00853392 | Herramienta accesoria automatizada para taladrado básico | CONMED | PRO2250 | LAA07371 | ZONA 3 ESTERIL | Integral | 01 Propiedad del cliente | 1999-01-01 | QUIROFANO TRAUMATOLOGIA | 27500 | Herramienta accesoria automatizada para taladrado básicoCONMEDPRO2250LAA07371
2 | 4 | HUP | 00853409 | 00853409 | Herramienta accesoria automatizada para taladrado básico | CONMED | PRO6047 | LAA14015 | ZONA 3 ESTERIL | Integral | 01 Propiedad del cliente | 1999-01-01 | QUIROFANO TRAUMATOLOGIA | 27500 | Herramienta accesoria automatizada para taladrado básicoCONMEDPRO6047LAA14015
2 | 4 | HUP | 00853425 | 00853425 | Herramienta accesoria automatizada para taladrado básico | CONMED | PRO6047 | LAA17510 | ZONA 3 ESTERIL | Integral | 01 Propiedad del cliente | 1999-01-01 | QUIROFANO TRAUMATOLOGIA | 27500 | Herramienta accesoria automatizada para taladrado básicoCONMEDPRO6047LAA17510
2 | 4 | HUP | 00856748 | 00856748 | Herramienta accesoria automatizada para taladrado básico | CONMED | PRO2138 | LAA06246 | ZONA 3 ESTERIL | Integral | 01 Propiedad del cliente | 1999-01-01 | QUIROFANO TRAUMATOLOGIA | 27500 | Herramienta accesoria automatizada para taladrado básicoCONMEDPRO2138LAA06246
2 | 4 | HUP | 00856780 | 00856780 | Herramienta accesoria automatizada para taladrado básico | CONMED | PRO2030 | LAA06763 | ZONA 3 ESTERIL | Integral | 01 Propiedad del cliente | 1999-01-01 | QUIROFANO TRAUMATOLOGIA | 27500 | Herramienta accesoria automatizada para taladrado básicoCONMEDPRO2030LAA06763
2 | 4 | HUP | 00856844 | 00856844 | Herramienta accesoria automatizada para taladrado básico | CONMED | PRO2043 | LAA08289 | ZONA 3 ESTERIL | Integral | 01 Propiedad del cliente | 1999-01-01 | QUIROFANO TRAUMATOLOGIA | 27500 | Herramienta accesoria automatizada para taladrado básicoCONMEDPRO2043LAA08289
2 | 4 | HUP | 00856847 | 00856847 | Herramienta accesoria automatizada para taladrado básico | CONMED | PRO6228 | LAA14111 | ZONA 3 ESTERIL | Integral | 01 Propiedad del cliente | 1999-01-01 | QUIROFANO TRAUMATOLOGIA | 27500 | Herramienta accesoria automatizada para taladrado básicoCONMEDPRO6228LAA14111
2 | 4 | HUP | 00856851 | 00856851 | Herramienta accesoria automatizada para taladrado básico | CONMED | PRO2041 | LAA¿¿¿ | ZONA 3 ESTERIL | Integral | 01 Propiedad del cliente | 1999-01-01 | QUIROFANO TRAUMATOLOGIA | 27500 | Herramienta accesoria automatizada para taladrado básicoCONMEDPRO2041LAA¿¿¿
2 | 4 | HUP | 00856899 | 00856899 | Herramienta accesoria automatizada para taladrado básico | CONMED | PRO2041 | LAA34642 | ZONA 3 ESTERIL | Integral | 01 Propiedad del cliente | 1999-01-01 | QUIROFANO TRAUMATOLOGIA | 27500 | Herramienta accesoria automatizada para taladrado básicoCONMEDPRO2041LAA34642
2 | 4 | HUP | 00856900 | 00856900 | Herramienta accesoria automatizada para taladrado básico | CONMED | PRO2047 | LAA00198 | ZONA 3 ESTERIL | Integral | 01 Propiedad del cliente | 1999-01-01 | QUIROFANO TRAUMATOLOGIA | 27500 | Herramienta accesoria automatizada para taladrado básicoCONMEDPRO2047LAA00198
2 | 4 | HUP | 00857723 | 00857723 | Herramienta accesoria automatizada para taladrado básico | CONMED | PRO6228 | LAA16406 | ZONA 3 ESTERIL | Integral | 01 Propiedad del cliente | 1999-01-01 | QUIROFANO TRAUMATOLOGIA | 27500 | Herramienta accesoria automatizada para taladrado básicoCONMEDPRO6228LAA16406
2 | 4 | HUP | 00857725 | 00857725 | Herramienta accesoria automatizada para taladrado básico | CONMED | PRO2043 | LAA07230 | ZONA 3 ESTERIL | Integral | 01 Propiedad del cliente | 1999-01-01 | QUIROFANO TRAUMATOLOGIA | 27500 | Herramienta accesoria automatizada para taladrado básicoCONMEDPRO2043LAA07230
2 | 4 | HUP | 00857727 | 00857727 | Herramienta accesoria automatizada para taladrado básico | CONMED | PRO2138 | LAA05019 | ZONA 3 ESTERIL | Integral | 01 Propiedad del cliente | 1999-01-01 | QUIROFANO TRAUMATOLOGIA | 27500 | Herramienta accesoria automatizada para taladrado básicoCONMEDPRO2138LAA05019
2 | 4 | HUP | 00857729 | 00857729 | Herramienta accesoria automatizada para taladrado básico | CONMED | PRO2030 | LAA07736 | ZONA 3 ESTERIL | Integral | 01 Propiedad del cliente | 1999-01-01 | QUIROFANO TRAUMATOLOGIA | 27500 | Herramienta accesoria automatizada para taladrado básicoCONMEDPRO2030LAA07736
2 | 4 | HUP | 00860884 | 00860884 | Herramienta accesoria automatizada para taladrado básico | ZIMMER | 89-8509-410-80 | 464039 | ZONA 2 INTERMEDIA | Integral | 01 Propiedad del cliente | 1999-01-01 | ESTERILIZACION | 27500 | Herramienta accesoria automatizada para taladrado básicoZIMMER89-8509-410-80464039
2 | 4 | HUP | 00860885 | 00860885 | Herramienta accesoria automatizada para taladrado básico | ZIMMER | 89-8509-451-20 | 489??? | ZONA 2 INTERMEDIA | Integral | 01 Propiedad del cliente | 1999-01-01 | ESTERILIZACION | 27500 | Herramienta accesoria automatizada para taladrado básicoZIMMER89-8509-451-20489???
2 | 4 | HUP | 00860886 | 00860886 | Herramienta accesoria automatizada para taladrado básico | ZIMMER | 89-8509-410-20 | 401769 | ZONA 2 INTERMEDIA | Integral | 01 Propiedad del cliente | 1999-01-01 | ESTERILIZACION | 27500 | Herramienta accesoria automatizada para taladrado básicoZIMMER89-8509-410-20401769
2 | 4 | HUP | 00860887 | 00860887 | Herramienta accesoria automatizada para taladrado básico | ZIMMER | 89-8509-450-60 | 474660 | ZONA 2 INTERMEDIA | Integral | 01 Propiedad del cliente | 1999-01-01 | ESTERILIZACION | 27500 | Herramienta accesoria automatizada para taladrado básicoZIMMER89-8509-450-60474660
2 | 4 | HUP | 00860888 | 00860888 | Herramienta accesoria automatizada para taladrado básico | ZIMMER | 89-8510-420-20 | 446701 | ZONA 2 INTERMEDIA | Integral | 01 Propiedad del cliente | 1999-01-01 | ESTERILIZACION | 27500 | Herramienta accesoria automatizada para taladrado básicoZIMMER89-8510-420-20446701
2 | 4 | HUP | 00860889 | 00860889 | Herramienta accesoria automatizada para taladrado básico | ZIMMER | 89-8509-435-80 | 488661 | ZONA 2 INTERMEDIA | Integral | 01 Propiedad del cliente | 1999-01-01 | ESTERILIZACION | 27500 | Herramienta accesoria automatizada para taladrado básicoZIMMER89-8509-435-80488661
2 | 4 | HUP | 00867382 | 00867382 | Herramienta accesoria automatizada para taladrado básico | CONMED | PRO2041 | LAA01657 | ZONA 2 INTERMEDIA | Integral | 01 Propiedad del cliente | 1999-01-01 | ESTERILIZACION | 27500 | Herramienta accesoria automatizada para taladrado básicoCONMEDPRO2041LAA01657
2 | 4 | HUP | 00867383 | 00867383 | Herramienta accesoria automatizada para taladrado básico | CONMED | PRO2138 | LAA05046 | ZONA 2 INTERMEDIA | Integral | 01 Propiedad del cliente | 1999-01-01 | ESTERILIZACION | 27500 | Herramienta accesoria automatizada para taladrado básicoCONMEDPRO2138LAA05046
2 | 4 | HUP | 00867384 | 00867384 | Herramienta accesoria automatizada para taladrado básico | CONMED | PRO8100SB | LAA08282 | ZONA 2 INTERMEDIA | Integral | 01 Propiedad del cliente | 1999-01-01 | ESTERILIZACION | 27500 | Herramienta accesoria automatizada para taladrado básicoCONMEDPRO8100SBLAA08282
2 | 4 | HUP | 00867385 | 00867385 | Herramienta accesoria automatizada para taladrado básico | CONMED | PRO2030 | LAA07734 | ZONA 2 INTERMEDIA | Integral | 01 Propiedad del cliente | 1999-01-01 | ESTERILIZACION | 27500 | Herramienta accesoria automatizada para taladrado básicoCONMEDPRO2030LAA07734
2 | 4 | HUP | 00867386 | 00867386 | Herramienta accesoria automatizada para taladrado básico | CONMED | PRO6228 | LAA14049 | ZONA 2 INTERMEDIA | Integral | 01 Propiedad del cliente | 1999-01-01 | ESTERILIZACION | 27500 | Herramienta accesoria automatizada para taladrado básicoCONMEDPRO6228LAA14049
2 | 4 | HUP | 00869116 | 00869116 | Herramienta accesoria automatizada para taladrado básico | SYNTHES | 05.001.037 (adaptador agujas) | 33148 | ZONA 2 INTERMEDIA | Integral | 01 Propiedad del cliente | 2008-09-09 | QUIROFANO GENERAL | 27500 | Herramienta accesoria automatizada para taladrado básicoSYNTHES05.001.037 (adaptador agujas)33148
2 | 4 | HUP | 00869119 | 00869119 | Herramienta accesoria automatizada para taladrado básico | SYNTHES | 05.001.012 (gatillo) | AV16078 | ZONA 2 INTERMEDIA | Integral | 01 Propiedad del cliente | 2008-09-09 | QUIROFANO GENERAL | 27500 | Herramienta accesoria automatizada para taladrado básicoSYNTHES05.001.012 (gatillo)AV16078
2 | 4 | HUP | 00869315 | 00869315 | Herramienta accesoria automatizada para taladrado básico | CONMED | PRO2041 | LAA36340 | ZONA 3 ESTERIL | Integral | 01 Propiedad del cliente | 1999-01-01 | QUIROFANO TRAUMATOLOGIA | 27500 | Herramienta accesoria automatizada para taladrado básicoCONMEDPRO2041LAA36340
2 | 4 | HUP | 00869316 | 00869316 | Herramienta accesoria automatizada para taladrado básico | CONMED | PRO6047 | LAA12114 | ZONA 3 ESTERIL | Integral | 01 Propiedad del cliente | 1999-01-01 | QUIROFANO TRAUMATOLOGIA | 27500 | Herramienta accesoria automatizada para taladrado básicoCONMEDPRO6047LAA12114
2 | 4 | HUP | 00869343 | 00869343 | Herramienta accesoria automatizada para taladrado básico | CONMED | PRO2041 | LAA42608 | ZONA 3 ESTERIL | Integral | 01 Propiedad del cliente | 1999-01-01 | QUIROFANO TRAUMATOLOGIA | 27500 | Herramienta accesoria automatizada para taladrado básicoCONMEDPRO2041LAA42608
2 | 4 | HUP | 00869344 | 00869344 | Herramienta accesoria automatizada para taladrado básico | CONMED | PRO2041 | LAA42609 | ZONA 3 ESTERIL | Integral | 01 Propiedad del cliente | 1999-01-01 | QUIROFANO TRAUMATOLOGIA | 27500 | Herramienta accesoria automatizada para taladrado básicoCONMEDPRO2041LAA42609
2 | 4 | HUP | 00853355 | 00853355 | Batería recargable | CONMED | L3000SM | 2115917 | ZONA 3 ESTERIL | Integral | 01 Propiedad del cliente | 2023-12-15 | QUIROFANO TRAUMATOLOGIA | 25500 | Batería recargableCONMEDL3000SM2115917
2 | 4 | HUP | 00857722 | 00857722 | Batería recargable | CONMED | L3000SM | 2107422 | ZONA 3 ESTERIL | Integral | 01 Propiedad del cliente | 1999-01-01 | QUIROFANO TRAUMATOLOGIA | 25500 | Batería recargableCONMEDL3000SM2107422
2 | 4 | HUP | 00858637 | 00858637 | Batería recargable | CONMED | L3000SM | 21112594 | ZONA 3 ESTERIL | Integral | 01 Propiedad del cliente | 2024-10-17 | QUIROFANO TRAUMATOLOGIA | 25500 | Batería recargableCONMEDL3000SM21112594
2 | 4 | HUP | 00858645 | 00858645 | Batería recargable | CONMED | L3000SM | 21112600 | ZONA 2 INTERMEDIA | Integral | 01 Propiedad del cliente | 2024-10-18 | ESTERILIZACION | 25500 | Batería recargableCONMEDL3000SM21112600
2 | 4 | HUP | 00858646 | 00858646 | Batería recargable | CONMED | L3000SM | 21112595 | ZONA 2 INTERMEDIA | Integral | 01 Propiedad del cliente | 2024-10-17 | ESTERILIZACION | 25500 | Batería recargableCONMEDL3000SM21112595
2 | 4 | HUP | 00867307 | 00867307 | Batería recargable | CONMED | L3500SB | 20240746 | ZONA 2 INTERMEDIA | Integral | 01 Propiedad del cliente | 2024-04-15 | ESTERILIZACION | 25500 | Batería recargableCONMEDL3500SB20240746
2 | 4 | HUP | 00867309 | 00867309 | Batería recargable | CONMED | L3500SB | 20241677 | ZONA 2 INTERMEDIA | Integral | 01 Propiedad del cliente | 2024-08-31 | ESTERILIZACION | 25500 | Batería recargableCONMEDL3500SB20241677
2 | 4 | HUP | 00867380 | 00867380 | Batería recargable | CONMED | L3000SM | 2109062 | ZONA 2 INTERMEDIA | Gestión / Primera Intervención | 03 Prestamo / Cesion | 2022-01-03 | ESTERILIZACION | 25500 | Batería recargableCONMEDL3000SM2109062
2 | 4 | HUP | 00880890 | 00880890 | Batería recargable | CONMED | L3000SM | 21113007 | ZONA 2 INTERMEDIA | Gestión / Primera Intervención | 03 Prestamo / Cesion | 2025-01-27 | ESTERILIZACION | 25500 | Batería recargableCONMEDL3000SM21113007
2 | 4 | HUP | 00880898 | 00880898 | Batería recargable | CONMED | L3000SM | 21113008 | ZONA 3 ESTERIL | Integral | 01 Propiedad del cliente | 2025-01-27 | QUIROFANO TRAUMATOLOGIA | 25500 | Batería recargableCONMEDL3000SM21113008
2 | 4 | HUP | 00886277 | 00886277 | Batería recargable | CONMED | L3000SM | 21114152 | ESTERILIZACION | Integral | 01 Propiedad del cliente | 2022-11-03 | ESTERILIZACION | 25500 | Batería recargableCONMEDL3000SM21114152
2 | 4 | HUP | 00896283 | 00896283 | Batería recargable | CONMED | L3000SM | 21114160 | ZONA 3 ESTERIL | Integral | 01 Propiedad del cliente | 2025-03-31 | QUIROFANO TRAUMATOLOGIA | 25500 | Batería recargableCONMEDL3000SM21114160
2 | 4 | HUP | 00853323 | 00853323 | BATERIA RECARGABLE DEL TALADRO QUIRURGICO | CONMED | L3000LG | 202308000093 | ZONA 3 ESTERIL | Integral | 01 Propiedad del cliente | 2023-12-17 | QUIROFANO TRAUMATOLOGIA | 25500 | BATERIA RECARGABLE DEL TALADRO QUIRURGICOCONMEDL3000LG202308000093
2 | 4 | HUP | 00902591 | 00902591 | BATERIA RECARGABLE DEL TALADRO QUIRURGICO | CONMED | L3000LG | 202505000091 | ZONA 3 ESTERIL | Integral | 01 Propiedad del cliente | 2025-04-22 | QUIROFANO TRAUMATOLOGIA | 25500 | BATERIA RECARGABLE DEL TALADRO QUIRURGICOCONMEDL3000LG202505000091
2 | 4 | HUP | 00902594 | 00902594 | BATERIA RECARGABLE DEL TALADRO QUIRURGICO | CONMED | L3000LG | 202504900043 | ZONA 3 ESTERIL | Integral | 01 Propiedad del cliente | 1999-01-01 | QUIROFANO TRAUMATOLOGIA | 25500 | BATERIA RECARGABLE DEL TALADRO QUIRURGICOCONMEDL3000LG202504900043
2 | 4 | HUP | 00809731 | 200118 | BOMBA DE VACIO | PURITAN BENNETT | NPB | B-05187223 | MEDICINA INTERNA | Integral | 01 Propiedad del cliente | 2000-01-01 | CC.EE MEDICINA INTERNA | 25000 | BOMBA DE VACIOPURITAN BENNETTNPBB-05187223
2 | 4 | HUP | 00814093 | 206234 | CELON ELITE CONSOLA RADIOFRECUENCIA | OLYMPUS | CELON ELITE ESG-200 WA90001A | B000511 | QUIROFANO 5 | Gestión / Primera Intervención | 03 Prestamo / Cesion | 2022-05-13 | QUIROFANO OTORRINO | 25000 | CELON ELITE CONSOLA RADIOFRECUENCIAOLYMPUSCELON ELITE ESG-200 WA90001AB000511
2 | 4 | HUP | 00838628 | 00838628 | Equipo de tratamiento de heridas por presión negativa alimentado mediante batería | HARTMANN | VIVANO TEC PRO 409 508/0 | 224026027 | GESTOR TRAUMA | Gestión / Primera Intervención | 12 Prestamo / Cesion | 2024-06-25 | HOSP. MED. QUIR. 3ª PONIENTE | 25000 | Equipo de tratamiento de heridas por presión negativa alimentado mediante bateríaHARTMANNVIVANO TEC PRO 409 508/0224026027
2 | 4 | HUP | 00838629 | 00838629 | Equipo de tratamiento de heridas por presión negativa alimentado mediante batería | HARTMANN | VIVANO TEC PRO 409 508/0 | 224026028 | GESTOR TRAUMA | Gestión / Primera Intervención | 13 Prestamo / Cesion | 2024-06-25 | HOSP. MED. QUIR. 3ª PONIENTE | 25000 | Equipo de tratamiento de heridas por presión negativa alimentado mediante bateríaHARTMANNVIVANO TEC PRO 409 508/0224026028
2 | 4 | HUP | 00838630 | 00838630 | Equipo de tratamiento de heridas por presión negativa alimentado mediante batería | HARTMANN | VIVANO TEC PRO 409 508/0 | 224026030 | GESTOR TRAUMA | Gestión / Primera Intervención | 14 Prestamo / Cesion | 2024-06-25 | HOSP. MED. QUIR. 3ª PONIENTE | 25000 | Equipo de tratamiento de heridas por presión negativa alimentado mediante bateríaHARTMANNVIVANO TEC PRO 409 508/0224026030
2 | 4 | HUP | 00838631 | 00838631 | Equipo de tratamiento de heridas por presión negativa alimentado mediante batería | HARTMANN | VIVANO TEC PRO 409 508/0 | 223023183 | GESTOR TRAUMA | Gestión / Primera Intervención | 15 Prestamo / Cesion | 2024-06-25 | HOSP. MED. QUIR 3ª LEVANTE | 25000 | Equipo de tratamiento de heridas por presión negativa alimentado mediante bateríaHARTMANNVIVANO TEC PRO 409 508/0223023183
2 | 4 | HUP | 00838633 | 00838633 | Equipo de tratamiento de heridas por presión negativa alimentado mediante batería | HARTMANN | VIVANO TEC PRO 409 508/0 | 222021437 | DESP. ENFERMERIA OSTOMÍAS | Gestión / Primera Intervención | 16 Prestamo / Cesion | 2024-06-25 | HOSP. MED. QUIR 3ª LEVANTE | 25000 | Equipo de tratamiento de heridas por presión negativa alimentado mediante bateríaHARTMANNVIVANO TEC PRO 409 508/0222021437
2 | 4 | HUP | 00838714 | 00838714 | Equipo de tratamiento de heridas por presión negativa alimentado mediante batería | HARTMANN | VIVANO TEC PRO 409 508/0 | 219015120 | DESP. ENFERMERIA OSTOMÍAS | Gestión / Primera Intervención | 17 Prestamo / Cesion | 2024-06-25 | HOSP. MED. QUIR 3ª LEVANTE | 25000 | Equipo de tratamiento de heridas por presión negativa alimentado mediante bateríaHARTMANNVIVANO TEC PRO 409 508/0219015120
2 | 4 | HUP | 00838715 | 00838715 | Equipo de tratamiento de heridas por presión negativa alimentado mediante batería | HARTMANN | VIVANO TEC PRO 409 508/0 | 222020103 | DESP. ENFERMERIA OSTOMÍAS | Gestión / Primera Intervención | 18 Prestamo / Cesion | 2024-06-25 | HOSP. MED. QUIR 3ª LEVANTE | 25000 | Equipo de tratamiento de heridas por presión negativa alimentado mediante bateríaHARTMANNVIVANO TEC PRO 409 508/0222020103
2 | 4 | HUP | 00838716 | 00838716 | Equipo de tratamiento de heridas por presión negativa alimentado mediante batería | HARTMANN | VIVANO TEC PRO 409 508/0 | 222021427 | DESP. ENFERMERIA OSTOMÍAS | Gestión / Primera Intervención | 19 Prestamo / Cesion | 2024-06-25 | HOSP. MED. QUIR 3ª LEVANTE | 25000 | Equipo de tratamiento de heridas por presión negativa alimentado mediante bateríaHARTMANNVIVANO TEC PRO 409 508/0222021427
2 | 4 | HUP | 00838717 | 00838717 | Equipo de tratamiento de heridas por presión negativa alimentado mediante batería | HARTMANN | VIVANO TEC PRO 409 508/0 | 222021428 | DESP. ENFERMERIA OSTOMÍAS | Gestión / Primera Intervención | 20 Prestamo / Cesion | 2024-06-25 | FARMACIA | 25000 | Equipo de tratamiento de heridas por presión negativa alimentado mediante bateríaHARTMANNVIVANO TEC PRO 409 508/0222021428
2 | 4 | HUP | 00843672 | 00843672 | Equipo de tratamiento de heridas por presión negativa alimentado mediante batería | HARTMANN | VIVANO TEC PRO 409 508/0 | 220017636 | DESP. GESTORA CUIDADOS ENFERMERA GINE | Gestión / Primera Intervención | 21 Prestamo / Cesion | 2024-08-02 | HOSPITALIZACION TOCOGINECOLOGIA | 25000 | Equipo de tratamiento de heridas por presión negativa alimentado mediante bateríaHARTMANNVIVANO TEC PRO 409 508/0220017636
2 | 4 | HUP | 00843673 | 00843673 | Equipo de tratamiento de heridas por presión negativa alimentado mediante batería | HARTMANN | VIVANO TEC PRO 409 508/0 | 220017902 | DESP. GESTORA CUIDADOS ENFERMERA GINE | Gestión / Primera Intervención | 22 Prestamo / Cesion | 2024-08-02 | HOSPITALIZACION TOCOGINECOLOGIA | 25000 | Equipo de tratamiento de heridas por presión negativa alimentado mediante bateríaHARTMANNVIVANO TEC PRO 409 508/0220017902
2 | 4 | HUP | 00843674 | 00843674 | Equipo de tratamiento de heridas por presión negativa alimentado mediante batería | HARTMANN | VIVANO TEC PRO 409 508/0 | 220018435 | DESP. GESTORA CUIDADOS ENFERMERA GINE | Gestión / Primera Intervención | 23 Prestamo / Cesion | 2024-08-02 | HOSPITALIZACION TOCOGINECOLOGIA | 25000 | Equipo de tratamiento de heridas por presión negativa alimentado mediante bateríaHARTMANNVIVANO TEC PRO 409 508/0220018435
2 | 4 | HUP | 00843675 | 00843675 | Equipo de tratamiento de heridas por presión negativa alimentado mediante batería | HARTMANN | VIVANO TEC PRO 409 508/0 | 224026418 | DESP. GESTORA CUIDADOS ENFERMERA GINE | Gestión / Primera Intervención | 24 Prestamo / Cesion | 2024-08-02 | PARITORIO | 25000 | Equipo de tratamiento de heridas por presión negativa alimentado mediante bateríaHARTMANNVIVANO TEC PRO 409 508/0224026418
2 | 4 | HUP | 00810579 | 202957 | BOMBA DE ANESTESIA | ABBOTT | ANNE | 96590230 | ALMACEN EQUIPOS | Integral | 01 Propiedad del cliente | 2010-11-12 | QUIROFANO GENERAL | 24500 | BOMBA DE ANESTESIAABBOTTANNE96590230
2 | 4 | HUP | 00810580 | 202958 | BOMBA DE ANESTESIA | ABBOTT | ANNE | 96590792 | ALMACEN EQUIPOS | Integral | 01 Propiedad del cliente | 2010-11-12 | QUIROFANO GENERAL | 24500 | BOMBA DE ANESTESIAABBOTTANNE96590792
2 | 4 | HUP | 00814857 | 206615 | BOMBA VOLUMETRICA | BAXA | 099E REPEATER | 00627 | FARMACIA | Integral | 01 Propiedad del cliente | 2000-01-01 | FARMACIA | 24500 | BOMBA VOLUMETRICABAXA099E REPEATER00627
2 | 4 | HUP | 00810574 | 202951 | CAPTURADORA DE IMAGEN | MEDICAPTURE | MEDICAP USB200 | 2110053 | NEUMOLOGIA | Integral | 01 Propiedad del cliente | 2010-10-25 | PRUEBAS FUNCIONALES NEUMOLOGIA | 22500 | CAPTURADORA DE IMAGENMEDICAPTUREMEDICAP USB2002110053
2 | 4 | HUP | 00811334 | 204437 | CAPTURADORA DE IMAGEN | MEDICAPTURE | MEDICAP USB300 | 2113581 | UNIDAD DIGESTIVO | Integral | 01 Propiedad del cliente |  | HOSPITAL DE DIA MEDICO DIGESTIVO | 22500 | CAPTURADORA DE IMAGENMEDICAPTUREMEDICAP USB3002113581
2 | 4 | HUP | 00811344 | 204447 | CAPTURADORA DE IMAGEN | MEDICAPTURE | MEDICAP USB200 | 2112038 | UNIDAD DIGESTIVO | Integral | 01 Propiedad del cliente |  | HOSPITAL DE DIA MEDICO DIGESTIVO | 22500 | CAPTURADORA DE IMAGENMEDICAPTUREMEDICAP USB2002112038
2 | 4 | HUP | 00811349 | 204452 | CAPTURADORA DE IMAGEN | MEDICAPTURE | MEDICAP USB200 | 3113268 | UNIDAD DIGESTIVO | Integral | 01 Propiedad del cliente |  | HOSPITAL DE DIA MEDICO DIGESTIVO | 22500 | CAPTURADORA DE IMAGENMEDICAPTUREMEDICAP USB2003113268
2 | 4 | HUP | 00811675 | 204993 | CAPTURADORA DE IMAGEN | MEDICAPTURE | MEDICAP USB200 | 2112037 | UNIDAD DIGESTIVO | Integral | 01 Propiedad del cliente |  | HOSPITAL DE DIA MEDICO DIGESTIVO | 22500 | CAPTURADORA DE IMAGENMEDICAPTUREMEDICAP USB2002112037
2 | 4 | HUP | 00814880 | 206631 | CENTRAL MONITORIZACION | DRÄGER | CPU INFINITY CENTRAL | 1OQ89M-00552 | REANIMACION | Gestión / Primera Intervención | 03 Prestamo / Cesion | 2009-10-01 | QUIROFANO GENERAL | 22500 | CENTRAL MONITORIZACIONDRÄGERCPU INFINITY CENTRAL1OQ89M-00552
2 | 4 | HUP | 00809782 | 200262 | CONTROL DE MARCAPASOS | MEDTRONIC | VITATRON | PKK020907R | UCI | Gestión / Primera Intervención | 03 Prestamo / Cesion | 2005-10-01 | UNIDAD DE CUIDADOS CRITICOS | 22500 | CONTROL DE MARCAPASOSMEDTRONICVITATRONPKK020907R
2 | 4 | HUP | 00809799 | 200316 | DVD GRABADOR | SONY | RDR-GX3 | 2089599 | CONSULTA 11 URO | Integral | 01 Propiedad del cliente | 2005-08-22 | CC.EE UROLOGIA | 22500 | DVD GRABADORSONYRDR-GX32089599
2 | 4 | HUP | 00810324 | 202460 | DVD GRABADOR | SONY | RDR-HXD890 | 4001436-H | QUIROFANOS | Integral | 01 Propiedad del cliente | 2008-10-21 | QUIROFANO GENERAL | 22500 | DVD GRABADORSONYRDR-HXD8904001436-H
2 | 4 | HUP | 00810384 | 202650 | DVD GRABADOR |  |  | YDQC6FES805487L | CONSULTA BRONCOSCOPIA | Integral | 01 Propiedad del cliente | 2009-10-27 | CC.EE NEUMOLOGIA | 22500 | DVD GRABADORYDQC6FES805487L
2 | 4 | HUP | 00810606 | 202999 | DVD GRABADOR | PANASONIC | DMR-ES10 | W5DB001544 | QUIROFANOS | Integral | 01 Propiedad del cliente |  | QUIROFANO GENERAL | 22500 | DVD GRABADORPANASONICDMR-ES10W5DB001544
2 | 4 | HUP | 00811338 | 204441 | DVD GRABADOR |  |  | 0605LW105H004791 | UNIDAD DIGESTIVO | Integral | 01 Propiedad del cliente |  | HOSPITAL DE DIA MEDICO DIGESTIVO | 22500 | DVD GRABADOR0605LW105H004791
2 | 4 | HUP | 00811343 | 204446 | DVD GRABADOR | PHILIPS | - | - | UNIDAD DIGESTIVO | Integral | 01 Propiedad del cliente |  | HOSPITAL DE DIA MEDICO DIGESTIVO | 22500 | DVD GRABADORPHILIPS--
2 | 4 | HUP | 00771163 |  | FOTOFORO | KARL STORZ | KS60 (310060) | A0059R | QUIROFANO 6 | Integral | 01 Propiedad del cliente | 2023-09-28 | QUIROFANO OTORRINO | 22500 | FOTOFOROKARL STORZKS60 (310060)A0059R
2 | 4 | HUP | 00814323 | 206419 | FOTOFORO FRONTAL LED KS70 | KARL STORZ | KS70 | 094220 | CONSULTA 117 ORL | Integral | 01 Propiedad del cliente | 2022-07-26 | CC.EE OTORRINO | 22500 | FOTOFORO FRONTAL LED KS70KARL STORZKS70094220
2 | 4 | HUP | 00809835 | 200451 | FOTOFORO M-158 | KARL STORZ | 084501 | NO LOCALIZADO | OTORRINO | Integral | 01 Propiedad del cliente | 2000-01-01 | CC.EE OTORRINO | 22500 | FOTOFORO M-158KARL STORZ084501NO LOCALIZADO
2 | 4 | HUP | 00809836 | 200452 | FOTOFORO PORTATIL | KARL STORZ | 0940 | NO LOCALIZADO | OTORRINO | Integral | 01 Propiedad del cliente | 2005-09-14 | CC.EE OTORRINO | 22500 | FOTOFORO PORTATILKARL STORZ0940NO LOCALIZADO
2 | 4 | HUP | 00810250 | 202366 | FOTOFORO PORTATIL | KARL STORZ |  | 078511 | OTORRINO | Integral | 01 Propiedad del cliente | 2000-01-01 | CC.EE OTORRINO | 22500 | FOTOFORO PORTATILKARL STORZ078511
2 | 4 | HUP | 00810727 | 203457 | FOTOFORO PORTATIL | KARL STORZ | 094322 |  |  | Integral | 01 Propiedad del cliente |  | SIN_DEFINIR | 22500 | FOTOFORO PORTATILKARL STORZ094322
2 | 4 | HUP | 00811537 | 204761 | FOTOFORO PORTATIL | STORZ | 094120 | - | OTORRINO | Integral | 01 Propiedad del cliente |  | CC.EE OTORRINO | 22500 | FOTOFORO PORTATILSTORZ094120-
2 | 4 | HUP | 00811998 | 205538 | FOTOFORO PORTATIL | KARL STORZ | KS70 | ***** | UCI | Integral | 01 Propiedad del cliente | 2020-06-24 | UNIDAD DE CUIDADOS CRITICOS | 22500 | FOTOFORO PORTATILKARL STORZKS70*****
2 | 4 | HUP | 00810363 | 202528 | GRABADORA DVD | STRYKER | SDC ULTRA 240-050-9 | 08G53754 | QUIROFANOS | Integral | 01 Propiedad del cliente | 2009-04-20 | QUIROFANO GENERAL | 22500 | GRABADORA DVDSTRYKERSDC ULTRA 240-050-908G53754
2 | 4 | HUP | 00795259 |  | GRABADORA IMAGENES ORL CON DICOM Torre 1013626351 | TEAC | UR-4MD | 2360034 | CONSULTA 118 ORL | Integral | 01 Propiedad del cliente | 2023-12-14 | CC.EE OTORRINO | 22500 | GRABADORA IMAGENES ORL CON DICOM Torre 1013626351TEACUR-4MD2360034
2 | 4 | HUP | 00795308 |  | GRABADORA IMAGENES ORL CON DICOM Torre 11014121467 | TEAC | UR-4MD | 2360025 | CONSULTA 119 ORL | Integral | 01 Propiedad del cliente | 2023-12-14 | CC.EE OTORRINO | 22500 | GRABADORA IMAGENES ORL CON DICOM Torre 11014121467TEACUR-4MD2360025
2 | 4 | HUP | 00809949 | 200660 | MESA ARTICULADA REHABILITACION |  |  | 02-03-0050 | GIMNASIO-TRATAMIENTO | Integral | 01 Propiedad del cliente | 2005-06-09 | GIMNASIO FISIOTERAPIA | 22500 | MESA ARTICULADA REHABILITACION02-03-0050
2 | 4 | HUP | 00809950 | 200661 | MESA ARTICULADA REHABILITACION |  |  |  | GIMNASIO-TRATAMIENTO | Integral | 01 Propiedad del cliente | 2000-01-01 | GIMNASIO FISIOTERAPIA | 22500 | MESA ARTICULADA REHABILITACION
2 | 4 | HUP | 00812292 | 206003 | MESA DE TALLADO | PROPATH | GENERUS 2500 | 01360/061791178/01/7907 | LABORATORIO | Integral | 01 Propiedad del cliente | 2021-06-29 | BIOTECNOLOGIA | 22500 | MESA DE TALLADOPROPATHGENERUS 250001360/061791178/01/7907
2 | 4 | HUP | 00820621 | 00820621 | Mesa para prueba de esfuerzo | ERGOLINE | ERGOCAR PC2 | 2023008443 | CONSULTA 217 | Integral | 01 Propiedad del cliente | 2023-12-14 | CC.EE CARDIOLOGIA | 22500 | Mesa para prueba de esfuerzoERGOLINEERGOCAR PC22023008443
2 | 4 | HUP | 00885644 | 00885644 | Unidad de procesamiento y fuente lumínica de endoscopio | OLYMPUS | OTV-S700 | 7301555 | QUIROFANO 6 | Integral | 01 Propiedad del cliente | 2023-12-14 | QUIROFANO OTORRINO | 22500 | Unidad de procesamiento y fuente lumínica de endoscopioOLYMPUSOTV-S7007301555
2 | 4 | HUP | 00800502 |  | VIDEO COLPOSCOPIO | SCHMITZ | VIDAN 2 MOBILE | 00498241 | CONSULTA DE GINECOLOGIA 3 | Integral | 01 Propiedad del cliente | 2023-12-15 | CC.EE GINECOLOGIA | 22500 | VIDEO COLPOSCOPIOSCHMITZVIDAN 2 MOBILE00498241
2 | 4 | HUP | 00810205 | 201253 | VIDEO GRABADOR | SONY | SVO-9500 MDP | 11690 | RAYOS X | Integral | 01 Propiedad del cliente | 2000-01-01 | DIAGNOSTICO POR LA IMAGEN | 22500 | VIDEO GRABADORSONYSVO-9500 MDP11690
2 | 4 | HUP | 00810206 | 201254 | VIDEO GRABADOR | SHARP | VC-S2000 | 009611198 | OTORRINO | Integral | 01 Propiedad del cliente | 2005-06-26 | CC.EE OTORRINO | 22500 | VIDEO GRABADORSHARPVC-S2000009611198
2 | 4 | HUP | 00810207 | 201258 | VIDEO GRABADOR | SONY | SVO 1500P | 11535 | QUIROFANOS | Integral | 01 Propiedad del cliente | 2000-01-01 | QUIROFANO GENERAL | 22500 | VIDEO GRABADORSONYSVO 1500P11535
2 | 4 | HUP | 00810208 | 201260 | VIDEO GRABADOR | SONY | SVT-72P | 0073241 | QUIROFANOS | Integral | 01 Propiedad del cliente | 2000-01-01 | QUIROFANO GENERAL | 22500 | VIDEO GRABADORSONYSVT-72P0073241
2 | 4 | HUP | 00810209 | 201262 | VIDEO GRABADOR | SONY | SVO-9500 MDP | NO LOCALIZADO | ELECTROMEDICINA | Integral | 01 Propiedad del cliente |  | MANTENIMIENTO | 22500 | VIDEO GRABADORSONYSVO-9500 MDPNO LOCALIZADO
2 | 4 | HUP | 00810210 | 201263 | VIDEO GRABADOR | SONY | SUO-9500MVP | 452436 | UCI | Integral | 01 Propiedad del cliente | 2000-01-01 | UNIDAD DE CUIDADOS CRITICOS | 22500 | VIDEO GRABADORSONYSUO-9500MVP452436
2 | 4 | HUP | 00811735 | 205089 | VIDEO GRABADOR | SONY | HVO-500MD | 10518 | QUIROFANOS | Integral | 01 Propiedad del cliente |  | QUIROFANO GENERAL | 22500 | VIDEO GRABADORSONYHVO-500MD10518
2 | 4 | HUP | 00811905 | 205407 | VIDEOGRABADOR HD | TEAC | UR-4MD | 18Z0045 | QUIROFANOS | Integral | 01 Propiedad del cliente | 2019-08-31 | QUIROFANO GENERAL | 22500 | VIDEOGRABADOR HDTEACUR-4MD18Z0045
2 | 4 | HUP | 00814095 | 206235 | SISTEMA MANOMETRIA ALTA RESOLUCION | MEDTRONIC | MSE-3888-Z MANOSCAN SYSTEM EM Z WS X1 | MSE388Z | SALA 1 | Integral | 01 Propiedad del cliente | 2022-06-07 | HOSPITAL DE DIA MEDICO DIGESTIVO | 18750 | SISTEMA MANOMETRIA ALTA RESOLUCIONMEDTRONICMSE-3888-Z MANOSCAN SYSTEM EM Z WS X1MSE388Z
2 | 4 | HUP | 00809777 | 200257 | CONTADOR DE CELULAS | CRISON | LEUCOFORM 83 | 32813 | LABORATORIO | Integral | 01 Propiedad del cliente | 2000-01-01 | BIOTECNOLOGIA | 18000 | CONTADOR DE CELULASCRISONLEUCOFORM 8332813
2 | 4 | HUP | 00809778 | 200258 | CONTADOR DE CELULAS | CRISON | LEUCOFORM 2830 | 697 | LABORATORIO | Integral | 01 Propiedad del cliente | 2000-01-01 | BIOTECNOLOGIA | 18000 | CONTADOR DE CELULASCRISONLEUCOFORM 2830697
2 | 4 | HUP | 00809779 | 200259 | CONTADOR DE CELULAS | CRISON | LEUCOFORM 2830 | 700 | LABORATORIO | Integral | 01 Propiedad del cliente | 2000-01-01 | BIOTECNOLOGIA | 18000 | CONTADOR DE CELULASCRISONLEUCOFORM 2830700
2 | 4 | HUP | 00908005 | 00908005 | MONITOR CISTOSCOPIO-URETEROSCOPIO | AMBU | 405011000 AVIEW 2 ADVANCE | A225020015 | QUIROFANO 2 | Gestión / Primera Intervención | 03 Prestamo / Cesion | 2025-05-29 | CC.EE UROLOGIA | 18000 | MONITOR CISTOSCOPIO-URETEROSCOPIOAMBU405011000 AVIEW 2 ADVANCEA225020015
2 | 4 | HUP | 00814336 | 206430 | MONITOR CITOSCOPIO | AMBU | AMBU AVIEW | A221040698 | CONSULTA 14 URO | Gestión / Primera Intervención | 03 Prestamo / Cesion | 2022-07-20 | CC.EE UROLOGIA | 18000 | MONITOR CITOSCOPIOAMBUAMBU AVIEWA221040698
2 | 4 | HUP | 00812284 | 205990 | MONITOR DE INFLAMACIÓN DE LAS VIAS RESPIRATORIAS | CIRCASSIA | NIOX VERO | 010401050 | CONSULTA 221 PRUEBAS FUNCIONALES RESPIRATORIOS | Gestión / Primera Intervención | 03 Prestamo / Cesion | 2021-06-21 | PRUEBAS FUNCIONALES NEUMOLOGIA | 18000 | MONITOR DE INFLAMACIÓN DE LAS VIAS RESPIRATORIASCIRCASSIANIOX VERO010401050
2 | 4 | HUP | 00812285 | 205991 | MONITOR DE INFLAMACIÓN DE LAS VIAS RESPIRATORIAS | CIRCASSIA | NIOX VERO HANDLE | 100707170 | CONSULTA 221 PRUEBAS FUNCIONALES RESPIRATORIOS | Gestión / Primera Intervención | 03 Prestamo / Cesion | 2021-06-21 | PRUEBAS FUNCIONALES NEUMOLOGIA | 18000 | MONITOR DE INFLAMACIÓN DE LAS VIAS RESPIRATORIASCIRCASSIANIOX VERO HANDLE100707170
2 | 4 | HUP | 00797065 |  | MONITOR DE LA PROFUNDIDAD DE LA ANESTESIA | QUANTIUM MEDICAL | CONOX QM-6000-M | CONOX-38371 | QUIROFANO 3 | Gestión / Primera Intervención | 03 Prestamo / Cesion | 2024-02-14 | QUIROFANO GENERAL | 18000 | MONITOR DE LA PROFUNDIDAD DE LA ANESTESIAQUANTIUM MEDICALCONOX QM-6000-MCONOX-38371
2 | 4 | HUP | 00797067 |  | MONITOR DE LA PROFUNDIDAD DE LA ANESTESIA | QUANTIUM MEDICAL | CONOX QM-6000-M | CONOX-38433 | QUIROFANO 3 | Gestión / Primera Intervención | 03 Prestamo / Cesion | 2024-02-14 | QUIROFANO GENERAL | 18000 | MONITOR DE LA PROFUNDIDAD DE LA ANESTESIAQUANTIUM MEDICALCONOX QM-6000-MCONOX-38433
2 | 4 | HUP | 00797068 |  | MONITOR DE LA PROFUNDIDAD DE LA ANESTESIA | QUANTIUM MEDICAL | CONOX QM-6000-M | CONOX-37573 | QUIROFANO 3 | Gestión / Primera Intervención | 03 Prestamo / Cesion | 2024-02-14 | QUIROFANO GENERAL | 18000 | MONITOR DE LA PROFUNDIDAD DE LA ANESTESIAQUANTIUM MEDICALCONOX QM-6000-MCONOX-37573
2 | 4 | HUP | 00797069 |  | MONITOR DE LA PROFUNDIDAD DE LA ANESTESIA | QUANTIUM MEDICAL | CONOX QM-6000-M | CONOX-39206 | QUIROFANO 3 | Gestión / Primera Intervención | 03 Prestamo / Cesion | 2024-02-14 | QUIROFANO GENERAL | 18000 | MONITOR DE LA PROFUNDIDAD DE LA ANESTESIAQUANTIUM MEDICALCONOX QM-6000-MCONOX-39206
2 | 4 | HUP | 00797070 |  | MONITOR DE LA PROFUNDIDAD DE LA ANESTESIA | QUANTIUM MEDICAL | CONOX QM-6000-M | CONOX-38917 | QUIROFANO 3 | Gestión / Primera Intervención | 03 Prestamo / Cesion | 2024-02-14 | QUIROFANO GENERAL | 18000 | MONITOR DE LA PROFUNDIDAD DE LA ANESTESIAQUANTIUM MEDICALCONOX QM-6000-MCONOX-38917
2 | 4 | HUP | 00811900 | 205397 | MONITOR DE LA PROFUNDIDAD DE LA ANESTESIA | COVIDIEN | BIS VISTA 186-1046 | VT56586 | UCI | Gestión / Primera Intervención | 03 Prestamo / Cesion | 2021-02-19 | UNIDAD DE CUIDADOS CRITICOS | 18000 | MONITOR DE LA PROFUNDIDAD DE LA ANESTESIACOVIDIENBIS VISTA 186-1046VT56586
2 | 4 | HUP | 00811901 | 205398 | MONITOR DE LA PROFUNDIDAD DE LA ANESTESIA | COVIDIEN | BIS VISTA 186-1046 | VT56587 | UCI | Gestión / Primera Intervención | 03 Prestamo / Cesion | 2020-02-19 | UNIDAD DE CUIDADOS CRITICOS | 18000 | MONITOR DE LA PROFUNDIDAD DE LA ANESTESIACOVIDIENBIS VISTA 186-1046VT56587
2 | 4 | HUP | 00811902 | 205399 | MONITOR DE LA PROFUNDIDAD DE LA ANESTESIA | COVIDIEN | BIS VISTA 186-1046 | VT56588 | UCI | Gestión / Primera Intervención | 03 Prestamo / Cesion | 2020-02-19 | UNIDAD DE CUIDADOS CRITICOS | 18000 | MONITOR DE LA PROFUNDIDAD DE LA ANESTESIACOVIDIENBIS VISTA 186-1046VT56588
2 | 4 | HUP | 00811903 | 205400 | MONITOR DE LA PROFUNDIDAD DE LA ANESTESIA | COVIDIEN | BIS VISTA 186-1046 | VT56589 | UCI | Gestión / Primera Intervención | 03 Prestamo / Cesion | 2020-02-19 | UNIDAD DE CUIDADOS CRITICOS | 18000 | MONITOR DE LA PROFUNDIDAD DE LA ANESTESIACOVIDIENBIS VISTA 186-1046VT56589
2 | 4 | HUP | 00812148 | 205761 | MONITOR DE LA PROFUNDIDAD DE LA ANESTESIA | COVIDIEN | BIS VISTA | VT63483 | QUIROFANOS | Gestión / Primera Intervención | 03 Prestamo / Cesion | 2021-03-18 | QUIROFANO GENERAL | 18000 | MONITOR DE LA PROFUNDIDAD DE LA ANESTESIACOVIDIENBIS VISTAVT63483
2 | 4 | HUP | 00814104 | 206244 | MONITOR DE LA PROFUNDIDAD DE LA ANESTESIA | QUANTIUM MEDICAL | CONOX QM-7000-M | 24901230 | QUIROFANO 6 | Gestión / Primera Intervención | 03 Prestamo / Cesion | 2022-06-08 | QUIROFANO GENERAL | 18000 | MONITOR DE LA PROFUNDIDAD DE LA ANESTESIAQUANTIUM MEDICALCONOX QM-7000-M24901230
2 | 4 | HUP | 00814105 | 206245 | MONITOR DE LA PROFUNDIDAD DE LA ANESTESIA | QUANTIUM MEDICAL | CONOX QM-7000-M | 24901231 | QUIROFANO 3 | Gestión / Primera Intervención | 03 Prestamo / Cesion | 2022-06-08 | QUIROFANO GENERAL | 18000 | MONITOR DE LA PROFUNDIDAD DE LA ANESTESIAQUANTIUM MEDICALCONOX QM-7000-M24901231
2 | 4 | HUP | 00809681 | 200003 | AGITADOR | HEIDOLPH | REAX 2000 | 69550931 | LABORATORIO | Integral | 01 Propiedad del cliente | 2000-01-01 | BIOTECNOLOGIA | 15000 | AGITADORHEIDOLPHREAX 200069550931
2 | 4 | HUP | 00811587 | 204849 | AGITADOR |  |  | 2E187233 | LABORATORIO | Integral | 01 Propiedad del cliente | 2017-08-01 | BIOTECNOLOGIA | 15000 | AGITADOR2E187233
2 | 4 | HUP | 00809682 | 200008 | AGITADOR / CALENTADOR | JP SELECTA | AGIMATIC-E | 301289 | LABORATORIO | Integral | 01 Propiedad del cliente | 2000-01-01 | BIOTECNOLOGIA | 15000 | AGITADOR / CALENTADORJP SELECTAAGIMATIC-E301289
2 | 4 | HUP | 00809683 | 200009 | AGITADOR / CALENTADOR | JP SELECTA | AGIMATIC-E | 0332603 | FARMACIA | Integral | 01 Propiedad del cliente | 2000-01-01 | FARMACIA | 15000 | AGITADOR / CALENTADORJP SELECTAAGIMATIC-E0332603
2 | 4 | HUP | 00810242 | 201931 | AGITADOR MAGNÉTICO |  |  | 491608 | FARMACIA | Integral | 01 Propiedad del cliente | 2007-01-22 | FARMACIA | 15000 | AGITADOR MAGNÉTICO491608
2 | 4 | HUP | 00809716 | 200093 | BAÑO TERMOSTATICO | JP SELECTA | 3000459 | 0362784 | ANATOMÍA PATOLÓGICA - LABORATORIO | Integral | 01 Propiedad del cliente | 2000-01-01 | BIOTEC. ANATOMIA PATOLOGICA | 15000 | BAÑO TERMOSTATICOJP SELECTA30004590362784
2 | 4 | HUP | 00809717 | 200094 | BAÑO TERMOSTATICO | JP SELECTA | 3000459 | 316170 | LABORATORIO | Integral | 01 Propiedad del cliente | 2004-12-01 | BIOTECNOLOGIA | 15000 | BAÑO TERMOSTATICOJP SELECTA3000459316170
2 | 4 | HUP | 00809718 | 200096 | BAÑO TERMOSTATICO |  |  | 50123 | BANCO DE SANGRE | Integral | 01 Propiedad del cliente | 2000-01-01 | BIOTEC. BANCO DE SANGRE | 15000 | BAÑO TERMOSTATICO50123
2 | 4 | HUP | 00809719 | 200097 | BAÑO TERMOSTATICO |  |  | 50119 | BANCO DE SANGRE | Integral | 01 Propiedad del cliente | 2000-01-01 | BIOTEC. BANCO DE SANGRE | 15000 | BAÑO TERMOSTATICO50119
2 | 4 | HUP | 00809720 | 200098 | BAÑO TERMOSTATICO | JP SELECTA | 3000400 | 0334775 | FARMACOTECNIA | Integral | 01 Propiedad del cliente | 2000-01-01 | FARMACIA | 15000 | BAÑO TERMOSTATICOJP SELECTA30004000334775
2 | 4 | HUP | 00810334 | 202478 | BAÑO TERMOSTATICO |  |  | 0524535 | QUIROFANOS | Integral | 01 Propiedad del cliente |  | QUIROFANO GENERAL | 15000 | BAÑO TERMOSTATICO0524535
2 | 4 | HUP | 00810348 | 202494 | BAÑO TERMOSTATICO |  |  | 0524539 | QUIROFANOS | Integral | 01 Propiedad del cliente |  | QUIROFANO GENERAL | 15000 | BAÑO TERMOSTATICO0524539
2 | 4 | HUP | 00810358 | 202521 | BAÑO TERMOSTATICO |  |  | 0524551 | QUIROFANOS | Integral | 01 Propiedad del cliente | 2009-04-07 | QUIROFANO GENERAL | 15000 | BAÑO TERMOSTATICO0524551
2 | 4 | HUP | 00810387 | 202665 | BAÑO TERMOSTATICO |  |  | 0527410 | QUIROFANOS | Integral | 01 Propiedad del cliente |  | QUIROFANO GENERAL | 15000 | BAÑO TERMOSTATICO0527410
2 | 4 | HUP | 00810691 | 203409 | BAÑO TERMOSTATICO |  |  | WB09.11.213 | ANATOMÍA PATOLÓGICA - LABORATORIO | Integral | 01 Propiedad del cliente |  | BIOTEC. ANATOMIA PATOLOGICA | 15000 | BAÑO TERMOSTATICOWB09.11.213
2 | 4 | HUP | 00811109 | 204135 | BAÑO TERMOSTATICO |  |  | 632333 | URGENCIAS | Integral | 01 Propiedad del cliente | 2008-01-01 | BIOTEC. BIOQUIMICA | 15000 | BAÑO TERMOSTATICO632333
2 | 4 | HUP | 00811116 | 204142 | BAÑO TERMOSTATICO |  |  | 632334 | BANCO DE SANGRE | Integral | 01 Propiedad del cliente |  | BIOTEC. BANCO DE SANGRE | 15000 | BAÑO TERMOSTATICO632334
2 | 4 | HUP | 00809806 | 200349 | ELECTROBISTURI | GYNECARE | VERSAPOINT | 0321674 | CONSULTA DE GINECOLOGIA 2 | Gestión / Primera Intervención | 03 Prestamo / Cesion | 2005-09-01 | QUIROFANO GENERAL | 15000 | ELECTROBISTURIGYNECAREVERSAPOINT0321674
2 | 4 | HUP | 00809807 | 200350 | ELECTROBISTURI | GYRUS | PK SUPERPULSE | 0520075 | QUIROFANOS | Gestión / Primera Intervención | 03 Prestamo / Cesion | 2006-02-02 | QUIROFANO GENERAL | 15000 | ELECTROBISTURIGYRUSPK SUPERPULSE0520075
2 | 4 | HUP | 00811474 | 204649 | ELECTROBISTURI | CONMED | EDGE | 16370548 | QUIROFANOS | Gestión / Primera Intervención | 03 Prestamo / Cesion | 2016-11-21 | QUIROFANO GENERAL | 15000 | ELECTROBISTURICONMEDEDGE16370548
2 | 4 | HUP | 00811540 | 204774 | ELECTROBISTURI | KLS MARTIN | MAXIUM | ME402I0603156072 | QUIROFANOS | Gestión / Primera Intervención | 03 Prestamo / Cesion | 2017-04-01 | QUIROFANO GENERAL | 15000 | ELECTROBISTURIKLS MARTINMAXIUMME402I0603156072
2 | 4 | HUP | 00811557 | 204799 | ELECTROBISTURI | ARTHROCARE | COBLATOR II | C8744 | LIMPIO QUIROFANOS 4-5-6 | Gestión / Primera Intervención | 03 Prestamo / Cesion |  | QUIROFANO OTORRINO | 15000 | ELECTROBISTURIARTHROCARECOBLATOR IIC8744
2 | 4 | HUP | 00814706 | 206542 | ELECTROBISTURI |  |  | 200011838 | QUIROFANO 8 GINE | Gestión / Primera Intervención | 03 Prestamo / Cesion |  | QUIROFANO GENERAL | 15000 | ELECTROBISTURI200011838
2 | 4 | HUP | 00814707 | 206543 | ELECTROBISTURI |  |  | 200011835 | QUIROFANO 3 | Gestión / Primera Intervención | 03 Prestamo / Cesion |  | QUIROFANO GENERAL | 15000 | ELECTROBISTURI200011835
2 | 4 | HUP | 00814708 | 206544 | ELECTROBISTURI |  |  | 200011662 | QUIROFANO 3 | Gestión / Primera Intervención | 03 Prestamo / Cesion |  | QUIROFANO GENERAL | 15000 | ELECTROBISTURI200011662
2 | 4 | HUP | 00814907 | 206655 | ELECTROBISTURI | OLYMPUS | Versapoint II Generator | 2120305 | QUIROFANO 7 | Gestión / Primera Intervención | 03 Prestamo / Cesion | 2021-12-14 | QUIROFANO GENERAL | 15000 | ELECTROBISTURIOLYMPUSVersapoint II Generator2120305
2 | 4 | HUP | 00809814 | 200382 | ELECTROESTIMULADOR |  |  | 726 | GIMNASIO-TRATAMIENTO | Integral | 01 Propiedad del cliente | 2000-01-01 | GIMNASIO FISIOTERAPIA | 15000 | ELECTROESTIMULADOR726
2 | 4 | HUP | 00809815 | 200383 | ELECTROESTIMULADOR |  |  | 01.061 | GIMNASIO-TRATAMIENTO | Integral | 01 Propiedad del cliente | 2005-05-03 | GIMNASIO FISIOTERAPIA | 15000 | ELECTROESTIMULADOR01.061
2 | 4 | HUP | 00809816 | 200385 | ELECTROESTIMULADOR |  |  | E 01620 | GIMNASIO-TRATAMIENTO | Integral | 01 Propiedad del cliente | 2005-05-27 | GIMNASIO FISIOTERAPIA | 15000 | ELECTROESTIMULADORE 01620
2 | 4 | HUP | 00810630 | 203259 | ELECTROESTIMULADOR |  |  | 11.0475 | QUIROFANOS | Integral | 01 Propiedad del cliente |  | QUIROFANO GENERAL | 15000 | ELECTROESTIMULADOR11.0475
2 | 4 | HUP | 00810631 | 203260 | ELECTROESTIMULADOR |  |  | 02.0566 | QUIROFANOS | Integral | 01 Propiedad del cliente |  | QUIROFANO GENERAL | 15000 | ELECTROESTIMULADOR02.0566
2 | 4 | HUP | 00810699 | 203417 | ELECTROESTIMULADOR | TENSMED | S-82 | 13253 | GIMNASIO FISIOTERAPIA | Integral | 01 Propiedad del cliente |  | GIMNASIO FISIOTERAPIA | 15000 | ELECTROESTIMULADORTENSMEDS-8213253
2 | 4 | HUP | 00810700 | 203418 | ELECTROESTIMULADOR | TENSMED | S-82 | 13104 | GIMNASIO FISIOTERAPIA | Integral | 01 Propiedad del cliente |  | GIMNASIO FISIOTERAPIA | 15000 | ELECTROESTIMULADORTENSMEDS-8213104
2 | 4 | HUP | 00811439 | 204598 | ELECTROESTIMULADOR | TENSMED | S-82 | 1427960 24.363 | GIMNASIO FISIOTERAPIA | Integral | 01 Propiedad del cliente |  | GIMNASIO FISIOTERAPIA | 15000 | ELECTROESTIMULADORTENSMEDS-821427960 24.363
2 | 4 | HUP | 00811871 | 205346 | ELECTROESTIMULADOR |  |  | 17030 | GIMNASIO-TRATAMIENTO | Integral | 01 Propiedad del cliente | 2019-12-02 | GIMNASIO FISIOTERAPIA | 15000 | ELECTROESTIMULADOR17030
2 | 4 | HUP | 00809817 | 200386 | ELECTROESTIMULADOR DE NERVIOS |  |  | 15 206 | PREANESTESIA | Integral | 01 Propiedad del cliente | 2000-01-01 | CC.EE. PRE ANESTESIA | 15000 | ELECTROESTIMULADOR DE NERVIOS15 206
2 | 4 | HUP | 00809818 | 200387 | ELECTROESTIMULADOR DE NERVIOS |  |  | 274 | PREANESTESIA | Integral | 01 Propiedad del cliente | 2000-01-01 | CC.EE. PRE ANESTESIA | 15000 | ELECTROESTIMULADOR DE NERVIOS274
2 | 4 | HUP | 00809819 | 200389 | ELECTROESTIMULADOR DE NERVIOS |  |  | PS0411 | QUIROFANOS | Integral | 01 Propiedad del cliente | 2000-01-01 | QUIROFANO GENERAL | 15000 | ELECTROESTIMULADOR DE NERVIOSPS0411
2 | 4 | HUP | 00811602 | 204869 | ELECTROESTIMULADOR DE NERVIOS | BRAUN | 4892098 | 31.0080 | QUIROFANOS | Integral | 01 Propiedad del cliente | 2017-11-15 | QUIROFANO GENERAL | 15000 | ELECTROESTIMULADOR DE NERVIOSBRAUN489209831.0080
2 | 4 | HUP | 00811603 | 204870 | ELECTROESTIMULADOR DE NERVIOS | BRAUN | 4892098 | 31.0081 | QUIROFANOS | Integral | 01 Propiedad del cliente | 2017-11-15 | QUIROFANO GENERAL | 15000 | ELECTROESTIMULADOR DE NERVIOSBRAUN489209831.0081
2 | 4 | HUP | 00809957 | 200699 | MEZCLADOR | DIAMED | SWING TWIN SAMP | 411 | LABORATORIO | Integral | 01 Propiedad del cliente | 2000-01-01 | BIOTECNOLOGIA | 15000 | MEZCLADORDIAMEDSWING TWIN SAMP411
2 | 4 | HUP | 00810094 | 200994 | PROYECTOR DE OPTOTIPOS | NIKON | NP-3S | 74655 | CONS 109 OFTALM | Integral | 01 Propiedad del cliente | 2005-07-01 | CC.EE OFTALMOLOGIA | 15000 | PROYECTOR DE OPTOTIPOSNIKONNP-3S74655
2 | 4 | HUP | 00810095 | 200995 | PROYECTOR DE OPTOTIPOS | TOPCON | ACP8 | 148135 | CONS 112 OFTALM | Integral | 01 Propiedad del cliente | 2006-09-01 | CC.EE OFTALMOLOGIA | 15000 | PROYECTOR DE OPTOTIPOSTOPCONACP8148135
2 | 4 | HUP | 00810096 | 200996 | PROYECTOR DE OPTOTIPOS | NIKON | NP 3S | 74433 | OFTALMOLOGÍA | Integral | 01 Propiedad del cliente | 2000-01-01 | CC.EE OFTALMOLOGIA | 15000 | PROYECTOR DE OPTOTIPOSNIKONNP 3S74433
2 | 4 | HUP | 00810968 | 203885 | PROYECTOR DE OPTOTIPOS | TOPCON | ACP8 | 149885 | CONS 111 OFTALM | Integral | 01 Propiedad del cliente |  | CC.EE OFTALMOLOGIA | 15000 | PROYECTOR DE OPTOTIPOSTOPCONACP8149885
2 | 4 | HUP | 00811379 | 204493 | PROYECTOR DE OPTOTIPOS | TOPCON | ACP 8 | 149876 | CONS 108 OFTALM | Integral | 01 Propiedad del cliente |  | CC.EE OFTALMOLOGIA | 15000 | PROYECTOR DE OPTOTIPOSTOPCONACP 8149876
2 | 4 | HUP | 00812153 | 205766 | PROYECTOR DE OPTOTIPOS | TOPCON | proyector ACP-8 | AC1000507 | CONS 108 OFTALM | Integral | 01 Propiedad del cliente | 2021-03-25 | CC.EE OFTALMOLOGIA | 15000 | PROYECTOR DE OPTOTIPOSTOPCONproyector ACP-8AC1000507
2 | 4 | HUP | 00810541 | 202906 | PULSIOXIMETRO | NELLCOR | N-560 | 011108020019 | UNIDAD DIGESTIVO | Integral | 01 Propiedad del cliente | 2000-01-01 | HOSPITAL DE DIA MEDICO DIGESTIVO | 15000 | PULSIOXIMETRONELLCORN-560011108020019
2 | 4 | HUP | 00810632 | 203261 | PULSIOXIMETRO | DATEX OHMEDA | 3800 | FBX07450010SA | CONSULTA 1 | Integral | 01 Propiedad del cliente |  | CC.EE PEDIATRIA | 15000 | PULSIOXIMETRODATEX OHMEDA3800FBX07450010SA
2 | 4 | HUP | 00811440 | 204599 | PULSIOXIMETRO | NELLCOR | N-560 | 011107091180 | HEMODIALISIS SALA TRATAM. | Integral | 01 Propiedad del cliente |  | UNIDAD DE HEMODIALISIS | 15000 | PULSIOXIMETRONELLCORN-560011107091180
2 | 4 | HUP | 00810101 | 201016 | PULSIOXIMETRO ANTIMAGNETISMO |  |  | OXMRI-4616 | RAYOS X | Integral | 01 Propiedad del cliente | 2004-04-05 | DIAGNOSTICO POR LA IMAGEN | 15000 | PULSIOXIMETRO ANTIMAGNETISMOOXMRI-4616
2 | 4 | HUP | 00872491 |  | Pulsioxímetro eléctrico | MASIMO | RAD 97 | 3000248695 | ALMACEN ELECTROMEDICO PEDIATRIA | Integral | 01 Propiedad del cliente | 2025-01-09 | HOSPITALIZACION DE PEDIATRIA | 15000 | Pulsioxímetro eléctricoMASIMORAD 973000248695
2 | 4 | HUP | 00874058 | 00874058 | Pulsioxímetro eléctrico | MASIMO | RAD 97 NIBP | 3000262148 | CONTROL ENFERMERIA | Integral | 01 Propiedad del cliente | 2025-01-14 | PARITORIO | 15000 | Pulsioxímetro eléctricoMASIMORAD 97 NIBP3000262148
2 | 4 | HUP | 00874059 | 00874059 | Pulsioxímetro eléctrico | MASIMO | RAD 97 NIBP | 3000262188 | CONTROL ENFERMERIA | Integral | 01 Propiedad del cliente | 2025-01-14 | PARITORIO | 15000 | Pulsioxímetro eléctricoMASIMORAD 97 NIBP3000262188
2 | 4 | HUP | 00874060 | 00874060 | Pulsioxímetro eléctrico | MASIMO | RAD 97 NIBP | 3000262368 | CONTROL ENFERMERIA | Integral | 01 Propiedad del cliente | 2025-01-14 | PARITORIO | 15000 | Pulsioxímetro eléctricoMASIMORAD 97 NIBP3000262368
2 | 4 | HUP | 00874061 | 00874061 | Pulsioxímetro eléctrico | MASIMO | RAD 97 NIBP | 3000262386 | CONTROL ENFERMERIA | Integral | 01 Propiedad del cliente | 2025-01-14 | PARITORIO | 15000 | Pulsioxímetro eléctricoMASIMORAD 97 NIBP3000262386
2 | 4 | HUP | 00874062 | 00874062 | Pulsioxímetro eléctrico | MASIMO | RAD 97 NIBP | 3000262417 | CONTROL ENFERMERIA | Integral | 01 Propiedad del cliente | 2025-01-14 | PARITORIO | 15000 | Pulsioxímetro eléctricoMASIMORAD 97 NIBP3000262417
2 | 4 | HUP | 00874063 | 00874063 | Pulsioxímetro eléctrico | MASIMO | RAD 97 NIBP | 3000262692 | CONTROL ENFERMERIA | Integral | 01 Propiedad del cliente | 2025-01-14 | PARITORIO | 15000 | Pulsioxímetro eléctricoMASIMORAD 97 NIBP3000262692
2 | 4 | HUP | 00811098 | 204097 | PULSIOXIMETRO PORTATIL |  |  | 0A414A0664 | CONTROL ENFERMERIA | Integral | 01 Propiedad del cliente | 2015-01-09 | HOSPITALIZACION DE PEDIATRIA | 15000 | PULSIOXIMETRO PORTATIL0A414A0664
2 | 4 | HUP | 00811099 | 204099 | PULSIOXIMETRO PORTATIL |  |  | 0A414A0666 | CONTROL ENFERMERIA NEONATOS | Integral | 01 Propiedad del cliente | 2015-01-09 | HOSPITALIZACION DE PEDIATRIA | 15000 | PULSIOXIMETRO PORTATIL0A414A0666
2 | 4 | HUP | 00811100 | 204102 | PULSIOXIMETRO PORTATIL |  |  | 0A414A0670 | CONTROL ENFERMERIA NEONATOS | Integral | 01 Propiedad del cliente | 2015-01-09 | HOSPITALIZACION DE PEDIATRIA | 15000 | PULSIOXIMETRO PORTATIL0A414A0670
2 | 4 | HUP | 00811102 | 204108 | PULSIOXIMETRO PORTATIL |  |  | 705863217 | URGENCIAS | Integral | 01 Propiedad del cliente | 2004-07-01 | URGENCIAS | 15000 | PULSIOXIMETRO PORTATIL705863217
2 | 4 | HUP | 00811448 | 204611 | PULSIOXIMETRO PORTATIL |  |  | A36000003 | URGENCIAS | Integral | 01 Propiedad del cliente |  | URGENCIAS | 15000 | PULSIOXIMETRO PORTATILA36000003
2 | 4 | HUP | 00811461 | 204626 | PULSIOXIMETRO PORTATIL |  |  | 00363 |  | Integral | 01 Propiedad del cliente | 2016-10-28 | SIN_DEFINIR | 15000 | PULSIOXIMETRO PORTATIL00363
2 | 4 | HUP | 00811470 | 204640 | PULSIOXIMETRO PORTATIL |  |  | 705863218 | URGENCIAS | Integral | 01 Propiedad del cliente |  | URGENCIAS | 15000 | PULSIOXIMETRO PORTATIL705863218
2 | 4 | HUP | 00811484 | 204662 | PULSIOXIMETRO PORTATIL |  |  | 00362 | ALMACEN EQUIPOS | Integral | 01 Propiedad del cliente | 2017-01-04 | PARITORIO | 15000 | PULSIOXIMETRO PORTATIL00362
2 | 4 | HUP | 00811568 | 204810 | PULSIOXIMETRO PORTATIL | TECNOMED 2000 | C30 PLUS | 0A415A0045 | NEONATOLOGIA | Integral | 01 Propiedad del cliente |  | HOSPITALIZACION DE PEDIATRIA | 15000 | PULSIOXIMETRO PORTATILTECNOMED 2000C30 PLUS0A415A0045
2 | 4 | HUP | 00811613 | 204894 | PULSIOXIMETRO PORTATIL |  |  | 00871 | HOSPITALIZACIÓN | Integral | 01 Propiedad del cliente | 2018-01-18 | HOSPITALIZACION DE PEDIATRIA | 15000 | PULSIOXIMETRO PORTATIL00871
2 | 4 | HUP | 00811614 | 204896 | PULSIOXIMETRO PORTATIL |  |  | 00870 | HOSPITALIZACIÓN | Integral | 01 Propiedad del cliente | 2018-01-18 | HOSPITALIZACION DE PEDIATRIA | 15000 | PULSIOXIMETRO PORTATIL00870
2 | 4 | HUP | 00811736 | 205093 | PULSIOXIMETRO PORTATIL |  |  | A36003500 | URGENCIAS | Integral | 01 Propiedad del cliente | 2019-03-11 | URGENCIAS | 15000 | PULSIOXIMETRO PORTATILA36003500
2 | 4 | HUP | 00811737 | 205094 | PULSIOXIMETRO PORTATIL |  |  |  | URGENCIAS | Integral | 01 Propiedad del cliente | 2019-03-11 | URGENCIAS | 15000 | PULSIOXIMETRO PORTATIL
2 | 4 | HUP | 00811997 | 205530 | PULSIOXIMETRO PORTATIL | SHENZHEN CREATIVE INDUSTRY | SP-20 | XCU022QE003510 | CONSULTA 221 PRUEBAS FUNCIONALES RESPIRATORIOS | Integral | 01 Propiedad del cliente | 2020-06-08 | PRUEBAS FUNCIONALES NEUMOLOGIA | 15000 | PULSIOXIMETRO PORTATILSHENZHEN CREATIVE INDUSTRYSP-20XCU022QE003510
2 | 4 | HUP | 00812212 | 205899 | PULSIOXIMETRO PORTATIL | EDAN | H100B | M20405270260 | CONTROL OBSERVACION A | Integral | 01 Propiedad del cliente | 2021-05-05 | URGENCIAS | 15000 | PULSIOXIMETRO PORTATILEDANH100BM20405270260
2 | 4 | HUP | 00812213 | 205900 | PULSIOXIMETRO PORTATIL | EDAN | H100B | M20405270257 | HOSPITALIZACIÓN | Integral | 01 Propiedad del cliente | 2021-05-05 | HOSPITALIZACION DE PEDIATRIA | 15000 | PULSIOXIMETRO PORTATILEDANH100BM20405270257
2 | 4 | HUP | 00814714 | 206550 | PULSIOXIMETRO PORTATIL |  |  | 03498 | HOSPITALIZACIÓN | Integral | 01 Propiedad del cliente | 2018-01-18 | HOSPITALIZACION DE PEDIATRIA | 15000 | PULSIOXIMETRO PORTATIL03498
2 | 4 | HUP | 00814715 | 206551 | PULSIOXIMETRO PORTATIL |  |  | 00386 | HOSPITALIZACIÓN | Integral | 01 Propiedad del cliente | 2018-01-18 | HOSPITALIZACION DE PEDIATRIA | 15000 | PULSIOXIMETRO PORTATIL00386
2 | 4 | HUP | 00814716 | 206552 | PULSIOXIMETRO PORTATIL |  |  | 00872 | HOSPITALIZACIÓN | Integral | 01 Propiedad del cliente | 2018-01-18 | HOSPITALIZACION DE PEDIATRIA | 15000 | PULSIOXIMETRO PORTATIL00872
2 | 4 | HUP | 00814820 | 206603 | PULSIOXIMETRO PORTATIL |  |  | 00135 | HOSPITALIZACIÓN | Integral | 01 Propiedad del cliente | 2018-01-18 | HOSPITALIZACION DE PEDIATRIA | 15000 | PULSIOXIMETRO PORTATIL00135
2 | 4 | HUP | 00811184 | 204243 | PULSIOXIMETRO PORTATIL MUÑECA | NONIN | WRIST OX2 | 501868453 | CONSULTA 221 PRUEBAS FUNCIONALES RESPIRATORIOS | Integral | 01 Propiedad del cliente | 2015-05-01 | PRUEBAS FUNCIONALES NEUMOLOGIA | 15000 | PULSIOXIMETRO PORTATIL MUÑECANONINWRIST OX2501868453
2 | 4 | HUP | 00811186 | 204245 | PULSIOXIMETRO PORTATIL MUÑECA | NONIN | WRIST OX2 | 501818610 | CONSULTA 221 PRUEBAS FUNCIONALES RESPIRATORIOS | Integral | 01 Propiedad del cliente | 2015-05-01 | PRUEBAS FUNCIONALES NEUMOLOGIA | 15000 | PULSIOXIMETRO PORTATIL MUÑECANONINWRIST OX2501818610
2 | 4 | HUP | 00811188 | 204247 | PULSIOXIMETRO PORTATIL MUÑECA | NONIN | WRIST OX2 | 501818626 | PLANTA 2 | Integral | 01 Propiedad del cliente | 2015-05-01 | SIN_DEFINIR | 15000 | PULSIOXIMETRO PORTATIL MUÑECANONINWRIST OX2501818626
2 | 4 | HUP | 00810115 | 201072 | SACA LECHE | MEDELA | SYMPHONY | 1104522 | CONTROL ENFERMERIA | Integral | 01 Propiedad del cliente | 2006-01-15 | HOSPITALIZACION TOCOGINECOLOGIA | 15000 | SACA LECHEMEDELASYMPHONY1104522
2 | 4 | HUP | 00812412 | 206143 | SACA LECHE | MEDELA | SYMPHONY | 1169678 |  | Integral | 01 Propiedad del cliente | 2006-01-09 | SIN_DEFINIR | 15000 | SACA LECHEMEDELASYMPHONY1169678
2 | 4 | HUP | 00811421 | 204562 | TENS |  |  | 26266 | UCI | Integral | 01 Propiedad del cliente | 2016-06-01 | UNIDAD DE CUIDADOS CRITICOS | 15000 | TENS26266
2 | 4 | HUP | 00810197 | 201237 | VAPORIZADOR | DRÄGER | VAPOR SEVOFLUORANE | ARLD-0962 | QUIROFANOS | Integral | 01 Propiedad del cliente |  | QUIROFANO GENERAL | 14500 | VAPORIZADORDRÄGERVAPOR SEVOFLUORANEARLD-0962
2 | 4 | HUP | 00810198 | 201238 | VAPORIZADOR | DRÄGER | VAPOR SEVOFLUORANE | ARLF-0749 | QUIROFANOS | Integral | 01 Propiedad del cliente |  | QUIROFANO GENERAL | 14500 | VAPORIZADORDRÄGERVAPOR SEVOFLUORANEARLF-0749
2 | 4 | HUP | 00810199 | 201239 | VAPORIZADOR | DRÄGER | VAPOR SEVOFLUORANE | ARLF-0750 | QUIROFANOS | Integral | 01 Propiedad del cliente |  | QUIROFANO GENERAL | 14500 | VAPORIZADORDRÄGERVAPOR SEVOFLUORANEARLF-0750
2 | 4 | HUP | 00810200 | 201240 | VAPORIZADOR | DRÄGER | VAPOR SEVOFLUORAFNE | ARLD-0795 | QUIROFANOS | Integral | 01 Propiedad del cliente |  | QUIROFANO GENERAL | 14500 | VAPORIZADORDRÄGERVAPOR SEVOFLUORAFNEARLD-0795
2 | 4 | HUP | 00810201 | 201241 | VAPORIZADOR | DRÄGER | VAPOR SEVOFLUORANE | ARLF-0748 | QUIROFANOS | Integral | 01 Propiedad del cliente |  | QUIROFANO GENERAL | 14500 | VAPORIZADORDRÄGERVAPOR SEVOFLUORANEARLF-0748
2 | 4 | HUP | 00810202 | 201243 | VAPORIZADOR | DRÄGER | VAPOR SEVOFLUORANE | ARLD-0753 | QUIROFANOS | Integral | 01 Propiedad del cliente |  | QUIROFANO GENERAL | 14500 | VAPORIZADORDRÄGERVAPOR SEVOFLUORANEARLD-0753
2 | 4 | HUP | 00810586 | 202965 | VAPORIZADOR | DRÄGER | VAPOR 2000 | ARWH-02254 | QUIROFANOS | Integral | 01 Propiedad del cliente |  | QUIROFANO GENERAL | 14500 | VAPORIZADORDRÄGERVAPOR 2000ARWH-02254
2 | 4 | HUP | 00811091 | 204086 | VAPORIZADOR | ABBVIE | 19.3 | ARLF-0696 |  | Integral | 01 Propiedad del cliente | 2014-11-27 | SIN_DEFINIR | 14500 | VAPORIZADORABBVIE19.3ARLF-0696
2 | 4 | HUP | 00811094 | 204092 | VAPORIZADOR | ABBVIE | 20.0 | ASRF-1139 |  | Integral | 01 Propiedad del cliente | 2014-06-27 | SIN_DEFINIR | 14500 | VAPORIZADORABBVIE20.0ASRF-1139
2 | 4 | HUP | 00811533 | 204755 | VAPORIZADOR | DRÄGER | Vapor 2000 | ASKC0160 | QUIROFANOS | Integral | 01 Propiedad del cliente | 2017-04-03 | QUIROFANO GENERAL | 14500 | VAPORIZADORDRÄGERVapor 2000ASKC0160
2 | 4 | HUP | 00811860 | 205300 | VAPORIZADOR | DRÄGER | vapor 2000 | ARWB-0745 | QUIROFANOS | Integral | 01 Propiedad del cliente |  | QUIROFANO GENERAL | 14500 | VAPORIZADORDRÄGERvapor 2000ARWB-0745
2 | 4 | HUP | 00811350 | 204453 | LAVADORA DE ENDOSCOPIOS |  |  | 22503 | LAVADO | Gestión / Primera Intervención | 03 Prestamo / Cesion |  | HOSPITAL DE DIA MEDICO DIGESTIVO | 12000 | LAVADORA DE ENDOSCOPIOS22503
2 | 4 | HUP | 00811351 | 204454 | LAVADORA DE ENDOSCOPIOS |  |  | 22504 | LAVADO | Gestión / Primera Intervención | 03 Prestamo / Cesion |  | HOSPITAL DE DIA MEDICO DIGESTIVO | 12000 | LAVADORA DE ENDOSCOPIOS22504
2 | 4 | HUP | 00814389 | 206436 | LAVADORA DE ENDOSCOPIOS |  |  | 23091 | LAVADO | Gestión / Primera Intervención | 03 Prestamo / Cesion |  | HOSPITAL DE DIA MEDICO DIGESTIVO | 12000 | LAVADORA DE ENDOSCOPIOS23091
2 | 4 | HUP | 00809797 | 200311 | DETECTOR FETAL | SONICAID | D206 | A3058 | ALMACEN EQUIPOS | Integral | 01 Propiedad del cliente | 2000-01-01 | PARITORIO | 11250 | DETECTOR FETALSONICAIDD206A3058
2 | 4 | HUP | 00812317 | 206043 | DETECTOR FETAL | HUNTLEIGH | SONICAID | (21)772B602203021 | ALMACEN EQUIPOS | Integral | 01 Propiedad del cliente | 2021-07-16 | PARITORIO | 11250 | DETECTOR FETALHUNTLEIGHSONICAID(21)772B602203021
2 | 4 | HUP | 00812318 | 206044 | DETECTOR FETAL | HUNTLEIGH | SONICAID | (21)772B602205321 | CONTROL ENFERMERIA | Integral | 01 Propiedad del cliente | 2021-07-16 | HOSPITALIZACION TOCOGINECOLOGIA | 11250 | DETECTOR FETALHUNTLEIGHSONICAID(21)772B602205321
2 | 4 | HUP | 00811920 | 205424 | DOPPLER FETAL | CONTEC | b-8Mhz | 18071000055 | CONTROL ENFERMERIA | Integral | 01 Propiedad del cliente | 2020-03-25 | HOSPITALIZACION TOCOGINECOLOGIA | 11250 | DOPPLER FETALCONTECb-8Mhz18071000055
2 | 4 | HUP | 00867533 |  | Equipo eléctrico de desbastado para otorrinolaringología | OLYMPUS | MDHP200 | 040152 | QUIROFANO 6 | Integral | 01 Propiedad del cliente | 2024-11-26 | QUIROFANO OTORRINO | 11250 | Equipo eléctrico de desbastado para otorrinolaringologíaOLYMPUSMDHP200040152
2 | 4 | HUP | 00809702 | 200063 | ASPIRADOR | STRYKER | CASTVAC | 0333502073 | P3-PONIENTE | Integral | 01 Propiedad del cliente | 2005-02-23 | HOSP. MED. QUIR. 3ª PONIENTE | 10500 | ASPIRADORSTRYKERCASTVAC0333502073
2 | 4 | HUP | 00811366 | 204472 | ASPIRADOR |  |  |  |  | Integral | 01 Propiedad del cliente |  | SIN_DEFINIR | 10500 | ASPIRADOR
2 | 4 | HUP | 00809703 | 200064 | ASPIRADOR DE FLUIDOS | GOMCO | 3040 | P3643 | EDIFICIO CONSULTAS EXTERNAS | Integral | 01 Propiedad del cliente | 2000-01-01 | CC.EE NEUMOLOGIA | 10500 | ASPIRADOR DE FLUIDOSGOMCO3040P3643
2 | 4 | HUP | 00809704 | 200065 | ASPIRADOR DE FLUIDOS | GIMA | SUPERTOBi | NO LOCALIZADO | EDIFICIO CONSULTAS EXTERNAS | Integral | 01 Propiedad del cliente | 2000-01-01 | SIN_DEFINIR | 10500 | ASPIRADOR DE FLUIDOSGIMASUPERTOBiNO LOCALIZADO
2 | 4 | HUP | 00809705 | 200068 | ASPIRADOR DE FLUIDOS | HERSILL | V7 | 12261-16-017 | OTORRINO | Integral | 01 Propiedad del cliente | 2006-02-01 | CC.EE OTORRINO | 10500 | ASPIRADOR DE FLUIDOSHERSILLV712261-16-017
2 | 4 | HUP | 00809706 | 200069 | ASPIRADOR DE FLUIDOS | ASPIRATORE | Q | NO LOCALIZADO | OTORRINO | Integral | 01 Propiedad del cliente | 2000-01-01 | CC.EE OTORRINO | 10500 | ASPIRADOR DE FLUIDOSASPIRATOREQNO LOCALIZADO
2 | 4 | HUP | 00809707 | 200071 | ASPIRADOR DE FLUIDOS | ORDISI | FUTURVAC (FV-1202) | 23857 | CONTROL ENFERMERIA | Integral | 01 Propiedad del cliente | 2003-10-10 | HOSPITALIZACION DE AGUDOS | 10500 | ASPIRADOR DE FLUIDOSORDISIFUTURVAC (FV-1202)23857
2 | 4 | HUP | 00810783 | 203648 | ASPIRADOR DE FLUIDOS | HERSILL | SL V7 | 19891-01-114 | OTORRINO | Integral | 01 Propiedad del cliente | 2014-04-15 | CC.EE OTORRINO | 10500 | ASPIRADOR DE FLUIDOSHERSILLSL V719891-01-114
2 | 4 | HUP | 00811180 | 204234 | ASPIRADOR DE FLUIDOS | HERSILL | V7 PLUS | 17223-22-061 |  | Integral | 01 Propiedad del cliente |  | SIN_DEFINIR | 10500 | ASPIRADOR DE FLUIDOSHERSILLV7 PLUS17223-22-061
2 | 4 | HUP | 00811400 | 204532 | ASPIRADOR DE FLUIDOS | HERSILL | V7 | 17223-22-128 | OTORRINO | Integral | 01 Propiedad del cliente |  | CC.EE OTORRINO | 10500 | ASPIRADOR DE FLUIDOSHERSILLV717223-22-128
2 | 4 | HUP | 00811874 | 205357 | ASPIRADOR DE FLUIDOS |  |  | 3201710049 | ALMACEN EQUIPOS, INCUBADORA DE TRANSPORTE | Integral | 01 Propiedad del cliente | 2018-03-01 | HOSPITALIZACION DE PEDIATRIA | 10500 | ASPIRADOR DE FLUIDOS3201710049
2 | 4 | HUP | 00822258 | 00822258 | ASPIRADOR DE SECRECIONES | HERSILL | V7 PLUS | 63924 | ALMACEN EQUIPOS | Integral | 01 Propiedad del cliente | 2023-12-14 | PARITORIO | 10500 | ASPIRADOR DE SECRECIONESHERSILLV7 PLUS63924
2 | 4 | HUP | 00810784 | 203649 | ASPIRADOR DE YESO |  |  | 68406 | PLANTA SOTANO | Integral | 01 Propiedad del cliente | 2014-04-15 | CC.EE TRAUMATOLOGIA | 10500 | ASPIRADOR DE YESO68406
2 | 4 | HUP | 00812048 | 205622 | Aspirador para vías respiratorias obstruidas | CA-MI | NEW ASPIRET | 046934 | HOSPITAL DE DIA | Integral | 01 Propiedad del cliente | 2021-12-01 | URGENCIAS | 10500 | Aspirador para vías respiratorias obstruidasCA-MINEW ASPIRET046934
2 | 4 | HUP | 00810359 | 202524 | ASPIRADOR SIERRRA CORTA YESOS |  |  | 48504 | QUIROFANOS | Integral | 01 Propiedad del cliente |  | QUIROFANO GENERAL | 10500 | ASPIRADOR SIERRRA CORTA YESOS48504
2 | 4 | HUP | 00814036 | 200119 | BOMBA PERISTALTICA | BAXA | REPEATER PUMP | 94976 | FARMACOTECNIA | Integral | 01 Propiedad del cliente |  | FARMACIA | 10500 | BOMBA PERISTALTICABAXAREPEATER PUMP94976
2 | 4 | HUP | 00809722 | 200104 | BINOCULAR | HEINE | EN 30 | 1/04377 | CONS 108 OFTALM | Integral | 01 Propiedad del cliente | 2000-01-01 | CC.EE OFTALMOLOGIA | 9000 | BINOCULARHEINEEN 301/04377
2 | 4 | HUP | 00809723 | 200105 | BINOCULAR | HEINE | OMEGA 180 | 11851 | CONS 104 OFTALM | Integral | 01 Propiedad del cliente | 2000-01-01 | CC.EE OFTALMOLOGIA | 9000 | BINOCULARHEINEOMEGA 18011851
2 | 4 | HUP | 00811376 | 204487 | BINOCULAR | HEINE | OMEGA 500 | 1100144477 | CONS 111 OFTALM | Integral | 01 Propiedad del cliente |  | CC.EE OFTALMOLOGIA | 9000 | BINOCULARHEINEOMEGA 5001100144477
2 | 4 | HUP | 00811377 | 204488 | BINOCULAR | HEINE | OMEGA 500 | 120000048 | CONS 102 OFTALM | Integral | 01 Propiedad del cliente | 2016-01-11 | CC.EE OFTALMOLOGIA | 9000 | BINOCULARHEINEOMEGA 500120000048
2 | 4 | HUP | 00814881 | 206632 | BINOCULAR CAMARA OFTALMOSCOPICA | HEINE | OMEGA 500 | 1107291984 | CONS 112 OFTALM | Integral | 01 Propiedad del cliente |  | CC.EE OFTALMOLOGIA | 9000 | BINOCULAR CAMARA OFTALMOSCOPICAHEINEOMEGA 5001107291984
2 | 4 | HUP | 00811686 | 205013 | BINOCULAR PORTATIL | WELCH ALLYN | 901023 | 13500 | CONS 114 OFTALM | Integral | 01 Propiedad del cliente |  | CC.EE OFTALMOLOGIA | 9000 | BINOCULAR PORTATILWELCH ALLYN90102313500
2 | 4 | HUP | 00811014 | 203972 | CENTRIFUGA FACTOR CRECIMIENTO CEDIDO | BTI | ENDORET | 2013/248 | QUIROFANOS | Gestión / Primera Intervención | 03 Prestamo / Cesion |  | QUIROFANO GENERAL | 9000 | CENTRIFUGA FACTOR CRECIMIENTO CEDIDOBTIENDORET2013/248
2 | 4 | HUP | 00812245 | 205950 | COLIMADOR RX | SIEMENS | AL04 | (21)11256 | RAYOS TRAUMA | Gestión / Primera Intervención | 01 Propiedad del cliente | 2021-06-01 | DIAGNOSTICO POR LA IMAGEN | 9000 | COLIMADOR RXSIEMENSAL04(21)11256
2 | 4 | HUP | 00809773 | 200246 | COMPROBADOR DE INHALACION |  |  | 84302 | CONSULTA P. FUNC. PEDIATRIA | Integral | 01 Propiedad del cliente | 2006-05-02 | CC.EE PEDIATRIA | 9000 | COMPROBADOR DE INHALACION84302
2 | 4 | HUP | 00842440 |  | CONTENEDOR ESTERILIZACION TALADROS QUIRURGICOS | CONMED | TR34R | 30236005 |  | Integral | 01 Propiedad del cliente | 2023-12-15 | QUIROFANO TRAUMATOLOGIA | 9000 | CONTENEDOR ESTERILIZACION TALADROS QUIRURGICOSCONMEDTR34R30236005
2 | 4 | HUP | 00842442 |  | CONTENEDOR ESTERILIZACION TALADROS QUIRURGICOS | CONMED | TR12R | 30409006 |  | Integral | 01 Propiedad del cliente | 2023-12-15 | QUIROFANO TRAUMATOLOGIA | 9000 | CONTENEDOR ESTERILIZACION TALADROS QUIRURGICOSCONMEDTR12R30409006
2 | 4 | HUP | 00810157 | 201166 | EQUIPO TERAPIA ELECTROCONVULSIVA | THYMATRON | SYSTEM IV | 40861 | CONTROL ENFERMERIA | Integral | 01 Propiedad del cliente | 2000-01-01 | SALUD MENTAL (HOSPITAL DE DIA) | 9000 | EQUIPO TERAPIA ELECTROCONVULSIVATHYMATRONSYSTEM IV40861
2 | 4 | HUP | 00812141 | 205742 | INCINERADOR INFRARROJOS | JP SELECTA | 3000788 | 652045 | LABORATORIO | Integral | 01 Propiedad del cliente | 2020-06-01 | BIOTECNOLOGIA | 9000 | INCINERADOR INFRARROJOSJP SELECTA3000788652045
2 | 4 | HUP | 00811700 | 205041 | INSUFLADOR DE CO2 | CONMED | 415175 | 1809CE0052 | QUIROFANOS | Gestión / Primera Intervención | 03 Prestamo / Cesion | 2018-12-12 | QUIROFANO GENERAL | 9000 | INSUFLADOR DE CO2CONMED4151751809CE0052
2 | 4 | HUP | 00811701 | 205042 | INSUFLADOR DE CO2 | CONMED | 415175 | 1810CE0294 | QUIROFANOS | Gestión / Primera Intervención | 03 Prestamo / Cesion | 2018-12-12 | QUIROFANO GENERAL | 9000 | INSUFLADOR DE CO2CONMED4151751810CE0294
2 | 4 | HUP | 00814463 | 206457 | INSUFLADOR DE CO2 | PRIM | 10001010 ENDOVPUMP | 4053 | QUIROFANO 4 | Gestión / Primera Intervención | 03 Prestamo / Cesion | 2022-09-26 | QUIROFANO GENERAL | 9000 | INSUFLADOR DE CO2PRIM10001010 ENDOVPUMP4053
2 | 4 | HUP | 00814701 | 206537 | INSUFLADOR DE CO2 | PRIM | 10001010 ENDOVPUMP | 4058 | QUIROFANO 4 | Gestión / Primera Intervención | 03 Prestamo / Cesion | 2022-12-02 | QUIROFANO GENERAL | 9000 | INSUFLADOR DE CO2PRIM10001010 ENDOVPUMP4058
2 | 4 | HUP | 00780879 | 00780879 | LAMPARA DE HENDIDURA CON TONOMETRO Y UNIDAD DE REFRACCION | CARL ZEISS | SL 220 | 9707261013 | CONS 108 OFTALM | Gestión / Primera Intervención | 04 Arrendamiento | 2023-11-22 | CC.EE OFTALMOLOGIA | 9000 | LAMPARA DE HENDIDURA CON TONOMETRO Y UNIDAD DE REFRACCIONCARL ZEISSSL 2209707261013
2 | 4 | HUP | 00780886 | 00780886 | LAMPARA DE HENDIDURA CON TONOMETRO Y UNIDAD DE REFRACCION | CARL ZEISS | SL 220 | 9707261014 | CONS 112 OFTALM | Gestión / Primera Intervención | 04 Arrendamiento | 2023-11-22 | CC.EE OFTALMOLOGIA | 9000 | LAMPARA DE HENDIDURA CON TONOMETRO Y UNIDAD DE REFRACCIONCARL ZEISSSL 2209707261014
2 | 4 | HUP | 00780887 | 00780887 | LAMPARA DE HENDIDURA CON TONOMETRO Y UNIDAD DE REFRACCION | CARL ZEISS | SL 220 | 9707261015 | CONS 111 OFTALM | Gestión / Primera Intervención | 04 Arrendamiento | 2023-11-22 | CC.EE OFTALMOLOGIA | 9000 | LAMPARA DE HENDIDURA CON TONOMETRO Y UNIDAD DE REFRACCIONCARL ZEISSSL 2209707261015
2 | 4 | HUP | 00780888 | 00780888 | LAMPARA DE HENDIDURA CON TONOMETRO Y UNIDAD DE REFRACCION | CARL ZEISS | SL 220 | 9707261016 | CONS 109 OFTALM | Gestión / Primera Intervención | 04 Arrendamiento | 2023-11-22 | CC.EE OFTALMOLOGIA | 9000 | LAMPARA DE HENDIDURA CON TONOMETRO Y UNIDAD DE REFRACCIONCARL ZEISSSL 2209707261016
2 | 4 | HUP | 00814571 | 206493 | LAMPARA DE HENDIDURA LED | BLOSS | HS-7000LED | 7HS00022F0007 | CONS 102 OFTALM | Gestión / Primera Intervención | 03 Prestamo / Cesion | 2022-10-20 | CC.EE OFTALMOLOGIA | 9000 | LAMPARA DE HENDIDURA LEDBLOSSHS-7000LED7HS00022F0007
2 | 4 | HUP | 00814575 | 206497 | LAMPARA DE HENDIDURA LED | BLOSS | HS-7000LED | 7HS00022F0008 | CONS 110 OFTALM | Gestión / Primera Intervención | 03 Prestamo / Cesion | 2022-10-20 | CC.EE OFTALMOLOGIA | 9000 | LAMPARA DE HENDIDURA LEDBLOSSHS-7000LED7HS00022F0008
2 | 4 | HUP | 00814579 | 206501 | LAMPARA DE HENDIDURA LED | BLOSS | HS-7000LED | 7HS00022E0022 | CONS 104 OFTALM | Gestión / Primera Intervención | 03 Prestamo / Cesion | 2022-10-20 | CC.EE OFTALMOLOGIA | 9000 | LAMPARA DE HENDIDURA LEDBLOSSHS-7000LED7HS00022E0022
2 | 4 | HUP | 00814582 | 206504 | LAMPARA DE HENDIDURA LED | BLOSS | MK3 | 5502 | CONS 104 OFTALM | Gestión / Primera Intervención | 03 Prestamo / Cesion | 2022-10-20 | CC.EE OFTALMOLOGIA | 9000 | LAMPARA DE HENDIDURA LEDBLOSSMK35502
2 | 4 | HUP | 00814909 | 206657 | LAMPARA DE HENDIDURA LED | VISIONIX | VX 75-5X | 20100198 | CONS 114 OFTALM | Gestión / Primera Intervención | 03 Prestamo / Cesion | 2022-10-20 | CC.EE OFTALMOLOGIA | 9000 | LAMPARA DE HENDIDURA LEDVISIONIXVX 75-5X20100198
2 | 4 | HUP | 00866287 |  | Laparoscopio óptico rígido | COVIDIEN | 11003 a | 806233 | ZONA 2 INTERMEDIA | Integral | 01 Propiedad del cliente | 1999-01-01 | ESTERILIZACION | 9000 | Laparoscopio óptico rígidoCOVIDIEN11003 a806233
2 | 4 | HUP | 00886617 |  | Laringoscopio rígido | RIESTER | 12311 | SIN SN | SALA DE MEDICACION | Integral | 01 Propiedad del cliente | 2025-02-14 | HOSPITALIZACION TOCOGINECOLOGIA | 9000 | Laringoscopio rígidoRIESTER12311SIN SN
2 | 4 | HUP | 00811331 | 204431 | MANGO INJECTOR DE LENTE | ALCON | intrepid iol injecto | 1403362004X | QUIROFANOS | Integral | 01 Propiedad del cliente | 2015-11-03 | QUIROFANO GENERAL | 9000 | MANGO INJECTOR DE LENTEALCONintrepid iol injecto1403362004X
2 | 4 | HUP | 00789287 |  | MANGO VIDEOLARINGOSCOPIO | SHENZHEN INSIGHTERS MEDICAL TECHNOLOGY | IS3-L | CA1233170 |  | Integral | 01 Propiedad del cliente | 2023-12-12 | QUIROFANO GENERAL | 9000 | MANGO VIDEOLARINGOSCOPIOSHENZHEN INSIGHTERS MEDICAL TECHNOLOGYIS3-LCA1233170
2 | 4 | HUP | 00789288 |  | MANGO VIDEOLARINGOSCOPIO | SHENZHEN INSIGHTERS MEDICAL TECHNOLOGY | IS3-L | CA1238345 |  | Integral | 01 Propiedad del cliente | 2023-12-12 | QUIROFANO GENERAL | 9000 | MANGO VIDEOLARINGOSCOPIOSHENZHEN INSIGHTERS MEDICAL TECHNOLOGYIS3-LCA1238345
2 | 4 | HUP | 00789289 |  | MANGO VIDEOLARINGOSCOPIO | SHENZHEN INSIGHTERS MEDICAL TECHNOLOGY | IS3-L | CA1238538 |  | Integral | 01 Propiedad del cliente | 2023-12-12 | QUIROFANO GENERAL | 9000 | MANGO VIDEOLARINGOSCOPIOSHENZHEN INSIGHTERS MEDICAL TECHNOLOGYIS3-LCA1238538
2 | 4 | HUP | 00789290 |  | MANGO VIDEOLARINGOSCOPIO | SHENZHEN INSIGHTERS MEDICAL TECHNOLOGY | IS3-L | CA1238347 |  | Integral | 01 Propiedad del cliente | 2023-12-12 | QUIROFANO GENERAL | 9000 | MANGO VIDEOLARINGOSCOPIOSHENZHEN INSIGHTERS MEDICAL TECHNOLOGYIS3-LCA1238347
2 | 4 | HUP | 00789291 |  | MANGO VIDEOLARINGOSCOPIO | SHENZHEN INSIGHTERS MEDICAL TECHNOLOGY | IS3-L | CA1238338 |  | Integral | 01 Propiedad del cliente | 2023-12-12 | URGENCIAS | 9000 | MANGO VIDEOLARINGOSCOPIOSHENZHEN INSIGHTERS MEDICAL TECHNOLOGYIS3-LCA1238338
2 | 4 | HUP | 00789292 |  | MANGO VIDEOLARINGOSCOPIO | SHENZHEN INSIGHTERS MEDICAL TECHNOLOGY | IS3-L | CA1238350 |  | Integral | 01 Propiedad del cliente | 2023-12-12 | UNIDAD DE CUIDADOS CRITICOS | 9000 | MANGO VIDEOLARINGOSCOPIOSHENZHEN INSIGHTERS MEDICAL TECHNOLOGYIS3-LCA1238350
2 | 4 | HUP | 00789294 |  | MANGO VIDEOLARINGOSCOPIO | SHENZHEN INSIGHTERS MEDICAL TECHNOLOGY | IS3-L | CA1238473 |  | Integral | 01 Propiedad del cliente | 2023-12-12 | UNIDAD DE CUIDADOS CRITICOS | 9000 | MANGO VIDEOLARINGOSCOPIOSHENZHEN INSIGHTERS MEDICAL TECHNOLOGYIS3-LCA1238473
2 | 4 | HUP | 00812189 | 205861 | MESA | AKRUS | 2001-271 | 7003317 | CONS 105 bis OFTA | Integral | 01 Propiedad del cliente | 2021-04-29 | CC.EE OFTALMOLOGIA | 9000 | MESAAKRUS2001-2717003317
2 | 4 | HUP | 00810057 | 200914 | OFTALMOSCOPIO | RIESTER | RIFORMER | 10759 | P5__LEVANTE | Integral | 01 Propiedad del cliente | 2000-01-01 | HOSP. MED. QUIR. 5ª LEVANTE | 9000 | OFTALMOSCOPIORIESTERRIFORMER10759
2 | 4 | HUP | 00810058 | 200915 | OFTALMOSCOPIO | HEINE | NT200 | NO LOCALIZADO | P5__LEVANTE | Integral | 01 Propiedad del cliente | 2007-01-15 | HOSP. MED. QUIR. 5ª LEVANTE | 9000 | OFTALMOSCOPIOHEINENT200NO LOCALIZADO
2 | 4 | HUP | 00810059 | 200916 | OFTALMOSCOPIO | RIESTER | RIFORMER | 004057 | CONS 108 OFTALM | Integral | 01 Propiedad del cliente | 2000-01-01 | CC.EE OFTALMOLOGIA | 9000 | OFTALMOSCOPIORIESTERRIFORMER004057
2 | 4 | HUP | 00810060 | 200919 | OFTALMOSCOPIO / RETINOSCOPIO | WELCH ALLYN | NO LOCALIZADO | NO LOCALIZADO | CONS 108 OFTALM | Integral | 01 Propiedad del cliente | 2006-09-01 | CC.EE OFTALMOLOGIA | 9000 | OFTALMOSCOPIO / RETINOSCOPIOWELCH ALLYNNO LOCALIZADONO LOCALIZADO
2 | 4 | HUP | 00810063 | 200922 | OFTALMOSCOPIO / RETINOSCOPIO | WELCH ALLYN |  |  | CONS 109 OFTALM | Integral | 01 Propiedad del cliente | 2000-01-01 | CC.EE OFTALMOLOGIA | 9000 | OFTALMOSCOPIO / RETINOSCOPIOWELCH ALLYN
2 | 4 | HUP | 00810066 | 200928 | OFTALMOSCOPIO / RETINOSCOPIO |  |  | NO LOCALIZADO | CONS 112 OFTALM | Integral | 01 Propiedad del cliente | 2000-01-01 | CC.EE OFTALMOLOGIA | 9000 | OFTALMOSCOPIO / RETINOSCOPIONO LOCALIZADO
2 | 4 | HUP | 00810971 | 203888 | OFTALMOSCOPIO / RETINOSCOPIO | WELCH ALLYN | 767 | 06053 | OFTALMOLOGÍA | Integral | 01 Propiedad del cliente |  | CC.EE OFTALMOLOGIA | 9000 | OFTALMOSCOPIO / RETINOSCOPIOWELCH ALLYN76706053
2 | 4 | HUP | 00811256 | 204337 | OFTALMOSCOPIO / RETINOSCOPIO | WELCH ALLYN | 7114 |  | CONS 102 OFTALM | Integral | 01 Propiedad del cliente |  | CC.EE OFTALMOLOGIA | 9000 | OFTALMOSCOPIO / RETINOSCOPIOWELCH ALLYN7114
2 | 4 | HUP | 00811375 | 204486 | OFTALMOSCOPIO / RETINOSCOPIO |  |  |  | CONS 111 OFTALM | Integral | 01 Propiedad del cliente |  | CC.EE OFTALMOLOGIA | 9000 | OFTALMOSCOPIO / RETINOSCOPIO
2 | 4 | HUP | 00811378 | 204489 | OFTALMOSCOPIO / RETINOSCOPIO |  |  |  | CONS 102 OFTALM | Integral | 01 Propiedad del cliente | 2016-01-11 | CC.EE OFTALMOLOGIA | 9000 | OFTALMOSCOPIO / RETINOSCOPIO
2 | 4 | HUP | 00814090 | 206231 | OFTALMOSCOPIO / RETINOSCOPIO | WELCH ALLYN | GS 777 | NO LOCALIZAD | CONS 107 OFTALM | Integral | 01 Propiedad del cliente | 2000-01-01 | CC.EE OFTALMOLOGIA | 9000 | OFTALMOSCOPIO / RETINOSCOPIOWELCH ALLYNGS 777NO LOCALIZAD
2 | 4 | HUP | 00811134 | 204167 | OFTALMOSCOPIO PARED | RIESTER | RI-FORMER | 44387 |  | Integral | 01 Propiedad del cliente |  | SIN_DEFINIR | 9000 | OFTALMOSCOPIO PAREDRIESTERRI-FORMER44387
2 | 4 | HUP | 00810065 | 200927 | OFTALMOSCOPIO/RETINOSCOPIO | RIESTER | RI-FORMER | 10638 | MEDICINA INTERNA | Integral | 01 Propiedad del cliente | 2000-01-01 | CC.EE MEDICINA INTERNA | 9000 | OFTALMOSCOPIO/RETINOSCOPIORIESTERRI-FORMER10638
2 | 4 | HUP | 00810067 | 200929 | ONDA CORTA |  |  | 371 | GIMNASIO-TRATAMIENTO | Gestión / Primera Intervención | 03 Prestamo / Cesion | 2000-01-01 | GIMNASIO FISIOTERAPIA | 9000 | ONDA CORTA371
2 | 4 | HUP | 00810068 | 200930 | ONDA CORTA |  |  | 377 | GIMNASIO-TRATAMIENTO | Gestión / Primera Intervención | 03 Prestamo / Cesion | 2000-01-01 | GIMNASIO FISIOTERAPIA | 9000 | ONDA CORTA377
2 | 4 | HUP | 00810071 | 200937 | OTOSCOPIO |  |  | NO LOCALIZADO | OTORRINO | Integral | 01 Propiedad del cliente | 2000-01-01 | CC.EE OTORRINO | 9000 | OTOSCOPIONO LOCALIZADO
2 | 4 | HUP | 00810072 | 200939 | OTOSCOPIO | RIESTER | RI-SCOPE | NO LOCALIZADO | OTORRINO | Integral | 01 Propiedad del cliente | 2000-01-01 | CC.EE OTORRINO | 9000 | OTOSCOPIORIESTERRI-SCOPENO LOCALIZADO
2 | 4 | HUP | 00810073 | 200940 | OTOSCOPIO | RIESTER | PEN-SCOPE | NO LOCALIZADO | OTORRINO | Integral | 01 Propiedad del cliente | 2000-01-01 | CC.EE OTORRINO | 9000 | OTOSCOPIORIESTERPEN-SCOPENO LOCALIZADO
2 | 4 | HUP | 00810074 | 200941 | OTOSCOPIO | RIESTER | RIFORMER | 001136 | URGENCIAS | Integral | 01 Propiedad del cliente | 2000-01-01 | URGENCIAS | 9000 | OTOSCOPIORIESTERRIFORMER001136
2 | 4 | HUP | 00810075 | 200944 | OTOSCOPIO | RIESTER | RIFORMER | 001128 | URGENCIAS | Integral | 01 Propiedad del cliente | 2000-01-01 | URGENCIAS | 9000 | OTOSCOPIORIESTERRIFORMER001128
2 | 4 | HUP | 00810076 | 200945 | OTOSCOPIO | RIESTER | RIFORMER | 10660 | URGENCIAS | Integral | 01 Propiedad del cliente | 2000-01-01 | URGENCIAS | 9000 | OTOSCOPIORIESTERRIFORMER10660
2 | 4 | HUP | 00810248 | 202363 | OTOSCOPIO |  |  |  | OTORRINO | Integral | 01 Propiedad del cliente | 2000-01-01 | CC.EE OTORRINO | 9000 | OTOSCOPIO
2 | 4 | HUP | 00810249 | 202364 | OTOSCOPIO |  |  |  | OTORRINO | Integral | 01 Propiedad del cliente | 2000-01-01 | CC.EE OTORRINO | 9000 | OTOSCOPIO
2 | 4 | HUP | 00810329 | 202468 | OTOSCOPIO | RIESTER | RI-FORMER | 001106 | URGENCIAS | Integral | 01 Propiedad del cliente | 2000-01-01 | URGENCIAS | 9000 | OTOSCOPIORIESTERRI-FORMER001106
2 | 4 | HUP | 00810368 | 202609 | OTOSCOPIO | RIESTER | RI-FORMER | 005537 | URGENCIAS | Integral | 01 Propiedad del cliente | 2000-01-01 | URGENCIAS | 9000 | OTOSCOPIORIESTERRI-FORMER005537
2 | 4 | HUP | 00811133 | 204165 | OTOSCOPIO | RIESTER | RI-FORMER | 44387 |  | Integral | 01 Propiedad del cliente |  | SIN_DEFINIR | 9000 | OTOSCOPIORIESTERRI-FORMER44387
2 | 4 | HUP | 00811534 | 204757 | OTOSCOPIO | RIESTER | RI-FORMER |  |  | Integral | 01 Propiedad del cliente |  | SIN_DEFINIR | 9000 | OTOSCOPIORIESTERRI-FORMER
2 | 4 | HUP | 00811588 | 204853 | OTOSCOPIO | RIESTER | RIFORMER | 001135 | URGENCIAS | Integral | 01 Propiedad del cliente |  | URGENCIAS | 9000 | OTOSCOPIORIESTERRIFORMER001135
2 | 4 | HUP | 00811615 | 204897 | OTOSCOPIO | RIESTER | RI-FORMER | 005747 | URGENCIAS | Integral | 01 Propiedad del cliente |  | URGENCIAS | 9000 | OTOSCOPIORIESTERRI-FORMER005747
2 | 4 | HUP | 00811768 | 205165 | OTOSCOPIO | RIESTER | RI-FORMER | 071911 | HOSPITAL DE DIA | Integral | 01 Propiedad del cliente | 2019-05-21 | URGENCIAS | 9000 | OTOSCOPIORIESTERRI-FORMER071911
2 | 4 | HUP | 00811876 | 205360 | OTOSCOPIO | RIESTER | RI-FORMER | 057201 | URGENCIAS | Integral | 01 Propiedad del cliente |  | URGENCIAS | 9000 | OTOSCOPIORIESTERRI-FORMER057201
2 | 4 | HUP | 00811913 | 205417 | OTOSCOPIO | RIESTER | RI-FORMER |  | HOSPITALIZACIÓN | Integral | 01 Propiedad del cliente |  | HOSPITALIZACION DE PEDIATRIA | 9000 | OTOSCOPIORIESTERRI-FORMER
2 | 4 | HUP | 00814805 | 206593 | OTOSCOPIO | RIESTER | RI-FORMER | 116251 | CONSULTA 3 | Integral | 01 Propiedad del cliente | 2023-02-24 | URGENCIAS | 9000 | OTOSCOPIORIESTERRI-FORMER116251
2 | 4 | HUP | 00814806 | 206594 | OTOSCOPIO | RIESTER | RI-FORMER | 116252 | CONSULTA 4 EFERMERIA | Integral | 01 Propiedad del cliente | 2023-02-24 | URGENCIAS | 9000 | OTOSCOPIORIESTERRI-FORMER116252
2 | 4 | HUP | 00814807 | 206595 | OTOSCOPIO | RIESTER | RI-FORMER | 105527 | CONSULTA 2 | Integral | 01 Propiedad del cliente | 2023-02-24 | URGENCIAS | 9000 | OTOSCOPIORIESTERRI-FORMER105527
2 | 4 | HUP | 00814808 | 206596 | OTOSCOPIO | RIESTER | RI-FORMER | 105525 | CONSULTA 1 | Integral | 01 Propiedad del cliente | 2023-02-24 | URGENCIAS | 9000 | OTOSCOPIORIESTERRI-FORMER105525
2 | 4 | HUP | 00812209 | 205896 | OTOSCOPIO PARED | HEINE | EN - 200 | 1106301962 | CONSULTA P. FUNC. PEDIATRIA | Integral | 01 Propiedad del cliente | 2021-05-05 | CC.EE PEDIATRIA | 9000 | OTOSCOPIO PAREDHEINEEN - 2001106301962
2 | 4 | HUP | 00812210 | 205897 | OTOSCOPIO PARED | HEINE | EN - 200 | 0006301961 | CONSULTA 2 | Integral | 01 Propiedad del cliente | 2021-05-05 | CC.EE PEDIATRIA | 9000 | OTOSCOPIO PAREDHEINEEN - 2000006301961
2 | 4 | HUP | 00812211 | 205898 | OTOSCOPIO PARED | HEINE | EN - 200 | 1106301958 | CONSULTA 1 | Integral | 01 Propiedad del cliente | 2021-05-05 | CC.EE PEDIATRIA | 9000 | OTOSCOPIO PAREDHEINEEN - 2001106301958
2 | 4 | HUP | 00810247 | 202361 | OTOSCOPIO Y OFTALMOSCOPIO |  |  | 07094 |  | Integral | 01 Propiedad del cliente |  | SIN_DEFINIR | 9000 | OTOSCOPIO Y OFTALMOSCOPIO07094
2 | 4 | HUP | 00797353 |  | PLATAFORMA EVALUACION FUNCIONAL Y EQUILIBRIO | OPTOMIC | VHIT 6 canales | P127198 - P127199 | CONSULTA 122 ORL | Integral | 01 Propiedad del cliente | 2023-12-07 | CC.EE OTORRINO | 9000 | PLATAFORMA EVALUACION FUNCIONAL Y EQUILIBRIOOPTOMICVHIT 6 canalesP127198 - P127199
2 | 4 | HUP | 00810085 | 200975 | PLATO TERMICO - N/L 03/11 | OLYMPUS | MATS U55S | 99538 | LABORATORIO | Integral | 01 Propiedad del cliente |  | BIOTECNOLOGIA | 9000 | PLATO TERMICO - N/L 03/11OLYMPUSMATS U55S99538
2 | 4 | HUP | 00861468 | 00861468 | Procesador de imagen para videoendoscopia | VIMS | VLS750-4K | 13P633 | ANTEQUIROFANO 2 | Gestión / Primera Intervención | 03 Prestamo / Cesion | 2023-10-03 | QUIROFANO UROLOGIA | 9000 | Procesador de imagen para videoendoscopiaVIMSVLS750-4K13P633
2 | 4 | HUP | 00811769 | 205166 | PROCESADOR DE VIDEO PARA ENDOSCOPIA | FUJIFILM | VP-7000 | 4V627K137 | SALA 3 | Gestión / Primera Intervención | 03 Prestamo / Cesion | 2019-05-01 | HOSPITAL DE DIA MEDICO DIGESTIVO | 9000 | PROCESADOR DE VIDEO PARA ENDOSCOPIAFUJIFILMVP-70004V627K137
2 | 4 | HUP | 00811770 | 205167 | PROCESADOR DE VIDEO PARA ENDOSCOPIA | FUJIFILM | VP-7000 | 4V627K138 | SALA 1 | Gestión / Primera Intervención | 03 Prestamo / Cesion | 2019-05-01 | HOSPITAL DE DIA MEDICO DIGESTIVO | 9000 | PROCESADOR DE VIDEO PARA ENDOSCOPIAFUJIFILMVP-70004V627K138
2 | 4 | HUP | 00811771 | 205168 | PROCESADOR DE VIDEO PARA ENDOSCOPIA | FUJIFILM | VP-7000 | 4V627K139 | SALA 4 | Gestión / Primera Intervención | 03 Prestamo / Cesion | 2019-05-01 | HOSPITAL DE DIA MEDICO DIGESTIVO | 9000 | PROCESADOR DE VIDEO PARA ENDOSCOPIAFUJIFILMVP-70004V627K139
2 | 4 | HUP | 00811772 | 205169 | PROCESADOR DE VIDEO PARA ENDOSCOPIA | FUJIFILM | VP-7000 | 4V627K140 | NEUMOLOGIA | Gestión / Primera Intervención | 03 Prestamo / Cesion | 2019-05-01 | CC.EE NEUMOLOGIA | 9000 | PROCESADOR DE VIDEO PARA ENDOSCOPIAFUJIFILMVP-70004V627K140
2 | 4 | HUP | 00811773 | 205170 | PROCESADOR DE VIDEO PARA ENDOSCOPIA | FUJIFILM | VP-7000 | 4V627K141 | SALA 4 | Gestión / Primera Intervención | 03 Prestamo / Cesion | 2019-05-01 | HOSPITAL DE DIA MEDICO DIGESTIVO | 9000 | PROCESADOR DE VIDEO PARA ENDOSCOPIAFUJIFILMVP-70004V627K141
2 | 4 | HUP | 00811774 | 205171 | PROCESADOR DE VIDEO PARA ENDOSCOPIA | FUJIFILM | VP-7000 | 4V627K142 | SALA 1 | Gestión / Primera Intervención | 03 Prestamo / Cesion | 2019-05-01 | HOSPITAL DE DIA MEDICO DIGESTIVO | 9000 | PROCESADOR DE VIDEO PARA ENDOSCOPIAFUJIFILMVP-70004V627K142
2 | 4 | HUP | 00814465 | 206459 | PROCESADOR DE VIDEO PARA ENDOSCOPIA | PRIM | VLS800 | 14P296 | QUIROFANO 4 | Gestión / Primera Intervención | 03 Prestamo / Cesion | 2022-09-26 | QUIROFANO GENERAL | 9000 | PROCESADOR DE VIDEO PARA ENDOSCOPIAPRIMVLS80014P296
2 | 4 | HUP | 00814705 | 206541 | PROCESADOR DE VIDEO PARA ENDOSCOPIA | PRIM | VLS750-4K | 13P581 | QUIROFANO 4 | Gestión / Primera Intervención | 03 Prestamo / Cesion | 2022-12-02 | QUIROFANO GENERAL | 9000 | PROCESADOR DE VIDEO PARA ENDOSCOPIAPRIMVLS750-4K13P581
2 | 4 | HUP | 00811828 | 205232 | REGULADOR INSUFLADOR CO2 ENDOSCOPIA DIGESTIVO | FUJIFILM | GW-100 | 1V605K892 | SALA 2 | Gestión / Primera Intervención | 03 Prestamo / Cesion | 2019-05-01 | HOSPITAL DE DIA MEDICO DIGESTIVO | 9000 | REGULADOR INSUFLADOR CO2 ENDOSCOPIA DIGESTIVOFUJIFILMGW-1001V605K892
2 | 4 | HUP | 00811829 | 205233 | REGULADOR INSUFLADOR CO2 ENDOSCOPIA DIGESTIVO | FUJIFILM | GW-100 | 2V605K056 | UNIDAD DIGESTIVO | Gestión / Primera Intervención | 03 Prestamo / Cesion | 2019-05-01 | HOSPITAL DE DIA MEDICO DIGESTIVO | 9000 | REGULADOR INSUFLADOR CO2 ENDOSCOPIA DIGESTIVOFUJIFILMGW-1002V605K056
2 | 4 | HUP | 00811830 | 205234 | REGULADOR INSUFLADOR CO2 ENDOSCOPIA DIGESTIVO | FUJIFILM | GW-100 | 3V605K026 | SALA 3 | Gestión / Primera Intervención | 03 Prestamo / Cesion | 2019-05-01 | HOSPITAL DE DIA MEDICO DIGESTIVO | 9000 | REGULADOR INSUFLADOR CO2 ENDOSCOPIA DIGESTIVOFUJIFILMGW-1003V605K026
2 | 4 | HUP | 00811831 | 205235 | REGULADOR INSUFLADOR CO2 ENDOSCOPIA DIGESTIVO | FUJIFILM | GW-100 | 3V605K027 | SALA 1 | Gestión / Primera Intervención | 03 Prestamo / Cesion | 2019-05-01 | HOSPITAL DE DIA MEDICO DIGESTIVO | 9000 | REGULADOR INSUFLADOR CO2 ENDOSCOPIA DIGESTIVOFUJIFILMGW-1003V605K027
2 | 4 | HUP | 00811832 | 205236 | REGULADOR INSUFLADOR CO2 ENDOSCOPIA DIGESTIVO | FUJIFILM | GW-100 | 3V605K028 | SALA 4 | Gestión / Primera Intervención | 03 Prestamo / Cesion | 2019-05-01 | HOSPITAL DE DIA MEDICO DIGESTIVO | 9000 | REGULADOR INSUFLADOR CO2 ENDOSCOPIA DIGESTIVOFUJIFILMGW-1003V605K028
2 | 4 | HUP | 00814709 | 206545 | TAMIZAJE AUDITIVO |  |  | 3034864 | CONSULTA 121 ORL | Integral | 01 Propiedad del cliente | 2022-12-15 | PRUEBAS FUNCIONALES OTORRINO | 9000 | TAMIZAJE AUDITIVO3034864
2 | 4 | HUP | 00814733 | 206555 | TAMIZAJE AUDITIVO |  |  | 3037144 | CONSULTA 121 ORL | Integral | 01 Propiedad del cliente | 2022-12-15 | PRUEBAS FUNCIONALES OTORRINO | 9000 | TAMIZAJE AUDITIVO3037144
2 | 4 | HUP | 00810175 | 201199 | TERAPIA COMBINADA PORTATIL |  |  | 02-243 | GIMNASIO-TRATAMIENTO | Integral | 01 Propiedad del cliente | 2000-01-01 | GIMNASIO FISIOTERAPIA | 9000 | TERAPIA COMBINADA PORTATIL02-243
2 | 4 | HUP | 00812223 | 205913 | TEST DE APGAR DE CUNA TERMICA | MEDELA | 017.0014 | 1872042 | HOSPITALIZACIÓN | Integral | 01 Propiedad del cliente | 2021-05-13 | HOSPITALIZACION DE PEDIATRIA | 9000 | TEST DE APGAR DE CUNA TERMICAMEDELA017.00141872042
2 | 4 | HUP | 00812224 | 205914 | TEST DE APGAR DE CUNA TERMICA | MEDELA | 017.0014 | 1911325 | ALMACEN EQUIPOS | Integral | 01 Propiedad del cliente | 2021-05-13 | PARITORIO | 9000 | TEST DE APGAR DE CUNA TERMICAMEDELA017.00141911325
2 | 4 | HUP | 00812225 | 205915 | TEST DE APGAR DE CUNA TERMICA | MEDELA | 017.0014 | 1911329 | ALMACEN EQUIPOS | Integral | 01 Propiedad del cliente | 2021-05-13 | PARITORIO | 9000 | TEST DE APGAR DE CUNA TERMICAMEDELA017.00141911329
2 | 4 | HUP | 00812226 | 205916 | TEST DE APGAR DE CUNA TERMICA | MEDELA | 017.0014 | 1911331 | ALMACEN EQUIPOS | Integral | 01 Propiedad del cliente | 2021-05-13 | PARITORIO | 9000 | TEST DE APGAR DE CUNA TERMICAMEDELA017.00141911331
2 | 4 | HUP | 00812227 | 205917 | TEST DE APGAR DE CUNA TERMICA | MEDELA | 017.0014 | 1872043 | ALMACEN EQUIPOS | Integral | 01 Propiedad del cliente | 2021-05-13 | PARITORIO | 9000 | TEST DE APGAR DE CUNA TERMICAMEDELA017.00141872043
2 | 4 | HUP | 00822879 | 00822879 | TEST DE APGAR DE CUNA TERMICA | DRÄGER | UI820IML-1 | DSPC-006 | OBSERVACION 1 NEONATOS | Integral | 01 Propiedad del cliente | 2021-05-13 | HOSPITALIZACION DE PEDIATRIA | 9000 | TEST DE APGAR DE CUNA TERMICADRÄGERUI820IML-1DSPC-006
2 | 4 | HUP | 00822880 | 00822880 | TEST DE APGAR DE CUNA TERMICA | DRÄGER | UI820IML-1 | DSPC-007 | SALA DE MEDICACION | Integral | 01 Propiedad del cliente | 2021-05-13 | HOSPITALIZACION TOCOGINECOLOGIA | 9000 | TEST DE APGAR DE CUNA TERMICADRÄGERUI820IML-1DSPC-007
2 | 4 | HUP | 00810187 | 201214 | TRITURADOR |  |  | 431753 | LABORATORIO | Integral | 01 Propiedad del cliente |  | BIOTECNOLOGIA | 9000 | TRITURADOR431753
2 | 4 | HUP | 00903192 |  | CAPSULADORA DE FARMACIA | GUINAMA | CAPSULATOR FETON 120 | 21250009 | REENVASADO | Integral | 01 Propiedad del cliente | 2025-04-23 | FARMACIA | 7500 | CAPSULADORA DE FARMACIAGUINAMACAPSULATOR FETON 12021250009
2 | 4 | HUP | 00788634 |  | CARRO DE PARADA EMERGENCIAS | INSAUSTI | SERIE 100 | 307623 | BOX 1 CRITICOS | Integral | 01 Propiedad del cliente | 2023-12-12 | URGENCIAS | 7500 | CARRO DE PARADA EMERGENCIASINSAUSTISERIE 100307623
2 | 4 | HUP | 00788635 |  | CARRO DE PARADA EMERGENCIAS | INSAUSTI | SERIE 100 | 307723 | CONTROL OBSERVACION B RESPIRATORIO | Integral | 01 Propiedad del cliente | 2023-12-12 | URGENCIAS | 7500 | CARRO DE PARADA EMERGENCIASINSAUSTISERIE 100307723
2 | 4 | HUP | 00788636 |  | CARRO DE PARADA EMERGENCIAS | INSAUSTI | SERIE 100 | 307823 | CONTROL OBSERVACION A | Integral | 01 Propiedad del cliente | 2023-12-12 | URGENCIAS | 7500 | CARRO DE PARADA EMERGENCIASINSAUSTISERIE 100307823
2 | 4 | HUP | 00788637 |  | CARRO DE PARADA EMERGENCIAS | INSAUSTI | SERIE 100 | 307923 | CONTROL ENFERMERIA | Integral | 01 Propiedad del cliente | 2023-12-12 | HOSPITALIZACION DE AGUDOS | 7500 | CARRO DE PARADA EMERGENCIASINSAUSTISERIE 100307923
2 | 4 | HUP | 00788638 |  | CARRO DE PARADA EMERGENCIAS | INSAUSTI | SERIE 100 | 308023 | CONTROL ENFERMERIA | Integral | 01 Propiedad del cliente | 2023-12-12 | SALUD MENTAL (HOSPITAL DE DIA) | 7500 | CARRO DE PARADA EMERGENCIASINSAUSTISERIE 100308023
2 | 4 | HUP | 00788639 |  | CARRO DE PARADA EMERGENCIAS | INSAUSTI | SERIE 100 | 308123 | SALA 2 | Integral | 01 Propiedad del cliente | 2023-12-12 | HOSPITAL DE DIA MEDICO DIGESTIVO | 7500 | CARRO DE PARADA EMERGENCIASINSAUSTISERIE 100308123
2 | 4 | HUP | 00814100 | 206240 | CARRO MANOMETRO ESOFAGICO | MEDTRONIC | MANOSCAN CART X1 | 1987799024 | SALA 1 | Integral | 01 Propiedad del cliente | 2022-06-07 | HOSPITAL DE DIA MEDICO DIGESTIVO | 7500 | CARRO MANOMETRO ESOFAGICOMEDTRONICMANOSCAN CART X11987799024
2 | 4 | HUP | 00844963 | 00844963 | Carro para transporte de endoscopio | VIMS | CTH06-2 | 62C117 | LIMPIO QUIROFANOS 7-8-9 | Integral | 01 Propiedad del cliente | 2023-12-15 | QUIROFANO CIRUGIA | 7500 | Carro para transporte de endoscopioVIMSCTH06-262C117
2 | 4 | HUP | 00861222 | 00861222 | Carro para transporte de endoscopio | RICHARD WOLF | 32116045 | 1100375749 | LIMPIO QUIROFANOS 1-2-3 | Integral | 01 Propiedad del cliente | 2019-08-31 | QUIROFANO UROLOGIA | 7500 | Carro para transporte de endoscopioRICHARD WOLF321160451100375749
2 | 4 | HUP | 00861488 | 00861488 | Carro para transporte de endoscopio | VIMS | CTH04 | 42C030 | ANTEQUIROFANO 2 | Gestión / Primera Intervención | 03 Prestamo / Cesion | 2022-12-02 | QUIROFANO UROLOGIA | 7500 | Carro para transporte de endoscopioVIMSCTH0442C030
2 | 4 | HUP | 00811544 | 204778 | CARRO TRANSFER MESA QUIRURGICA |  |  | 103174606 | QUIROFANO 4 | Integral | 01 Propiedad del cliente | 2017-04-01 | QUIROFANO GENERAL | 7500 | CARRO TRANSFER MESA QUIRURGICA103174606
2 | 4 | HUP | 00861010 | 00861010 | CITOMETRO ANALIZADOR AUTOMATIZADO DE ORINA DE LABORATORIO | SYSMEX | UF-5000 | 16523 | URGENCIAS | Gestión / Primera Intervención | 03 Prestamo / Cesion | 2024-11-04 | BIOTEC. BIOQUIMICA | 7500 | CITOMETRO ANALIZADOR AUTOMATIZADO DE ORINA DE LABORATORIOSYSMEXUF-500016523
2 | 4 | HUP | 00861011 | 00861011 | CITOMETRO ANALIZADOR AUTOMATIZADO DE ORINA DE LABORATORIO | SYSMEX | UF-5000 | 16872 | URGENCIAS | Gestión / Primera Intervención | 03 Prestamo / Cesion | 2024-11-04 | BIOTEC. BIOQUIMICA | 7500 | CITOMETRO ANALIZADOR AUTOMATIZADO DE ORINA DE LABORATORIOSYSMEXUF-500016872
2 | 4 | HUP | 00861013 | 00861013 | COLECTOR DE RACKS ANALIZADOR AUTOMATIZADO DE ORINA DE LABORATORIO | SYSMEX | ST-10 | 11542 | URGENCIAS | Gestión / Primera Intervención | 03 Prestamo / Cesion | 2024-11-04 | BIOTEC. BIOQUIMICA | 7500 | COLECTOR DE RACKS ANALIZADOR AUTOMATIZADO DE ORINA DE LABORATORIOSYSMEXST-1011542
2 | 4 | HUP | 00809792 | 200284 | DERMATOSCOPIO | RIESTER | NO LOCALIZADO | NO LOCALIZADO | CONSULTA DERMATOLOGIA | Integral | 01 Propiedad del cliente | 2006-12-01 | CC.EE DERMATOLOGIA | 7500 | DERMATOSCOPIORIESTERNO LOCALIZADONO LOCALIZADO
2 | 4 | HUP | 00809793 | 200285 | DERMATOSCOPIO | HEINE | DELTA 10 | 5542904 | CONSULTA DERMATOLOGIA | Integral | 01 Propiedad del cliente | 2000-01-01 | CC.EE DERMATOLOGIA | 7500 | DERMATOSCOPIOHEINEDELTA 105542904
2 | 4 | HUP | 00833015 |  | Equipo de evacuación de humo quirúrgico | CONMED | VISICLEAR (VC220) | 24012898 | LIMPIO QUIROFANOS 1-2-3 | Gestión / Primera Intervención | 03 Prestamo / Cesion | 2024-05-21 | QUIROFANO GENERAL | 7500 | Equipo de evacuación de humo quirúrgicoCONMEDVISICLEAR (VC220)24012898
2 | 4 | HUP | 00833016 | 00833016 | Equipo de evacuación de humo quirúrgico | CONMED | VISICLEAR (VC220) | 24012902 | LIMPIO QUIROFANOS 1-2-3 | Gestión / Primera Intervención | 4 Prestamo / Cesion | 2024-05-21 | MEDICINA PREVENTIVA / SALUD LABORAL | 7500 | Equipo de evacuación de humo quirúrgicoCONMEDVISICLEAR (VC220)24012902
2 | 4 | HUP | 00811775 | 205172 | FUENTE DE LUZ PARA ENDOSCOPIO | FUJIFILM | BL-7000 | 4S101K108 | SALA 1 | Gestión / Primera Intervención | 03 Prestamo / Cesion | 2019-05-01 | HOSPITAL DE DIA MEDICO DIGESTIVO | 7500 | FUENTE DE LUZ PARA ENDOSCOPIOFUJIFILMBL-70004S101K108
2 | 4 | HUP | 00811776 | 205173 | FUENTE DE LUZ PARA ENDOSCOPIO | FUJIFILM | BL-7000 | 4S101K109 | SALA 1 | Gestión / Primera Intervención | 03 Prestamo / Cesion | 2019-05-01 | HOSPITAL DE DIA MEDICO DIGESTIVO | 7500 | FUENTE DE LUZ PARA ENDOSCOPIOFUJIFILMBL-70004S101K109
2 | 4 | HUP | 00811777 | 205174 | FUENTE DE LUZ PARA ENDOSCOPIO | FUJIFILM | BL-7000 | 4S101K111 | SALA 3 | Gestión / Primera Intervención | 03 Prestamo / Cesion | 2019-05-01 | HOSPITAL DE DIA MEDICO DIGESTIVO | 7500 | FUENTE DE LUZ PARA ENDOSCOPIOFUJIFILMBL-70004S101K111
2 | 4 | HUP | 00811778 | 205175 | FUENTE DE LUZ PARA ENDOSCOPIO | FUJIFILM | BL-7000 | 4S101K112 | SALA 4 | Gestión / Primera Intervención | 03 Prestamo / Cesion | 2019-05-01 | HOSPITAL DE DIA MEDICO DIGESTIVO | 7500 | FUENTE DE LUZ PARA ENDOSCOPIOFUJIFILMBL-70004S101K112
2 | 4 | HUP | 00811779 | 205176 | FUENTE DE LUZ PARA ENDOSCOPIO | FUJIFILM | BL-7000 | 4S101K113 | NEUMOLOGIA | Gestión / Primera Intervención | 03 Prestamo / Cesion | 2019-05-01 | PRUEBAS FUNCIONALES NEUMOLOGIA | 7500 | FUENTE DE LUZ PARA ENDOSCOPIOFUJIFILMBL-70004S101K113
2 | 4 | HUP | 00811780 | 205177 | FUENTE DE LUZ PARA ENDOSCOPIO | FUJIFILM | BL-7000 | 4S101K114 | SALA 4 | Gestión / Primera Intervención | 03 Prestamo / Cesion | 2019-05-01 | HOSPITAL DE DIA MEDICO DIGESTIVO | 7500 | FUENTE DE LUZ PARA ENDOSCOPIOFUJIFILMBL-70004S101K114
2 | 4 | HUP | 00810050 | 200900 | MOTOR | STRYKER | END SAG SAW | 03254 01113 | QUIROFANOS | Integral | 01 Propiedad del cliente | 2000-01-01 | QUIROFANO GENERAL | 7500 | MOTORSTRYKEREND SAG SAW03254 01113
2 | 4 | HUP | 00811394 | 204521 | MOTOR | CONMED | HALL POWER PRO | LAA05096 | QUIROFANOS | Integral | 01 Propiedad del cliente | 2016-04-11 | QUIROFANO GENERAL | 7500 | MOTORCONMEDHALL POWER PROLAA05096
2 | 4 | HUP | 00811395 | 204522 | MOTOR | CONMED | HALL POWER PRO | LAA02033 | QUIROFANOS | Integral | 01 Propiedad del cliente | 2016-04-11 | QUIROFANO GENERAL | 7500 | MOTORCONMEDHALL POWER PROLAA02033
2 | 4 | HUP | 00811475 | 204650 | MOTOR | CONMED | ERGO | D4240 | QUIROFANOS | Integral | 01 Propiedad del cliente | 2016-11-21 | QUIROFANO GENERAL | 7500 | MOTORCONMEDERGOD4240
2 | 4 | HUP | 00814890 | 206640 | SONDA 20R3 | BK MEDICAL | SONDA 20R3 (9052) | 3151112 | CONSULTA 12 URO | Gestión / Primera Intervención | 03 Prestamo / Cesion | 2022-12-26 | CC.EE UROLOGIA | 7500 | SONDA 20R3BK MEDICALSONDA 20R3 (9052)3151112
2 | 4 | HUP | 00814889 | 206639 | SONDA 9C2 (9002) | BK MEDICAL | SONDA 9C2 (9002) | 3150216 | CONSULTA 12 URO | Gestión / Primera Intervención | 03 Prestamo / Cesion | 2022-12-26 | CC.EE UROLOGIA | 7500 | SONDA 9C2 (9002)BK MEDICALSONDA 9C2 (9002)3150216
2 | 4 | HUP | 00811891 | 205388 | SONDA ECOGRAFO 10L4 | SIEMENS | (240)10787114 (10L4) | (21)94743042 | SALA ECOGRAFIA 1 | Gestión / Primera Intervención | 01 Propiedad del cliente | 2020-01-15 | DIAGNOSTICO POR LA IMAGEN | 7500 | SONDA ECOGRAFO 10L4SIEMENS(240)10787114 (10L4)(21)94743042
2 | 4 | HUP | 00811895 | 205392 | SONDA ECOGRAFO 10L4 | SIEMENS | (240)10787114 (10L4) | (21)94543007 | SALA ECOGRAFIA 2 | Gestión / Primera Intervención | 01 Propiedad del cliente | 2020-01-15 | DIAGNOSTICO POR LA IMAGEN | 7500 | SONDA ECOGRAFO 10L4SIEMENS(240)10787114 (10L4)(21)94543007
2 | 4 | HUP | 00814822 | 206605 | SONDA ECOGRAFO 10L4 | SIEMENS | (240)10787114 (10L4) | 94645002 | SALA ECOGRAFIA 3 | Gestión / Primera Intervención | 01 Propiedad del cliente | 1999-01-01 | DIAGNOSTICO POR LA IMAGEN | 7500 | SONDA ECOGRAFO 10L4SIEMENS(240)10787114 (10L4)94645002
2 | 4 | HUP | 00811893 | 205390 | SONDA ECOGRAFO 14L5 | SIEMENS | (240)11254090 (14L5) | (21)94240017 | SALA ECOGRAFIA 1 | Gestión / Primera Intervención | 01 Propiedad del cliente | 2020-01-15 | DIAGNOSTICO POR LA IMAGEN | 7500 | SONDA ECOGRAFO 14L5SIEMENS(240)11254090 (14L5)(21)94240017
2 | 4 | HUP | 00811899 | 205396 | SONDA ECOGRAFO 14L5 | SIEMENS | (240)11254090 (14L5) | (21)94240051 | SALA ECOGRAFIA 2 | Gestión / Primera Intervención | 01 Propiedad del cliente | 2020-01-15 | DIAGNOSTICO POR LA IMAGEN | 7500 | SONDA ECOGRAFO 14L5SIEMENS(240)11254090 (14L5)(21)94240051
2 | 4 | HUP | 00814825 | 206608 | SONDA ECOGRAFO 14L5 | SIEMENS | (240)11254090 (14L5) | 94744001 | SALA ECOGRAFIA 3 | Gestión / Primera Intervención | 01 Propiedad del cliente | 1999-01-01 | DIAGNOSTICO POR LA IMAGEN | 7500 | SONDA ECOGRAFO 14L5SIEMENS(240)11254090 (14L5)94744001
2 | 4 | HUP | 00811898 | 205395 | SONDA ECOGRAFO 18L6 | SIEMENS | (240)10787113 (18L6) | (21)94542048 | SALA ECOGRAFIA 2 | Gestión / Primera Intervención | 01 Propiedad del cliente | 2020-01-15 | DIAGNOSTICO POR LA IMAGEN | 7500 | SONDA ECOGRAFO 18L6SIEMENS(240)10787113 (18L6)(21)94542048
2 | 4 | HUP | 00814824 | 206607 | SONDA ECOGRAFO 18L6 | SIEMENS | (240)10787113 (18L6) | 94844006 | SALA ECOGRAFIA 3 | Gestión / Primera Intervención | 01 Propiedad del cliente | 1999-01-01 | DIAGNOSTICO POR LA IMAGEN | 7500 | SONDA ECOGRAFO 18L6SIEMENS(240)10787113 (18L6)94844006
2 | 4 | HUP | 00815007 | 206726 | SONDA ECOGRAFO 18L6 | SIEMENS | (240)10787113 (18L6) | 23200405 | SALA ECOGRAFIA 1 | Gestión / Primera Intervención | 01 Propiedad del cliente | 2020-01-15 | DIAGNOSTICO POR LA IMAGEN | 7500 | SONDA ECOGRAFO 18L6SIEMENS(240)10787113 (18L6)23200405
2 | 4 | HUP | 00811890 | 205387 | SONDA ECOGRAFO 5C1 | SIEMENS | (240)11291794 (5C1) | (21)22430254 | SALA ECOGRAFIA 1 | Gestión / Primera Intervención | 01 Propiedad del cliente | 2020-01-15 | DIAGNOSTICO POR LA IMAGEN | 7500 | SONDA ECOGRAFO 5C1SIEMENS(240)11291794 (5C1)(21)22430254
2 | 4 | HUP | 00811897 | 205394 | SONDA ECOGRAFO 5C1 | SIEMENS | (240)11291794 (5C1) | (21)94844013 | SALA ECOGRAFIA 2 | Gestión / Primera Intervención | 01 Propiedad del cliente | 2020-01-15 | DIAGNOSTICO POR LA IMAGEN | 7500 | SONDA ECOGRAFO 5C1SIEMENS(240)11291794 (5C1)(21)94844013
2 | 4 | HUP | 00814826 | 206609 | SONDA ECOGRAFO PEDIATRICA DAX | SIEMENS | (240)10787116 DAX | 21010390 | SALA ECOGRAFIA 1 | Gestión / Primera Intervención | 01 Propiedad del cliente | 2020-01-15 | DIAGNOSTICO POR LA IMAGEN | 7500 | SONDA ECOGRAFO PEDIATRICA DAXSIEMENS(240)10787116 DAX21010390
2 | 4 | HUP | 00828686 | 00828686 | SOPORTE ACOPLAMIENTO MONITOR HEMODINAMICO DE LA MESA ANESTESIA Y SISTEMA IACS | DRÄGER | Infinity M500 | 5626796359 |  | Integral | 01 Propiedad del cliente | 2023-12-15 | QUIROFANO GENERAL | 7500 | SOPORTE ACOPLAMIENTO MONITOR HEMODINAMICO DE LA MESA ANESTESIA Y SISTEMA IACSDRÄGERInfinity M5005626796359
2 | 4 | HUP | 00828687 | 00828687 | SOPORTE ACOPLAMIENTO MONITOR HEMODINAMICO DE LA MESA ANESTESIA Y SISTEMA IACS | DRÄGER | Infinity M500 | 5626840570 |  | Integral | 01 Propiedad del cliente | 2023-12-15 | QUIROFANO GENERAL | 7500 | SOPORTE ACOPLAMIENTO MONITOR HEMODINAMICO DE LA MESA ANESTESIA Y SISTEMA IACSDRÄGERInfinity M5005626840570
2 | 4 | HUP | 00828688 | 00828688 | SOPORTE ACOPLAMIENTO MONITOR HEMODINAMICO DE LA MESA ANESTESIA Y SISTEMA IACS | DRÄGER | Infinity M500 | 5626806866 |  | Integral | 01 Propiedad del cliente | 2023-12-15 | QUIROFANO GENERAL | 7500 | SOPORTE ACOPLAMIENTO MONITOR HEMODINAMICO DE LA MESA ANESTESIA Y SISTEMA IACSDRÄGERInfinity M5005626806866
2 | 4 | HUP | 00828689 | 00828689 | SOPORTE ACOPLAMIENTO MONITOR HEMODINAMICO DE LA MESA ANESTESIA Y SISTEMA IACS | DRÄGER | Infinity M500 | 5626792862 |  | Integral | 01 Propiedad del cliente | 2023-12-15 | QUIROFANO GENERAL | 7500 | SOPORTE ACOPLAMIENTO MONITOR HEMODINAMICO DE LA MESA ANESTESIA Y SISTEMA IACSDRÄGERInfinity M5005626792862
2 | 4 | HUP | 00828690 | 00828690 | SOPORTE ACOPLAMIENTO MONITOR HEMODINAMICO DE LA MESA ANESTESIA Y SISTEMA IACS | DRÄGER | Infinity M500 | 5626797563 |  | Integral | 01 Propiedad del cliente | 2023-12-15 | QUIROFANO GENERAL | 7500 | SOPORTE ACOPLAMIENTO MONITOR HEMODINAMICO DE LA MESA ANESTESIA Y SISTEMA IACSDRÄGERInfinity M5005626797563
2 | 4 | HUP | 00828691 | 00828691 | SOPORTE ACOPLAMIENTO MONITOR HEMODINAMICO DE LA MESA ANESTESIA Y SISTEMA IACS | DRÄGER | Infinity M500 | 5626840962 |  | Integral | 01 Propiedad del cliente | 2023-12-15 | QUIROFANO GENERAL | 7500 | SOPORTE ACOPLAMIENTO MONITOR HEMODINAMICO DE LA MESA ANESTESIA Y SISTEMA IACSDRÄGERInfinity M5005626840962
2 | 4 | HUP | 00828692 | 00828692 | SOPORTE ACOPLAMIENTO MONITOR HEMODINAMICO DE LA MESA ANESTESIA Y SISTEMA IACS | DRÄGER | Infinity M500 | 5626806171 |  | Integral | 01 Propiedad del cliente | 2023-12-15 | QUIROFANO GENERAL | 7500 | SOPORTE ACOPLAMIENTO MONITOR HEMODINAMICO DE LA MESA ANESTESIA Y SISTEMA IACSDRÄGERInfinity M5005626806171
2 | 4 | HUP | 00828694 | 00828694 | SOPORTE ACOPLAMIENTO MONITOR HEMODINAMICO Y SISTEMA IACS PUESTO 15 REA | DRÄGER | Infinity M500 | 5626155579 | SALA REANIMACION POST-QUIRURGICA | Integral | 01 Propiedad del cliente | 2023-12-15 | QUIROFANO GENERAL | 7500 | SOPORTE ACOPLAMIENTO MONITOR HEMODINAMICO Y SISTEMA IACS PUESTO 15 READRÄGERInfinity M5005626155579
2 | 4 | HUP | 00828693 | 00828693 | SOPORTE ACOPLAMIENTO MONITOR HEMODINAMICO Y SISTEMA IACS PUESTO 16 REA | DRÄGER | Infinity M500 | 5626155677 | SALA REANIMACION POST-QUIRURGICA | Integral | 01 Propiedad del cliente | 2023-12-15 | QUIROFANO GENERAL | 7500 | SOPORTE ACOPLAMIENTO MONITOR HEMODINAMICO Y SISTEMA IACS PUESTO 16 READRÄGERInfinity M5005626155677
2 | 4 | HUP | 00810434 | 202778 | SOPORTE MONITOR | DRÄGER | INFINITY DOCK STATIO | 5469619946 | REANIMACION | Integral | 01 Propiedad del cliente | 2009-10-01 | QUIROFANO GENERAL | 7500 | SOPORTE MONITORDRÄGERINFINITY DOCK STATIO5469619946
2 | 4 | HUP | 00810436 | 202780 | SOPORTE MONITOR | DRÄGER | INFINITY DOCK STATIO | 5469656852 | REANIMACION | Integral | 01 Propiedad del cliente | 2009-10-01 | QUIROFANO GENERAL | 7500 | SOPORTE MONITORDRÄGERINFINITY DOCK STATIO5469656852
2 | 4 | HUP | 00810438 | 202782 | SOPORTE MONITOR | DRÄGER | INFINITY DOCK STATIO | 5469674752 | REANIMACION | Integral | 01 Propiedad del cliente | 2009-10-01 | QUIROFANO GENERAL | 7500 | SOPORTE MONITORDRÄGERINFINITY DOCK STATIO5469674752
2 | 4 | HUP | 00810440 | 202784 | SOPORTE MONITOR | DRÄGER | INFINITY DOCK STATIO | 5469660562 | REANIMACION | Integral | 01 Propiedad del cliente | 2009-10-01 | QUIROFANO GENERAL | 7500 | SOPORTE MONITORDRÄGERINFINITY DOCK STATIO5469660562
2 | 4 | HUP | 00810441 | 202785 | SOPORTE MONITOR | DRÄGER | INFINITY DOCK STATIO | 5469668848 | REANIMACION | Integral | 01 Propiedad del cliente | 2009-10-01 | QUIROFANO GENERAL | 7500 | SOPORTE MONITORDRÄGERINFINITY DOCK STATIO5469668848
2 | 4 | HUP | 00810443 | 202787 | SOPORTE MONITOR | DRÄGER | INFINITY DOCK STATIO | 5469674449 | REANIMACION | Integral | 01 Propiedad del cliente | 2009-10-01 | QUIROFANO GENERAL | 7500 | SOPORTE MONITORDRÄGERINFINITY DOCK STATIO5469674449
2 | 4 | HUP | 00810445 | 202789 | SOPORTE MONITOR | DRÄGER | INFINITY DOCK STATIO | 5469624058 | REANIMACION | Integral | 01 Propiedad del cliente | 2009-10-01 | QUIROFANO GENERAL | 7500 | SOPORTE MONITORDRÄGERINFINITY DOCK STATIO5469624058
2 | 4 | HUP | 00810447 | 202791 | SOPORTE MONITOR | DRÄGER | INFINITY DOCK STATIO | 5469618154 | REANIMACION | Integral | 01 Propiedad del cliente | 2009-10-01 | QUIROFANO GENERAL | 7500 | SOPORTE MONITORDRÄGERINFINITY DOCK STATIO5469618154
2 | 4 | HUP | 00810449 | 202793 | SOPORTE MONITOR | DRÄGER | INFINITY DOCK STATIO | 5469675849 | REANIMACION | Integral | 01 Propiedad del cliente | 2009-10-01 | QUIROFANO GENERAL | 7500 | SOPORTE MONITORDRÄGERINFINITY DOCK STATIO5469675849
2 | 4 | HUP | 00810452 | 202796 | SOPORTE MONITOR | DRÄGER | INFINITY DOCK STATIO | 5469667448 | REANIMACION | Integral | 01 Propiedad del cliente | 2009-10-01 | QUIROFANO GENERAL | 7500 | SOPORTE MONITORDRÄGERINFINITY DOCK STATIO5469667448
2 | 4 | HUP | 00810454 | 202798 | SOPORTE MONITOR | DRÄGER | INFINITY DOCK STATIO | 5469667350 | REANIMACION | Integral | 01 Propiedad del cliente | 2009-10-01 | QUIROFANO GENERAL | 7500 | SOPORTE MONITORDRÄGERINFINITY DOCK STATIO5469667350
2 | 4 | HUP | 00810456 | 202800 | SOPORTE MONITOR | DRÄGER | INFINITY DOCK STATIO | 5469669749 | REANIMACION | Integral | 01 Propiedad del cliente | 2009-10-01 | QUIROFANO GENERAL | 7500 | SOPORTE MONITORDRÄGERINFINITY DOCK STATIO5469669749
2 | 4 | HUP | 00810458 | 202802 | SOPORTE MONITOR | DRÄGER | INFINITY DOCK STATIO | 5469670952 | REANIMACION | Integral | 01 Propiedad del cliente | 2009-10-01 | QUIROFANO GENERAL | 7500 | SOPORTE MONITORDRÄGERINFINITY DOCK STATIO5469670952
2 | 4 | HUP | 00810461 | 202805 | SOPORTE MONITOR | DRÄGER | INFINITY DOCK STATIO | 5469669054 | REANIMACION | Integral | 01 Propiedad del cliente | 2009-10-01 | QUIROFANO GENERAL | 7500 | SOPORTE MONITORDRÄGERINFINITY DOCK STATIO5469669054
2 | 4 | HUP | 00861007 |  | TIRA QUIMICA ANALIZADOR AUTOMATIZADO DE ORINA DE LABORATORIO | SYSMEX | UC-3500 | 27657 | URGENCIAS | Gestión / Primera Intervención | 03 Prestamo / Cesion | 2024-11-04 | BIOTEC. BIOQUIMICA | 7500 | TIRA QUIMICA ANALIZADOR AUTOMATIZADO DE ORINA DE LABORATORIOSYSMEXUC-350027657
2 | 4 | HUP | 00861009 | 00861009 | TIRA QUIMICA ANALIZADOR AUTOMATIZADO DE ORINA DE LABORATORIO | SYSMEX | UC-3500 | 27662 | URGENCIAS | Gestión / Primera Intervención | 03 Prestamo / Cesion | 2024-11-04 | BIOTEC. BIOQUIMICA | 7500 | TIRA QUIMICA ANALIZADOR AUTOMATIZADO DE ORINA DE LABORATORIOSYSMEXUC-350027662
2 | 4 | HUP | 00835098 |  | Unidad de control para sistema de análisis basado en PCR IVD- TOSFERINA | LIAISON | MOL1011 | 2D0569 | MEDICINA NUCLEAR LABORATORIO | Gestión / Primera Intervención | 5 Prestamo / Cesion | 2024-02-02 | FORMACION | 7500 | Unidad de control para sistema de análisis basado en PCR IVD- TOSFERINALIAISONMOL10112D0569
2 | 4 | HUP | 00836341 |  | DETECTOR ILUMINADOR DE VENAS POR PROYECCION INFRAROJA | CHRISTIE | VEINVIEWER FLEX | M8701340021020218 | SALA DE EXTRACCIONES | Gestión / Primera Intervención | 7 Prestamo / Cesion | 2024-06-11 | SIN_DEFINIR | 6500 | DETECTOR ILUMINADOR DE VENAS POR PROYECCION INFRAROJACHRISTIEVEINVIEWER FLEXM8701340021020218
2 | 4 | HUP | 00814479 | 206463 | Módulo de monitorización de temperatura | BAIR HUGGER | 370 | 35614 | QUIROFANO 1 | Gestión / Primera Intervención | 03 Prestamo / Cesion | 2022-09-28 | QUIROFANO OFTALMOLOGIA | 6000 | Módulo de monitorización de temperaturaBAIR HUGGER37035614
2 | 4 | HUP | 00814480 | 206464 | Módulo de monitorización de temperatura | BAIR HUGGER | 370 | 35547 | QUIROFANO 1 | Gestión / Primera Intervención | 03 Prestamo / Cesion | 2022-09-28 | QUIROFANO OFTALMOLOGIA | 6000 | Módulo de monitorización de temperaturaBAIR HUGGER37035547
2 | 4 | HUP | 00814481 | 206465 | Módulo de monitorización de temperatura | BAIR HUGGER | 370 | 35552 | QUIROFANO 1 | Gestión / Primera Intervención | 03 Prestamo / Cesion | 2022-09-28 | QUIROFANO OFTALMOLOGIA | 6000 | Módulo de monitorización de temperaturaBAIR HUGGER37035552
2 | 4 | HUP | 00814482 | 206466 | Módulo de monitorización de temperatura | BAIR HUGGER | 370 | 35564 | QUIROFANO 1 | Gestión / Primera Intervención | 03 Prestamo / Cesion | 2022-09-28 | QUIROFANO OFTALMOLOGIA | 6000 | Módulo de monitorización de temperaturaBAIR HUGGER37035564
2 | 4 | HUP | 00814483 | 206467 | Módulo de monitorización de temperatura | BAIR HUGGER | 370 | 35576 | QUIROFANO 1 | Gestión / Primera Intervención | 03 Prestamo / Cesion | 2022-09-28 | QUIROFANO OFTALMOLOGIA | 6000 | Módulo de monitorización de temperaturaBAIR HUGGER37035576
2 | 4 | HUP | 00814484 | 206468 | Módulo de monitorización de temperatura | BAIR HUGGER | 370 | 35579 | QUIROFANO 1 | Gestión / Primera Intervención | 03 Prestamo / Cesion | 2022-09-28 | QUIROFANO OFTALMOLOGIA | 6000 | Módulo de monitorización de temperaturaBAIR HUGGER37035579
2 | 4 | HUP | 00814485 | 206469 | Módulo de monitorización de temperatura | BAIR HUGGER | 370 | 35553 | QUIROFANO 1 | Gestión / Primera Intervención | 03 Prestamo / Cesion | 2022-09-28 | QUIROFANO OFTALMOLOGIA | 6000 | Módulo de monitorización de temperaturaBAIR HUGGER37035553
2 | 4 | HUP | 00814486 | 206470 | Módulo de monitorización de temperatura | BAIR HUGGER | 370 | 35615 | QUIROFANO 1 | Gestión / Primera Intervención | 03 Prestamo / Cesion | 2022-09-28 | QUIROFANO OFTALMOLOGIA | 6000 | Módulo de monitorización de temperaturaBAIR HUGGER37035615
2 | 4 | HUP | 00812186 | 205858 | Módulo de monitorización electrocardiográfica y respiratoria | GENERAL ELECTRIC | DASH 4000 | 00580 | HOSPITALIZACIÓN | Gestión / Primera Intervención | 03 Prestamo / Cesion | 2021-04-28 | HOSPITALIZACION DE PEDIATRIA | 6000 | Módulo de monitorización electrocardiográfica y respiratoriaGENERAL ELECTRICDASH 400000580
2 | 4 | HUP | 00803626 |  | SAI CENTRAL DE TELEMETRIAS HOLTER | ECM | SMK-600A | 10047922005 | SALA DE TRABAJO 1 | Integral | 01 Propiedad del cliente | 2023-12-12 | HOSP. MED. QUIR. 4ª PONIENTE | 6000 | SAI CENTRAL DE TELEMETRIAS HOLTERECMSMK-600A10047922005
2 | 4 | HUP | 00834692 | 00834692 | Esfigmomanómetro electrónico portátil con inflado automático para brazo o muñeca | OMRON | M3 Confort (HEM-7155-E) | 202004027466V | MEDICINA TRABAJ. ENFERMERIA | Integral | 01 Propiedad del cliente | 2023-02-23 | DIAGNOSTICO POR LA IMAGEN | 5750 | Esfigmomanómetro electrónico portátil con inflado automático para brazo o muñecaOMRONM3 Confort (HEM-7155-E)202004027466V
2 | 4 | HUP | 00810044 | 200885 | MONITOR PNI | NISSEI | MF-43E | 02-10182-044958 |  | Integral | 01 Propiedad del cliente | 2005-10-01 | SIN_DEFINIR | 5750 | MONITOR PNINISSEIMF-43E02-10182-044958
2 | 4 | HUP | 00810045 | 200886 | TENSIOMETRO AUTOMATICO | GENERAL ELECTRIC | DINAMAP PROCARE 100 | AAW04260205AS | HOSPITALIZACIÓN | Integral | 01 Propiedad del cliente | 2006-01-02 | HOSPITALIZACION DE PEDIATRIA | 5750 | TENSIOMETRO AUTOMATICOGENERAL ELECTRICDINAMAP PROCARE 100AAW04260205AS
2 | 4 | HUP | 00810169 | 201185 | TENSIOMETRO AUTOMATICO | CRITIKON | DINAMAP PRO 300 | M1819027 | HEMODIALISIS SALA TRATAM. | Integral | 01 Propiedad del cliente | 2003-10-10 | UNIDAD DE HEMODIALISIS | 5750 | TENSIOMETRO AUTOMATICOCRITIKONDINAMAP PRO 300M1819027
2 | 4 | HUP | 00810171 | 201187 | TENSIOMETRO AUTOMATICO |  |  | 2004-1A0182-020859 | MEDICINA INTERNA | Integral | 01 Propiedad del cliente | 2005-12-02 | CC.EE MEDICINA INTERNA | 5750 | TENSIOMETRO AUTOMATICO2004-1A0182-020859
2 | 4 | HUP | 00810431 | 202768 | TENSIOMETRO AUTOMATICO | GENERAL ELECTRIC | CRITIKON | 010M0189025 | QUIROFANOS | Integral | 01 Propiedad del cliente | 2000-01-01 | QUIROFANO GENERAL | 5750 | TENSIOMETRO AUTOMATICOGENERAL ELECTRICCRITIKON010M0189025
2 | 4 | HUP | 00811452 | 204616 | TENSIOMETRO AUTOMATICO | OMRON | m3 | 2016040231VG | P5__LEVANTE | Integral | 01 Propiedad del cliente | 2016-10-26 | HOSP. MED. QUIR. 5ª LEVANTE | 5750 | TENSIOMETRO AUTOMATICOOMRONm32016040231VG
2 | 4 | HUP | 00811453 | 204617 | TENSIOMETRO AUTOMATICO | OMRON | M3 | 20160402320VG | P5_PONIENTE | Integral | 01 Propiedad del cliente | 2016-10-26 | HOSP. MED. QUIR. 5ª PONIENTE | 5750 | TENSIOMETRO AUTOMATICOOMRONM320160402320VG
2 | 4 | HUP | 00811454 | 204618 | TENSIOMETRO AUTOMATICO | OMRON | M3 | 2016040231VG | P5_PONIENTE | Integral | 01 Propiedad del cliente | 2016-10-26 | HOSP. MED. QUIR. 5ª PONIENTE | 5750 | TENSIOMETRO AUTOMATICOOMRONM32016040231VG
2 | 4 | HUP | 00811462 | 204627 | TENSIOMETRO AUTOMATICO | OMRON | M3 | 20160402316VG |  | Integral | 01 Propiedad del cliente | 2016-10-28 | SIN_DEFINIR | 5750 | TENSIOMETRO AUTOMATICOOMRONM320160402316VG
2 | 4 | HUP | 00811463 | 204630 | TENSIOMETRO AUTOMATICO | OMRON | M3 | 20151056425VG |  | Integral | 01 Propiedad del cliente | 2016-10-26 | SIN_DEFINIR | 5750 | TENSIOMETRO AUTOMATICOOMRONM320151056425VG
2 | 4 | HUP | 00811464 | 204631 | TENSIOMETRO AUTOMATICO | OMRON | M3 | 20151056430VG |  | Integral | 01 Propiedad del cliente | 2016-10-26 | SIN_DEFINIR | 5750 | TENSIOMETRO AUTOMATICOOMRONM320151056430VG
2 | 4 | HUP | 00811465 | 204633 | TENSIOMETRO AUTOMATICO | OMRON | M3 | 20160402311VG |  | Integral | 01 Propiedad del cliente | 2016-10-26 | SIN_DEFINIR | 5750 | TENSIOMETRO AUTOMATICOOMRONM320160402311VG
2 | 4 | HUP | 00811466 | 204634 | TENSIOMETRO AUTOMATICO | OMRON | M3 | 20160402312VG |  | Integral | 01 Propiedad del cliente | 2016-10-26 | SIN_DEFINIR | 5750 | TENSIOMETRO AUTOMATICOOMRONM320160402312VG
2 | 4 | HUP | 00811744 | 205105 | TENSIOMETRO AUTOMATICO | OMRON | M3 confort | 20180901102VG | MEDICINA INTERNA | Integral | 01 Propiedad del cliente | 2019-03-20 | CC.EE MEDICINA INTERNA | 5750 | TENSIOMETRO AUTOMATICOOMRONM3 confort20180901102VG
2 | 4 | HUP | 00811745 | 205106 | TENSIOMETRO AUTOMATICO | OMRON | M3 confort | 20180901106VG | MEDICINA INTERNA | Integral | 01 Propiedad del cliente | 2019-03-20 | CC.EE MEDICINA INTERNA | 5750 | TENSIOMETRO AUTOMATICOOMRONM3 confort20180901106VG
2 | 4 | HUP | 00811746 | 205107 | TENSIOMETRO AUTOMATICO | OMRON | M3 confort | 20180901107VG | P4_PONIENTE | Integral | 01 Propiedad del cliente | 2019-03-20 | HOSP. MED. QUIR. 4ª PONIENTE | 5750 | TENSIOMETRO AUTOMATICOOMRONM3 confort20180901107VG
2 | 4 | HUP | 00811747 | 205108 | TENSIOMETRO AUTOMATICO | OMRON | M3 confort | 20180901109VG | P4_PONIENTE | Integral | 01 Propiedad del cliente | 2019-03-20 | HOSP. MED. QUIR. 4ª PONIENTE | 5750 | TENSIOMETRO AUTOMATICOOMRONM3 confort20180901109VG
2 | 4 | HUP | 00811748 | 205109 | TENSIOMETRO AUTOMATICO | OMRON | M3 confort | 20180901101VG | P4__LEVANTE | Integral | 01 Propiedad del cliente | 2019-03-20 | HOSP. MED. QUIR. 4ª LEVANTE | 5750 | TENSIOMETRO AUTOMATICOOMRONM3 confort20180901101VG
2 | 4 | HUP | 00811749 | 205110 | TENSIOMETRO AUTOMATICO | OMRON | M3 confort | 20180901105VG | P4__LEVANTE | Integral | 01 Propiedad del cliente | 2019-03-20 | HOSP. MED. QUIR. 4ª LEVANTE | 5750 | TENSIOMETRO AUTOMATICOOMRONM3 confort20180901105VG
2 | 4 | HUP | 00811750 | 205113 | TENSIOMETRO AUTOMATICO | OMRON | M3 confort | 20180643440VG |  | Integral | 01 Propiedad del cliente |  | SIN_DEFINIR | 5750 | TENSIOMETRO AUTOMATICOOMRONM3 confort20180643440VG
2 | 4 | HUP | 00811751 | 205114 | TENSIOMETRO AUTOMATICO | OMRON | M3 confort | 20180643439VG |  | Integral | 01 Propiedad del cliente |  | SIN_DEFINIR | 5750 | TENSIOMETRO AUTOMATICOOMRONM3 confort20180643439VG
2 | 4 | HUP | 00811752 | 205115 | TENSIOMETRO AUTOMATICO | OMRON | M3 confort | 20180643432VG |  | Integral | 01 Propiedad del cliente |  | SIN_DEFINIR | 5750 | TENSIOMETRO AUTOMATICOOMRONM3 confort20180643432VG
2 | 4 | HUP | 00811753 | 205116 | TENSIOMETRO AUTOMATICO | OMRON | M3 confort | 20180645147VG |  | Integral | 01 Propiedad del cliente |  | SIN_DEFINIR | 5750 | TENSIOMETRO AUTOMATICOOMRONM3 confort20180645147VG
2 | 4 | HUP | 00811754 | 205117 | TENSIOMETRO AUTOMATICO | OMRON | M3 confort | 20180645146VG |  | Integral | 01 Propiedad del cliente |  | SIN_DEFINIR | 5750 | TENSIOMETRO AUTOMATICOOMRONM3 confort20180645146VG
2 | 4 | HUP | 00811755 | 205124 | TENSIOMETRO AUTOMATICO | OMRON | M3 confort | 20180643438VG | P5_PONIENTE | Integral | 01 Propiedad del cliente | 2019-03-28 | HOSP. MED. QUIR. 5ª PONIENTE | 5750 | TENSIOMETRO AUTOMATICOOMRONM3 confort20180643438VG
2 | 4 | HUP | 00811756 | 205125 | TENSIOMETRO AUTOMATICO | OMRON | M3 confort | 20180643431VG | P5_PONIENTE | Integral | 01 Propiedad del cliente | 2019-03-28 | HOSP. MED. QUIR. 5ª PONIENTE | 5750 | TENSIOMETRO AUTOMATICOOMRONM3 confort20180643431VG
2 | 4 | HUP | 00811757 | 205126 | TENSIOMETRO AUTOMATICO | OMRON | M3 confort | 20180645150VG | P5_PONIENTE | Integral | 01 Propiedad del cliente | 2019-03-28 | HOSP. MED. QUIR. 5ª PONIENTE | 5750 | TENSIOMETRO AUTOMATICOOMRONM3 confort20180645150VG
2 | 4 | HUP | 00811758 | 205127 | TENSIOMETRO AUTOMATICO | OMRON | M3 confort | 20180901196VG | P5_PONIENTE | Integral | 01 Propiedad del cliente | 2019-03-28 | HOSP. MED. QUIR. 5ª PONIENTE | 5750 | TENSIOMETRO AUTOMATICOOMRONM3 confort20180901196VG
2 | 4 | HUP | 00811759 | 205128 | TENSIOMETRO AUTOMATICO | OMRON | M3 confort | 20180643434VG | P5_PONIENTE | Integral | 01 Propiedad del cliente | 2019-03-28 | HOSP. MED. QUIR. 5ª PONIENTE | 5750 | TENSIOMETRO AUTOMATICOOMRONM3 confort20180643434VG
2 | 4 | HUP | 00811915 | 205419 | TENSIOMETRO AUTOMATICO | GENERAL ELECTRIC | DINAMAP V100 | SDT10090316SP | CONSULTA 2 | Integral | 01 Propiedad del cliente |  | CC.EE PEDIATRIA | 5750 | TENSIOMETRO AUTOMATICOGENERAL ELECTRICDINAMAP V100SDT10090316SP
2 | 4 | HUP | 00812134 | 205735 | TENSIOMETRO AUTOMATICO | OMRON | M3 | 202011009958V | OTORRINO | Integral | 01 Propiedad del cliente | 2021-01-15 | CC.EE OTORRINO | 5750 | TENSIOMETRO AUTOMATICOOMRONM3202011009958V
2 | 4 | HUP | 00811983 | 205508 | BOMBA COLCHON ANTIESCARAS | APEX | DOMUS | 04713025002435 | ALMACEN 1 (061) | Integral | 01 Propiedad del cliente | 2020-05-20 | UNIDAD DE CUIDADOS CRITICOS | 5500 | BOMBA COLCHON ANTIESCARASAPEXDOMUS04713025002435
2 | 4 | HUP | 00810720 | 203449 | COLCHON ANTIESCARAS | APEX | PM211AA | 10471687250107621102120200018 |  | Integral | 01 Propiedad del cliente |  | SIN_DEFINIR | 5500 | COLCHON ANTIESCARASAPEXPM211AA10471687250107621102120200018
2 | 4 | HUP | 00810721 | 203450 | COLCHON ANTIESCARAS | APEX | PM211AA | 10471687250107621102120200022 |  | Integral | 01 Propiedad del cliente |  | SIN_DEFINIR | 5500 | COLCHON ANTIESCARASAPEXPM211AA10471687250107621102120200022
2 | 4 | HUP | 00810722 | 203451 | COLCHON ANTIESCARAS | APEX | PM211AA | 010471687250107621102120200021 |  | Integral | 01 Propiedad del cliente |  | SIN_DEFINIR | 5500 | COLCHON ANTIESCARASAPEXPM211AA010471687250107621102120200021
2 | 4 | HUP | 00810723 | 203452 | COLCHON ANTIESCARAS | APEX | PM211AA | P0804-01601 |  | Integral | 01 Propiedad del cliente |  | SIN_DEFINIR | 5500 | COLCHON ANTIESCARASAPEXPM211AAP0804-01601
2 | 4 | HUP | 00811036 | 204017 | COLCHON ANTIESCARAS |  |  | 03AP0868 | UCI | Integral | 01 Propiedad del cliente |  | UNIDAD DE CUIDADOS CRITICOS | 5500 | COLCHON ANTIESCARAS03AP0868
2 | 4 | HUP | 00812401 | 206132 | UNIDAD INFLADO COLCHON ANTIESCARAS | HILL-ROM | ACELLA THERAPY (HRPM) | HRPM10017530 | BOX | Integral | 01 Propiedad del cliente | 2021-08-04 | UNIDAD DE CUIDADOS CRITICOS | 5500 | UNIDAD INFLADO COLCHON ANTIESCARASHILL-ROMACELLA THERAPY (HRPM)HRPM10017530
2 | 4 | HUP | 00812402 | 206133 | UNIDAD INFLADO COLCHON ANTIESCARAS | HILL-ROM | ACELLA THERAPY (HRPM) | HRPM10017525 | BOX | Integral | 01 Propiedad del cliente | 2021-08-04 | UNIDAD DE CUIDADOS CRITICOS | 5500 | UNIDAD INFLADO COLCHON ANTIESCARASHILL-ROMACELLA THERAPY (HRPM)HRPM10017525
2 | 4 | HUP | 00812403 | 206134 | UNIDAD INFLADO COLCHON ANTIESCARAS | HILL-ROM | ACELLA THERAPY (HRPM) | HRPM10017534 | BOX | Integral | 01 Propiedad del cliente | 2021-08-04 | UNIDAD DE CUIDADOS CRITICOS | 5500 | UNIDAD INFLADO COLCHON ANTIESCARASHILL-ROMACELLA THERAPY (HRPM)HRPM10017534
2 | 4 | HUP | 00812404 | 206135 | UNIDAD INFLADO COLCHON ANTIESCARAS | HILL-ROM | ACELLA THERAPY (HRPM) | HRPM10017538 | BOX | Integral | 01 Propiedad del cliente | 2021-08-04 | UNIDAD DE CUIDADOS CRITICOS | 5500 | UNIDAD INFLADO COLCHON ANTIESCARASHILL-ROMACELLA THERAPY (HRPM)HRPM10017538
2 | 4 | HUP | 00812405 | 206136 | UNIDAD INFLADO COLCHON ANTIESCARAS | HILL-ROM | ACELLA THERAPY (HRPM) | HRPM10017543 | BOX | Integral | 01 Propiedad del cliente | 2021-08-04 | UNIDAD DE CUIDADOS CRITICOS | 5500 | UNIDAD INFLADO COLCHON ANTIESCARASHILL-ROMACELLA THERAPY (HRPM)HRPM10017543
2 | 4 | HUP | 00812406 | 206137 | UNIDAD INFLADO COLCHON ANTIESCARAS | HILL-ROM | ACELLA THERAPY (HRPM) | HRPM10017548 | BOX | Integral | 01 Propiedad del cliente | 2021-08-04 | UNIDAD DE CUIDADOS CRITICOS | 5500 | UNIDAD INFLADO COLCHON ANTIESCARASHILL-ROMACELLA THERAPY (HRPM)HRPM10017548
2 | 4 | HUP | 00812407 | 206138 | UNIDAD INFLADO COLCHON ANTIESCARAS | HILL-ROM | ACELLA THERAPY (HRPM) | HRPM10017528 | BOX | Integral | 01 Propiedad del cliente | 2021-08-04 | UNIDAD DE CUIDADOS CRITICOS | 5500 | UNIDAD INFLADO COLCHON ANTIESCARASHILL-ROMACELLA THERAPY (HRPM)HRPM10017528
2 | 4 | HUP | 00812408 | 206139 | UNIDAD INFLADO COLCHON ANTIESCARAS | HILL-ROM | ACELLA THERAPY (HRPM) | HRPM10017518 | BOX | Integral | 01 Propiedad del cliente | 2021-08-04 | UNIDAD DE CUIDADOS CRITICOS | 5500 | UNIDAD INFLADO COLCHON ANTIESCARASHILL-ROMACELLA THERAPY (HRPM)HRPM10017518
2 | 4 | HUP | 00811823 | 205227 | BOMBA IRRIGADOR PARA ENDOSCOPIA | FUJIFILM | JW-2 | 4W599K095 | SALA 2 | Gestión / Primera Intervención | 03 Prestamo / Cesion | 2019-05-01 | HOSPITAL DE DIA MEDICO DIGESTIVO | 4500 | BOMBA IRRIGADOR PARA ENDOSCOPIAFUJIFILMJW-24W599K095
2 | 4 | HUP | 00811824 | 205228 | BOMBA IRRIGADOR PARA ENDOSCOPIA | FUJIFILM | JW-2 | 4W599K096 | UNIDAD DIGESTIVO | Gestión / Primera Intervención | 03 Prestamo / Cesion | 2019-05-01 | HOSPITAL DE DIA MEDICO DIGESTIVO | 4500 | BOMBA IRRIGADOR PARA ENDOSCOPIAFUJIFILMJW-24W599K096
2 | 4 | HUP | 00811825 | 205229 | BOMBA IRRIGADOR PARA ENDOSCOPIA | FUJIFILM | JW-2 | 4W599K097 | SALA 3 | Gestión / Primera Intervención | 03 Prestamo / Cesion | 2019-05-01 | HOSPITAL DE DIA MEDICO DIGESTIVO | 4500 | BOMBA IRRIGADOR PARA ENDOSCOPIAFUJIFILMJW-24W599K097
2 | 4 | HUP | 00811826 | 205230 | BOMBA IRRIGADOR PARA ENDOSCOPIA | FUJIFILM | JW-2 | 4W599K098 | UNIDAD DIGESTIVO | Gestión / Primera Intervención | 03 Prestamo / Cesion | 2019-05-01 | HOSPITAL DE DIA MEDICO DIGESTIVO | 4500 | BOMBA IRRIGADOR PARA ENDOSCOPIAFUJIFILMJW-24W599K098
2 | 4 | HUP | 00811827 | 205231 | BOMBA IRRIGADOR PARA ENDOSCOPIA | FUJIFILM | JW-2 | 4W599K099 | SALA 1 | Gestión / Primera Intervención | 03 Prestamo / Cesion | 2019-05-01 | HOSPITAL DE DIA MEDICO DIGESTIVO | 4500 | BOMBA IRRIGADOR PARA ENDOSCOPIAFUJIFILMJW-24W599K099
2 | 4 | HUP | 00814867 | 206622 | CARGADOR DE BATERIAS |  |  | 20190545 | ZONA 2 INTERMEDIA | Gestión / Primera Intervención | 03 Prestamo / Cesion | 2022-01-03 | ESTERILIZACION | 4500 | CARGADOR DE BATERIAS20190545
2 | 4 | HUP | 00814587 | 206509 | FRONTOFOCOMETRO AUTOMATICO | BLOSS | HLM-7000 | 7LM00P21J0064 | CONS 103 OFTALM | Gestión / Primera Intervención | 03 Prestamo / Cesion | 2022-10-20 | PRUEBAS FUNCIONALES DE OFTALMOLOGIA | 4500 | FRONTOFOCOMETRO AUTOMATICOBLOSSHLM-70007LM00P21J0064
2 | 4 | HUP | 00810355 | 202503 | FUENTE ALIMENTACION | GENERAL ELECTRIC | MSP1779A | C6010B0104 | UCI | Integral | 01 Propiedad del cliente | 2008-12-01 | UNIDAD DE CUIDADOS CRITICOS | 4500 | FUENTE ALIMENTACIONGENERAL ELECTRICMSP1779AC6010B0104
2 | 4 | HUP | 00809840 | 200461 | FUENTE ALIMENTACION IAC 100 F-015 | SIN MARCA-NO DEFINIDA-DESCONOCIDA |  | 10698867 | FARMACIA | Integral | 01 Propiedad del cliente | 2006-03-01 | FARMACIA | 4500 | FUENTE ALIMENTACION IAC 100 F-015SIN MARCA-NO DEFINIDA-DESCONOCIDA10698867
2 | 4 | HUP | 00809841 | 200462 | FUENTE ALIMENTACION INFINITY DELTA | DRÄGER | DC PWR SUP IDS SWITC | 157274 | PREANESTESIA | Integral | 01 Propiedad del cliente | 2005-04-10 | CC.EE. PRE ANESTESIA | 4500 | FUENTE ALIMENTACION INFINITY DELTADRÄGERDC PWR SUP IDS SWITC157274
2 | 4 | HUP | 00809843 | 200464 | FUENTE ALIMENTACION INFINITY DELTA | DRÄGER | DC PWR SUP IDS SWITC | 157452 | PREANESTESIA | Integral | 01 Propiedad del cliente |  | CC.EE. PRE ANESTESIA | 4500 | FUENTE ALIMENTACION INFINITY DELTADRÄGERDC PWR SUP IDS SWITC157452
2 | 4 | HUP | 00809844 | 200465 | FUENTE ALIMENTACION INFINITY DELTA | DRÄGER | DC PWR SUP IDS SWITC | 5395672164 | SALA REANIMACION POST-QUIRURGICA | Integral | 01 Propiedad del cliente | 2005-04-10 | QUIROFANO GENERAL | 4500 | FUENTE ALIMENTACION INFINITY DELTADRÄGERDC PWR SUP IDS SWITC5395672164
2 | 4 | HUP | 00809855 | 200484 | FUENTE ALIMENTACION INFINITY DELTA | DRÄGER | DC PWR SUP IDS SWITC | 177652 | SALA REANIMACION POST-QUIRURGICA | Integral | 01 Propiedad del cliente | 2006-12-02 | QUIROFANO GENERAL | 4500 | FUENTE ALIMENTACION INFINITY DELTADRÄGERDC PWR SUP IDS SWITC177652
2 | 4 | HUP | 00809856 | 200485 | FUENTE ALIMENTACION INFINITY DELTA | DRÄGER | DC PWR SUP IDS SWITC | 177684 | QUIROFANOS | Integral | 01 Propiedad del cliente | 2006-12-02 | QUIROFANO GENERAL | 4500 | FUENTE ALIMENTACION INFINITY DELTADRÄGERDC PWR SUP IDS SWITC177684
2 | 4 | HUP | 00809846 | 200467 | FUENTE ALIMENTACION MICROSCOPIO FLUORES B-026 | LEICA | HG 50W L1/L2 | 301-185.003/10210 | LABORATORIO | Integral | 01 Propiedad del cliente | 2000-01-01 | BIOTECNOLOGIA | 4500 | FUENTE ALIMENTACION MICROSCOPIO FLUORES B-026LEICAHG 50W L1/L2301-185.003/10210
2 | 4 | HUP | 00810463 | 202807 | FUENTE ALIMENTACION MONITOR |  |  | 8440203B168A00001 | REANIMACION | Integral | 01 Propiedad del cliente | 2009-10-01 | QUIROFANO GENERAL | 4500 | FUENTE ALIMENTACION MONITOR8440203B168A00001
2 | 4 | HUP | 00810464 | 202808 | FUENTE ALIMENTACION MONITOR |  |  | 8440203B168A00380 | REANIMACION | Integral | 01 Propiedad del cliente | 2009-10-01 | QUIROFANO GENERAL | 4500 | FUENTE ALIMENTACION MONITOR8440203B168A00380
2 | 4 | HUP | 00809847 | 200468 | FUENTE ALIMENTACION MOTOR SODEM |  |  | 160867 | QUIROFANOS | Integral | 01 Propiedad del cliente | 2000-01-01 | QUIROFANO GENERAL | 4500 | FUENTE ALIMENTACION MOTOR SODEM160867
2 | 4 | HUP | 00809848 | 200469 | FUENTE ALIMENTACION MOTOR SODEM |  |  | 153061 | QUIROFANOS | Integral | 01 Propiedad del cliente | 2000-01-01 | QUIROFANO GENERAL | 4500 | FUENTE ALIMENTACION MOTOR SODEM153061
2 | 4 | HUP | 00809849 | 200470 | FUENTE ALIMENTACION MOTOR SODEM |  |  | 153062 | QUIROFANOS | Integral | 01 Propiedad del cliente | 2000-01-01 | QUIROFANO GENERAL | 4500 | FUENTE ALIMENTACION MOTOR SODEM153062
2 | 4 | HUP | 00809854 | 200482 | FUENTE ALIMENTACION RESPONDER 3000 | MARQUETTE | RESPONDER 3000 | 101030361 | UCI | Integral | 01 Propiedad del cliente | 2000-01-01 | UNIDAD DE CUIDADOS CRITICOS | 4500 | FUENTE ALIMENTACION RESPONDER 3000MARQUETTERESPONDER 3000101030361
2 | 4 | HUP | 00810662 | 203360 | FUENTE DE ALIMENTACION | GENERAL ELECTRIC | 205 108 01 | 101030364 |  | Integral | 01 Propiedad del cliente |  | SIN_DEFINIR | 4500 | FUENTE DE ALIMENTACIONGENERAL ELECTRIC205 108 01101030364
2 | 4 | HUP | 00810973 | 203890 | FUENTE DE ALIMENTACION BINOCULAR | HEINE | EN20-1 | 1/5831 | CONS 104 OFTALM | Integral | 01 Propiedad del cliente |  | CC.EE OFTALMOLOGIA | 4500 | FUENTE DE ALIMENTACION BINOCULARHEINEEN20-11/5831
2 | 4 | HUP | 00810435 | 202779 | FUENTE DE ALIMENTACION INFINITY DELTA | DRÄGER | DC POWER SUP | 0915-0044 | REANIMACION | Integral | 01 Propiedad del cliente | 2009-10-01 | QUIROFANO GENERAL | 4500 | FUENTE DE ALIMENTACION INFINITY DELTADRÄGERDC POWER SUP0915-0044
2 | 4 | HUP | 00810437 | 202781 | FUENTE DE ALIMENTACION INFINITY DELTA | DRÄGER | DC POWER SUP | 0914-0031 | REANIMACION | Integral | 01 Propiedad del cliente | 2009-10-01 | QUIROFANO GENERAL | 4500 | FUENTE DE ALIMENTACION INFINITY DELTADRÄGERDC POWER SUP0914-0031
2 | 4 | HUP | 00810439 | 202783 | FUENTE DE ALIMENTACION INFINITY DELTA | DRÄGER | DC POWER SUP | 0914-0179 | REANIMACION | Integral | 01 Propiedad del cliente | 2009-10-01 | QUIROFANO GENERAL | 4500 | FUENTE DE ALIMENTACION INFINITY DELTADRÄGERDC POWER SUP0914-0179
2 | 4 | HUP | 00810442 | 202786 | FUENTE DE ALIMENTACION INFINITY DELTA | DRÄGER | DC POWER SUP | 0914-0169 | REANIMACION | Integral | 01 Propiedad del cliente | 2009-10-01 | QUIROFANO GENERAL | 4500 | FUENTE DE ALIMENTACION INFINITY DELTADRÄGERDC POWER SUP0914-0169
2 | 4 | HUP | 00810444 | 202788 | FUENTE DE ALIMENTACION INFINITY DELTA | DRÄGER | DC POWER SUP | 0914-0172 | REANIMACION | Integral | 01 Propiedad del cliente | 2009-10-01 | QUIROFANO GENERAL | 4500 | FUENTE DE ALIMENTACION INFINITY DELTADRÄGERDC POWER SUP0914-0172
2 | 4 | HUP | 00810446 | 202790 | FUENTE DE ALIMENTACION INFINITY DELTA | DRÄGER | DC POWER SUP | 0914-0178 | REANIMACION | Integral | 01 Propiedad del cliente | 2009-10-01 | QUIROFANO GENERAL | 4500 | FUENTE DE ALIMENTACION INFINITY DELTADRÄGERDC POWER SUP0914-0178
2 | 4 | HUP | 00810448 | 202792 | FUENTE DE ALIMENTACION INFINITY DELTA | DRÄGER | DC POWER SUP | 0915-0041 | REANIMACION | Integral | 01 Propiedad del cliente | 2009-10-01 | QUIROFANO GENERAL | 4500 | FUENTE DE ALIMENTACION INFINITY DELTADRÄGERDC POWER SUP0915-0041
2 | 4 | HUP | 00810450 | 202794 | FUENTE DE ALIMENTACION INFINITY DELTA | DRÄGER | DC POWER SUP | 0914-0461 | REANIMACION | Integral | 01 Propiedad del cliente | 2009-10-01 | QUIROFANO GENERAL | 4500 | FUENTE DE ALIMENTACION INFINITY DELTADRÄGERDC POWER SUP0914-0461
2 | 4 | HUP | 00810451 | 202795 | FUENTE DE ALIMENTACION INFINITY DELTA | DRÄGER | DC POWER SUP | 0914-0494 | REANIMACION | Integral | 01 Propiedad del cliente | 2009-10-01 | QUIROFANO GENERAL | 4500 | FUENTE DE ALIMENTACION INFINITY DELTADRÄGERDC POWER SUP0914-0494
2 | 4 | HUP | 00810453 | 202797 | FUENTE DE ALIMENTACION INFINITY DELTA | DRÄGER | DC POWER SUP | 0914-0176 | REANIMACION | Integral | 01 Propiedad del cliente | 2009-10-01 | QUIROFANO GENERAL | 4500 | FUENTE DE ALIMENTACION INFINITY DELTADRÄGERDC POWER SUP0914-0176
2 | 4 | HUP | 00810455 | 202799 | FUENTE DE ALIMENTACION INFINITY DELTA | DRÄGER | DC POWER SUP | 0914-0447 | REANIMACION | Integral | 01 Propiedad del cliente | 2009-10-01 | QUIROFANO GENERAL | 4500 | FUENTE DE ALIMENTACION INFINITY DELTADRÄGERDC POWER SUP0914-0447
2 | 4 | HUP | 00810457 | 202801 | FUENTE DE ALIMENTACION INFINITY DELTA | DRÄGER | DC POWER SUP | 0914-0465 | REANIMACION | Integral | 01 Propiedad del cliente | 2009-10-01 | QUIROFANO GENERAL | 4500 | FUENTE DE ALIMENTACION INFINITY DELTADRÄGERDC POWER SUP0914-0465
2 | 4 | HUP | 00810459 | 202803 | FUENTE DE ALIMENTACION INFINITY DELTA | DRÄGER | DC POWER SUP | 0915-0046 | REANIMACION | Integral | 01 Propiedad del cliente | 2009-10-01 | QUIROFANO GENERAL | 4500 | FUENTE DE ALIMENTACION INFINITY DELTADRÄGERDC POWER SUP0915-0046
2 | 4 | HUP | 00810460 | 202804 | FUENTE DE ALIMENTACION INFINITY DELTA | DRÄGER | DC POWER SUP | 0914-0460 | REANIMACION | Integral | 01 Propiedad del cliente | 2009-10-01 | QUIROFANO GENERAL | 4500 | FUENTE DE ALIMENTACION INFINITY DELTADRÄGERDC POWER SUP0914-0460
2 | 4 | HUP | 00861707 | 00861707 | FUENTE DE ALIMENTACION INFINITY DELTA | DRÄGER | DC POWER SUP | 0915-0043 | SALA REANIMACION POST-QUIRURGICA | Integral | 01 Propiedad del cliente | 2009-10-01 | QUIROFANO GENERAL | 4500 | FUENTE DE ALIMENTACION INFINITY DELTADRÄGERDC POWER SUP0915-0043
2 | 4 | HUP | 00810316 | 202449 | ADAPTADOR DE AGUJAS MINIMOTOR | SYNTHES |  | 1888546 | QUIROFANOS | Integral | 01 Propiedad del cliente | 2008-09-09 | QUIROFANO GENERAL | 3750 | ADAPTADOR DE AGUJAS MINIMOTORSYNTHES1888546
2 | 4 | HUP | 00809680 | 200001 | ADAPTADOR TERMOCICLADOR-IMPRESORA |  |  | 82000 0 | LABORATORIO | Integral | 01 Propiedad del cliente | 2000-01-01 | BIOTECNOLOGIA | 3750 | ADAPTADOR TERMOCICLADOR-IMPRESORA82000 0
2 | 4 | HUP | 00810462 | 202806 | ALTAVOZ R-L |  |  | 0190 | REANIMACION | Integral | 01 Propiedad del cliente | 2009-10-01 | QUIROFANO GENERAL | 3750 | ALTAVOZ R-L0190
2 | 4 | HUP | 00812131 | 205732 | AURICULAR | RADIOERR | DD65 V2 | WTE00624 | OTORRINO | Integral | 01 Propiedad del cliente | 2021-02-01 | CC.EE OTORRINO | 3750 | AURICULARRADIOERRDD65 V2WTE00624
2 | 4 | HUP | 00842443 |  | BANDEJA CONTENEDOR ESTERILIZACION SIERRAS TALADROS QUIRURGICOS | CONMED | PRO7002T | 30189004 |  | Integral | 01 Propiedad del cliente | 2023-12-15 | FARMACIA | 3750 | BANDEJA CONTENEDOR ESTERILIZACION SIERRAS TALADROS QUIRURGICOSCONMEDPRO7002T30189004
2 | 4 | HUP | 00842441 |  | BANDEJA CONTENEDOR ESTERILIZACION TALADROS QUIRURGICOS | CONMED | PRO7001T | 31849006 |  | Integral | 01 Propiedad del cliente | 2023-12-15 | QUIROFANO TRAUMATOLOGIA | 3750 | BANDEJA CONTENEDOR ESTERILIZACION TALADROS QUIRURGICOSCONMEDPRO7001T31849006
2 | 4 | HUP | 00790872 |  | BATERIA DEL DETECTOR DIGITAL DIRECTO DE RAYOS DR-ID1270 | FUJIFILM | 125N120008 | 20220923J20127 | CONTROL CONVENCIONAL | Gestión / Primera Intervención | 01 Propiedad del cliente | 2023-12-18 | DIAGNOSTICO POR LA IMAGEN | 3750 | BATERIA DEL DETECTOR DIGITAL DIRECTO DE RAYOS DR-ID1270FUJIFILM125N12000820220923J20127
2 | 4 | HUP | 00790873 |  | BATERIA DEL DETECTOR DIGITAL DIRECTO DE RAYOS DR-ID1270 | FUJIFILM | 125N120008 | 20220923J20111 | CONTROL CONVENCIONAL | Gestión / Primera Intervención | 01 Propiedad del cliente | 2023-12-18 | DIAGNOSTICO POR LA IMAGEN | 3750 | BATERIA DEL DETECTOR DIGITAL DIRECTO DE RAYOS DR-ID1270FUJIFILM125N12000820220923J20111
2 | 4 | HUP | 00790878 |  | BATERIA DEL DETECTOR DIGITAL DIRECTO DE RAYOS DR-ID1270 | FUJIFILM | 125N120008 | 20220923J20013 | CONTROL RX CONVENC. TRAUMA | Gestión / Primera Intervención | 01 Propiedad del cliente | 2023-12-18 | DIAGNOSTICO POR LA IMAGEN | 3750 | BATERIA DEL DETECTOR DIGITAL DIRECTO DE RAYOS DR-ID1270FUJIFILM125N12000820220923J20013
2 | 4 | HUP | 00790879 |  | BATERIA DEL DETECTOR DIGITAL DIRECTO DE RAYOS DR-ID1270 | FUJIFILM | 125N120008 | 20220923J20132 | CONTROL RX CONVENC. TRAUMA | Gestión / Primera Intervención | 01 Propiedad del cliente | 2023-12-18 | DIAGNOSTICO POR LA IMAGEN | 3750 | BATERIA DEL DETECTOR DIGITAL DIRECTO DE RAYOS DR-ID1270FUJIFILM125N12000820220923J20132
2 | 4 | HUP | 00798338 |  | BATERIA DEL DETECTOR DIGITAL DIRECTO DE RAYOS DR-ID1270 | FUJIFILM | 125N120008 | 20200114H00262 | CONTROL CONVENCIONAL | Gestión / Primera Intervención | 01 Propiedad del cliente | 2020-07-11 | DIAGNOSTICO POR LA IMAGEN | 3750 | BATERIA DEL DETECTOR DIGITAL DIRECTO DE RAYOS DR-ID1270FUJIFILM125N12000820200114H00262
2 | 4 | HUP | 00798339 |  | BATERIA DEL DETECTOR DIGITAL DIRECTO DE RAYOS DR-ID1270 | FUJIFILM | 125N120008 | 20200625H001362 | CONTROL OBSERVACION | Gestión / Primera Intervención | 01 Propiedad del cliente | 2020-10-27 | DIAGNOSTICO POR LA IMAGEN | 3750 | BATERIA DEL DETECTOR DIGITAL DIRECTO DE RAYOS DR-ID1270FUJIFILM125N12000820200625H001362
2 | 4 | HUP | 00811545 | 204779 | BOMBA IRRIGADOR GESTORA DE FLUIDOS | CONMED | 10K | BBF22054 | QUIROFANO 5 | Integral | 01 Propiedad del cliente | 2005-05-01 | QUIROFANO GENERAL | 3750 | BOMBA IRRIGADOR GESTORA DE FLUIDOSCONMED10KBBF22054
2 | 4 | HUP | 00809733 | 200142 | CAJA PARAMETRICA | DRÄGER | AB40270 | ARKL-0033 | QUIROFANOS | Integral | 01 Propiedad del cliente | 2000-01-01 | QUIROFANO GENERAL | 3750 | CAJA PARAMETRICADRÄGERAB40270ARKL-0033
2 | 4 | HUP | 00814325 | 206421 | CELON ELITE PEDAL RADIOFRECUENCIA | OLYMPUS | CELON ELITE ESG-200 PEDAL WB50402W | 2130-6634 | QUIROFANO 5 | Integral | 01 Propiedad del cliente | 2022-05-13 | QUIROFANO OTORRINO | 3750 | CELON ELITE PEDAL RADIOFRECUENCIAOLYMPUSCELON ELITE ESG-200 PEDAL WB50402W2130-6634
2 | 4 | HUP | 00894916 |  | Equipo de biopsia estereotáctica mamaria | MAMMOTOME JOHNSON | MEH - MAMMOTONE ELITE HOLSTER | MEH10011014 | SALA INFORMES 2 | Gestión / Primera Intervención | 03 Prestamo / Cesion | 2025-03-20 | DIAGNOSTICO POR LA IMAGEN | 3750 | Equipo de biopsia estereotáctica mamariaMAMMOTOME JOHNSONMEH - MAMMOTONE ELITE HOLSTERMEH10011014
2 | 4 | HUP | 00809876 | 200516 | FUSION |  |  | 10695051 | FARMACIA | Integral | 01 Propiedad del cliente | 2006-03-01 | FARMACIA | 3750 | FUSION10695051
2 | 4 | HUP | 00809877 | 200517 | GAFA PARA VIDEONISTAGMOGRAFO | OPTICON | 65229 | 157616 | OTORRINO | Integral | 01 Propiedad del cliente | 2000-01-01 | CC.EE OTORRINO | 3750 | GAFA PARA VIDEONISTAGMOGRAFOOPTICON65229157616
2 | 4 | HUP | 00812192 | 205864 | GAFAS VIDEOINSTACMÓGRAFO | OPTICON | VISUALEYES | PEC0002101218 | OTORRINO | Integral | 01 Propiedad del cliente | 2021-05-03 | CC.EE OTORRINO | 3750 | GAFAS VIDEOINSTACMÓGRAFOOPTICONVISUALEYESPEC0002101218
2 | 4 | HUP | 00821673 | 00821673 | MANDO A DISTANCIA PARA MESA QUIRURGICA | MAQUET | 1009.25A0 | 6865 | QUIROFANO 8 | Integral | 01 Propiedad del cliente | 2023-12-22 | QUIROFANO GENERAL | 3750 | MANDO A DISTANCIA PARA MESA QUIRURGICAMAQUET1009.25A06865
2 | 4 | HUP | 00821676 | 00821676 | MANDO A DISTANCIA PARA MESA QUIRURGICA | MAQUET | 1009.25A0 | 6418 | QUIROFANO 9 | Integral | 01 Propiedad del cliente | 2023-12-22 | QUIROFANO GENERAL | 3750 | MANDO A DISTANCIA PARA MESA QUIRURGICAMAQUET1009.25A06418
2 | 4 | HUP | 00821677 | 00821677 | MANDO A DISTANCIA PARA MESA QUIRURGICA | MAQUET | 1009.25A0 | 6573 |  | Integral | 01 Propiedad del cliente | 2023-12-22 | QUIROFANO GENERAL | 3750 | MANDO A DISTANCIA PARA MESA QUIRURGICAMAQUET1009.25A06573
2 | 4 | HUP | 00815006 | 206725 | Mesa automatizada para tratamiento o exploración | CARL ZEISS | CV-230 POWER TABLE | 2660021174988 | CONS 105 OFTALM | Gestión / Primera Intervención | 04 Arrendamiento | 2023-07-31 | PRUEBAS FUNCIONALES DE OFTALMOLOGIA | 3750 | Mesa automatizada para tratamiento o exploraciónCARL ZEISSCV-230 POWER TABLE2660021174988
2 | 4 | HUP | 00810319 | 202452 | PEDAL CONSOLA DIEGO | BIOLITEC | STEUTE | 00893 | QUIROFANOS | Integral | 01 Propiedad del cliente | 2008-09-18 | QUIROFANO GENERAL | 3750 | PEDAL CONSOLA DIEGOBIOLITECSTEUTE00893
2 | 4 | HUP | 00810333 | 202476 | PEDAL CONSOLA GINECOLOGIA | STORZ | 20012630 | LB4678 | QUIROFANOS | Integral | 01 Propiedad del cliente | 2009-01-22 | QUIROFANO GENERAL | 3750 | PEDAL CONSOLA GINECOLOGIASTORZ20012630LB4678
2 | 4 | HUP | 00786545 |  | PEDAL CONSOLA IPC MOTOT OTOLOGICO | MEDTRONIC | 1898430 | FS-U19276 | QUIROFANO 6 | Integral | 01 Propiedad del cliente | 2023-12-12 | QUIROFANO OTORRINO | 3750 | PEDAL CONSOLA IPC MOTOT OTOLOGICOMEDTRONIC1898430FS-U19276
2 | 4 | HUP | 00812243 | 205948 | RX CONVENCIONAL TRAUMA - BUCKY | SIEMENS | (240)11505967 | (21)10080 | RAYOS TRAUMA | Gestión / Primera Intervención | 01 Propiedad del cliente | 2021-06-01 | DIAGNOSTICO POR LA IMAGEN | 3750 | RX CONVENCIONAL TRAUMA - BUCKYSIEMENS(240)11505967(21)10080
2 | 4 | HUP | 00811543 | 204777 | TABLA MESA QUIRURGICA |  |  | 103155566 | QUIROFANO 4 | Integral | 01 Propiedad del cliente | 2017-04-01 | QUIROFANO GENERAL | 3750 | TABLA MESA QUIRURGICA103155566
2 | 4 | HUP | 00810322 | 202458 | TECLADO |  |  | Y0803880100846 | QUIROFANOS | Integral | 01 Propiedad del cliente | 2008-10-21 | QUIROFANO GENERAL | 3750 | TECLADOY0803880100846
2 | 4 | HUP | 00810763 | 203623 | TECLADO |  |  | 1304007731 | CONSULTA BRONCOSCOPIA | Integral | 01 Propiedad del cliente | 2014-04-02 | CC.EE NEUMOLOGIA | 3750 | TECLADO1304007731
2 | 4 | HUP | 00810159 | 201168 | TECLADO PROCESADOR |  |  | 312203649V3 | UNIDAD DIGESTIVO | Integral | 01 Propiedad del cliente | 2004-09-20 | HOSPITAL DE DIA MEDICO DIGESTIVO | 3750 | TECLADO PROCESADOR312203649V3
2 | 4 | HUP | 00814572 | 206494 | TONOMETRO | BLOSS | AT900 | 22293 | CONS 102 OFTALM | Gestión / Primera Intervención | 03 Prestamo / Cesion | 2022-10-20 | CC.EE OFTALMOLOGIA | 3750 | TONOMETROBLOSSAT90022293
2 | 4 | HUP | 00814576 | 206498 | TONOMETRO | BLOSS | AT900 | 22271 | CONS 110 OFTALM | Gestión / Primera Intervención | 03 Prestamo / Cesion | 2022-10-20 | CC.EE OFTALMOLOGIA | 3750 | TONOMETROBLOSSAT90022271
2 | 4 | HUP | 00814580 | 206502 | TONOMETRO | BLOSS | AT900 | 22990 | CONS 104 OFTALM | Gestión / Primera Intervención | 03 Prestamo / Cesion | 2022-10-20 | CC.EE OFTALMOLOGIA | 3750 | TONOMETROBLOSSAT90022990
2 | 4 | HUP | 00814583 | 206505 | TONOMETRO CON PAQUIMETRIA | HUVITZ | HNT 1P | 1NT00P22H0026 | CONS 103 OFTALM | Gestión / Primera Intervención | 03 Prestamo / Cesion | 2022-10-20 | PRUEBAS FUNCIONALES DE OFTALMOLOGIA | 3750 | TONOMETRO CON PAQUIMETRIAHUVITZHNT 1P1NT00P22H0026
2 | 4 | HUP | 00814584 | 206506 | TONOMETRO CON PAQUIMETRIA | HUVITZ | HNT 1P | 1NT00P22D0123 | CONS 103 OFTALM | Gestión / Primera Intervención | 03 Prestamo / Cesion | 2022-10-20 | PRUEBAS FUNCIONALES DE OFTALMOLOGIA | 3750 | TONOMETRO CON PAQUIMETRIAHUVITZHNT 1P1NT00P22D0123
2 | 4 | HUP | 00814586 | 206508 | TONOMETRO CON PAQUIMETRIA | HUVITZ | HNT | 8HA08A22F0018 | CONS 103 OFTALM | Gestión / Primera Intervención | 03 Prestamo / Cesion | 2022-10-20 | PRUEBAS FUNCIONALES DE OFTALMOLOGIA | 3750 | TONOMETRO CON PAQUIMETRIAHUVITZHNT8HA08A22F0018
2 | 4 | HUP | 00814588 | 206510 | TONOMETRO CON PAQUIMETRIA | BLOSS | HNT | 7LM00P21K0102 | CONS 104 OFTALM | Gestión / Primera Intervención | 03 Prestamo / Cesion | 2022-10-20 | CC.EE OFTALMOLOGIA | 3750 | TONOMETRO CON PAQUIMETRIABLOSSHNT7LM00P21K0102
2 | 4 | HUP | 00810204 | 201248 | VIBRADOR |  |  | 072134 | GIMNASIO-TRATAMIENTO | Integral | 01 Propiedad del cliente | 2000-01-01 | GIMNASIO FISIOTERAPIA | 3750 | VIBRADOR072134
2 | 4 | HUP | 00810226 | 201310 | VIDEOIMPRESORA |  |  | 855D395B10 | QUIROFANOS | Gestión / Primera Intervención | 03 Prestamo / Cesion | 2000-01-01 | QUIROFANO GENERAL | 3750 | VIDEOIMPRESORA855D395B10
2 | 4 | HUP | 00809752 | 200192 | CABEZAL DE JACOBS | BURDINOLA | NST 1200 | NO LOCALIZADO | MICROBIOLOGIA | Integral | 01 Propiedad del cliente | 2000-01-01 | BIOTEC. MICROBIOLOGIA | 3000 | CABEZAL DE JACOBSBURDINOLANST 1200NO LOCALIZADO
2 | 4 | HUP | 00814042 | 206166 | CALENTADOR DE MANTA TÉRMICA CEDIDO |  |  | 74818 | REANIMACION | Gestión / Primera Intervención | 03 Prestamo / Cesion |  | QUIROFANO GENERAL | 3000 | CALENTADOR DE MANTA TÉRMICA CEDIDO74818
2 | 4 | HUP | 00814043 | 206167 | CALENTADOR DE MANTA TÉRMICA CEDIDO |  |  | 40454 | REANIMACION | Gestión / Primera Intervención | 03 Prestamo / Cesion |  | QUIROFANO GENERAL | 3000 | CALENTADOR DE MANTA TÉRMICA CEDIDO40454
2 | 4 | HUP | 00812147 | 205753 | CALENTADOR DE MANTAS | BAIR HUGGER | 505 | 81644 | QUIROFANOS | Gestión / Primera Intervención | 03 Prestamo / Cesion | 2021-01-18 | QUIROFANO GENERAL | 3000 | CALENTADOR DE MANTASBAIR HUGGER50581644
2 | 4 | HUP | 00814487 | 206471 | CALENTADOR DE MANTAS | BAIR HUGGER | 775 | 203856 | CONTROL ENFERMERIA | Gestión / Primera Intervención | 03 Prestamo / Cesion | 2022-10-13 | QUIROFANO GENERAL | 3000 | CALENTADOR DE MANTASBAIR HUGGER775203856
2 | 4 | HUP | 00904872 |  | Calentador de sangre o líquidos de flujo alto por conducción | THE SURGICAL COMPANY | 651230 (Blood and fluid warmer) | 221105240 | ALMACEN EQUIPOS | Gestión / Primera Intervención | 03 Prestamo / Cesion | 2025-05-13 | QUIROFANO GENERAL | 3000 | Calentador de sangre o líquidos de flujo alto por conducciónTHE SURGICAL COMPANY651230 (Blood and fluid warmer)221105240
2 | 4 | HUP | 00904874 | 00904874 | Calentador de sangre o líquidos de flujo alto por conducción | THE SURGICAL COMPANY | 660400 (AIR GUARD) | 23023190 | ALMACEN EQUIPOS | Gestión / Primera Intervención | 03 Prestamo / Cesion | 2025-05-13 | QUIROFANO GENERAL | 3000 | Calentador de sangre o líquidos de flujo alto por conducciónTHE SURGICAL COMPANY660400 (AIR GUARD)23023190
2 | 4 | HUP | 00904875 | 00904875 | Calentador de sangre o líquidos de flujo alto por conducción | THE SURGICAL COMPANY | 660300 (Cámaras de presión) | 22053377 | ALMACEN EQUIPOS | Gestión / Primera Intervención | 03 Prestamo / Cesion | 2025-05-13 | QUIROFANO GENERAL | 3000 | Calentador de sangre o líquidos de flujo alto por conducciónTHE SURGICAL COMPANY660300 (Cámaras de presión)22053377
2 | 4 | HUP | 00904876 | 00904876 | Calentador de sangre o líquidos de flujo alto por conducción | THE SURGICAL COMPANY | 660200A (Compresor) | 220301065 | ALMACEN EQUIPOS | Gestión / Primera Intervención | 03 Prestamo / Cesion | 2025-05-13 | QUIROFANO GENERAL | 3000 | Calentador de sangre o líquidos de flujo alto por conducciónTHE SURGICAL COMPANY660200A (Compresor)220301065
2 | 4 | HUP | 00811617 | 204901 | LAMPARA DE EXPLORACION | WELCH ALLYN | GS EXAM LIGHT IV | 160627 |  | Integral | 01 Propiedad del cliente | 2017-12-01 | SIN_DEFINIR | 3000 | LAMPARA DE EXPLORACIONWELCH ALLYNGS EXAM LIGHT IV160627
2 | 4 | HUP | 00811562 | 204804 | LAMPARA DERMATOLOGICA | BIOFRONTERA | Rhodo LED | FV-008-008 | CONS 7 DERMA | Integral | 01 Propiedad del cliente | 2017-05-22 | CC.EE DERMATOLOGIA | 3000 | LAMPARA DERMATOLOGICABIOFRONTERARhodo LEDFV-008-008
2 | 4 | HUP | 00814310 | 206407 | LAMPARA TRATAMIENTO O EXPLORACION PORTATIL | WELCH ALLYN | GS900 | 901067 | CONSULTA DE GINECOLOGÍA | Integral | 01 Propiedad del cliente | 2022-06-30 | CC.EE GINECOLOGIA | 3000 | LAMPARA TRATAMIENTO O EXPLORACION PORTATILWELCH ALLYNGS900901067
2 | 4 | HUP | 00809946 | 200655 | LUZ DE LANCASTER | ULLOA OPTICO | NO LOCALIZADO | NO LOCALIZADO | OTORRINO | Integral | 01 Propiedad del cliente | 2000-01-01 | CC.EE OTORRINO | 3000 | LUZ DE LANCASTERULLOA OPTICONO LOCALIZADONO LOCALIZADO
2 | 4 | HUP | 00811781 | 205178 | MONITOR ENDOSCOPIAS | NDS | RADIANCE 27 | 18-291710 | SALA 1 | Gestión / Primera Intervención | 03 Prestamo / Cesion | 2019-05-01 | HOSPITAL DE DIA MEDICO DIGESTIVO | 3000 | MONITOR ENDOSCOPIASNDSRADIANCE 2718-291710
2 | 4 | HUP | 00811782 | 205179 | MONITOR ENDOSCOPIAS | NDS | RADIANCE 27" ULTRA | 18-291711 | SALA 2 | Gestión / Primera Intervención | 03 Prestamo / Cesion | 2019-05-01 | HOSPITAL DE DIA MEDICO DIGESTIVO | 3000 | MONITOR ENDOSCOPIASNDSRADIANCE 27" ULTRA18-291711
2 | 4 | HUP | 00811783 | 205180 | MONITOR ENDOSCOPIAS | NDS | RADIANCE 27 | 18-291712 | SALA 4 | Gestión / Primera Intervención | 03 Prestamo / Cesion | 2019-05-01 | HOSPITAL DE DIA MEDICO DIGESTIVO | 3000 | MONITOR ENDOSCOPIASNDSRADIANCE 2718-291712
2 | 4 | HUP | 00811784 | 205181 | MONITOR ENDOSCOPIAS | NDS | RADIANCE 27 | 18-291713 | SALA 4 | Gestión / Primera Intervención | 03 Prestamo / Cesion | 2019-05-01 | HOSPITAL DE DIA MEDICO DIGESTIVO | 3000 | MONITOR ENDOSCOPIASNDSRADIANCE 2718-291713
2 | 4 | HUP | 00811785 | 205182 | MONITOR ENDOSCOPIAS | NDS | RADIANCE 27 | 18-291714 | NEUMOLOGIA | Gestión / Primera Intervención | 03 Prestamo / Cesion | 2019-05-01 | PRUEBAS FUNCIONALES NEUMOLOGIA | 3000 | MONITOR ENDOSCOPIASNDSRADIANCE 2718-291714
2 | 4 | HUP | 00811786 | 205183 | MONITOR ENDOSCOPIAS | NDS | RADIANCE 27 | 18-291715 | SALA 3 | Gestión / Primera Intervención | 03 Prestamo / Cesion | 2019-05-01 | HOSPITAL DE DIA MEDICO DIGESTIVO | 3000 | MONITOR ENDOSCOPIASNDSRADIANCE 2718-291715
2 | 4 | HUP | 00814464 | 206458 | MONITOR ENDOSCOPIAS | PRIM | PVM695 | 6E198 | QUIROFANO 4 | Gestión / Primera Intervención | 03 Prestamo / Cesion | 2022-09-26 | QUIROFANO GENERAL | 3000 | MONITOR ENDOSCOPIASPRIMPVM6956E198
2 | 4 | HUP | 00814468 | 206462 | MONITOR ENDOSCOPIAS | PRIM | PVM595 | 5E701 | QUIROFANO 4 | Gestión / Primera Intervención | 03 Prestamo / Cesion | 2022-09-26 | QUIROFANO GENERAL | 3000 | MONITOR ENDOSCOPIASPRIMPVM5955E701
2 | 4 | HUP | 00814704 | 206540 | MONITOR ENDOSCOPIAS | PRIM | PVM594 | 594E088 | QUIROFANO 4 | Gestión / Primera Intervención | 03 Prestamo / Cesion | 2022-12-02 | QUIROFANO GENERAL | 3000 | MONITOR ENDOSCOPIASPRIMPVM594594E088
2 | 4 | HUP | 00810669 | 203377 | TERMOMETRO | THERMOFOCUS | A1500/AH1N1 | 1050152-0550 | ALMACEN EQUIPOS | Integral | 01 Propiedad del cliente | 2012-04-18 | PARITORIO | 3000 | TERMOMETROTHERMOFOCUSA1500/AH1N11050152-0550
2 | 4 | HUP | 00811536 | 204760 | TERMOMETRO | BRAUN | THERMOSCAN | 64328785060001 | PONIENTE | Integral | 01 Propiedad del cliente |  | HOSPITALIZACION TOCOGINECOLOGIA | 3000 | TERMOMETROBRAUNTHERMOSCAN64328785060001
2 | 4 | HUP | 00812024 | 205583 | TERMOMETRO | TESTO | 925 | 34834468/909 | LABORATORIO | Integral | 01 Propiedad del cliente |  | BIOTECNOLOGIA | 3000 | TERMOMETROTESTO92534834468/909
2 | 4 | HUP | 00810177 | 201201 | TERMOMETRO DIGITAL | IVAC | CORE | 2090E0090984 | URGENCIAS | Integral | 01 Propiedad del cliente | 2006-11-02 | URGENCIAS | 3000 | TERMOMETRO DIGITALIVACCORE2090E0090984
2 | 4 | HUP | 00811493 | 204674 | TERMOMETRO DIGITAL | DONGGUAN SIMZO | HW-3 | B0AF0106 | URGENCIAS | Integral | 01 Propiedad del cliente | 2017-01-23 | URGENCIAS | 3000 | TERMOMETRO DIGITALDONGGUAN SIMZOHW-3B0AF0106
2 | 4 | HUP | 00814869 | 206624 | BATERIA MOTOR QUIRURGICO | HALL | L3000SM | 2108072 | ZONA 2 INTERMEDIA | Gestión / Primera Intervención | 03 Prestamo / Cesion | 2022-01-03 | ESTERILIZACION | 2550 | BATERIA MOTOR QUIRURGICOHALLL3000SM2108072
2 | 4 | HUP | 00810679 | 203395 | BOMBA ALIMENTACIÓN ENTERAL | ABBOTT | FREEGO | AF11315059 |  | Gestión / Primera Intervención | 03 Prestamo / Cesion |  | SIN_DEFINIR | 2450 | BOMBA ALIMENTACIÓN ENTERALABBOTTFREEGOAF11315059
2 | 4 | HUP | 00810681 | 203398 | BOMBA ALIMENTACIÓN ENTERAL | ABBOTT | FREEGO | AF11300006 |  | Gestión / Primera Intervención | 03 Prestamo / Cesion |  | SIN_DEFINIR | 2450 | BOMBA ALIMENTACIÓN ENTERALABBOTTFREEGOAF11300006
2 | 4 | HUP | 00810682 | 203399 | BOMBA ALIMENTACIÓN ENTERAL | ABBOTT | FREEGO | AF11315082 |  | Gestión / Primera Intervención | 03 Prestamo / Cesion |  | SIN_DEFINIR | 2450 | BOMBA ALIMENTACIÓN ENTERALABBOTTFREEGOAF11315082
2 | 4 | HUP | 00810683 | 203400 | BOMBA ALIMENTACIÓN ENTERAL | ABBOTT | FREEGO | AF11315102 |  | Gestión / Primera Intervención | 03 Prestamo / Cesion |  | SIN_DEFINIR | 2450 | BOMBA ALIMENTACIÓN ENTERALABBOTTFREEGOAF11315102
2 | 4 | HUP | 00810684 | 203401 | BOMBA ALIMENTACIÓN ENTERAL | ABBOTT | FREEGO | AF11315099 |  | Gestión / Primera Intervención | 03 Prestamo / Cesion |  | SIN_DEFINIR | 2450 | BOMBA ALIMENTACIÓN ENTERALABBOTTFREEGOAF11315099
2 | 4 | HUP | 00810685 | 203402 | BOMBA ALIMENTACIÓN ENTERAL | ABBOTT | FREEGO | AF11300156 |  | Gestión / Primera Intervención | 03 Prestamo / Cesion |  | SIN_DEFINIR | 2450 | BOMBA ALIMENTACIÓN ENTERALABBOTTFREEGOAF11300156
2 | 4 | HUP | 00810686 | 203403 | BOMBA ALIMENTACIÓN ENTERAL | ABBOTT | FREEGO | AF11315080 |  | Gestión / Primera Intervención | 03 Prestamo / Cesion |  | SIN_DEFINIR | 2450 | BOMBA ALIMENTACIÓN ENTERALABBOTTFREEGOAF11315080
2 | 4 | HUP | 00810687 | 203404 | BOMBA ALIMENTACIÓN ENTERAL | ABBOTT | FREEGO | AF11300015 |  | Gestión / Primera Intervención | 03 Prestamo / Cesion |  | SIN_DEFINIR | 2450 | BOMBA ALIMENTACIÓN ENTERALABBOTTFREEGOAF11300015
2 | 4 | HUP | 00810688 | 203405 | BOMBA ALIMENTACIÓN ENTERAL | ABBOTT | FREEGO | AF11315062 |  | Gestión / Primera Intervención | 03 Prestamo / Cesion |  | SIN_DEFINIR | 2450 | BOMBA ALIMENTACIÓN ENTERALABBOTTFREEGOAF11315062
2 | 4 | HUP | 00810689 | 203406 | BOMBA ALIMENTACIÓN ENTERAL | ABBOTT | FREEGO | AF-11315073 |  | Gestión / Primera Intervención | 03 Prestamo / Cesion |  | SIN_DEFINIR | 2450 | BOMBA ALIMENTACIÓN ENTERALABBOTTFREEGOAF-11315073
2 | 4 | HUP | 00812129 | 205730 | BOMBA ALIMENTACIÓN ENTERAL | ABBOTT | FREEGO | AF14098121 |  | Gestión / Primera Intervención | 03 Prestamo / Cesion | 2021-02-10 | SIN_DEFINIR | 2450 | BOMBA ALIMENTACIÓN ENTERALABBOTTFREEGOAF14098121
2 | 4 | HUP | 00809727 | 200113 | BOMBA DE INFUSION |  |  | 234322 | QUIROFANOS | Gestión / Primera Intervención | 03 Prestamo / Cesion | 2000-01-01 | QUIROFANO GENERAL | 2450 | BOMBA DE INFUSION234322
2 | 4 | HUP | 00809728 | 200114 | BOMBA DE INFUSION |  |  | 234321 | QUIROFANOS | Gestión / Primera Intervención | 03 Prestamo / Cesion | 2000-01-01 | QUIROFANO GENERAL | 2450 | BOMBA DE INFUSION234321
2 | 4 | HUP | 00810581 | 202959 | BOMBA DE INFUSION | SMITHS MEDICAL | 6500 | 334923 | QUIROFANOS | Gestión / Primera Intervención | 03 Prestamo / Cesion |  | QUIROFANO GENERAL | 2450 | BOMBA DE INFUSIONSMITHS MEDICAL6500334923
2 | 4 | HUP | 00810582 | 202960 | BOMBA DE INFUSION | SMITHS MEDICAL | 6500 | 251156 | QUIROFANOS | Gestión / Primera Intervención | 03 Prestamo / Cesion |  | QUIROFANO GENERAL | 2450 | BOMBA DE INFUSIONSMITHS MEDICAL6500251156
2 | 4 | HUP | 00810583 | 202961 | BOMBA DE INFUSION | SMITHS MEDICAL | 6500 | 368164 | QUIROFANOS | Gestión / Primera Intervención | 03 Prestamo / Cesion |  | QUIROFANO GENERAL | 2450 | BOMBA DE INFUSIONSMITHS MEDICAL6500368164
2 | 4 | HUP | 00810584 | 202962 | BOMBA DE INFUSION | SMITHS MEDICAL | 6500 | 248256 | QUIROFANOS | Gestión / Primera Intervención | 03 Prestamo / Cesion |  | QUIROFANO GENERAL | 2450 | BOMBA DE INFUSIONSMITHS MEDICAL6500248256
2 | 4 | HUP | 00810585 | 202963 | BOMBA DE INFUSION | SMITHS MEDICAL | 6500 | 241938 | QUIROFANOS | Gestión / Primera Intervención | 03 Prestamo / Cesion |  | QUIROFANO GENERAL | 2450 | BOMBA DE INFUSIONSMITHS MEDICAL6500241938
2 | 4 | HUP | 00810589 | 202969 | BOMBA DE INFUSION | SMITHS MEDICAL | CADD-LEGACY PLUS | 346489 | QUIROFANOS | Gestión / Primera Intervención | 03 Prestamo / Cesion |  | QUIROFANO GENERAL | 2450 | BOMBA DE INFUSIONSMITHS MEDICALCADD-LEGACY PLUS346489
2 | 4 | HUP | 00810785 | 203650 | BOMBA DE INFUSION |  |  | 22085011 | ELECTROMEDICINA | Gestión / Primera Intervención | 03 Prestamo / Cesion | 2014-02-05 | MANTENIMIENTO | 2450 | BOMBA DE INFUSION22085011
2 | 4 | HUP | 00810786 | 203651 | BOMBA DE INFUSION |  |  | 22085012 | ELECTROMEDICINA | Gestión / Primera Intervención | 03 Prestamo / Cesion | 2014-02-05 | MANTENIMIENTO | 2450 | BOMBA DE INFUSION22085012
2 | 4 | HUP | 00810787 | 203652 | BOMBA DE INFUSION |  |  | 22085013 | ELECTROMEDICINA | Gestión / Primera Intervención | 03 Prestamo / Cesion | 2014-02-05 | MANTENIMIENTO | 2450 | BOMBA DE INFUSION22085013
2 | 4 | HUP | 00810788 | 203653 | BOMBA DE INFUSION |  |  | 22085014 | ELECTROMEDICINA | Gestión / Primera Intervención | 03 Prestamo / Cesion | 2014-02-05 | MANTENIMIENTO | 2450 | BOMBA DE INFUSION22085014
2 | 4 | HUP | 00810789 | 203654 | BOMBA DE INFUSION |  |  | 22085015 | ELECTROMEDICINA | Gestión / Primera Intervención | 03 Prestamo / Cesion | 2014-02-05 | MANTENIMIENTO | 2450 | BOMBA DE INFUSION22085015
2 | 4 | HUP | 00810790 | 203655 | BOMBA DE INFUSION |  |  | 22085016 | ELECTROMEDICINA | Gestión / Primera Intervención | 03 Prestamo / Cesion | 2014-02-05 | MANTENIMIENTO | 2450 | BOMBA DE INFUSION22085016
2 | 4 | HUP | 00810791 | 203656 | BOMBA DE INFUSION |  |  | 22085017 | ELECTROMEDICINA | Gestión / Primera Intervención | 03 Prestamo / Cesion | 2014-02-05 | MANTENIMIENTO | 2450 | BOMBA DE INFUSION22085017
2 | 4 | HUP | 00810792 | 203657 | BOMBA DE INFUSION |  |  | 22085018 | ELECTROMEDICINA | Gestión / Primera Intervención | 03 Prestamo / Cesion | 2014-02-05 | MANTENIMIENTO | 2450 | BOMBA DE INFUSION22085018
2 | 4 | HUP | 00810793 | 203658 | BOMBA DE INFUSION |  |  | 22085019 | ELECTROMEDICINA | Gestión / Primera Intervención | 03 Prestamo / Cesion | 2014-02-05 | MANTENIMIENTO | 2450 | BOMBA DE INFUSION22085019
2 | 4 | HUP | 00810794 | 203659 | BOMBA DE INFUSION |  |  | 22085020 | ELECTROMEDICINA | Gestión / Primera Intervención | 03 Prestamo / Cesion | 2014-02-05 | MANTENIMIENTO | 2450 | BOMBA DE INFUSION22085020
2 | 4 | HUP | 00810795 | 203660 | BOMBA DE INFUSION |  |  | 22085021 | ELECTROMEDICINA | Gestión / Primera Intervención | 03 Prestamo / Cesion | 2014-02-05 | MANTENIMIENTO | 2450 | BOMBA DE INFUSION22085021
2 | 4 | HUP | 00810796 | 203661 | BOMBA DE INFUSION |  |  | 22085022 | ELECTROMEDICINA | Gestión / Primera Intervención | 03 Prestamo / Cesion | 2014-02-05 | MANTENIMIENTO | 2450 | BOMBA DE INFUSION22085022
2 | 4 | HUP | 00810797 | 203662 | BOMBA DE INFUSION |  |  | 22085023 | ELECTROMEDICINA | Gestión / Primera Intervención | 03 Prestamo / Cesion | 2014-02-05 | MANTENIMIENTO | 2450 | BOMBA DE INFUSION22085023
2 | 4 | HUP | 00810798 | 203663 | BOMBA DE INFUSION |  |  | 22085024 | ELECTROMEDICINA | Gestión / Primera Intervención | 03 Prestamo / Cesion | 2014-02-05 | MANTENIMIENTO | 2450 | BOMBA DE INFUSION22085024
2 | 4 | HUP | 00810799 | 203664 | BOMBA DE INFUSION |  |  | 22085025 | ELECTROMEDICINA | Gestión / Primera Intervención | 03 Prestamo / Cesion | 2014-02-05 | MANTENIMIENTO | 2450 | BOMBA DE INFUSION22085025
2 | 4 | HUP | 00810800 | 203665 | BOMBA DE INFUSION |  |  | 22085026 | ELECTROMEDICINA | Gestión / Primera Intervención | 03 Prestamo / Cesion | 2014-02-05 | MANTENIMIENTO | 2450 | BOMBA DE INFUSION22085026
2 | 4 | HUP | 00810801 | 203666 | BOMBA DE INFUSION |  |  | 22085027 | ELECTROMEDICINA | Gestión / Primera Intervención | 03 Prestamo / Cesion | 2014-02-05 | MANTENIMIENTO | 2450 | BOMBA DE INFUSION22085027
2 | 4 | HUP | 00810802 | 203667 | BOMBA DE INFUSION |  |  | 22085028 | ELECTROMEDICINA | Gestión / Primera Intervención | 03 Prestamo / Cesion | 2014-02-05 | MANTENIMIENTO | 2450 | BOMBA DE INFUSION22085028
2 | 4 | HUP | 00810803 | 203668 | BOMBA DE INFUSION |  |  | 22085029 | ELECTROMEDICINA | Gestión / Primera Intervención | 03 Prestamo / Cesion | 2014-02-05 | MANTENIMIENTO | 2450 | BOMBA DE INFUSION22085029
2 | 4 | HUP | 00810804 | 203669 | BOMBA DE INFUSION |  |  | 22085030 | ELECTROMEDICINA | Gestión / Primera Intervención | 03 Prestamo / Cesion | 2014-02-05 | MANTENIMIENTO | 2450 | BOMBA DE INFUSION22085030
2 | 4 | HUP | 00810805 | 203670 | BOMBA DE INFUSION |  |  | 22085031 | ELECTROMEDICINA | Gestión / Primera Intervención | 03 Prestamo / Cesion | 2014-02-05 | MANTENIMIENTO | 2450 | BOMBA DE INFUSION22085031
2 | 4 | HUP | 00810806 | 203671 | BOMBA DE INFUSION |  |  | 22085032 | ELECTROMEDICINA | Gestión / Primera Intervención | 03 Prestamo / Cesion | 2014-02-05 | MANTENIMIENTO | 2450 | BOMBA DE INFUSION22085032
2 | 4 | HUP | 00810807 | 203672 | BOMBA DE INFUSION |  |  | 22085033 | ELECTROMEDICINA | Gestión / Primera Intervención | 03 Prestamo / Cesion | 2014-02-05 | MANTENIMIENTO | 2450 | BOMBA DE INFUSION22085033
2 | 4 | HUP | 00810808 | 203673 | BOMBA DE INFUSION |  |  | 22085034 | ELECTROMEDICINA | Gestión / Primera Intervención | 03 Prestamo / Cesion | 2014-02-05 | MANTENIMIENTO | 2450 | BOMBA DE INFUSION22085034
2 | 4 | HUP | 00810809 | 203674 | BOMBA DE INFUSION |  |  | 22085035 | ELECTROMEDICINA | Gestión / Primera Intervención | 03 Prestamo / Cesion | 2014-02-05 | MANTENIMIENTO | 2450 | BOMBA DE INFUSION22085035
2 | 4 | HUP | 00810810 | 203675 | BOMBA DE INFUSION |  |  | 22085036 | ELECTROMEDICINA | Gestión / Primera Intervención | 03 Prestamo / Cesion | 2014-02-05 | MANTENIMIENTO | 2450 | BOMBA DE INFUSION22085036
2 | 4 | HUP | 00810811 | 203676 | BOMBA DE INFUSION |  |  | 22085037 | ELECTROMEDICINA | Gestión / Primera Intervención | 03 Prestamo / Cesion | 2014-02-05 | MANTENIMIENTO | 2450 | BOMBA DE INFUSION22085037
2 | 4 | HUP | 00810812 | 203677 | BOMBA DE INFUSION |  |  | 22085038 | ELECTROMEDICINA | Gestión / Primera Intervención | 03 Prestamo / Cesion | 2014-02-05 | MANTENIMIENTO | 2450 | BOMBA DE INFUSION22085038
2 | 4 | HUP | 00810813 | 203678 | BOMBA DE INFUSION |  |  | 22085039 | ELECTROMEDICINA | Gestión / Primera Intervención | 03 Prestamo / Cesion | 2014-02-05 | MANTENIMIENTO | 2450 | BOMBA DE INFUSION22085039
2 | 4 | HUP | 00810814 | 203679 | BOMBA DE INFUSION |  |  | 22085040 | ELECTROMEDICINA | Gestión / Primera Intervención | 03 Prestamo / Cesion | 2014-02-05 | MANTENIMIENTO | 2450 | BOMBA DE INFUSION22085040
2 | 4 | HUP | 00810815 | 203680 | BOMBA DE INFUSION |  |  | 22085041 | ELECTROMEDICINA | Gestión / Primera Intervención | 03 Prestamo / Cesion | 2014-02-05 | MANTENIMIENTO | 2450 | BOMBA DE INFUSION22085041
2 | 4 | HUP | 00810816 | 203681 | BOMBA DE INFUSION |  |  | 22085042 | ELECTROMEDICINA | Gestión / Primera Intervención | 03 Prestamo / Cesion | 2014-02-05 | MANTENIMIENTO | 2450 | BOMBA DE INFUSION22085042
2 | 4 | HUP | 00810817 | 203682 | BOMBA DE INFUSION |  |  | 22085043 | ELECTROMEDICINA | Gestión / Primera Intervención | 03 Prestamo / Cesion | 2014-02-05 | MANTENIMIENTO | 2450 | BOMBA DE INFUSION22085043
2 | 4 | HUP | 00810818 | 203683 | BOMBA DE INFUSION |  |  | 22085044 | ELECTROMEDICINA | Gestión / Primera Intervención | 03 Prestamo / Cesion | 2014-02-05 | MANTENIMIENTO | 2450 | BOMBA DE INFUSION22085044
2 | 4 | HUP | 00810819 | 203684 | BOMBA DE INFUSION |  |  | 22085045 | ELECTROMEDICINA | Gestión / Primera Intervención | 03 Prestamo / Cesion | 2014-02-05 | MANTENIMIENTO | 2450 | BOMBA DE INFUSION22085045
2 | 4 | HUP | 00810820 | 203685 | BOMBA DE INFUSION |  |  | 22085046 | ELECTROMEDICINA | Gestión / Primera Intervención | 03 Prestamo / Cesion | 2014-02-05 | MANTENIMIENTO | 2450 | BOMBA DE INFUSION22085046
2 | 4 | HUP | 00810821 | 203686 | BOMBA DE INFUSION |  |  | 22085047 | ELECTROMEDICINA | Gestión / Primera Intervención | 03 Prestamo / Cesion | 2014-02-05 | MANTENIMIENTO | 2450 | BOMBA DE INFUSION22085047
2 | 4 | HUP | 00810822 | 203687 | BOMBA DE INFUSION |  |  | 22085048 | ELECTROMEDICINA | Gestión / Primera Intervención | 03 Prestamo / Cesion | 2014-02-05 | MANTENIMIENTO | 2450 | BOMBA DE INFUSION22085048
2 | 4 | HUP | 00810823 | 203688 | BOMBA DE INFUSION |  |  | 22085049 | ELECTROMEDICINA | Gestión / Primera Intervención | 03 Prestamo / Cesion | 2014-02-05 | MANTENIMIENTO | 2450 | BOMBA DE INFUSION22085049
2 | 4 | HUP | 00810824 | 203689 | BOMBA DE INFUSION |  |  | 22085050 | ELECTROMEDICINA | Gestión / Primera Intervención | 03 Prestamo / Cesion | 2014-02-05 | MANTENIMIENTO | 2450 | BOMBA DE INFUSION22085050
2 | 4 | HUP | 00810825 | 203690 | BOMBA DE INFUSION |  |  | 22085051 | ELECTROMEDICINA | Gestión / Primera Intervención | 03 Prestamo / Cesion | 2014-02-05 | MANTENIMIENTO | 2450 | BOMBA DE INFUSION22085051
2 | 4 | HUP | 00810826 | 203691 | BOMBA DE INFUSION |  |  | 22085052 | ELECTROMEDICINA | Gestión / Primera Intervención | 03 Prestamo / Cesion | 2014-02-05 | MANTENIMIENTO | 2450 | BOMBA DE INFUSION22085052
2 | 4 | HUP | 00810827 | 203692 | BOMBA DE INFUSION |  |  | 22085053 | ELECTROMEDICINA | Gestión / Primera Intervención | 03 Prestamo / Cesion | 2014-02-05 | MANTENIMIENTO | 2450 | BOMBA DE INFUSION22085053
2 | 4 | HUP | 00810828 | 203693 | BOMBA DE INFUSION |  |  | 22085054 | ELECTROMEDICINA | Gestión / Primera Intervención | 03 Prestamo / Cesion | 2014-02-05 | MANTENIMIENTO | 2450 | BOMBA DE INFUSION22085054
2 | 4 | HUP | 00810829 | 203694 | BOMBA DE INFUSION |  |  | 22085055 | ELECTROMEDICINA | Gestión / Primera Intervención | 03 Prestamo / Cesion | 2014-02-05 | MANTENIMIENTO | 2450 | BOMBA DE INFUSION22085055
2 | 4 | HUP | 00810830 | 203695 | BOMBA DE INFUSION |  |  | 22085056 | ELECTROMEDICINA | Gestión / Primera Intervención | 03 Prestamo / Cesion | 2014-02-05 | MANTENIMIENTO | 2450 | BOMBA DE INFUSION22085056
2 | 4 | HUP | 00810831 | 203696 | BOMBA DE INFUSION |  |  | 22085057 | ELECTROMEDICINA | Gestión / Primera Intervención | 03 Prestamo / Cesion | 2014-02-05 | MANTENIMIENTO | 2450 | BOMBA DE INFUSION22085057
2 | 4 | HUP | 00810832 | 203697 | BOMBA DE INFUSION |  |  | 22085058 | ELECTROMEDICINA | Gestión / Primera Intervención | 03 Prestamo / Cesion | 2014-02-05 | MANTENIMIENTO | 2450 | BOMBA DE INFUSION22085058
2 | 4 | HUP | 00810833 | 203698 | BOMBA DE INFUSION |  |  | 22085059 | ELECTROMEDICINA | Gestión / Primera Intervención | 03 Prestamo / Cesion | 2014-02-05 | MANTENIMIENTO | 2450 | BOMBA DE INFUSION22085059
2 | 4 | HUP | 00810834 | 203699 | BOMBA DE INFUSION |  |  | 22085060 | ELECTROMEDICINA | Gestión / Primera Intervención | 03 Prestamo / Cesion | 2014-02-05 | MANTENIMIENTO | 2450 | BOMBA DE INFUSION22085060
2 | 4 | HUP | 00810835 | 203700 | BOMBA DE INFUSION |  |  | 22085061 | ELECTROMEDICINA | Gestión / Primera Intervención | 03 Prestamo / Cesion | 2014-02-05 | MANTENIMIENTO | 2450 | BOMBA DE INFUSION22085061
2 | 4 | HUP | 00810836 | 203701 | BOMBA DE INFUSION |  |  | 22085062 | ELECTROMEDICINA | Gestión / Primera Intervención | 03 Prestamo / Cesion | 2014-02-05 | MANTENIMIENTO | 2450 | BOMBA DE INFUSION22085062
2 | 4 | HUP | 00810837 | 203702 | BOMBA DE INFUSION |  |  | 22085063 | ELECTROMEDICINA | Gestión / Primera Intervención | 03 Prestamo / Cesion | 2014-02-05 | MANTENIMIENTO | 2450 | BOMBA DE INFUSION22085063
2 | 4 | HUP | 00810838 | 203703 | BOMBA DE INFUSION |  |  | 22085064 | ELECTROMEDICINA | Gestión / Primera Intervención | 03 Prestamo / Cesion | 2014-02-05 | MANTENIMIENTO | 2450 | BOMBA DE INFUSION22085064
2 | 4 | HUP | 00810839 | 203704 | BOMBA DE INFUSION |  |  | 22085065 | ELECTROMEDICINA | Gestión / Primera Intervención | 03 Prestamo / Cesion | 2014-02-05 | MANTENIMIENTO | 2450 | BOMBA DE INFUSION22085065
2 | 4 | HUP | 00810840 | 203705 | BOMBA DE INFUSION |  |  | 22084964 | ELECTROMEDICINA | Gestión / Primera Intervención | 03 Prestamo / Cesion | 2014-02-05 | MANTENIMIENTO | 2450 | BOMBA DE INFUSION22084964
2 | 4 | HUP | 00810841 | 203706 | BOMBA DE INFUSION |  |  | 22084965 | ELECTROMEDICINA | Gestión / Primera Intervención | 03 Prestamo / Cesion | 2014-02-05 | MANTENIMIENTO | 2450 | BOMBA DE INFUSION22084965
2 | 4 | HUP | 00810842 | 203707 | BOMBA DE INFUSION |  |  | 22084966 | ELECTROMEDICINA | Gestión / Primera Intervención | 03 Prestamo / Cesion | 2014-02-05 | MANTENIMIENTO | 2450 | BOMBA DE INFUSION22084966
2 | 4 | HUP | 00810843 | 203708 | BOMBA DE INFUSION |  |  | 22084967 | ELECTROMEDICINA | Gestión / Primera Intervención | 03 Prestamo / Cesion | 2014-02-05 | MANTENIMIENTO | 2450 | BOMBA DE INFUSION22084967
2 | 4 | HUP | 00810844 | 203709 | BOMBA DE INFUSION |  |  | 22084968 | ELECTROMEDICINA | Gestión / Primera Intervención | 03 Prestamo / Cesion | 2014-02-05 | MANTENIMIENTO | 2450 | BOMBA DE INFUSION22084968
2 | 4 | HUP | 00810845 | 203710 | BOMBA DE INFUSION |  |  | 22084969 | ELECTROMEDICINA | Gestión / Primera Intervención | 03 Prestamo / Cesion | 2014-02-05 | MANTENIMIENTO | 2450 | BOMBA DE INFUSION22084969
2 | 4 | HUP | 00810846 | 203711 | BOMBA DE INFUSION |  |  | 22084970 | ELECTROMEDICINA | Gestión / Primera Intervención | 03 Prestamo / Cesion | 2014-02-05 | MANTENIMIENTO | 2450 | BOMBA DE INFUSION22084970
2 | 4 | HUP | 00810847 | 203712 | BOMBA DE INFUSION |  |  | 22084971 | ELECTROMEDICINA | Gestión / Primera Intervención | 03 Prestamo / Cesion | 2014-02-05 | MANTENIMIENTO | 2450 | BOMBA DE INFUSION22084971
2 | 4 | HUP | 00810848 | 203713 | BOMBA DE INFUSION |  |  | 22084972 | ELECTROMEDICINA | Gestión / Primera Intervención | 03 Prestamo / Cesion | 2014-02-05 | MANTENIMIENTO | 2450 | BOMBA DE INFUSION22084972
2 | 4 | HUP | 00810849 | 203714 | BOMBA DE INFUSION |  |  | 22084973 | ELECTROMEDICINA | Gestión / Primera Intervención | 03 Prestamo / Cesion | 2014-02-05 | MANTENIMIENTO | 2450 | BOMBA DE INFUSION22084973
2 | 4 | HUP | 00810850 | 203715 | BOMBA DE INFUSION |  |  | 22084974 | ELECTROMEDICINA | Gestión / Primera Intervención | 03 Prestamo / Cesion | 2014-02-05 | MANTENIMIENTO | 2450 | BOMBA DE INFUSION22084974
2 | 4 | HUP | 00810851 | 203716 | BOMBA DE INFUSION |  |  | 22084975 | ELECTROMEDICINA | Gestión / Primera Intervención | 03 Prestamo / Cesion | 2014-02-05 | MANTENIMIENTO | 2450 | BOMBA DE INFUSION22084975
2 | 4 | HUP | 00810852 | 203717 | BOMBA DE INFUSION |  |  | 22084976 | ELECTROMEDICINA | Gestión / Primera Intervención | 03 Prestamo / Cesion | 2014-02-05 | MANTENIMIENTO | 2450 | BOMBA DE INFUSION22084976
2 | 4 | HUP | 00810853 | 203718 | BOMBA DE INFUSION |  |  | 22084977 | ELECTROMEDICINA | Gestión / Primera Intervención | 03 Prestamo / Cesion |  | MANTENIMIENTO | 2450 | BOMBA DE INFUSION22084977
2 | 4 | HUP | 00810854 | 203719 | BOMBA DE INFUSION |  |  | 22084978 | ELECTROMEDICINA | Gestión / Primera Intervención | 03 Prestamo / Cesion | 2014-02-05 | MANTENIMIENTO | 2450 | BOMBA DE INFUSION22084978
2 | 4 | HUP | 00810855 | 203720 | BOMBA DE INFUSION |  |  | 22084979 | ELECTROMEDICINA | Gestión / Primera Intervención | 03 Prestamo / Cesion | 2014-02-05 | MANTENIMIENTO | 2450 | BOMBA DE INFUSION22084979
2 | 4 | HUP | 00810856 | 203721 | BOMBA DE INFUSION |  |  | 22084980 | ELECTROMEDICINA | Gestión / Primera Intervención | 03 Prestamo / Cesion | 2014-02-05 | MANTENIMIENTO | 2450 | BOMBA DE INFUSION22084980
2 | 4 | HUP | 00810857 | 203722 | BOMBA DE INFUSION |  |  | 22084981 | ELECTROMEDICINA | Gestión / Primera Intervención | 03 Prestamo / Cesion | 2014-02-05 | MANTENIMIENTO | 2450 | BOMBA DE INFUSION22084981
2 | 4 | HUP | 00810858 | 203723 | BOMBA DE INFUSION |  |  | 22084982 | ELECTROMEDICINA | Gestión / Primera Intervención | 03 Prestamo / Cesion | 2014-02-05 | MANTENIMIENTO | 2450 | BOMBA DE INFUSION22084982
2 | 4 | HUP | 00810859 | 203724 | BOMBA DE INFUSION |  |  | 22084983 | ELECTROMEDICINA | Gestión / Primera Intervención | 03 Prestamo / Cesion | 2014-02-05 | MANTENIMIENTO | 2450 | BOMBA DE INFUSION22084983
2 | 4 | HUP | 00810860 | 203725 | BOMBA DE INFUSION |  |  | 22084984 | ELECTROMEDICINA | Gestión / Primera Intervención | 03 Prestamo / Cesion | 2014-02-05 | MANTENIMIENTO | 2450 | BOMBA DE INFUSION22084984
2 | 4 | HUP | 00810861 | 203726 | BOMBA DE INFUSION |  |  | 22084985 | ELECTROMEDICINA | Gestión / Primera Intervención | 03 Prestamo / Cesion | 2014-02-05 | MANTENIMIENTO | 2450 | BOMBA DE INFUSION22084985
2 | 4 | HUP | 00810862 | 203727 | BOMBA DE INFUSION |  |  | 22084986 | ELECTROMEDICINA | Gestión / Primera Intervención | 03 Prestamo / Cesion | 2014-02-05 | MANTENIMIENTO | 2450 | BOMBA DE INFUSION22084986
2 | 4 | HUP | 00810863 | 203728 | BOMBA DE INFUSION |  |  | 22084987 | ELECTROMEDICINA | Gestión / Primera Intervención | 03 Prestamo / Cesion | 2014-02-05 | MANTENIMIENTO | 2450 | BOMBA DE INFUSION22084987
2 | 4 | HUP | 00810864 | 203730 | BOMBA DE INFUSION |  |  | 22084988 | ELECTROMEDICINA | Gestión / Primera Intervención | 03 Prestamo / Cesion | 2014-02-05 | MANTENIMIENTO | 2450 | BOMBA DE INFUSION22084988
2 | 4 | HUP | 00810865 | 203731 | BOMBA DE INFUSION |  |  | 22084989 | ELECTROMEDICINA | Gestión / Primera Intervención | 03 Prestamo / Cesion | 2014-02-05 | MANTENIMIENTO | 2450 | BOMBA DE INFUSION22084989
2 | 4 | HUP | 00810866 | 203732 | BOMBA DE INFUSION |  |  | 22084990 | ELECTROMEDICINA | Gestión / Primera Intervención | 03 Prestamo / Cesion | 2014-02-05 | MANTENIMIENTO | 2450 | BOMBA DE INFUSION22084990
2 | 4 | HUP | 00810867 | 203742 | BOMBA DE INFUSION |  |  | 22084991 | ELECTROMEDICINA | Gestión / Primera Intervención | 03 Prestamo / Cesion | 2014-02-05 | MANTENIMIENTO | 2450 | BOMBA DE INFUSION22084991
2 | 4 | HUP | 00810868 | 203743 | BOMBA DE INFUSION |  |  | 22084992 | ELECTROMEDICINA | Gestión / Primera Intervención | 03 Prestamo / Cesion | 2014-02-05 | MANTENIMIENTO | 2450 | BOMBA DE INFUSION22084992
2 | 4 | HUP | 00810869 | 203744 | BOMBA DE INFUSION |  |  | 22084993 | ELECTROMEDICINA | Gestión / Primera Intervención | 03 Prestamo / Cesion | 2014-02-05 | MANTENIMIENTO | 2450 | BOMBA DE INFUSION22084993
2 | 4 | HUP | 00810870 | 203745 | BOMBA DE INFUSION |  |  | 22084994 | ELECTROMEDICINA | Gestión / Primera Intervención | 03 Prestamo / Cesion | 2014-02-05 | MANTENIMIENTO | 2450 | BOMBA DE INFUSION22084994
2 | 4 | HUP | 00810871 | 203746 | BOMBA DE INFUSION |  |  | 22084995 | ELECTROMEDICINA | Gestión / Primera Intervención | 03 Prestamo / Cesion | 2014-02-05 | MANTENIMIENTO | 2450 | BOMBA DE INFUSION22084995
2 | 4 | HUP | 00810872 | 203747 | BOMBA DE INFUSION |  |  | 22084996 | ELECTROMEDICINA | Gestión / Primera Intervención | 03 Prestamo / Cesion | 2014-02-05 | MANTENIMIENTO | 2450 | BOMBA DE INFUSION22084996
2 | 4 | HUP | 00810873 | 203748 | BOMBA DE INFUSION |  |  | 22084997 | ELECTROMEDICINA | Gestión / Primera Intervención | 03 Prestamo / Cesion | 2014-02-05 | MANTENIMIENTO | 2450 | BOMBA DE INFUSION22084997
2 | 4 | HUP | 00810874 | 203749 | BOMBA DE INFUSION |  |  | 22084998 | ELECTROMEDICINA | Gestión / Primera Intervención | 03 Prestamo / Cesion | 2014-02-05 | MANTENIMIENTO | 2450 | BOMBA DE INFUSION22084998
2 | 4 | HUP | 00810875 | 203750 | BOMBA DE INFUSION |  |  | 22084999 | ELECTROMEDICINA | Gestión / Primera Intervención | 03 Prestamo / Cesion | 2014-02-05 | MANTENIMIENTO | 2450 | BOMBA DE INFUSION22084999
2 | 4 | HUP | 00810876 | 203751 | BOMBA DE INFUSION |  |  | 22085000 | ELECTROMEDICINA | Gestión / Primera Intervención | 03 Prestamo / Cesion | 2014-02-05 | MANTENIMIENTO | 2450 | BOMBA DE INFUSION22085000
2 | 4 | HUP | 00810877 | 203752 | BOMBA DE INFUSION |  |  | 22085001 | ELECTROMEDICINA | Gestión / Primera Intervención | 03 Prestamo / Cesion | 2014-02-05 | MANTENIMIENTO | 2450 | BOMBA DE INFUSION22085001
2 | 4 | HUP | 00810878 | 203753 | BOMBA DE INFUSION |  |  | 22085002 | ELECTROMEDICINA | Gestión / Primera Intervención | 03 Prestamo / Cesion |  | MANTENIMIENTO | 2450 | BOMBA DE INFUSION22085002
2 | 4 | HUP | 00810879 | 203754 | BOMBA DE INFUSION |  |  | 22085003 | ELECTROMEDICINA | Gestión / Primera Intervención | 03 Prestamo / Cesion | 2014-02-05 | MANTENIMIENTO | 2450 | BOMBA DE INFUSION22085003
2 | 4 | HUP | 00810881 | 203756 | BOMBA DE INFUSION |  |  | 22175651 | ELECTROMEDICINA | Gestión / Primera Intervención | 03 Prestamo / Cesion | 2014-02-05 | MANTENIMIENTO | 2450 | BOMBA DE INFUSION22175651
2 | 4 | HUP | 00810884 | 203759 | BOMBA DE INFUSION |  |  | 22175654 | ELECTROMEDICINA | Gestión / Primera Intervención | 03 Prestamo / Cesion | 2014-02-05 | MANTENIMIENTO | 2450 | BOMBA DE INFUSION22175654
2 | 4 | HUP | 00810886 | 203761 | BOMBA DE INFUSION |  |  | 22175656 | ALMACEN BOMBAS | Gestión / Primera Intervención | 03 Prestamo / Cesion | 2014-02-05 | UNIDAD DE CUIDADOS CRITICOS | 2450 | BOMBA DE INFUSION22175656
2 | 4 | HUP | 00810887 | 203762 | BOMBA DE INFUSION |  |  | 22175657 | ELECTROMEDICINA | Gestión / Primera Intervención | 03 Prestamo / Cesion | 2014-02-05 | MANTENIMIENTO | 2450 | BOMBA DE INFUSION22175657
2 | 4 | HUP | 00810890 | 203765 | BOMBA DE INFUSION |  |  | 21844709 | ELECTROMEDICINA | Gestión / Primera Intervención | 03 Prestamo / Cesion | 2014-02-05 | MANTENIMIENTO | 2450 | BOMBA DE INFUSION21844709
2 | 4 | HUP | 00810891 | 203766 | BOMBA DE INFUSION |  |  | 21844710 | ELECTROMEDICINA | Gestión / Primera Intervención | 03 Prestamo / Cesion | 2014-02-05 | MANTENIMIENTO | 2450 | BOMBA DE INFUSION21844710
2 | 4 | HUP | 00810892 | 203768 | BOMBA DE INFUSION |  |  | 21844711 | UNIDAD DIGESTIVO | Gestión / Primera Intervención | 03 Prestamo / Cesion | 2014-02-05 | HOSPITAL DE DIA MEDICO DIGESTIVO | 2450 | BOMBA DE INFUSION21844711
2 | 4 | HUP | 00810893 | 203769 | BOMBA DE INFUSION |  |  | 21844712 | ELECTROMEDICINA | Gestión / Primera Intervención | 03 Prestamo / Cesion | 2014-02-05 | MANTENIMIENTO | 2450 | BOMBA DE INFUSION21844712
2 | 4 | HUP | 00810894 | 203770 | BOMBA DE INFUSION |  |  | 21844713 | ELECTROMEDICINA | Gestión / Primera Intervención | 03 Prestamo / Cesion | 2014-02-05 | MANTENIMIENTO | 2450 | BOMBA DE INFUSION21844713
2 | 4 | HUP | 00810895 | 203771 | BOMBA DE INFUSION |  |  | 21844714 | ELECTROMEDICINA | Gestión / Primera Intervención | 03 Prestamo / Cesion | 2014-02-05 | MANTENIMIENTO | 2450 | BOMBA DE INFUSION21844714
2 | 4 | HUP | 00810896 | 203772 | BOMBA DE INFUSION |  |  | 21844715 | UNIDAD DIGESTIVO | Gestión / Primera Intervención | 03 Prestamo / Cesion | 2014-02-05 | HOSPITAL DE DIA MEDICO DIGESTIVO | 2450 | BOMBA DE INFUSION21844715
2 | 4 | HUP | 00810897 | 203773 | BOMBA DE INFUSION |  |  | 21844716 | ELECTROMEDICINA | Gestión / Primera Intervención | 03 Prestamo / Cesion | 2014-02-05 | MANTENIMIENTO | 2450 | BOMBA DE INFUSION21844716
2 | 4 | HUP | 00810898 | 203774 | BOMBA DE INFUSION |  |  | 21844717 | ELECTROMEDICINA | Gestión / Primera Intervención | 03 Prestamo / Cesion | 2014-02-05 | MANTENIMIENTO | 2450 | BOMBA DE INFUSION21844717
2 | 4 | HUP | 00810899 | 203775 | BOMBA DE INFUSION |  |  | 21844719 | ELECTROMEDICINA | Gestión / Primera Intervención | 03 Prestamo / Cesion | 2014-02-05 | MANTENIMIENTO | 2450 | BOMBA DE INFUSION21844719
2 | 4 | HUP | 00810900 | 203776 | BOMBA DE INFUSION |  |  | 21844720 | ELECTROMEDICINA | Gestión / Primera Intervención | 03 Prestamo / Cesion | 2014-02-05 | MANTENIMIENTO | 2450 | BOMBA DE INFUSION21844720
2 | 4 | HUP | 00810901 | 203777 | BOMBA DE INFUSION |  |  | 21844721 | ELECTROMEDICINA | Gestión / Primera Intervención | 03 Prestamo / Cesion | 2014-02-05 | MANTENIMIENTO | 2450 | BOMBA DE INFUSION21844721
2 | 4 | HUP | 00810902 | 203778 | BOMBA DE INFUSION |  |  | 21844722 | ELECTROMEDICINA | Gestión / Primera Intervención | 03 Prestamo / Cesion | 2014-02-05 | MANTENIMIENTO | 2450 | BOMBA DE INFUSION21844722
2 | 4 | HUP | 00810903 | 203779 | BOMBA DE INFUSION |  |  | 21844723 | ELECTROMEDICINA | Gestión / Primera Intervención | 03 Prestamo / Cesion | 2014-02-05 | MANTENIMIENTO | 2450 | BOMBA DE INFUSION21844723
2 | 4 | HUP | 00810904 | 203780 | BOMBA DE INFUSION |  |  | 21844724 | ELECTROMEDICINA | Gestión / Primera Intervención | 03 Prestamo / Cesion | 2014-02-05 | MANTENIMIENTO | 2450 | BOMBA DE INFUSION21844724
2 | 4 | HUP | 00810905 | 203781 | BOMBA DE INFUSION |  |  | 21844725 | ELECTROMEDICINA | Gestión / Primera Intervención | 03 Prestamo / Cesion | 2014-02-05 | MANTENIMIENTO | 2450 | BOMBA DE INFUSION21844725
2 | 4 | HUP | 00810906 | 203782 | BOMBA DE INFUSION |  |  | 21844726 | ELECTROMEDICINA | Gestión / Primera Intervención | 03 Prestamo / Cesion | 2014-02-05 | MANTENIMIENTO | 2450 | BOMBA DE INFUSION21844726
2 | 4 | HUP | 00810907 | 203783 | BOMBA DE INFUSION |  |  | 21844727 | ELECTROMEDICINA | Gestión / Primera Intervención | 03 Prestamo / Cesion | 2014-02-05 | MANTENIMIENTO | 2450 | BOMBA DE INFUSION21844727
2 | 4 | HUP | 00810908 | 203784 | BOMBA DE INFUSION |  |  | 21844728 | ELECTROMEDICINA | Gestión / Primera Intervención | 03 Prestamo / Cesion | 2014-02-05 | MANTENIMIENTO | 2450 | BOMBA DE INFUSION21844728
2 | 4 | HUP | 00810909 | 203785 | BOMBA DE INFUSION |  |  | 21844729 | ELECTROMEDICINA | Gestión / Primera Intervención | 03 Prestamo / Cesion | 2014-02-05 | MANTENIMIENTO | 2450 | BOMBA DE INFUSION21844729
2 | 4 | HUP | 00810910 | 203786 | BOMBA DE INFUSION |  |  | 21844730 | ELECTROMEDICINA | Gestión / Primera Intervención | 03 Prestamo / Cesion | 2014-02-05 | MANTENIMIENTO | 2450 | BOMBA DE INFUSION21844730
2 | 4 | HUP | 00810911 | 203787 | BOMBA DE INFUSION |  |  | 21844731 | ELECTROMEDICINA | Gestión / Primera Intervención | 03 Prestamo / Cesion | 2014-02-05 | MANTENIMIENTO | 2450 | BOMBA DE INFUSION21844731
2 | 4 | HUP | 00810912 | 203788 | BOMBA DE INFUSION |  |  | 21844732 | ELECTROMEDICINA | Gestión / Primera Intervención | 03 Prestamo / Cesion | 2014-02-05 | MANTENIMIENTO | 2450 | BOMBA DE INFUSION21844732
2 | 4 | HUP | 00810913 | 203789 | BOMBA DE INFUSION |  |  | 21844733 | ELECTROMEDICINA | Gestión / Primera Intervención | 03 Prestamo / Cesion | 2014-02-05 | MANTENIMIENTO | 2450 | BOMBA DE INFUSION21844733
2 | 4 | HUP | 00810914 | 203790 | BOMBA DE INFUSION |  |  | 21844734 | ELECTROMEDICINA | Gestión / Primera Intervención | 03 Prestamo / Cesion | 2014-02-05 | MANTENIMIENTO | 2450 | BOMBA DE INFUSION21844734
2 | 4 | HUP | 00810915 | 203791 | BOMBA DE INFUSION |  |  | 21844735 | ELECTROMEDICINA | Gestión / Primera Intervención | 03 Prestamo / Cesion | 2014-02-05 | MANTENIMIENTO | 2450 | BOMBA DE INFUSION21844735
2 | 4 | HUP | 00810916 | 203792 | BOMBA DE INFUSION |  |  | 21844736 | ELECTROMEDICINA | Gestión / Primera Intervención | 03 Prestamo / Cesion | 2014-02-05 | MANTENIMIENTO | 2450 | BOMBA DE INFUSION21844736
2 | 4 | HUP | 00810917 | 203793 | BOMBA DE INFUSION |  |  | 21844737 | ELECTROMEDICINA | Gestión / Primera Intervención | 03 Prestamo / Cesion | 2014-02-05 | MANTENIMIENTO | 2450 | BOMBA DE INFUSION21844737
2 | 4 | HUP | 00810918 | 203794 | BOMBA DE INFUSION |  |  | 21844738 | ELECTROMEDICINA | Gestión / Primera Intervención | 03 Prestamo / Cesion | 2014-02-05 | MANTENIMIENTO | 2450 | BOMBA DE INFUSION21844738
2 | 4 | HUP | 00810919 | 203795 | BOMBA DE INFUSION |  |  | 21844739 | ELECTROMEDICINA | Gestión / Primera Intervención | 03 Prestamo / Cesion | 2014-02-05 | MANTENIMIENTO | 2450 | BOMBA DE INFUSION21844739
2 | 4 | HUP | 00810920 | 203796 | BOMBA DE INFUSION |  |  | 21844740 | ELECTROMEDICINA | Gestión / Primera Intervención | 03 Prestamo / Cesion | 2014-02-05 | MANTENIMIENTO | 2450 | BOMBA DE INFUSION21844740
2 | 4 | HUP | 00810921 | 203797 | BOMBA DE INFUSION |  |  | 21844741 | ELECTROMEDICINA | Gestión / Primera Intervención | 03 Prestamo / Cesion | 2014-02-05 | MANTENIMIENTO | 2450 | BOMBA DE INFUSION21844741
2 | 4 | HUP | 00810922 | 203798 | BOMBA DE INFUSION |  |  | 21844742 | ELECTROMEDICINA | Gestión / Primera Intervención | 03 Prestamo / Cesion | 2014-02-05 | MANTENIMIENTO | 2450 | BOMBA DE INFUSION21844742
2 | 4 | HUP | 00810923 | 203799 | BOMBA DE INFUSION |  |  | 21844746 | ELECTROMEDICINA | Gestión / Primera Intervención | 03 Prestamo / Cesion | 2014-02-05 | MANTENIMIENTO | 2450 | BOMBA DE INFUSION21844746
2 | 4 | HUP | 00810924 | 203800 | BOMBA DE INFUSION |  |  | 21844747 | ELECTROMEDICINA | Gestión / Primera Intervención | 03 Prestamo / Cesion | 2014-02-05 | MANTENIMIENTO | 2450 | BOMBA DE INFUSION21844747
2 | 4 | HUP | 00810925 | 203801 | BOMBA DE INFUSION |  |  | 21846217 | ELECTROMEDICINA | Gestión / Primera Intervención | 03 Prestamo / Cesion | 2014-02-05 | MANTENIMIENTO | 2450 | BOMBA DE INFUSION21846217
2 | 4 | HUP | 00810926 | 203802 | BOMBA DE INFUSION |  |  | 21876755 | ELECTROMEDICINA | Gestión / Primera Intervención | 03 Prestamo / Cesion | 2014-02-05 | MANTENIMIENTO | 2450 | BOMBA DE INFUSION21876755
2 | 4 | HUP | 00810927 | 203803 | BOMBA DE INFUSION |  |  | 21963898 | ELECTROMEDICINA | Gestión / Primera Intervención | 03 Prestamo / Cesion | 2014-02-05 | MANTENIMIENTO | 2450 | BOMBA DE INFUSION21963898
2 | 4 | HUP | 00810928 | 203804 | BOMBA DE INFUSION |  |  | 21963899 | ELECTROMEDICINA | Gestión / Primera Intervención | 03 Prestamo / Cesion | 2014-02-05 | MANTENIMIENTO | 2450 | BOMBA DE INFUSION21963899
2 | 4 | HUP | 00810929 | 203805 | BOMBA DE INFUSION |  |  | 21963900 | ELECTROMEDICINA | Gestión / Primera Intervención | 03 Prestamo / Cesion | 2014-02-05 | MANTENIMIENTO | 2450 | BOMBA DE INFUSION21963900
2 | 4 | HUP | 00810930 | 203806 | BOMBA DE INFUSION |  |  | 21963901 | ELECTROMEDICINA | Gestión / Primera Intervención | 03 Prestamo / Cesion | 2014-02-05 | MANTENIMIENTO | 2450 | BOMBA DE INFUSION21963901
2 | 4 | HUP | 00810931 | 203807 | BOMBA DE INFUSION | FRESENIUS KABI | Volumat Agilia E | 21963902 | CONSULTA 215 | Gestión / Primera Intervención | 03 Prestamo / Cesion | 2014-02-05 | CC.EE CARDIOLOGIA | 2450 | BOMBA DE INFUSIONFRESENIUS KABIVolumat Agilia E21963902
2 | 4 | HUP | 00810932 | 203808 | BOMBA DE INFUSION |  |  | 21963903 | ELECTROMEDICINA | Gestión / Primera Intervención | 03 Prestamo / Cesion | 2014-02-05 | MANTENIMIENTO | 2450 | BOMBA DE INFUSION21963903
2 | 4 | HUP | 00810933 | 203809 | BOMBA DE INFUSION |  |  | 21963904 | ELECTROMEDICINA | Gestión / Primera Intervención | 03 Prestamo / Cesion | 2014-02-05 | MANTENIMIENTO | 2450 | BOMBA DE INFUSION21963904
2 | 4 | HUP | 00810934 | 203810 | BOMBA DE INFUSION |  |  | 21963905 | ELECTROMEDICINA | Gestión / Primera Intervención | 03 Prestamo / Cesion | 2014-02-05 | MANTENIMIENTO | 2450 | BOMBA DE INFUSION21963905
2 | 4 | HUP | 00810935 | 203811 | BOMBA DE INFUSION |  |  | 21963906 | ELECTROMEDICINA | Gestión / Primera Intervención | 03 Prestamo / Cesion | 2014-02-05 | MANTENIMIENTO | 2450 | BOMBA DE INFUSION21963906
2 | 4 | HUP | 00810936 | 203812 | BOMBA DE INFUSION |  |  | 21963907 | ELECTROMEDICINA | Gestión / Primera Intervención | 03 Prestamo / Cesion | 2014-02-05 | MANTENIMIENTO | 2450 | BOMBA DE INFUSION21963907
2 | 4 | HUP | 00810937 | 203813 | BOMBA DE INFUSION |  |  | 22084953 | ELECTROMEDICINA | Gestión / Primera Intervención | 03 Prestamo / Cesion | 2014-02-05 | MANTENIMIENTO | 2450 | BOMBA DE INFUSION22084953
2 | 4 | HUP | 00810938 | 203814 | BOMBA DE INFUSION |  |  | 22084954 | ELECTROMEDICINA | Gestión / Primera Intervención | 03 Prestamo / Cesion | 2014-02-05 | MANTENIMIENTO | 2450 | BOMBA DE INFUSION22084954
2 | 4 | HUP | 00810939 | 203815 | BOMBA DE INFUSION |  |  | 22084955 | ELECTROMEDICINA | Gestión / Primera Intervención | 03 Prestamo / Cesion | 2014-02-05 | MANTENIMIENTO | 2450 | BOMBA DE INFUSION22084955
2 | 4 | HUP | 00810940 | 203816 | BOMBA DE INFUSION |  |  | 22084956 | ELECTROMEDICINA | Gestión / Primera Intervención | 03 Prestamo / Cesion | 2014-02-05 | MANTENIMIENTO | 2450 | BOMBA DE INFUSION22084956
2 | 4 | HUP | 00810941 | 203817 | BOMBA DE INFUSION |  |  | 22084957 | ELECTROMEDICINA | Gestión / Primera Intervención | 03 Prestamo / Cesion | 2014-02-05 | MANTENIMIENTO | 2450 | BOMBA DE INFUSION22084957
2 | 4 | HUP | 00810942 | 203818 | BOMBA DE INFUSION |  |  | 22084958 | ELECTROMEDICINA | Gestión / Primera Intervención | 03 Prestamo / Cesion | 2014-02-05 | MANTENIMIENTO | 2450 | BOMBA DE INFUSION22084958
2 | 4 | HUP | 00810943 | 203819 | BOMBA DE INFUSION |  |  | 22084959 | ELECTROMEDICINA | Gestión / Primera Intervención | 03 Prestamo / Cesion | 2014-02-05 | MANTENIMIENTO | 2450 | BOMBA DE INFUSION22084959
2 | 4 | HUP | 00810944 | 203820 | BOMBA DE INFUSION |  |  | 22084960 | ELECTROMEDICINA | Gestión / Primera Intervención | 03 Prestamo / Cesion | 2014-02-05 | MANTENIMIENTO | 2450 | BOMBA DE INFUSION22084960
2 | 4 | HUP | 00810945 | 203821 | BOMBA DE INFUSION |  |  | 22084961 | ELECTROMEDICINA | Gestión / Primera Intervención | 03 Prestamo / Cesion | 2014-02-05 | MANTENIMIENTO | 2450 | BOMBA DE INFUSION22084961
2 | 4 | HUP | 00810946 | 203822 | BOMBA DE INFUSION |  |  | 22084962 | ELECTROMEDICINA | Gestión / Primera Intervención | 03 Prestamo / Cesion | 2014-02-05 | MANTENIMIENTO | 2450 | BOMBA DE INFUSION22084962
2 | 4 | HUP | 00810947 | 203823 | BOMBA DE INFUSION |  |  | 22084963 | ELECTROMEDICINA | Gestión / Primera Intervención | 03 Prestamo / Cesion | 2014-02-05 | MANTENIMIENTO | 2450 | BOMBA DE INFUSION22084963
2 | 4 | HUP | 00810948 | 203824 | BOMBA DE INFUSION |  |  | 22085004 | ELECTROMEDICINA | Gestión / Primera Intervención | 03 Prestamo / Cesion | 2014-02-05 | MANTENIMIENTO | 2450 | BOMBA DE INFUSION22085004
2 | 4 | HUP | 00810949 | 203825 | BOMBA DE INFUSION |  |  | 22085005 | ELECTROMEDICINA | Gestión / Primera Intervención | 03 Prestamo / Cesion | 2014-02-05 | MANTENIMIENTO | 2450 | BOMBA DE INFUSION22085005
2 | 4 | HUP | 00810950 | 203826 | BOMBA DE INFUSION |  |  | 22085006 | ELECTROMEDICINA | Gestión / Primera Intervención | 03 Prestamo / Cesion | 2014-02-05 | MANTENIMIENTO | 2450 | BOMBA DE INFUSION22085006
2 | 4 | HUP | 00810951 | 203827 | BOMBA DE INFUSION |  |  | 22085007 | ELECTROMEDICINA | Gestión / Primera Intervención | 03 Prestamo / Cesion | 2014-02-05 | MANTENIMIENTO | 2450 | BOMBA DE INFUSION22085007
2 | 4 | HUP | 00810952 | 203828 | BOMBA DE INFUSION |  |  | 22085008 | ELECTROMEDICINA | Gestión / Primera Intervención | 03 Prestamo / Cesion | 2014-02-05 | MANTENIMIENTO | 2450 | BOMBA DE INFUSION22085008
2 | 4 | HUP | 00810953 | 203829 | BOMBA DE INFUSION |  |  | 22085009 | ELECTROMEDICINA | Gestión / Primera Intervención | 03 Prestamo / Cesion | 2014-02-05 | MANTENIMIENTO | 2450 | BOMBA DE INFUSION22085009
2 | 4 | HUP | 00810954 | 203830 | BOMBA DE INFUSION |  |  | 22085010 | ELECTROMEDICINA | Gestión / Primera Intervención | 03 Prestamo / Cesion | 2014-02-05 | MANTENIMIENTO | 2450 | BOMBA DE INFUSION22085010
2 | 4 | HUP | 00810955 | 203831 | BOMBA DE INFUSION |  |  | 21844718 | ELECTROMEDICINA | Gestión / Primera Intervención | 03 Prestamo / Cesion | 2014-02-05 | MANTENIMIENTO | 2450 | BOMBA DE INFUSION21844718
2 | 4 | HUP | 00811380 | 204494 | BOMBA DE INFUSION |  |  | 019180/22269022 | ELECTROMEDICINA | Gestión / Primera Intervención | 03 Prestamo / Cesion |  | MANTENIMIENTO | 2450 | BOMBA DE INFUSION019180/22269022
2 | 4 | HUP | 00811621 | 204913 | BOMBA DE INFUSION |  |  |  | QUIROFANOS | Gestión / Primera Intervención | 03 Prestamo / Cesion | 2018-04-05 | QUIROFANO GENERAL | 2450 | BOMBA DE INFUSION
2 | 4 | HUP | 00811622 | 204914 | BOMBA DE INFUSION |  |  | 23253203 | QUIROFANOS | Gestión / Primera Intervención | 03 Prestamo / Cesion | 2018-04-05 | QUIROFANO GENERAL | 2450 | BOMBA DE INFUSION23253203
2 | 4 | HUP | 00811623 | 204915 | BOMBA DE INFUSION |  |  | 23253204 | QUIROFANOS | Gestión / Primera Intervención | 03 Prestamo / Cesion | 2018-04-05 | QUIROFANO GENERAL | 2450 | BOMBA DE INFUSION23253204
2 | 4 | HUP | 00811624 | 204916 | BOMBA DE INFUSION |  |  | 23253205 | QUIROFANOS | Gestión / Primera Intervención | 03 Prestamo / Cesion | 2018-04-05 | QUIROFANO GENERAL | 2450 | BOMBA DE INFUSION23253205
2 | 4 | HUP | 00811625 | 204917 | BOMBA DE INFUSION |  |  | 23253206 | QUIROFANOS | Gestión / Primera Intervención | 03 Prestamo / Cesion | 2018-04-05 | QUIROFANO GENERAL | 2450 | BOMBA DE INFUSION23253206
2 | 4 | HUP | 00811627 | 204919 | BOMBA DE INFUSION |  |  | 23253207 | QUIROFANOS | Gestión / Primera Intervención | 03 Prestamo / Cesion | 2018-04-05 | QUIROFANO GENERAL | 2450 | BOMBA DE INFUSION23253207
2 | 4 | HUP | 00811628 | 204920 | BOMBA DE INFUSION |  |  | 23253208 | QUIROFANOS | Gestión / Primera Intervención | 03 Prestamo / Cesion | 2018-04-05 | QUIROFANO GENERAL | 2450 | BOMBA DE INFUSION23253208
2 | 4 | HUP | 00811629 | 204921 | BOMBA DE INFUSION |  |  | 23253208 | QUIROFANOS | Gestión / Primera Intervención | 03 Prestamo / Cesion | 2018-04-05 | QUIROFANO GENERAL | 2450 | BOMBA DE INFUSION23253208
2 | 4 | HUP | 00811630 | 204922 | BOMBA DE INFUSION |  |  | 23253210 | QUIROFANOS | Gestión / Primera Intervención | 03 Prestamo / Cesion | 2018-04-05 | QUIROFANO GENERAL | 2450 | BOMBA DE INFUSION23253210
2 | 4 | HUP | 00811631 | 204923 | BOMBA DE INFUSION |  |  | 23253211 | QUIROFANOS | Gestión / Primera Intervención | 03 Prestamo / Cesion | 2018-04-05 | QUIROFANO GENERAL | 2450 | BOMBA DE INFUSION23253211
2 | 4 | HUP | 00811632 | 204924 | BOMBA DE INFUSION |  |  | 23253212 | ELECTROMEDICINA | Gestión / Primera Intervención | 03 Prestamo / Cesion | 2018-04-05 | MANTENIMIENTO | 2450 | BOMBA DE INFUSION23253212
2 | 4 | HUP | 00811633 | 204925 | BOMBA DE INFUSION |  |  | 23253213 | QUIROFANOS | Gestión / Primera Intervención | 03 Prestamo / Cesion | 2018-04-05 | QUIROFANO GENERAL | 2450 | BOMBA DE INFUSION23253213
2 | 4 | HUP | 00811634 | 204926 | BOMBA DE INFUSION |  |  | 23253214 | QUIROFANOS | Gestión / Primera Intervención | 03 Prestamo / Cesion | 2018-04-05 | QUIROFANO GENERAL | 2450 | BOMBA DE INFUSION23253214
2 | 4 | HUP | 00811635 | 204927 | BOMBA DE INFUSION |  |  | 23253215 | QUIROFANOS | Gestión / Primera Intervención | 03 Prestamo / Cesion | 2018-04-05 | QUIROFANO GENERAL | 2450 | BOMBA DE INFUSION23253215
2 | 4 | HUP | 00811636 | 204928 | BOMBA DE INFUSION |  |  | 23253216 | QUIROFANOS | Gestión / Primera Intervención | 03 Prestamo / Cesion | 2018-04-05 | QUIROFANO GENERAL | 2450 | BOMBA DE INFUSION23253216
2 | 4 | HUP | 00811637 | 204929 | BOMBA DE INFUSION |  |  | 23253217 | QUIROFANOS | Gestión / Primera Intervención | 03 Prestamo / Cesion | 2018-04-05 | QUIROFANO GENERAL | 2450 | BOMBA DE INFUSION23253217
2 | 4 | HUP | 00811704 | 205045 | BOMBA DE INFUSION |  |  | 23885411 | ELECTROMEDICINA | Gestión / Primera Intervención | 03 Prestamo / Cesion | 2018-12-17 | MANTENIMIENTO | 2450 | BOMBA DE INFUSION23885411
2 | 4 | HUP | 00811705 | 205046 | BOMBA DE INFUSION |  |  | 23885410 | ELECTROMEDICINA | Gestión / Primera Intervención | 03 Prestamo / Cesion | 2018-12-17 | MANTENIMIENTO | 2450 | BOMBA DE INFUSION23885410
2 | 4 | HUP | 00811882 | 205372 | BOMBA DE INFUSION | FRESENIUS KABI | AGILIA VP MC ES | 24031635 | QUIROFANOS | Gestión / Primera Intervención | 03 Prestamo / Cesion | 2020-01-24 | QUIROFANO GENERAL | 2450 | BOMBA DE INFUSIONFRESENIUS KABIAGILIA VP MC ES24031635
2 | 4 | HUP | 00811883 | 205373 | BOMBA DE INFUSION | FRESENIUS KABI | AGILIA VP MC ES | 24031633 | QUIROFANOS | Gestión / Primera Intervención | 03 Prestamo / Cesion | 2020-01-24 | QUIROFANO GENERAL | 2450 | BOMBA DE INFUSIONFRESENIUS KABIAGILIA VP MC ES24031633
2 | 4 | HUP | 00811884 | 205374 | BOMBA DE INFUSION | FRESENIUS KABI | AGILIA VP MC ES | 24031632 | QUIROFANOS | Gestión / Primera Intervención | 03 Prestamo / Cesion | 2020-01-24 | QUIROFANO GENERAL | 2450 | BOMBA DE INFUSIONFRESENIUS KABIAGILIA VP MC ES24031632
2 | 4 | HUP | 00811885 | 205375 | BOMBA DE INFUSION | FRESENIUS KABI | AGILIA VP MC ES | 24031634 | QUIROFANOS | Gestión / Primera Intervención | 03 Prestamo / Cesion | 2020-01-24 | QUIROFANO GENERAL | 2450 | BOMBA DE INFUSIONFRESENIUS KABIAGILIA VP MC ES24031634
2 | 4 | HUP | 00811886 | 205377 | BOMBA DE INFUSION | FRESENIUS KABI | AGILIA VP MC ES | 24031631 | QUIROFANOS | Gestión / Primera Intervención | 03 Prestamo / Cesion | 2020-01-24 | QUIROFANO GENERAL | 2450 | BOMBA DE INFUSIONFRESENIUS KABIAGILIA VP MC ES24031631
2 | 4 | HUP | 00811887 | 205378 | BOMBA DE INFUSION | FRESENIUS KABI | AGILIA VP MC ES | 24031636 | QUIROFANOS | Gestión / Primera Intervención | 03 Prestamo / Cesion | 2020-01-24 | QUIROFANO GENERAL | 2450 | BOMBA DE INFUSIONFRESENIUS KABIAGILIA VP MC ES24031636
2 | 4 | HUP | 00812089 | 205665 | BOMBA DE INFUSION |  |  | 24754296 | ELECTROMEDICINA | Gestión / Primera Intervención | 03 Prestamo / Cesion | 2021-01-18 | MANTENIMIENTO | 2450 | BOMBA DE INFUSION24754296
2 | 4 | HUP | 00812090 | 205666 | BOMBA DE INFUSION | FRESENIUS KABI | AGILA VP MC ES | 24754301 | ELECTROMEDICINA | Gestión / Primera Intervención | 03 Prestamo / Cesion | 2021-01-18 | MANTENIMIENTO | 2450 | BOMBA DE INFUSIONFRESENIUS KABIAGILA VP MC ES24754301
2 | 4 | HUP | 00812091 | 205667 | BOMBA DE INFUSION |  |  | 24691687 | ELECTROMEDICINA | Gestión / Primera Intervención | 03 Prestamo / Cesion | 2021-01-18 | MANTENIMIENTO | 2450 | BOMBA DE INFUSION24691687
2 | 4 | HUP | 00812092 | 205668 | BOMBA DE INFUSION | FRESENIUS KABI | AGILA VP MC ES | 24691690 | ELECTROMEDICINA | Gestión / Primera Intervención | 03 Prestamo / Cesion | 2021-01-18 | MANTENIMIENTO | 2450 | BOMBA DE INFUSIONFRESENIUS KABIAGILA VP MC ES24691690
2 | 4 | HUP | 00812093 | 205669 | BOMBA DE INFUSION | FRESENIUS KABI | AGILA VP MC ES | 24691686 | ELECTROMEDICINA | Gestión / Primera Intervención | 03 Prestamo / Cesion | 2021-01-18 | MANTENIMIENTO | 2450 | BOMBA DE INFUSIONFRESENIUS KABIAGILA VP MC ES24691686
2 | 4 | HUP | 00812094 | 205670 | BOMBA DE INFUSION | FRESENIUS KABI | AGILA VP MC ES | 24691680 | ELECTROMEDICINA | Gestión / Primera Intervención | 03 Prestamo / Cesion | 2021-01-18 | MANTENIMIENTO | 2450 | BOMBA DE INFUSIONFRESENIUS KABIAGILA VP MC ES24691680
2 | 4 | HUP | 00812095 | 205671 | BOMBA DE INFUSION | FRESENIUS KABI | AGILA VP MC ES | 24691688 | ELECTROMEDICINA | Gestión / Primera Intervención | 03 Prestamo / Cesion | 2021-01-18 | MANTENIMIENTO | 2450 | BOMBA DE INFUSIONFRESENIUS KABIAGILA VP MC ES24691688
2 | 4 | HUP | 00812096 | 205672 | BOMBA DE INFUSION |  |  | 24754295 | UCI | Gestión / Primera Intervención | 03 Prestamo / Cesion | 2021-01-18 | UNIDAD DE CUIDADOS CRITICOS | 2450 | BOMBA DE INFUSION24754295
2 | 4 | HUP | 00812097 | 205673 | BOMBA DE INFUSION |  |  | 24754304 | UCI | Gestión / Primera Intervención | 03 Prestamo / Cesion | 2021-01-18 | UNIDAD DE CUIDADOS CRITICOS | 2450 | BOMBA DE INFUSION24754304
2 | 4 | HUP | 00812098 | 205674 | BOMBA DE INFUSION |  |  | 24691691 | UCI | Gestión / Primera Intervención | 03 Prestamo / Cesion | 2021-01-18 | UNIDAD DE CUIDADOS CRITICOS | 2450 | BOMBA DE INFUSION24691691
2 | 4 | HUP | 00812099 | 205675 | BOMBA DE INFUSION |  |  | 24691692 | UCI | Gestión / Primera Intervención | 03 Prestamo / Cesion | 2021-01-18 | UNIDAD DE CUIDADOS CRITICOS | 2450 | BOMBA DE INFUSION24691692
2 | 4 | HUP | 00812100 | 205676 | BOMBA DE INFUSION |  |  | 24754305 | UCI | Gestión / Primera Intervención | 03 Prestamo / Cesion | 2021-01-18 | UNIDAD DE CUIDADOS CRITICOS | 2450 | BOMBA DE INFUSION24754305
2 | 4 | HUP | 00812101 | 205677 | BOMBA DE INFUSION |  |  | 24754303 | UCI | Gestión / Primera Intervención | 03 Prestamo / Cesion | 2021-01-18 | UNIDAD DE CUIDADOS CRITICOS | 2450 | BOMBA DE INFUSION24754303
2 | 4 | HUP | 00812104 | 205681 | BOMBA DE INFUSION |  |  | 24754299 | UCI | Gestión / Primera Intervención | 03 Prestamo / Cesion | 2021-01-18 | UNIDAD DE CUIDADOS CRITICOS | 2450 | BOMBA DE INFUSION24754299
2 | 4 | HUP | 00812105 | 205682 | BOMBA DE INFUSION |  |  | 24754300 | UCI | Gestión / Primera Intervención | 03 Prestamo / Cesion | 2021-01-18 | UNIDAD DE CUIDADOS CRITICOS | 2450 | BOMBA DE INFUSION24754300
2 | 4 | HUP | 00812106 | 205683 | BOMBA DE INFUSION |  |  | 24691682 | UCI | Gestión / Primera Intervención | 03 Prestamo / Cesion | 2021-01-18 | UNIDAD DE CUIDADOS CRITICOS | 2450 | BOMBA DE INFUSION24691682
2 | 4 | HUP | 00812107 | 205684 | BOMBA DE INFUSION |  |  | 24691681 | UCI | Gestión / Primera Intervención | 03 Prestamo / Cesion | 2021-01-18 | UNIDAD DE CUIDADOS CRITICOS | 2450 | BOMBA DE INFUSION24691681
2 | 4 | HUP | 00812108 | 205705 | BOMBA DE INFUSION |  |  | 24691683 | UCI | Gestión / Primera Intervención | 03 Prestamo / Cesion | 2021-01-18 | UNIDAD DE CUIDADOS CRITICOS | 2450 | BOMBA DE INFUSION24691683
2 | 4 | HUP | 00812109 | 205706 | BOMBA DE INFUSION |  |  | 24754306 | UCI | Gestión / Primera Intervención | 03 Prestamo / Cesion | 2021-01-18 | UNIDAD DE CUIDADOS CRITICOS | 2450 | BOMBA DE INFUSION24754306
2 | 4 | HUP | 00812110 | 205707 | BOMBA DE INFUSION |  |  | 24754298 | UCI | Gestión / Primera Intervención | 03 Prestamo / Cesion | 2021-01-18 | UNIDAD DE CUIDADOS CRITICOS | 2450 | BOMBA DE INFUSION24754298
2 | 4 | HUP | 00812111 | 205708 | BOMBA DE INFUSION |  |  | 24754297 | UCI | Gestión / Primera Intervención | 03 Prestamo / Cesion | 2021-01-18 | UNIDAD DE CUIDADOS CRITICOS | 2450 | BOMBA DE INFUSION24754297
2 | 4 | HUP | 00812115 | 205716 | BOMBA DE INFUSION |  |  | 24754326 | UCI | Gestión / Primera Intervención | 03 Prestamo / Cesion | 2021-01-18 | UNIDAD DE CUIDADOS CRITICOS | 2450 | BOMBA DE INFUSION24754326
2 | 4 | HUP | 00812116 | 205717 | BOMBA DE INFUSION |  |  | 24754324 | UCI | Gestión / Primera Intervención | 03 Prestamo / Cesion | 2021-01-18 | UNIDAD DE CUIDADOS CRITICOS | 2450 | BOMBA DE INFUSION24754324
2 | 4 | HUP | 00812117 | 205718 | BOMBA DE INFUSION |  |  | 24754302 | UCI | Gestión / Primera Intervención | 03 Prestamo / Cesion | 2021-01-18 | UNIDAD DE CUIDADOS CRITICOS | 2450 | BOMBA DE INFUSION24754302
2 | 4 | HUP | 00812118 | 205719 | BOMBA DE INFUSION |  |  | 24754307 | UCI | Gestión / Primera Intervención | 03 Prestamo / Cesion | 2021-01-18 | UNIDAD DE CUIDADOS CRITICOS | 2450 | BOMBA DE INFUSION24754307
2 | 4 | HUP | 00812119 | 205720 | BOMBA DE INFUSION |  |  | 24691689 | UCI | Gestión / Primera Intervención | 03 Prestamo / Cesion | 2021-01-18 | UNIDAD DE CUIDADOS CRITICOS | 2450 | BOMBA DE INFUSION24691689
2 | 4 | HUP | 00812120 | 205721 | BOMBA DE INFUSION |  |  | 24754325 | UCI | Gestión / Primera Intervención | 03 Prestamo / Cesion | 2021-01-18 | UNIDAD DE CUIDADOS CRITICOS | 2450 | BOMBA DE INFUSION24754325
2 | 4 | HUP | 00812121 | 205722 | BOMBA DE INFUSION |  |  | 24691685 | UCI | Gestión / Primera Intervención | 03 Prestamo / Cesion | 2021-01-18 | UNIDAD DE CUIDADOS CRITICOS | 2450 | BOMBA DE INFUSION24691685
2 | 4 | HUP | 00812122 | 205723 | BOMBA DE INFUSION |  |  | 24691684 | UCI | Gestión / Primera Intervención | 03 Prestamo / Cesion |  | UNIDAD DE CUIDADOS CRITICOS | 2450 | BOMBA DE INFUSION24691684
2 | 4 | HUP | 00812123 | 205724 | BOMBA DE INFUSION |  |  | 24691693 | UCI | Gestión / Primera Intervención | 03 Prestamo / Cesion | 2021-01-18 | UNIDAD DE CUIDADOS CRITICOS | 2450 | BOMBA DE INFUSION24691693
2 | 4 | HUP | 00814107 | 206246 | BOMBA DE INFUSION | FRESENIUS KABI | AGILA VP MC ES | 25021233 | ALMACEN BOMBAS | Gestión / Primera Intervención | 03 Prestamo / Cesion | 2022-06-14 | UNIDAD DE CUIDADOS CRITICOS | 2450 | BOMBA DE INFUSIONFRESENIUS KABIAGILA VP MC ES25021233
2 | 4 | HUP | 00814108 | 206247 | BOMBA DE INFUSION |  |  | 25024235 | ALMACEN BOMBAS | Gestión / Primera Intervención | 03 Prestamo / Cesion | 2022-06-14 | UNIDAD DE CUIDADOS CRITICOS | 2450 | BOMBA DE INFUSION25024235
2 | 4 | HUP | 00814109 | 206248 | BOMBA DE INFUSION |  |  | 25024203 | ALMACEN BOMBAS | Gestión / Primera Intervención | 03 Prestamo / Cesion | 2022-06-14 | UNIDAD DE CUIDADOS CRITICOS | 2450 | BOMBA DE INFUSION25024203
2 | 4 | HUP | 00814110 | 206249 | BOMBA DE INFUSION |  |  | 25024228 | ALMACEN BOMBAS | Gestión / Primera Intervención | 03 Prestamo / Cesion | 2022-06-14 | UNIDAD DE CUIDADOS CRITICOS | 2450 | BOMBA DE INFUSION25024228
2 | 4 | HUP | 00814111 | 206250 | BOMBA DE INFUSION |  |  | 25024247 | ALMACEN BOMBAS | Gestión / Primera Intervención | 03 Prestamo / Cesion | 2022-06-14 | UNIDAD DE CUIDADOS CRITICOS | 2450 | BOMBA DE INFUSION25024247
2 | 4 | HUP | 00814112 | 206251 | BOMBA DE INFUSION |  |  | 25021228 | ALMACEN BOMBAS | Gestión / Primera Intervención | 03 Prestamo / Cesion | 2022-06-14 | UNIDAD DE CUIDADOS CRITICOS | 2450 | BOMBA DE INFUSION25021228
2 | 4 | HUP | 00814113 | 206252 | BOMBA DE INFUSION |  |  | 25024230 | ALMACEN BOMBAS | Gestión / Primera Intervención | 03 Prestamo / Cesion | 2022-06-14 | UNIDAD DE CUIDADOS CRITICOS | 2450 | BOMBA DE INFUSION25024230
2 | 4 | HUP | 00814114 | 206253 | BOMBA DE INFUSION |  |  | 25024243 | ALMACEN BOMBAS | Gestión / Primera Intervención | 03 Prestamo / Cesion | 2022-06-14 | UNIDAD DE CUIDADOS CRITICOS | 2450 | BOMBA DE INFUSION25024243
2 | 4 | HUP | 00814115 | 206254 | BOMBA DE INFUSION |  |  | 25024236 | ALMACEN BOMBAS | Gestión / Primera Intervención | 03 Prestamo / Cesion | 2022-06-14 | UNIDAD DE CUIDADOS CRITICOS | 2450 | BOMBA DE INFUSION25024236
2 | 4 | HUP | 00814116 | 206255 | BOMBA DE INFUSION |  |  | 25024215 | ALMACEN BOMBAS | Gestión / Primera Intervención | 03 Prestamo / Cesion | 2022-06-14 | UNIDAD DE CUIDADOS CRITICOS | 2450 | BOMBA DE INFUSION25024215
2 | 4 | HUP | 00814117 | 206256 | BOMBA DE INFUSION |  |  | 25024245 | ALMACEN BOMBAS | Gestión / Primera Intervención | 03 Prestamo / Cesion | 2022-06-14 | UNIDAD DE CUIDADOS CRITICOS | 2450 | BOMBA DE INFUSION25024245
2 | 4 | HUP | 00814118 | 206257 | BOMBA DE INFUSION |  |  | 25024239 | ALMACEN BOMBAS | Gestión / Primera Intervención | 03 Prestamo / Cesion | 2022-06-14 | UNIDAD DE CUIDADOS CRITICOS | 2450 | BOMBA DE INFUSION25024239
2 | 4 | HUP | 00814119 | 206258 | BOMBA DE INFUSION |  |  | 25024226 | ALMACEN BOMBAS | Gestión / Primera Intervención | 03 Prestamo / Cesion | 2022-06-14 | UNIDAD DE CUIDADOS CRITICOS | 2450 | BOMBA DE INFUSION25024226
2 | 4 | HUP | 00814120 | 206259 | BOMBA DE INFUSION |  |  | 25024246 | ALMACEN BOMBAS | Gestión / Primera Intervención | 03 Prestamo / Cesion | 2022-06-14 | UNIDAD DE CUIDADOS CRITICOS | 2450 | BOMBA DE INFUSION25024246
2 | 4 | HUP | 00814121 | 206260 | BOMBA DE INFUSION |  |  | 25021238 | ALMACEN BOMBAS | Gestión / Primera Intervención | 03 Prestamo / Cesion | 2022-06-14 | UNIDAD DE CUIDADOS CRITICOS | 2450 | BOMBA DE INFUSION25021238
2 | 4 | HUP | 00814122 | 206261 | BOMBA DE INFUSION |  |  | 25024256 | ALMACEN BOMBAS | Gestión / Primera Intervención | 03 Prestamo / Cesion | 2022-06-14 | UNIDAD DE CUIDADOS CRITICOS | 2450 | BOMBA DE INFUSION25024256
2 | 4 | HUP | 00814123 | 206262 | BOMBA DE INFUSION |  |  | 25021234 | ALMACEN BOMBAS | Gestión / Primera Intervención | 03 Prestamo / Cesion | 2022-06-14 | UNIDAD DE CUIDADOS CRITICOS | 2450 | BOMBA DE INFUSION25021234
2 | 4 | HUP | 00814124 | 206263 | BOMBA DE INFUSION |  |  | 25024221 | ALMACEN BOMBAS | Gestión / Primera Intervención | 03 Prestamo / Cesion | 2022-06-14 | UNIDAD DE CUIDADOS CRITICOS | 2450 | BOMBA DE INFUSION25024221
2 | 4 | HUP | 00814125 | 206264 | BOMBA DE INFUSION |  |  | 25024210 | ALMACEN BOMBAS | Gestión / Primera Intervención | 03 Prestamo / Cesion | 2022-06-14 | UNIDAD DE CUIDADOS CRITICOS | 2450 | BOMBA DE INFUSION25024210
2 | 4 | HUP | 00814126 | 206265 | BOMBA DE INFUSION |  |  | 25024244 | ALMACEN BOMBAS | Gestión / Primera Intervención | 03 Prestamo / Cesion | 2022-06-14 | UNIDAD DE CUIDADOS CRITICOS | 2450 | BOMBA DE INFUSION25024244
2 | 4 | HUP | 00814127 | 206266 | BOMBA DE INFUSION |  |  | 25024255 | ALMACEN BOMBAS | Gestión / Primera Intervención | 03 Prestamo / Cesion | 2022-06-14 | UNIDAD DE CUIDADOS CRITICOS | 2450 | BOMBA DE INFUSION25024255
2 | 4 | HUP | 00814128 | 206267 | BOMBA DE INFUSION |  |  | 25024212 | ALMACEN BOMBAS | Gestión / Primera Intervención | 03 Prestamo / Cesion | 2022-06-14 | UNIDAD DE CUIDADOS CRITICOS | 2450 | BOMBA DE INFUSION25024212
2 | 4 | HUP | 00814129 | 206268 | BOMBA DE INFUSION |  |  | 25024257 | ALMACEN BOMBAS | Gestión / Primera Intervención | 03 Prestamo / Cesion | 2022-06-14 | UNIDAD DE CUIDADOS CRITICOS | 2450 | BOMBA DE INFUSION25024257
2 | 4 | HUP | 00814130 | 206269 | BOMBA DE INFUSION |  |  | 25024219 | ALMACEN BOMBAS | Gestión / Primera Intervención | 03 Prestamo / Cesion | 2022-06-14 | UNIDAD DE CUIDADOS CRITICOS | 2450 | BOMBA DE INFUSION25024219
2 | 4 | HUP | 00814131 | 206270 | BOMBA DE INFUSION |  |  | 25024217 | ALMACEN BOMBAS | Gestión / Primera Intervención | 03 Prestamo / Cesion | 2022-06-14 | UNIDAD DE CUIDADOS CRITICOS | 2450 | BOMBA DE INFUSION25024217
2 | 4 | HUP | 00814132 | 206271 | BOMBA DE INFUSION |  |  | 25024251 | ALMACEN BOMBAS | Gestión / Primera Intervención | 03 Prestamo / Cesion | 2022-06-14 | UNIDAD DE CUIDADOS CRITICOS | 2450 | BOMBA DE INFUSION25024251
2 | 4 | HUP | 00814133 | 206272 | BOMBA DE INFUSION |  |  | 25024222 | ALMACEN BOMBAS | Gestión / Primera Intervención | 03 Prestamo / Cesion | 2022-06-14 | UNIDAD DE CUIDADOS CRITICOS | 2450 | BOMBA DE INFUSION25024222
2 | 4 | HUP | 00814134 | 206273 | BOMBA DE INFUSION |  |  | 25024237 | ALMACEN BOMBAS | Gestión / Primera Intervención | 03 Prestamo / Cesion | 2022-06-14 | UNIDAD DE CUIDADOS CRITICOS | 2450 | BOMBA DE INFUSION25024237
2 | 4 | HUP | 00814135 | 206274 | BOMBA DE INFUSION |  |  | 25024232 | ALMACEN BOMBAS | Gestión / Primera Intervención | 03 Prestamo / Cesion | 2022-06-14 | UNIDAD DE CUIDADOS CRITICOS | 2450 | BOMBA DE INFUSION25024232
2 | 4 | HUP | 00814136 | 206275 | BOMBA DE INFUSION |  |  | 25021227 | ALMACEN BOMBAS | Gestión / Primera Intervención | 03 Prestamo / Cesion | 2022-06-14 | UNIDAD DE CUIDADOS CRITICOS | 2450 | BOMBA DE INFUSION25021227
2 | 4 | HUP | 00814137 | 206276 | BOMBA DE INFUSION |  |  | 25024241 | ALMACEN BOMBAS | Gestión / Primera Intervención | 03 Prestamo / Cesion | 2022-06-14 | UNIDAD DE CUIDADOS CRITICOS | 2450 | BOMBA DE INFUSION25024241
2 | 4 | HUP | 00814138 | 206277 | BOMBA DE INFUSION |  |  | 25024231 | ALMACEN BOMBAS | Gestión / Primera Intervención | 03 Prestamo / Cesion | 2022-06-14 | UNIDAD DE CUIDADOS CRITICOS | 2450 | BOMBA DE INFUSION25024231
2 | 4 | HUP | 00814139 | 206278 | BOMBA DE INFUSION |  |  | 25024225 | ALMACEN BOMBAS | Gestión / Primera Intervención | 03 Prestamo / Cesion | 2022-06-14 | UNIDAD DE CUIDADOS CRITICOS | 2450 | BOMBA DE INFUSION25024225
2 | 4 | HUP | 00814140 | 206279 | BOMBA DE INFUSION |  |  | 25024208 | ALMACEN BOMBAS | Gestión / Primera Intervención | 03 Prestamo / Cesion | 2022-06-14 | UNIDAD DE CUIDADOS CRITICOS | 2450 | BOMBA DE INFUSION25024208
2 | 4 | HUP | 00814141 | 206280 | BOMBA DE INFUSION |  |  | 25021224 | ALMACEN BOMBAS | Gestión / Primera Intervención | 03 Prestamo / Cesion | 2022-06-14 | UNIDAD DE CUIDADOS CRITICOS | 2450 | BOMBA DE INFUSION25021224
2 | 4 | HUP | 00814142 | 206281 | BOMBA DE INFUSION |  |  | 25024207 | ALMACEN BOMBAS | Gestión / Primera Intervención | 03 Prestamo / Cesion | 2022-06-14 | UNIDAD DE CUIDADOS CRITICOS | 2450 | BOMBA DE INFUSION25024207
2 | 4 | HUP | 00814143 | 206282 | BOMBA DE INFUSION |  |  | 25024214 | ALMACEN BOMBAS | Gestión / Primera Intervención | 03 Prestamo / Cesion | 2022-06-14 | UNIDAD DE CUIDADOS CRITICOS | 2450 | BOMBA DE INFUSION25024214
2 | 4 | HUP | 00814144 | 206283 | BOMBA DE INFUSION |  |  | 25024229 | ALMACEN BOMBAS | Gestión / Primera Intervención | 03 Prestamo / Cesion | 2022-06-14 | UNIDAD DE CUIDADOS CRITICOS | 2450 | BOMBA DE INFUSION25024229
2 | 4 | HUP | 00814145 | 206284 | BOMBA DE INFUSION |  |  | 25024249 | ALMACEN BOMBAS | Gestión / Primera Intervención | 03 Prestamo / Cesion | 2022-06-14 | UNIDAD DE CUIDADOS CRITICOS | 2450 | BOMBA DE INFUSION25024249
2 | 4 | HUP | 00814146 | 206285 | BOMBA DE INFUSION |  |  | 25024205 | ALMACEN BOMBAS | Gestión / Primera Intervención | 03 Prestamo / Cesion | 2022-06-14 | UNIDAD DE CUIDADOS CRITICOS | 2450 | BOMBA DE INFUSION25024205
2 | 4 | HUP | 00814147 | 206286 | BOMBA DE INFUSION |  |  | 25024252 | ALMACEN BOMBAS | Gestión / Primera Intervención | 03 Prestamo / Cesion | 2022-06-14 | UNIDAD DE CUIDADOS CRITICOS | 2450 | BOMBA DE INFUSION25024252
2 | 4 | HUP | 00814148 | 206287 | BOMBA DE INFUSION |  |  | 25024218 | ALMACEN BOMBAS | Gestión / Primera Intervención | 03 Prestamo / Cesion | 2022-06-14 | UNIDAD DE CUIDADOS CRITICOS | 2450 | BOMBA DE INFUSION25024218
2 | 4 | HUP | 00814149 | 206288 | BOMBA DE INFUSION |  |  | 25024238 | ALMACEN BOMBAS | Gestión / Primera Intervención | 03 Prestamo / Cesion | 2022-06-14 | UNIDAD DE CUIDADOS CRITICOS | 2450 | BOMBA DE INFUSION25024238
2 | 4 | HUP | 00814150 | 206289 | BOMBA DE INFUSION |  |  | 25024253 | ALMACEN BOMBAS | Gestión / Primera Intervención | 03 Prestamo / Cesion | 2022-06-14 | UNIDAD DE CUIDADOS CRITICOS | 2450 | BOMBA DE INFUSION25024253
2 | 4 | HUP | 00814151 | 206290 | BOMBA DE INFUSION |  |  | 25024201 | ALMACEN BOMBAS | Gestión / Primera Intervención | 03 Prestamo / Cesion | 2022-06-14 | UNIDAD DE CUIDADOS CRITICOS | 2450 | BOMBA DE INFUSION25024201
2 | 4 | HUP | 00814152 | 206291 | BOMBA DE INFUSION |  |  | 25024254 | ALMACEN BOMBAS | Gestión / Primera Intervención | 03 Prestamo / Cesion | 2022-06-14 | UNIDAD DE CUIDADOS CRITICOS | 2450 | BOMBA DE INFUSION25024254
2 | 4 | HUP | 00814153 | 206292 | BOMBA DE INFUSION |  |  | 25024248 | ALMACEN BOMBAS | Gestión / Primera Intervención | 03 Prestamo / Cesion | 2022-06-14 | UNIDAD DE CUIDADOS CRITICOS | 2450 | BOMBA DE INFUSION25024248
2 | 4 | HUP | 00814154 | 206293 | BOMBA DE INFUSION |  |  | 25024211 | ALMACEN BOMBAS | Gestión / Primera Intervención | 03 Prestamo / Cesion | 2022-06-14 | UNIDAD DE CUIDADOS CRITICOS | 2450 | BOMBA DE INFUSION25024211
2 | 4 | HUP | 00814155 | 206294 | BOMBA DE INFUSION |  |  | 25024223 | ALMACEN BOMBAS | Gestión / Primera Intervención | 03 Prestamo / Cesion | 2022-06-14 | UNIDAD DE CUIDADOS CRITICOS | 2450 | BOMBA DE INFUSION25024223
2 | 4 | HUP | 00814156 | 206295 | BOMBA DE INFUSION |  |  | 25024250 | ALMACEN BOMBAS | Gestión / Primera Intervención | 03 Prestamo / Cesion | 2022-06-14 | UNIDAD DE CUIDADOS CRITICOS | 2450 | BOMBA DE INFUSION25024250
2 | 4 | HUP | 00814157 | 206296 | BOMBA DE INFUSION |  |  | 25024209 | ALMACEN BOMBAS | Gestión / Primera Intervención | 03 Prestamo / Cesion | 2022-06-14 | UNIDAD DE CUIDADOS CRITICOS | 2450 | BOMBA DE INFUSION25024209
2 | 4 | HUP | 00814158 | 206297 | BOMBA DE INFUSION |  |  | 25024220 | ALMACEN BOMBAS | Gestión / Primera Intervención | 03 Prestamo / Cesion | 2022-06-14 | UNIDAD DE CUIDADOS CRITICOS | 2450 | BOMBA DE INFUSION25024220
2 | 4 | HUP | 00814159 | 206298 | BOMBA DE INFUSION |  |  | 25024206 | ALMACEN BOMBAS | Gestión / Primera Intervención | 03 Prestamo / Cesion | 2022-06-14 | UNIDAD DE CUIDADOS CRITICOS | 2450 | BOMBA DE INFUSION25024206
2 | 4 | HUP | 00814160 | 206299 | BOMBA DE INFUSION |  |  | 25024200 | ALMACEN BOMBAS | Gestión / Primera Intervención | 03 Prestamo / Cesion | 2022-06-14 | UNIDAD DE CUIDADOS CRITICOS | 2450 | BOMBA DE INFUSION25024200
2 | 4 | HUP | 00814161 | 206300 | BOMBA DE INFUSION |  |  | 25024216 | ALMACEN BOMBAS | Gestión / Primera Intervención | 03 Prestamo / Cesion | 2022-06-14 | UNIDAD DE CUIDADOS CRITICOS | 2450 | BOMBA DE INFUSION25024216
2 | 4 | HUP | 00814162 | 206301 | BOMBA DE INFUSION |  |  | 25024224 | ALMACEN BOMBAS | Gestión / Primera Intervención | 03 Prestamo / Cesion | 2022-06-14 | UNIDAD DE CUIDADOS CRITICOS | 2450 | BOMBA DE INFUSION25024224
2 | 4 | HUP | 00814163 | 206302 | BOMBA DE INFUSION |  |  | 25024242 | ALMACEN BOMBAS | Gestión / Primera Intervención | 03 Prestamo / Cesion | 2022-06-14 | UNIDAD DE CUIDADOS CRITICOS | 2450 | BOMBA DE INFUSION25024242
2 | 4 | HUP | 00814164 | 206303 | BOMBA DE INFUSION |  |  | 25024213 | ALMACEN BOMBAS | Gestión / Primera Intervención | 03 Prestamo / Cesion | 2022-06-14 | UNIDAD DE CUIDADOS CRITICOS | 2450 | BOMBA DE INFUSION25024213
2 | 4 | HUP | 00814165 | 206304 | BOMBA DE INFUSION |  |  | 25024234 | ALMACEN BOMBAS | Gestión / Primera Intervención | 03 Prestamo / Cesion | 2022-06-14 | UNIDAD DE CUIDADOS CRITICOS | 2450 | BOMBA DE INFUSION25024234
2 | 4 | HUP | 00814166 | 206305 | BOMBA DE INFUSION |  |  | 25026049 | ALMACEN BOMBAS | Gestión / Primera Intervención | 03 Prestamo / Cesion | 2022-06-14 | UNIDAD DE CUIDADOS CRITICOS | 2450 | BOMBA DE INFUSION25026049
2 | 4 | HUP | 00814167 | 206306 | BOMBA DE INFUSION |  |  | 25024233 | ALMACEN BOMBAS | Gestión / Primera Intervención | 03 Prestamo / Cesion | 2022-06-14 | UNIDAD DE CUIDADOS CRITICOS | 2450 | BOMBA DE INFUSION25024233
2 | 4 | HUP | 00814168 | 206307 | BOMBA DE INFUSION |  |  | 25024204 | ALMACEN BOMBAS | Gestión / Primera Intervención | 03 Prestamo / Cesion | 2022-06-14 | UNIDAD DE CUIDADOS CRITICOS | 2450 | BOMBA DE INFUSION25024204
2 | 4 | HUP | 00814169 | 206308 | BOMBA DE INFUSION |  |  | 25026060 | ALMACEN BOMBAS | Gestión / Primera Intervención | 03 Prestamo / Cesion | 2022-06-14 | UNIDAD DE CUIDADOS CRITICOS | 2450 | BOMBA DE INFUSION25026060
2 | 4 | HUP | 00814170 | 206309 | BOMBA DE INFUSION |  |  | 25026051 | ALMACEN BOMBAS | Gestión / Primera Intervención | 03 Prestamo / Cesion | 2022-06-14 | UNIDAD DE CUIDADOS CRITICOS | 2450 | BOMBA DE INFUSION25026051
2 | 4 | HUP | 00814171 | 206310 | BOMBA DE INFUSION |  |  | 25026047 | ALMACEN BOMBAS | Gestión / Primera Intervención | 03 Prestamo / Cesion | 2022-06-14 | UNIDAD DE CUIDADOS CRITICOS | 2450 | BOMBA DE INFUSION25026047
2 | 4 | HUP | 00814172 | 206311 | BOMBA DE INFUSION |  |  | 25024202 | ALMACEN BOMBAS | Gestión / Primera Intervención | 03 Prestamo / Cesion | 2022-06-14 | UNIDAD DE CUIDADOS CRITICOS | 2450 | BOMBA DE INFUSION25024202
2 | 4 | HUP | 00814173 | 206312 | BOMBA DE INFUSION |  |  | 25024186 | ALMACEN BOMBAS | Gestión / Primera Intervención | 03 Prestamo / Cesion | 2022-06-14 | UNIDAD DE CUIDADOS CRITICOS | 2450 | BOMBA DE INFUSION25024186
2 | 4 | HUP | 00814174 | 206313 | BOMBA DE INFUSION |  |  | 25024184 | ALMACEN BOMBAS | Gestión / Primera Intervención | 03 Prestamo / Cesion | 2022-06-14 | UNIDAD DE CUIDADOS CRITICOS | 2450 | BOMBA DE INFUSION25024184
2 | 4 | HUP | 00814175 | 206314 | BOMBA DE INFUSION |  |  | 25024169 | ALMACEN BOMBAS | Gestión / Primera Intervención | 03 Prestamo / Cesion | 2022-06-14 | UNIDAD DE CUIDADOS CRITICOS | 2450 | BOMBA DE INFUSION25024169
2 | 4 | HUP | 00814176 | 206315 | BOMBA DE INFUSION |  |  | 25024170 | ALMACEN BOMBAS | Gestión / Primera Intervención | 03 Prestamo / Cesion | 2022-06-14 | UNIDAD DE CUIDADOS CRITICOS | 2450 | BOMBA DE INFUSION25024170
2 | 4 | HUP | 00814177 | 206316 | BOMBA DE INFUSION |  |  | 25021229 | ALMACEN BOMBAS | Gestión / Primera Intervención | 03 Prestamo / Cesion | 2022-06-14 | UNIDAD DE CUIDADOS CRITICOS | 2450 | BOMBA DE INFUSION25021229
2 | 4 | HUP | 00814178 | 206317 | BOMBA DE INFUSION |  |  | 25026056 | ALMACEN BOMBAS | Gestión / Primera Intervención | 03 Prestamo / Cesion | 2022-06-14 | UNIDAD DE CUIDADOS CRITICOS | 2450 | BOMBA DE INFUSION25026056
2 | 4 | HUP | 00814179 | 206318 | BOMBA DE INFUSION |  |  | 25026074 | ALMACEN BOMBAS | Gestión / Primera Intervención | 03 Prestamo / Cesion | 2022-06-14 | UNIDAD DE CUIDADOS CRITICOS | 2450 | BOMBA DE INFUSION25026074
2 | 4 | HUP | 00814180 | 206319 | BOMBA DE INFUSION |  |  | 25026058 | ALMACEN BOMBAS | Gestión / Primera Intervención | 03 Prestamo / Cesion | 2022-06-14 | UNIDAD DE CUIDADOS CRITICOS | 2450 | BOMBA DE INFUSION25026058
2 | 4 | HUP | 00814181 | 206320 | BOMBA DE INFUSION |  |  | 25026072 | ALMACEN BOMBAS | Gestión / Primera Intervención | 03 Prestamo / Cesion | 2022-06-14 | UNIDAD DE CUIDADOS CRITICOS | 2450 | BOMBA DE INFUSION25026072
2 | 4 | HUP | 00814182 | 206321 | BOMBA DE INFUSION |  |  | 25026070 | ALMACEN BOMBAS | Gestión / Primera Intervención | 03 Prestamo / Cesion | 2022-06-14 | UNIDAD DE CUIDADOS CRITICOS | 2450 | BOMBA DE INFUSION25026070
2 | 4 | HUP | 00814183 | 206322 | BOMBA DE INFUSION |  |  | 25026059 | ALMACEN BOMBAS | Gestión / Primera Intervención | 03 Prestamo / Cesion | 2022-06-14 | UNIDAD DE CUIDADOS CRITICOS | 2450 | BOMBA DE INFUSION25026059
2 | 4 | HUP | 00814184 | 206323 | BOMBA DE INFUSION |  |  | 25021225 | ALMACEN BOMBAS | Gestión / Primera Intervención | 03 Prestamo / Cesion | 2022-06-14 | UNIDAD DE CUIDADOS CRITICOS | 2450 | BOMBA DE INFUSION25021225
2 | 4 | HUP | 00814185 | 206324 | BOMBA DE INFUSION |  |  | 25024196 | ALMACEN BOMBAS | Gestión / Primera Intervención | 03 Prestamo / Cesion | 2022-06-14 | UNIDAD DE CUIDADOS CRITICOS | 2450 | BOMBA DE INFUSION25024196
2 | 4 | HUP | 00814186 | 206325 | BOMBA DE INFUSION |  |  | 25024183 | ALMACEN BOMBAS | Gestión / Primera Intervención | 03 Prestamo / Cesion | 2022-06-14 | UNIDAD DE CUIDADOS CRITICOS | 2450 | BOMBA DE INFUSION25024183
2 | 4 | HUP | 00814187 | 206326 | BOMBA DE INFUSION |  |  | 25024182 | ALMACEN BOMBAS | Gestión / Primera Intervención | 03 Prestamo / Cesion | 2022-06-14 | UNIDAD DE CUIDADOS CRITICOS | 2450 | BOMBA DE INFUSION25024182
2 | 4 | HUP | 00814188 | 206327 | BOMBA DE INFUSION |  |  | 25024175 | ALMACEN BOMBAS | Gestión / Primera Intervención | 03 Prestamo / Cesion | 2022-06-14 | UNIDAD DE CUIDADOS CRITICOS | 2450 | BOMBA DE INFUSION25024175
2 | 4 | HUP | 00814189 | 206328 | BOMBA DE INFUSION |  |  | 25024187 | ALMACEN BOMBAS | Gestión / Primera Intervención | 03 Prestamo / Cesion | 2022-06-14 | UNIDAD DE CUIDADOS CRITICOS | 2450 | BOMBA DE INFUSION25024187
2 | 4 | HUP | 00814190 | 206329 | BOMBA DE INFUSION |  |  | 25026053 | ALMACEN BOMBAS | Gestión / Primera Intervención | 03 Prestamo / Cesion | 2022-06-14 | UNIDAD DE CUIDADOS CRITICOS | 2450 | BOMBA DE INFUSION25026053
2 | 4 | HUP | 00814191 | 206330 | BOMBA DE INFUSION |  |  | 25021230 | ALMACEN BOMBAS | Gestión / Primera Intervención | 03 Prestamo / Cesion | 2022-06-14 | UNIDAD DE CUIDADOS CRITICOS | 2450 | BOMBA DE INFUSION25021230
2 | 4 | HUP | 00814192 | 206331 | BOMBA DE INFUSION |  |  | 25026045 | ALMACEN BOMBAS | Gestión / Primera Intervención | 03 Prestamo / Cesion | 2022-06-14 | UNIDAD DE CUIDADOS CRITICOS | 2450 | BOMBA DE INFUSION25026045
2 | 4 | HUP | 00814193 | 206332 | BOMBA DE INFUSION |  |  | 25026055 | ALMACEN BOMBAS | Gestión / Primera Intervención | 03 Prestamo / Cesion | 2022-06-14 | UNIDAD DE CUIDADOS CRITICOS | 2450 | BOMBA DE INFUSION25026055
2 | 4 | HUP | 00814194 | 206333 | BOMBA DE INFUSION |  |  | 25026071 | ALMACEN BOMBAS | Gestión / Primera Intervención | 03 Prestamo / Cesion | 2022-06-14 | UNIDAD DE CUIDADOS CRITICOS | 2450 | BOMBA DE INFUSION25026071
2 | 4 | HUP | 00814195 | 206334 | BOMBA DE INFUSION |  |  | 25026054 | ALMACEN BOMBAS | Gestión / Primera Intervención | 03 Prestamo / Cesion | 2022-06-14 | UNIDAD DE CUIDADOS CRITICOS | 2450 | BOMBA DE INFUSION25026054
2 | 4 | HUP | 00814196 | 206335 | BOMBA DE INFUSION |  |  | 25024193 | ALMACEN BOMBAS | Gestión / Primera Intervención | 03 Prestamo / Cesion | 2022-06-14 | UNIDAD DE CUIDADOS CRITICOS | 2450 | BOMBA DE INFUSION25024193
2 | 4 | HUP | 00814197 | 206336 | BOMBA DE INFUSION |  |  | 25024174 | ALMACEN BOMBAS | Gestión / Primera Intervención | 03 Prestamo / Cesion | 2022-06-14 | UNIDAD DE CUIDADOS CRITICOS | 2450 | BOMBA DE INFUSION25024174
2 | 4 | HUP | 00814198 | 206337 | BOMBA DE INFUSION |  |  | 25024173 | ALMACEN BOMBAS | Gestión / Primera Intervención | 03 Prestamo / Cesion | 2022-06-14 | UNIDAD DE CUIDADOS CRITICOS | 2450 | BOMBA DE INFUSION25024173
2 | 4 | HUP | 00814199 | 206338 | BOMBA DE INFUSION |  |  | 25024191 | ALMACEN BOMBAS | Gestión / Primera Intervención | 03 Prestamo / Cesion | 2022-06-14 | UNIDAD DE CUIDADOS CRITICOS | 2450 | BOMBA DE INFUSION25024191
2 | 4 | HUP | 00814200 | 206339 | BOMBA DE INFUSION |  |  | 25024195 | ALMACEN BOMBAS | Gestión / Primera Intervención | 03 Prestamo / Cesion | 2022-06-14 | UNIDAD DE CUIDADOS CRITICOS | 2450 | BOMBA DE INFUSION25024195
2 | 4 | HUP | 00814201 | 206340 | BOMBA DE INFUSION |  |  | 25026066 | ALMACEN BOMBAS | Gestión / Primera Intervención | 03 Prestamo / Cesion | 2022-06-14 | UNIDAD DE CUIDADOS CRITICOS | 2450 | BOMBA DE INFUSION25026066
2 | 4 | HUP | 00814202 | 206341 | BOMBA DE INFUSION |  |  | 25026067 | ALMACEN BOMBAS | Gestión / Primera Intervención | 03 Prestamo / Cesion | 2022-06-14 | UNIDAD DE CUIDADOS CRITICOS | 2450 | BOMBA DE INFUSION25026067
2 | 4 | HUP | 00814203 | 206342 | BOMBA DE INFUSION |  |  | 25026076 | ALMACEN BOMBAS | Gestión / Primera Intervención | 03 Prestamo / Cesion | 2022-06-14 | UNIDAD DE CUIDADOS CRITICOS | 2450 | BOMBA DE INFUSION25026076
2 | 4 | HUP | 00814204 | 206343 | BOMBA DE INFUSION |  |  | 25024192 | ALMACEN BOMBAS | Gestión / Primera Intervención | 03 Prestamo / Cesion | 2022-06-14 | UNIDAD DE CUIDADOS CRITICOS | 2450 | BOMBA DE INFUSION25024192
2 | 4 | HUP | 00814205 | 206344 | BOMBA DE INFUSION |  |  | 25026050 | ALMACEN BOMBAS | Gestión / Primera Intervención | 03 Prestamo / Cesion | 2022-06-14 | UNIDAD DE CUIDADOS CRITICOS | 2450 | BOMBA DE INFUSION25026050
2 | 4 | HUP | 00814206 | 206345 | BOMBA DE INFUSION |  |  | 25026065 | ALMACEN BOMBAS | Gestión / Primera Intervención | 03 Prestamo / Cesion | 2022-06-14 | UNIDAD DE CUIDADOS CRITICOS | 2450 | BOMBA DE INFUSION25026065
2 | 4 | HUP | 00814207 | 206346 | BOMBA DE INFUSION |  |  | 25024227 | ALMACEN BOMBAS | Gestión / Primera Intervención | 03 Prestamo / Cesion | 2022-06-14 | UNIDAD DE CUIDADOS CRITICOS | 2450 | BOMBA DE INFUSION25024227
2 | 4 | HUP | 00814208 | 206347 | BOMBA DE INFUSION |  |  | 25024188 | ALMACEN BOMBAS | Gestión / Primera Intervención | 03 Prestamo / Cesion | 2022-06-14 | UNIDAD DE CUIDADOS CRITICOS | 2450 | BOMBA DE INFUSION25024188
2 | 4 | HUP | 00814209 | 206348 | BOMBA DE INFUSION |  |  | 25024179 | ALMACEN BOMBAS | Gestión / Primera Intervención | 03 Prestamo / Cesion | 2022-06-14 | UNIDAD DE CUIDADOS CRITICOS | 2450 | BOMBA DE INFUSION25024179
2 | 4 | HUP | 00814210 | 206349 | BOMBA DE INFUSION |  |  | 25024171 | ALMACEN BOMBAS | Gestión / Primera Intervención | 03 Prestamo / Cesion | 2022-06-14 | UNIDAD DE CUIDADOS CRITICOS | 2450 | BOMBA DE INFUSION25024171
2 | 4 | HUP | 00814211 | 206350 | BOMBA DE INFUSION |  |  | 25026075 | ALMACEN BOMBAS | Gestión / Primera Intervención | 03 Prestamo / Cesion | 2022-06-14 | UNIDAD DE CUIDADOS CRITICOS | 2450 | BOMBA DE INFUSION25026075
2 | 4 | HUP | 00814212 | 206351 | BOMBA DE INFUSION |  |  | 25026046 | ALMACEN BOMBAS | Gestión / Primera Intervención | 03 Prestamo / Cesion | 2022-06-14 | UNIDAD DE CUIDADOS CRITICOS | 2450 | BOMBA DE INFUSION25026046
2 | 4 | HUP | 00814213 | 206352 | BOMBA DE INFUSION |  |  | 25026062 | ALMACEN BOMBAS | Gestión / Primera Intervención | 03 Prestamo / Cesion | 2022-06-14 | UNIDAD DE CUIDADOS CRITICOS | 2450 | BOMBA DE INFUSION25026062
2 | 4 | HUP | 00814214 | 206353 | BOMBA DE INFUSION |  |  | 25024194 | ALMACEN BOMBAS | Gestión / Primera Intervención | 03 Prestamo / Cesion | 2022-06-14 | UNIDAD DE CUIDADOS CRITICOS | 2450 | BOMBA DE INFUSION25024194
2 | 4 | HUP | 00814215 | 206354 | BOMBA DE INFUSION |  |  | 25024180 | ALMACEN BOMBAS | Gestión / Primera Intervención | 03 Prestamo / Cesion | 2022-06-14 | UNIDAD DE CUIDADOS CRITICOS | 2450 | BOMBA DE INFUSION25024180
2 | 4 | HUP | 00814216 | 206355 | BOMBA DE INFUSION |  |  | 25024197 | ALMACEN BOMBAS | Gestión / Primera Intervención | 03 Prestamo / Cesion | 2022-06-14 | UNIDAD DE CUIDADOS CRITICOS | 2450 | BOMBA DE INFUSION25024197
2 | 4 | HUP | 00814217 | 206356 | BOMBA DE INFUSION |  |  | 25024176 | ALMACEN BOMBAS | Gestión / Primera Intervención | 03 Prestamo / Cesion | 2022-06-14 | UNIDAD DE CUIDADOS CRITICOS | 2450 | BOMBA DE INFUSION25024176
2 | 4 | HUP | 00814218 | 206357 | BOMBA DE INFUSION |  |  | 25024178 | ALMACEN BOMBAS | Gestión / Primera Intervención | 03 Prestamo / Cesion | 2022-06-14 | UNIDAD DE CUIDADOS CRITICOS | 2450 | BOMBA DE INFUSION25024178
2 | 4 | HUP | 00814219 | 206358 | BOMBA DE INFUSION |  |  | 25024177 | ALMACEN BOMBAS | Gestión / Primera Intervención | 03 Prestamo / Cesion | 2022-06-14 | UNIDAD DE CUIDADOS CRITICOS | 2450 | BOMBA DE INFUSION25024177
2 | 4 | HUP | 00814220 | 206359 | BOMBA DE INFUSION |  |  | 25026069 | ALMACEN BOMBAS | Gestión / Primera Intervención | 03 Prestamo / Cesion | 2022-06-14 | UNIDAD DE CUIDADOS CRITICOS | 2450 | BOMBA DE INFUSION25026069
2 | 4 | HUP | 00814221 | 206360 | BOMBA DE INFUSION |  |  | 25021223 | ALMACEN BOMBAS | Gestión / Primera Intervención | 03 Prestamo / Cesion | 2022-06-14 | UNIDAD DE CUIDADOS CRITICOS | 2450 | BOMBA DE INFUSION25021223
2 | 4 | HUP | 00814222 | 206361 | BOMBA DE INFUSION |  |  | 25026073 | ALMACEN BOMBAS | Gestión / Primera Intervención | 03 Prestamo / Cesion | 2022-06-14 | UNIDAD DE CUIDADOS CRITICOS | 2450 | BOMBA DE INFUSION25026073
2 | 4 | HUP | 00814223 | 206362 | BOMBA DE INFUSION |  |  | 25026052 | ALMACEN BOMBAS | Gestión / Primera Intervención | 03 Prestamo / Cesion | 2022-06-14 | UNIDAD DE CUIDADOS CRITICOS | 2450 | BOMBA DE INFUSION25026052
2 | 4 | HUP | 00814224 | 206363 | BOMBA DE INFUSION |  |  | 25026057 | ALMACEN BOMBAS | Gestión / Primera Intervención | 03 Prestamo / Cesion | 2022-06-14 | UNIDAD DE CUIDADOS CRITICOS | 2450 | BOMBA DE INFUSION25026057
2 | 4 | HUP | 00814225 | 206364 | BOMBA DE INFUSION |  |  | 25026061 | ALMACEN BOMBAS | Gestión / Primera Intervención | 03 Prestamo / Cesion | 2022-06-14 | UNIDAD DE CUIDADOS CRITICOS | 2450 | BOMBA DE INFUSION25026061
2 | 4 | HUP | 00814226 | 206365 | BOMBA DE INFUSION |  |  | 25021232 | ALMACEN BOMBAS | Gestión / Primera Intervención | 03 Prestamo / Cesion | 2022-06-14 | UNIDAD DE CUIDADOS CRITICOS | 2450 | BOMBA DE INFUSION25021232
2 | 4 | HUP | 00814227 | 206366 | BOMBA DE INFUSION |  |  | 25024185 | ALMACEN BOMBAS | Gestión / Primera Intervención | 03 Prestamo / Cesion | 2022-06-14 | UNIDAD DE CUIDADOS CRITICOS | 2450 | BOMBA DE INFUSION25024185
2 | 4 | HUP | 00814228 | 206367 | BOMBA DE INFUSION |  |  | 25024199 | ALMACEN BOMBAS | Gestión / Primera Intervención | 03 Prestamo / Cesion | 2022-06-14 | UNIDAD DE CUIDADOS CRITICOS | 2450 | BOMBA DE INFUSION25024199
2 | 4 | HUP | 00814229 | 206368 | BOMBA DE INFUSION |  |  | 25024190 | ALMACEN BOMBAS | Gestión / Primera Intervención | 03 Prestamo / Cesion | 2022-06-14 | UNIDAD DE CUIDADOS CRITICOS | 2450 | BOMBA DE INFUSION25024190
2 | 4 | HUP | 00814230 | 206369 | BOMBA DE INFUSION |  |  | 25024198 | ALMACEN BOMBAS | Gestión / Primera Intervención | 03 Prestamo / Cesion | 2022-06-14 | UNIDAD DE CUIDADOS CRITICOS | 2450 | BOMBA DE INFUSION25024198
2 | 4 | HUP | 00814231 | 206370 | BOMBA DE INFUSION |  |  | 25021235 | ALMACEN BOMBAS | Gestión / Primera Intervención | 03 Prestamo / Cesion | 2022-06-14 | UNIDAD DE CUIDADOS CRITICOS | 2450 | BOMBA DE INFUSION25021235
2 | 4 | HUP | 00814232 | 206371 | BOMBA DE INFUSION |  |  | 25026063 | ALMACEN BOMBAS | Gestión / Primera Intervención | 03 Prestamo / Cesion | 2022-06-14 | UNIDAD DE CUIDADOS CRITICOS | 2450 | BOMBA DE INFUSION25026063
2 | 4 | HUP | 00814233 | 206372 | BOMBA DE INFUSION |  |  | 25026068 | ALMACEN BOMBAS | Gestión / Primera Intervención | 03 Prestamo / Cesion | 2022-06-14 | UNIDAD DE CUIDADOS CRITICOS | 2450 | BOMBA DE INFUSION25026068
2 | 4 | HUP | 00814234 | 206373 | BOMBA DE INFUSION |  |  | 25021236 | ALMACEN BOMBAS | Gestión / Primera Intervención | 03 Prestamo / Cesion | 2022-06-14 | UNIDAD DE CUIDADOS CRITICOS | 2450 | BOMBA DE INFUSION25021236
2 | 4 | HUP | 00814235 | 206374 | BOMBA DE INFUSION |  |  | 25021231 | ALMACEN BOMBAS | Gestión / Primera Intervención | 03 Prestamo / Cesion | 2022-06-14 | UNIDAD DE CUIDADOS CRITICOS | 2450 | BOMBA DE INFUSION25021231
2 | 4 | HUP | 00814236 | 206375 | BOMBA DE INFUSION |  |  | 25026048 | ALMACEN BOMBAS | Gestión / Primera Intervención | 03 Prestamo / Cesion | 2022-06-14 | UNIDAD DE CUIDADOS CRITICOS | 2450 | BOMBA DE INFUSION25026048
2 | 4 | HUP | 00814237 | 206376 | BOMBA DE INFUSION |  |  | 25026064 | ALMACEN BOMBAS | Gestión / Primera Intervención | 03 Prestamo / Cesion | 2022-06-14 | UNIDAD DE CUIDADOS CRITICOS | 2450 | BOMBA DE INFUSION25026064
2 | 4 | HUP | 00814238 | 206377 | BOMBA DE INFUSION |  |  | 25021226 | ALMACEN BOMBAS | Gestión / Primera Intervención | 03 Prestamo / Cesion | 2022-06-14 | UNIDAD DE CUIDADOS CRITICOS | 2450 | BOMBA DE INFUSION25021226
2 | 4 | HUP | 00814239 | 206378 | BOMBA DE INFUSION |  |  | 25024181 | ALMACEN BOMBAS | Gestión / Primera Intervención | 03 Prestamo / Cesion | 2022-06-14 | UNIDAD DE CUIDADOS CRITICOS | 2450 | BOMBA DE INFUSION25024181
2 | 4 | HUP | 00814240 | 206379 | BOMBA DE INFUSION |  |  | 25024189 | ALMACEN BOMBAS | Gestión / Primera Intervención | 03 Prestamo / Cesion | 2022-06-14 | UNIDAD DE CUIDADOS CRITICOS | 2450 | BOMBA DE INFUSION25024189
2 | 4 | HUP | 00814253 | 206391 | BOMBA DE INFUSION |  |  | 24783616 | ALMACEN BOMBAS | Gestión / Primera Intervención | 03 Prestamo / Cesion | 2022-06-14 | UNIDAD DE CUIDADOS CRITICOS | 2450 | BOMBA DE INFUSION24783616
2 | 4 | HUP | 00814254 | 206392 | BOMBA DE INFUSION |  |  | 24783617 | ALMACEN BOMBAS | Gestión / Primera Intervención | 03 Prestamo / Cesion | 2022-06-14 | UNIDAD DE CUIDADOS CRITICOS | 2450 | BOMBA DE INFUSION24783617
2 | 4 | HUP | 00814451 | 206454 | BOMBA DE INFUSION |  |  | 24331435 | ALMACEN BOMBAS | Gestión / Primera Intervención | 03 Prestamo / Cesion |  | UNIDAD DE CUIDADOS CRITICOS | 2450 | BOMBA DE INFUSION24331435
2 | 4 | HUP | 00814943 | 206677 | BOMBA DE INFUSION | SMITHS MEDICAL | CADD SOLIS 2110 (21-2111-0402-08L) | 1267935 | CONTROL ENFERMERIA | Gestión / Primera Intervención | 03 Prestamo / Cesion | 2023-06-01 | QUIROFANO GENERAL | 2450 | BOMBA DE INFUSIONSMITHS MEDICALCADD SOLIS 2110 (21-2111-0402-08L)1267935
2 | 4 | HUP | 00814944 | 206678 | BOMBA DE INFUSION | SMITHS MEDICAL | CADD SOLIS 2110 (21-2111-0402-08L) | 1267934 | CONTROL ENFERMERIA | Gestión / Primera Intervención | 03 Prestamo / Cesion | 2023-06-01 | QUIROFANO GENERAL | 2450 | BOMBA DE INFUSIONSMITHS MEDICALCADD SOLIS 2110 (21-2111-0402-08L)1267934
2 | 4 | HUP | 00814945 | 206679 | BOMBA DE INFUSION | SMITHS MEDICAL | CADD SOLIS 2110 (21-2111-0402-08L) | 1267940 | CONTROL ENFERMERIA | Gestión / Primera Intervención | 03 Prestamo / Cesion | 2023-06-01 | QUIROFANO GENERAL | 2450 | BOMBA DE INFUSIONSMITHS MEDICALCADD SOLIS 2110 (21-2111-0402-08L)1267940
2 | 4 | HUP | 00814946 | 206680 | BOMBA DE INFUSION | SMITHS MEDICAL | CADD SOLIS 2110 (21-2111-0402-08L) | 1267942 | CONTROL ENFERMERIA | Gestión / Primera Intervención | 03 Prestamo / Cesion | 2023-06-01 | QUIROFANO GENERAL | 2450 | BOMBA DE INFUSIONSMITHS MEDICALCADD SOLIS 2110 (21-2111-0402-08L)1267942
2 | 4 | HUP | 00814947 | 206681 | BOMBA DE INFUSION | SMITHS MEDICAL | CADD SOLIS 2110 (21-2111-0402-08L) | 1267944 | CONTROL ENFERMERIA | Gestión / Primera Intervención | 03 Prestamo / Cesion | 2023-06-01 | QUIROFANO GENERAL | 2450 | BOMBA DE INFUSIONSMITHS MEDICALCADD SOLIS 2110 (21-2111-0402-08L)1267944
2 | 4 | HUP | 00814948 | 206682 | BOMBA DE INFUSION | SMITHS MEDICAL | CADD SOLIS 2110 (21-2111-0402-08L) | 1267950 | CONTROL ENFERMERIA | Gestión / Primera Intervención | 03 Prestamo / Cesion | 2023-06-01 | QUIROFANO GENERAL | 2450 | BOMBA DE INFUSIONSMITHS MEDICALCADD SOLIS 2110 (21-2111-0402-08L)1267950
2 | 4 | HUP | 00814949 | 206683 | BOMBA DE INFUSION | SMITHS MEDICAL | CADD SOLIS 2110 (21-2111-0402-08L) | 1267952 | CONTROL ENFERMERIA | Gestión / Primera Intervención | 03 Prestamo / Cesion | 2023-06-01 | QUIROFANO GENERAL | 2450 | BOMBA DE INFUSIONSMITHS MEDICALCADD SOLIS 2110 (21-2111-0402-08L)1267952
2 | 4 | HUP | 00814950 | 206684 | BOMBA DE INFUSION | SMITHS MEDICAL | CADD SOLIS 2110 (21-2111-0402-08L) | 1267953 | CONTROL ENFERMERIA | Gestión / Primera Intervención | 03 Prestamo / Cesion | 2023-06-01 | QUIROFANO GENERAL | 2450 | BOMBA DE INFUSIONSMITHS MEDICALCADD SOLIS 2110 (21-2111-0402-08L)1267953
2 | 4 | HUP | 00814951 | 206685 | BOMBA DE INFUSION | SMITHS MEDICAL | CADD SOLIS 2110 (21-2111-0402-08L) | 1267951 | CONTROL ENFERMERIA | Gestión / Primera Intervención | 03 Prestamo / Cesion | 2023-06-01 | QUIROFANO GENERAL | 2450 | BOMBA DE INFUSIONSMITHS MEDICALCADD SOLIS 2110 (21-2111-0402-08L)1267951
2 | 4 | HUP | 00814952 | 206686 | BOMBA DE INFUSION | SMITHS MEDICAL | CADD SOLIS 2110 (21-2111-0402-08L) | 1267945 | CONTROL ENFERMERIA | Gestión / Primera Intervención | 03 Prestamo / Cesion | 2023-06-01 | QUIROFANO GENERAL | 2450 | BOMBA DE INFUSIONSMITHS MEDICALCADD SOLIS 2110 (21-2111-0402-08L)1267945
2 | 4 | HUP | 00814953 | 206687 | BOMBA DE INFUSION | SMITHS MEDICAL | CADD SOLIS 2110 (21-2111-0402-08L) | 1267943 | CONTROL ENFERMERIA | Gestión / Primera Intervención | 03 Prestamo / Cesion | 2023-06-01 | QUIROFANO GENERAL | 2450 | BOMBA DE INFUSIONSMITHS MEDICALCADD SOLIS 2110 (21-2111-0402-08L)1267943
2 | 4 | HUP | 00814954 | 206688 | BOMBA DE INFUSION | SMITHS MEDICAL | CADD SOLIS 2110 (21-2111-0402-08L) | 1267941 | CONTROL ENFERMERIA | Gestión / Primera Intervención | 03 Prestamo / Cesion | 2023-06-01 | QUIROFANO GENERAL | 2450 | BOMBA DE INFUSIONSMITHS MEDICALCADD SOLIS 2110 (21-2111-0402-08L)1267941
2 | 4 | HUP | 00814956 | 206703 | BOMBA DE INFUSION |  |  | 24331565 | OBSERVACION 1 NEONATOS | Gestión / Primera Intervención | 03 Prestamo / Cesion |  | HOSPITALIZACION DE PEDIATRIA | 2450 | BOMBA DE INFUSION24331565
2 | 4 | HUP | 00814957 | 206704 | BOMBA DE INFUSION |  |  | 24544634 | OBSERVACION 1 NEONATOS | Gestión / Primera Intervención | 03 Prestamo / Cesion |  | HOSPITALIZACION DE PEDIATRIA | 2450 | BOMBA DE INFUSION24544634
2 | 4 | HUP | 00814961 | 206689 | BOMBA DE INFUSION | SMITHS MEDICAL | CADD SOLIS 2110 (21-2112-0402-08L) | 1266014 | CONTROL ENFERMERIA | Gestión / Primera Intervención | 03 Prestamo / Cesion | 2023-06-26 | QUIROFANO GENERAL | 2450 | BOMBA DE INFUSIONSMITHS MEDICALCADD SOLIS 2110 (21-2112-0402-08L)1266014
2 | 4 | HUP | 00814962 | 206690 | BOMBA DE INFUSION | SMITHS MEDICAL | CADD SOLIS 2110 (21-2112-0402-08L) | 1266804 | CONTROL ENFERMERIA | Gestión / Primera Intervención | 03 Prestamo / Cesion | 2023-06-26 | QUIROFANO GENERAL | 2450 | BOMBA DE INFUSIONSMITHS MEDICALCADD SOLIS 2110 (21-2112-0402-08L)1266804
2 | 4 | HUP | 00814963 | 206691 | BOMBA DE INFUSION | SMITHS MEDICAL | CADD SOLIS 2110 (21-2112-0402-08L) | 1268665 | CONTROL ENFERMERIA | Gestión / Primera Intervención | 03 Prestamo / Cesion | 2023-06-26 | QUIROFANO GENERAL | 2450 | BOMBA DE INFUSIONSMITHS MEDICALCADD SOLIS 2110 (21-2112-0402-08L)1268665
2 | 4 | HUP | 00814964 | 206692 | BOMBA DE INFUSION | SMITHS MEDICAL | CADD SOLIS 2110 (21-2112-0402-08L) | 1268666 | CONTROL ENFERMERIA | Gestión / Primera Intervención | 03 Prestamo / Cesion | 2023-06-26 | QUIROFANO GENERAL | 2450 | BOMBA DE INFUSIONSMITHS MEDICALCADD SOLIS 2110 (21-2112-0402-08L)1268666
2 | 4 | HUP | 00814965 | 206693 | BOMBA DE INFUSION | SMITHS MEDICAL | CADD SOLIS 2110 (21-2112-0402-08L) | 1269162 | CONTROL ENFERMERIA | Gestión / Primera Intervención | 03 Prestamo / Cesion | 2023-06-26 | QUIROFANO GENERAL | 2450 | BOMBA DE INFUSIONSMITHS MEDICALCADD SOLIS 2110 (21-2112-0402-08L)1269162
2 | 4 | HUP | 00814966 | 206694 | BOMBA DE INFUSION | SMITHS MEDICAL | CADD SOLIS 2110 (21-2112-0402-08L) | 1269163 | CONTROL ENFERMERIA | Gestión / Primera Intervención | 03 Prestamo / Cesion | 2023-06-26 | QUIROFANO GENERAL | 2450 | BOMBA DE INFUSIONSMITHS MEDICALCADD SOLIS 2110 (21-2112-0402-08L)1269163
2 | 4 | HUP | 00814967 | 206695 | BOMBA DE INFUSION | SMITHS MEDICAL | CADD SOLIS 2110 (21-2112-0402-08L) | 1269164 | CONTROL ENFERMERIA | Gestión / Primera Intervención | 03 Prestamo / Cesion | 2023-06-26 | QUIROFANO GENERAL | 2450 | BOMBA DE INFUSIONSMITHS MEDICALCADD SOLIS 2110 (21-2112-0402-08L)1269164
2 | 4 | HUP | 00814968 | 206696 | BOMBA DE INFUSION | SMITHS MEDICAL | CADD SOLIS 2110 (21-2112-0402-08L) | 1269165 | CONTROL ENFERMERIA | Gestión / Primera Intervención | 03 Prestamo / Cesion | 2023-06-26 | QUIROFANO GENERAL | 2450 | BOMBA DE INFUSIONSMITHS MEDICALCADD SOLIS 2110 (21-2112-0402-08L)1269165
2 | 4 | HUP | 00814969 | 206697 | BOMBA DE INFUSION | SMITHS MEDICAL | CADD SOLIS 2110 (21-2112-0402-08L) | 1269166 | CONTROL ENFERMERIA | Gestión / Primera Intervención | 03 Prestamo / Cesion | 2023-06-26 | QUIROFANO GENERAL | 2450 | BOMBA DE INFUSIONSMITHS MEDICALCADD SOLIS 2110 (21-2112-0402-08L)1269166
2 | 4 | HUP | 00814970 | 206698 | BOMBA DE INFUSION | SMITHS MEDICAL | CADD SOLIS 2110 (21-2112-0402-08L) | 1271850 | CONTROL ENFERMERIA | Gestión / Primera Intervención | 03 Prestamo / Cesion | 2023-06-26 | QUIROFANO GENERAL | 2450 | BOMBA DE INFUSIONSMITHS MEDICALCADD SOLIS 2110 (21-2112-0402-08L)1271850
2 | 4 | HUP | 00814971 | 206699 | BOMBA DE INFUSION | SMITHS MEDICAL | CADD SOLIS 2110 (21-2112-0402-08L) | 1274039 | CONTROL ENFERMERIA | Gestión / Primera Intervención | 03 Prestamo / Cesion | 2023-06-26 | QUIROFANO GENERAL | 2450 | BOMBA DE INFUSIONSMITHS MEDICALCADD SOLIS 2110 (21-2112-0402-08L)1274039
2 | 4 | HUP | 00814972 | 206700 | BOMBA DE INFUSION | SMITHS MEDICAL | CADD SOLIS 2110 (21-2112-0402-08L) | 1274235 | CONTROL ENFERMERIA | Gestión / Primera Intervención | 03 Prestamo / Cesion | 2023-06-26 | QUIROFANO GENERAL | 2450 | BOMBA DE INFUSIONSMITHS MEDICALCADD SOLIS 2110 (21-2112-0402-08L)1274235
2 | 4 | HUP | 00814973 | 206701 | BOMBA DE INFUSION | SMITHS MEDICAL | CADD SOLIS 2110 (21-2112-0402-08L) | 1274250 | CONTROL ENFERMERIA | Gestión / Primera Intervención | 03 Prestamo / Cesion | 2023-06-26 | QUIROFANO GENERAL | 2450 | BOMBA DE INFUSIONSMITHS MEDICALCADD SOLIS 2110 (21-2112-0402-08L)1274250
2 | 4 | HUP | 00814974 | 206705 | BOMBA DE INFUSION | SMITHS MEDICAL | CADD SOLIS 2110 (21-2112-0402-08L) | 1274276 | ALMACEN EQUIPOS | Gestión / Primera Intervención | 03 Prestamo / Cesion | 2023-06-26 | PARITORIO | 2450 | BOMBA DE INFUSIONSMITHS MEDICALCADD SOLIS 2110 (21-2112-0402-08L)1274276
2 | 4 | HUP | 00814975 | 206706 | BOMBA DE INFUSION | SMITHS MEDICAL | CADD SOLIS 2110 (21-2112-0402-08L) | 1274999 | ALMACEN EQUIPOS | Gestión / Primera Intervención | 03 Prestamo / Cesion | 2023-06-26 | PARITORIO | 2450 | BOMBA DE INFUSIONSMITHS MEDICALCADD SOLIS 2110 (21-2112-0402-08L)1274999
2 | 4 | HUP | 00814976 | 206707 | BOMBA DE INFUSION | SMITHS MEDICAL | CADD SOLIS 2110 (21-2112-0402-08L) | 1275049 | ALMACEN EQUIPOS | Gestión / Primera Intervención | 03 Prestamo / Cesion | 2023-06-26 | PARITORIO | 2450 | BOMBA DE INFUSIONSMITHS MEDICALCADD SOLIS 2110 (21-2112-0402-08L)1275049
2 | 4 | HUP | 00814977 | 206708 | BOMBA DE INFUSION | SMITHS MEDICAL | CADD SOLIS 2110 (21-2112-0402-08L) | 1275075 | ALMACEN EQUIPOS | Gestión / Primera Intervención | 03 Prestamo / Cesion | 2023-06-26 | PARITORIO | 2450 | BOMBA DE INFUSIONSMITHS MEDICALCADD SOLIS 2110 (21-2112-0402-08L)1275075
2 | 4 | HUP | 00814978 | 206709 | BOMBA DE INFUSION | SMITHS MEDICAL | CADD SOLIS 2110 (21-2112-0402-08L) | 1275111 | ALMACEN EQUIPOS | Gestión / Primera Intervención | 03 Prestamo / Cesion | 2023-06-26 | PARITORIO | 2450 | BOMBA DE INFUSIONSMITHS MEDICALCADD SOLIS 2110 (21-2112-0402-08L)1275111
2 | 4 | HUP | 00814979 | 206710 | BOMBA DE INFUSION | SMITHS MEDICAL | CADD SOLIS 2110 (21-2112-0402-08L) | 1275144 | ALMACEN EQUIPOS | Gestión / Primera Intervención | 03 Prestamo / Cesion | 2023-06-26 | PARITORIO | 2450 | BOMBA DE INFUSIONSMITHS MEDICALCADD SOLIS 2110 (21-2112-0402-08L)1275144
2 | 4 | HUP | 00814980 | 206711 | BOMBA DE INFUSION | SMITHS MEDICAL | CADD SOLIS 2110 (21-2112-0402-08L) | 1275200 | ALMACEN EQUIPOS | Gestión / Primera Intervención | 03 Prestamo / Cesion | 2023-06-26 | PARITORIO | 2450 | BOMBA DE INFUSIONSMITHS MEDICALCADD SOLIS 2110 (21-2112-0402-08L)1275200
2 | 4 | HUP | 00814981 | 206712 | BOMBA DE INFUSION | SMITHS MEDICAL | CADD SOLIS 2110 (21-2112-0402-08L) | 1274257 | ALMACEN EQUIPOS | Gestión / Primera Intervención | 03 Prestamo / Cesion | 2023-06-26 | PARITORIO | 2450 | BOMBA DE INFUSIONSMITHS MEDICALCADD SOLIS 2110 (21-2112-0402-08L)1274257
2 | 4 | HUP | 00814982 | 206713 | BOMBA DE INFUSION | SMITHS MEDICAL | CADD SOLIS 2110 (21-2112-0402-08L) | 1277770 | ALMACEN EQUIPOS | Gestión / Primera Intervención | 03 Prestamo / Cesion | 2023-06-26 | PARITORIO | 2450 | BOMBA DE INFUSIONSMITHS MEDICALCADD SOLIS 2110 (21-2112-0402-08L)1277770
2 | 4 | HUP | 00814983 | 206714 | BOMBA DE INFUSION | SMITHS MEDICAL | CADD SOLIS 2110 (21-2112-0402-08L) | 1277771 | ALMACEN EQUIPOS | Gestión / Primera Intervención | 03 Prestamo / Cesion | 2023-06-26 | PARITORIO | 2450 | BOMBA DE INFUSIONSMITHS MEDICALCADD SOLIS 2110 (21-2112-0402-08L)1277771
2 | 4 | HUP | 00836266 | 00836266 | Bomba de infusión de uso general | FRESENIUS KABI | VOLUMAT MC AGILIA E (019180) | 23253475 | BOX 2 NEONATOS | Gestión / Primera Intervención | 6 Prestamo / Cesion | 2018-04-05 | CC.EE SALA DE EXTRACCIONES | 2450 | Bomba de infusión de uso generalFRESENIUS KABIVOLUMAT MC AGILIA E (019180)23253475
2 | 4 | HUP | 00838078 | 00838078 | Bomba de infusión de uso general | FRESENIUS KABI | VOLUMAT MC AGILIA E (019180) | 23253476 | BOX 5 NEONATOS | Gestión / Primera Intervención | 8 Prestamo / Cesion | 2018-04-11 | HOSPITALIZACION DE PEDIATRIA | 2450 | Bomba de infusión de uso generalFRESENIUS KABIVOLUMAT MC AGILIA E (019180)23253476
2 | 4 | HUP | 00838079 | 00838079 | Bomba de infusión de uso general | FRESENIUS KABI | VOLUMAT MC AGILIA E (019180) | 23253477 | BOX 6 NEONATOS | Gestión / Primera Intervención | 9 Prestamo / Cesion | 2018-04-11 | HOSPITALIZACION DE PEDIATRIA | 2450 | Bomba de infusión de uso generalFRESENIUS KABIVOLUMAT MC AGILIA E (019180)23253477
2 | 4 | HUP | 00838084 | 00838084 | Bomba de infusión de uso general | FRESENIUS KABI | VOLUMAT MC AGILIA E (019180) | 22269027 | BOX 7 NEONATOS | Gestión / Primera Intervención | 10 Prestamo / Cesion | 2014-02-28 | HOSPITALIZACION DE PEDIATRIA | 2450 | Bomba de infusión de uso generalFRESENIUS KABIVOLUMAT MC AGILIA E (019180)22269027
2 | 4 | HUP | 00838112 | 00838112 | Bomba de infusión de uso general | FRESENIUS KABI | Volumat Agilia E | 20196158 | BOX 7 NEONATOS | Gestión / Primera Intervención | 11 Prestamo / Cesion | 2016-05-30 | HOSPITALIZACION DE PEDIATRIA | 2450 | Bomba de infusión de uso generalFRESENIUS KABIVolumat Agilia E20196158
2 | 4 | HUP | 00814734 | 206556 | BOMBA DE JERINGA |  |  | 25380485 | CONTROL 1 ENFERMERIA BOX DOBLES | Gestión / Primera Intervención | 03 Prestamo / Cesion | 2023-01-19 | UNIDAD DE CUIDADOS CRITICOS | 2450 | BOMBA DE JERINGA25380485
2 | 4 | HUP | 00814735 | 206557 | BOMBA DE JERINGA |  |  | 25380486 | CONTROL 1 ENFERMERIA BOX DOBLES | Gestión / Primera Intervención | 03 Prestamo / Cesion | 2023-01-19 | UNIDAD DE CUIDADOS CRITICOS | 2450 | BOMBA DE JERINGA25380486
2 | 4 | HUP | 00814736 | 206558 | BOMBA DE JERINGA |  |  | 25380487 | CONTROL 1 ENFERMERIA BOX DOBLES | Gestión / Primera Intervención | 03 Prestamo / Cesion | 2023-01-19 | UNIDAD DE CUIDADOS CRITICOS | 2450 | BOMBA DE JERINGA25380487
2 | 4 | HUP | 00814737 | 206559 | BOMBA DE JERINGA |  |  | 25380488 | CONTROL 1 ENFERMERIA BOX DOBLES | Gestión / Primera Intervención | 03 Prestamo / Cesion | 2023-01-19 | UNIDAD DE CUIDADOS CRITICOS | 2450 | BOMBA DE JERINGA25380488
2 | 4 | HUP | 00814738 | 206560 | BOMBA DE JERINGA |  |  | 25380489 | CONTROL 1 ENFERMERIA BOX DOBLES | Gestión / Primera Intervención | 03 Prestamo / Cesion | 2023-01-19 | UNIDAD DE CUIDADOS CRITICOS | 2450 | BOMBA DE JERINGA25380489
2 | 4 | HUP | 00814739 | 206561 | BOMBA DE JERINGA |  |  | 25380490 | CONTROL 1 ENFERMERIA BOX DOBLES | Gestión / Primera Intervención | 03 Prestamo / Cesion | 2023-01-19 | UNIDAD DE CUIDADOS CRITICOS | 2450 | BOMBA DE JERINGA25380490
2 | 4 | HUP | 00814740 | 206562 | BOMBA DE JERINGA |  |  | 25380491 | CONTROL 1 ENFERMERIA BOX DOBLES | Gestión / Primera Intervención | 03 Prestamo / Cesion | 2023-01-19 | UNIDAD DE CUIDADOS CRITICOS | 2450 | BOMBA DE JERINGA25380491
2 | 4 | HUP | 00814741 | 206563 | BOMBA DE JERINGA |  |  | 25380492 | CONTROL 1 ENFERMERIA BOX DOBLES | Gestión / Primera Intervención | 03 Prestamo / Cesion | 2023-01-19 | UNIDAD DE CUIDADOS CRITICOS | 2450 | BOMBA DE JERINGA25380492
2 | 4 | HUP | 00814742 | 206564 | BOMBA DE JERINGA |  |  | 25380493 | CONTROL 1 ENFERMERIA BOX DOBLES | Gestión / Primera Intervención | 03 Prestamo / Cesion | 2023-01-19 | UNIDAD DE CUIDADOS CRITICOS | 2450 | BOMBA DE JERINGA25380493
2 | 4 | HUP | 00814743 | 206565 | BOMBA DE JERINGA |  |  | 25380494 | CONTROL 1 ENFERMERIA BOX DOBLES | Gestión / Primera Intervención | 03 Prestamo / Cesion | 2023-01-19 | UNIDAD DE CUIDADOS CRITICOS | 2450 | BOMBA DE JERINGA25380494
2 | 4 | HUP | 00814744 | 206566 | BOMBA DE JERINGA |  |  | 25380495 | CONTROL 1 ENFERMERIA BOX DOBLES | Gestión / Primera Intervención | 03 Prestamo / Cesion | 2023-01-19 | UNIDAD DE CUIDADOS CRITICOS | 2450 | BOMBA DE JERINGA25380495
2 | 4 | HUP | 00814745 | 206567 | BOMBA DE JERINGA |  |  | 25380496 | CONTROL 1 ENFERMERIA BOX DOBLES | Gestión / Primera Intervención | 03 Prestamo / Cesion | 2023-01-19 | UNIDAD DE CUIDADOS CRITICOS | 2450 | BOMBA DE JERINGA25380496
2 | 4 | HUP | 00810430 | 202738 | BOMBA VOLUMETRICA | BAXA | 099E REPEATER | 00562 | FARMACOTECNIA | Gestión / Primera Intervención | 03 Prestamo / Cesion | 2000-01-01 | FARMACIA | 2450 | BOMBA VOLUMETRICABAXA099E REPEATER00562
2 | 4 | HUP | 00814570 | 206492 | Mesa oftalmológica eléctrica | BLOSS | 88ROD | 2288 | CONS 102 OFTALM | Gestión / Primera Intervención | 03 Prestamo / Cesion | 2022-10-20 | CC.EE OFTALMOLOGIA | 2250 | Mesa oftalmológica eléctricaBLOSS88ROD2288
2 | 4 | HUP | 00814574 | 206496 | Mesa oftalmológica eléctrica | BLOSS | 88ROD | 2289 | CONS 110 OFTALM | Gestión / Primera Intervención | 03 Prestamo / Cesion | 2022-10-20 | CC.EE OFTALMOLOGIA | 2250 | Mesa oftalmológica eléctricaBLOSS88ROD2289
2 | 4 | HUP | 00814578 | 206500 | Mesa oftalmológica eléctrica | BLOSS | 88ROD | 2290 | CONS 104 OFTALM | Gestión / Primera Intervención | 03 Prestamo / Cesion | 2022-10-20 | CC.EE OFTALMOLOGIA | 2250 | Mesa oftalmológica eléctricaBLOSS88ROD2290
2 | 4 | HUP | 00814908 | 206656 | Mesa oftalmológica eléctrica | VISIONIX | RIUNITO | 2006-2033 | CONS 114 OFTALM | Gestión / Primera Intervención | 03 Prestamo / Cesion | 2023-05-29 | CC.EE OFTALMOLOGIA | 2250 | Mesa oftalmológica eléctricaVISIONIXRIUNITO2006-2033
2 | 4 | HUP | 00815055 | 206733 | Mesa oftalmológica eléctrica | CARL ZEISS | K2 230 C (K2 TABLES) | 232022080256 | CONS 106 OFTALM | Gestión / Primera Intervención | 04 Arrendamiento | 2023-08-01 | PRUEBAS FUNCIONALES DE OFTALMOLOGIA | 2250 | Mesa oftalmológica eléctricaCARL ZEISSK2 230 C (K2 TABLES)232022080256
2 | 4 | HUP | 00815057 | 206735 | Mesa oftalmológica eléctrica | CARL ZEISS | K2 230 C (K2 TABLES) | 232022080261 | CONS 106 OFTALM | Gestión / Primera Intervención | 04 Arrendamiento | 2023-08-01 | PRUEBAS FUNCIONALES DE OFTALMOLOGIA | 2250 | Mesa oftalmológica eléctricaCARL ZEISSK2 230 C (K2 TABLES)232022080261
2 | 4 | HUP | 00814569 | 206491 | MESA OCT | BLOSS | GENERICO | 51002827 | CONS 105 OFTALM | Integral | 01 Propiedad del cliente | 2022-10-20 | PRUEBAS FUNCIONALES DE OFTALMOLOGIA | 1900 | MESA OCTBLOSSGENERICO51002827
2 | 4 | HUP | 00811508 | 204692 | TENSIOMETRO | OMRON | M3 | 20150617516VG | CONSULTA ENFERMERIA | Integral | 01 Propiedad del cliente |  | UNIDAD DE HEMODIALISIS | 1900 | TENSIOMETROOMRONM320150617516VG
2 | 4 | HUP | 00814804 | 206592 | TENSIOMETRO | OMRON | M3 Confort (HEM-7155-E) | 202006031616V | MEDICINA TRABAJ. ENFERMERIA | Integral | 01 Propiedad del cliente | 2023-02-23 | MEDICINA PREVENTIVA / SALUD LABORAL | 1900 | TENSIOMETROOMRONM3 Confort (HEM-7155-E)202006031616V
2 | 4 | HUP | 00814874 | 206628 | NEUROESTIMULADOR ELECTRICO TRANSCUTANEO PARA ANALGESIA DE LA ARTRITIS | MEDTRONIC | CONSOLE NIM4CM01 | C2214467 | QUIROFANO 3 | Gestión / Primera Intervención | 03 Prestamo / Cesion | 2023-04-19 | QUIROFANO GENERAL | 1500 | NEUROESTIMULADOR ELECTRICO TRANSCUTANEO PARA ANALGESIA DE LA ARTRITISMEDTRONICCONSOLE NIM4CM01C2214467
2 | 4 | HUP | 00814573 | 206495 | PROYECTOR DE OPTOTIPOS | BLOSS | HCP-7000 LED | 7PA00A21D0063 | CONS 102 OFTALM | Gestión / Primera Intervención | 03 Prestamo / Cesion | 2022-10-20 | CC.EE OFTALMOLOGIA | 1500 | PROYECTOR DE OPTOTIPOSBLOSSHCP-7000 LED7PA00A21D0063
2 | 4 | HUP | 00814577 | 206499 | PROYECTOR DE OPTOTIPOS | BLOSS | HCP-7000 LED | 7PA00A22F0001 | CONS 110 OFTALM | Gestión / Primera Intervención | 03 Prestamo / Cesion | 2022-10-20 | CC.EE OFTALMOLOGIA | 1500 | PROYECTOR DE OPTOTIPOSBLOSSHCP-7000 LED7PA00A22F0001
2 | 4 | HUP | 00814581 | 206503 | PROYECTOR DE OPTOTIPOS | BLOSS | HCP-7000 LED | 7PA00A21C0017 | CONS 104 OFTALM | Gestión / Primera Intervención | 03 Prestamo / Cesion | 2022-10-20 | CC.EE OFTALMOLOGIA | 1500 | PROYECTOR DE OPTOTIPOSBLOSSHCP-7000 LED7PA00A21C0017
2 | 4 | HUP | 00797766 |  | SACALECHES ELECTRICO DOBLE EXTRACCION | SPECTRA | S1PLUS | ESS117060146 | CONTROL ENFERMERIA | Gestión / Primera Intervención | 03 Prestamo / Cesion | 2022-07-13 | HOSPITALIZACION DE PEDIATRIA | 1500 | SACALECHES ELECTRICO DOBLE EXTRACCIONSPECTRAS1PLUSESS117060146
2 | 4 | HUP | 00797770 |  | SACALECHES ELECTRICO DOBLE EXTRACCION | SPECTRA | S1PLUS | ESS+211000367 | LACTARIO PROFESIONALES / SALA REUNIONES | Gestión / Primera Intervención | 03 Prestamo / Cesion | 2022-07-13 | DIRECCION GERENCIA | 1500 | SACALECHES ELECTRICO DOBLE EXTRACCIONSPECTRAS1PLUSESS+211000367
2 | 4 | HUP | 00814320 | 206417 | SACALECHES ELECTRICO DOBLE EXTRACCION | SPECTRA | S1PLUS | ESS1+18110047 | CONTROL ENFERMERIA | Gestión / Primera Intervención | 03 Prestamo / Cesion | 2022-07-13 | HOSPITALIZACION TOCOGINECOLOGIA | 1500 | SACALECHES ELECTRICO DOBLE EXTRACCIONSPECTRAS1PLUSESS1+18110047
2 | 4 | HUP | 00814712 | 206548 | SACALECHES ELECTRICO DOBLE EXTRACCION | SPECTRA | S1PLUS | ESS118110035 | CONTROL ENFERMERIA | Gestión / Primera Intervención | 03 Prestamo / Cesion | 2022-07-13 | HOSPITALIZACION DE PEDIATRIA | 1500 | SACALECHES ELECTRICO DOBLE EXTRACCIONSPECTRAS1PLUSESS118110035
2 | 4 | HUP | 00814713 | 206549 | SACALECHES ELECTRICO DOBLE EXTRACCION | SPECTRA | S1PLUS | ESS117060094 | CONTROL ENFERMERIA | Gestión / Primera Intervención | 03 Prestamo / Cesion | 2022-07-13 | HOSPITALIZACION DE PEDIATRIA | 1500 | SACALECHES ELECTRICO DOBLE EXTRACCIONSPECTRAS1PLUSESS117060094
2 | 4 | HUP | 00814861 | 206619 | SACALECHES ELECTRICO DOBLE EXTRACCION | SPECTRA | S1PLUS | ESS+211000219 | CONTROL OBSERVACION | Gestión / Primera Intervención | 03 Prestamo / Cesion | 2022-07-13 | URGENCIAS | 1500 | SACALECHES ELECTRICO DOBLE EXTRACCIONSPECTRAS1PLUSESS+211000219
2 | 4 | HUP | 00814862 | 206620 | SACALECHES ELECTRICO DOBLE EXTRACCION | SPECTRA | S1PLUS | ESS+211000225 | CONTROL OBSERVACION | Gestión / Primera Intervención | 03 Prestamo / Cesion | 2022-07-13 | URGENCIAS | 1500 | SACALECHES ELECTRICO DOBLE EXTRACCIONSPECTRAS1PLUSESS+211000225
2 | 4 | HUP | 00843905 | 00843905 | Vaporizador de anestesia para sevoflurano | DRÄGER | VAPOR 3000 SEVOFLURANE (M36500) | ASTD-0721 | LIMPIO QUIROFANOS 4-5-6 | Gestión / Primera Intervención | 25 Prestamo / Cesion | 2024-08-02 | QUIROFANO GENERAL | 1450 | Vaporizador de anestesia para sevofluranoDRÄGERVAPOR 3000 SEVOFLURANE (M36500)ASTD-0721
2 | 4 | HUP | 00843906 | 00843906 | Vaporizador de anestesia para sevoflurano | DRÄGER | VAPOR 3000 SEVOFLURANE (M36500) | ASTD-0722 | LIMPIO QUIROFANOS 4-5-6 | Gestión / Primera Intervención | 26 Prestamo / Cesion | 2024-08-02 | QUIROFANO GENERAL | 1450 | Vaporizador de anestesia para sevofluranoDRÄGERVAPOR 3000 SEVOFLURANE (M36500)ASTD-0722
2 | 4 | HUP | 00843907 | 00843907 | Vaporizador de anestesia para sevoflurano | DRÄGER | VAPOR 3000 SEVOFLURANE (M36500) | ASTD-0723 | LIMPIO QUIROFANOS 4-5-6 | Gestión / Primera Intervención | 27 Prestamo / Cesion | 2024-08-02 | QUIROFANO GENERAL | 1450 | Vaporizador de anestesia para sevofluranoDRÄGERVAPOR 3000 SEVOFLURANE (M36500)ASTD-0723
2 | 4 | HUP | 00843908 | 00843908 | Vaporizador de anestesia para sevoflurano | DRÄGER | VAPOR 3000 SEVOFLURANE (M36500) | ASTD-0724 | LIMPIO QUIROFANOS 4-5-6 | Gestión / Primera Intervención | 28 Prestamo / Cesion | 2024-08-02 | QUIROFANO GENERAL | 1450 | Vaporizador de anestesia para sevofluranoDRÄGERVAPOR 3000 SEVOFLURANE (M36500)ASTD-0724
2 | 4 | HUP | 00843909 | 00843909 | Vaporizador de anestesia para sevoflurano | DRÄGER | VAPOR 3000 SEVOFLURANE (M36500) | ASTD-0725 | LIMPIO QUIROFANOS 4-5-6 | Gestión / Primera Intervención | 29 Prestamo / Cesion | 2024-08-02 | QUIROFANO GENERAL | 1450 | Vaporizador de anestesia para sevofluranoDRÄGERVAPOR 3000 SEVOFLURANE (M36500)ASTD-0725
2 | 4 | HUP | 00843910 | 00843910 | Vaporizador de anestesia para sevoflurano | DRÄGER | VAPOR 3000 SEVOFLURANE (M36500) | ASTD-0726 | LIMPIO QUIROFANOS 4-5-6 | Gestión / Primera Intervención | 30 Prestamo / Cesion | 2024-08-02 | QUIROFANO GENERAL | 1450 | Vaporizador de anestesia para sevofluranoDRÄGERVAPOR 3000 SEVOFLURANE (M36500)ASTD-0726
2 | 4 | HUP | 00843911 | 00843911 | Vaporizador de anestesia para sevoflurano | DRÄGER | VAPOR 3000 SEVOFLURANE (M36500) | ASTD-0727 | LIMPIO QUIROFANOS 4-5-6 | Gestión / Primera Intervención | 31 Prestamo / Cesion | 2024-08-02 | HOSPITAL DE DIA MEDICO DIGESTIVO | 1450 | Vaporizador de anestesia para sevofluranoDRÄGERVAPOR 3000 SEVOFLURANE (M36500)ASTD-0727
2 | 4 | HUP | 00843912 | 00843912 | Vaporizador de anestesia para sevoflurano | DRÄGER | VAPOR 2000 SEVOFLURANE M35054 | ASBC-0769 | SALA 1 | Gestión / Primera Intervención | 32 Prestamo / Cesion | 2024-08-02 | CC.EE PEDIATRIA | 1450 | Vaporizador de anestesia para sevofluranoDRÄGERVAPOR 2000 SEVOFLURANE M35054ASBC-0769
2 | 4 | HUP | 00814885 | 206635 | LICENCIA 3D PROFESIONAL | BK MEDICAL | 3D PROFESIONAL LICENCIA - UA2472 | 221125 | CONSULTA 12 URO | Gestión / Primera Intervención | 03 Prestamo / Cesion | 2022-12-26 | CC.EE UROLOGIA | 900 | LICENCIA 3D PROFESIONALBK MEDICAL3D PROFESIONAL LICENCIA - UA2472221125
2 | 4 | HUP | 00814887 | 206637 | LICENCIA APLICACION PROCEDIMIENTO COLORECTAL | BK MEDICAL | COLORECTAL APLICACION UA2497 |  | CONSULTA 12 URO | Gestión / Primera Intervención | 03 Prestamo / Cesion | 2022-12-26 | CC.EE UROLOGIA | 900 | LICENCIA APLICACION PROCEDIMIENTO COLORECTALBK MEDICALCOLORECTAL APLICACION UA2497
2 | 4 | HUP | 00814888 | 206638 | LICENCIA APLICACION PROCEDIMIENTO SUELO PELVICO | BK MEDICAL | SUELO PELVICO APLICACION UA2640 | 2003059 | CONSULTA 12 URO | Gestión / Primera Intervención | 03 Prestamo / Cesion | 2022-12-26 | CC.EE UROLOGIA | 900 | LICENCIA APLICACION PROCEDIMIENTO SUELO PELVICOBK MEDICALSUELO PELVICO APLICACION UA26402003059
2 | 4 | HUP | 00814445 | 206448 | MANGO MULTIDEBRIDADOR DIEGO ELITE | OLYMPUS | DIEGO ELITE | 070087 | QUIROFANO 3 | Gestión / Primera Intervención | 03 Prestamo / Cesion | 2022-04-11 | QUIROFANO OTORRINO | 900 | MANGO MULTIDEBRIDADOR DIEGO ELITEOLYMPUSDIEGO ELITE070087
2 | 4 | HUP | 00874577 | 00874577 | Oftalmoscopio binocular indirecto alimentado mediante batería | HEINE | OMEGA 500 LED | 1106992437 | CONS 109 OFTALM | Gestión / Primera Intervención | 03 Prestamo / Cesion | 2023-09-28 | CC.EE OFTALMOLOGIA | 900 | Oftalmoscopio binocular indirecto alimentado mediante bateríaHEINEOMEGA 500 LED1106992437
2 | 4 | HUP | 00874580 | 00874580 | Oftalmoscopio binocular indirecto alimentado mediante batería | HEINE | OMEGA 500 | 1107291979 | CONS 110 OFTALM | Integral | 01 Propiedad del cliente | 1999-01-01 | CC.EE OFTALMOLOGIA | 900 | Oftalmoscopio binocular indirecto alimentado mediante bateríaHEINEOMEGA 5001107291979
2 | 4 | HUP | 00772856 |  | OFTALMOSCOPIO BINOCULAR INDIRECTO LED | HEINE | OMEGA 500 LED | 1108765054 | CONS 108 OFTALM | Gestión / Primera Intervención | 03 Prestamo / Cesion | 2023-09-28 | CC.EE OFTALMOLOGIA | 900 | OFTALMOSCOPIO BINOCULAR INDIRECTO LEDHEINEOMEGA 500 LED1108765054
2 | 4 | HUP | 00814906 | 206654 | INYECTOR DE CONTRASTE FUENTE ALIMENTACION | MALLINCKRODT | OPTISTAT 810470 | CI0708E011 | TELEMANDO | Gestión / Primera Intervención | 03 Prestamo / Cesion |  | DIAGNOSTICO POR LA IMAGEN | 450 | INYECTOR DE CONTRASTE FUENTE ALIMENTACIONMALLINCKRODTOPTISTAT 810470CI0708E011
2 | 4 | HUP | 00814929 | 206674 | INYECTOR DE CONTRASTE FUENTE ALIMENTACION | MALLINCKRODT | OPTISTAT 810470 | CI1104D024 | MAMOGRAFO | Gestión / Primera Intervención | 03 Prestamo / Cesion |  | DIAGNOSTICO POR LA IMAGEN | 450 | INYECTOR DE CONTRASTE FUENTE ALIMENTACIONMALLINCKRODTOPTISTAT 810470CI1104D024
2 | 4 | HUP | 00814930 | 206675 | INYECTOR DE CONTRASTE FUENTE ALIMENTACION | MALLINCKRODT | OPTISTAT 810470 | CI1105F031 | MAMOGRAFO | Gestión / Primera Intervención | 03 Prestamo / Cesion |  | DIAGNOSTICO POR LA IMAGEN | 450 | INYECTOR DE CONTRASTE FUENTE ALIMENTACIONMALLINCKRODTOPTISTAT 810470CI1105F031
2 | 4 | HUP | 00814886 | 206636 | ACCESORIO TRANSDUCTOR 9C2 | BK MEDICAL | ACCESORIO UA0671 | 21505 | CONSULTA 12 URO | Gestión / Primera Intervención | 03 Prestamo / Cesion | 2022-12-26 | CC.EE UROLOGIA | 375 | ACCESORIO TRANSDUCTOR 9C2BK MEDICALACCESORIO UA067121505
2 | 4 | HUP | 00814241 | 206380 | CENTRAL CARGA LINK+ 6 BOMBAS VOLUMETRICAS |  |  | 24845593 | ALMACEN BOMBAS | Gestión / Primera Intervención | 03 Prestamo / Cesion | 2022-06-14 | UNIDAD DE CUIDADOS CRITICOS | 375 | CENTRAL CARGA LINK+ 6 BOMBAS VOLUMETRICAS24845593
2 | 4 | HUP | 00814242 | 206381 | CENTRAL CARGA LINK+ 6 BOMBAS VOLUMETRICAS |  |  | 24815016 | ALMACEN BOMBAS | Gestión / Primera Intervención | 03 Prestamo / Cesion | 2022-06-14 | UNIDAD DE CUIDADOS CRITICOS | 375 | CENTRAL CARGA LINK+ 6 BOMBAS VOLUMETRICAS24815016
2 | 4 | HUP | 00814243 | 206382 | CENTRAL CARGA LINK+ 6 BOMBAS VOLUMETRICAS |  |  | 24845575 | ALMACEN BOMBAS | Gestión / Primera Intervención | 03 Prestamo / Cesion | 2022-06-14 | UNIDAD DE CUIDADOS CRITICOS | 375 | CENTRAL CARGA LINK+ 6 BOMBAS VOLUMETRICAS24845575
2 | 4 | HUP | 00814244 | 206383 | CENTRAL CARGA LINK+ 6 BOMBAS VOLUMETRICAS |  |  | 24845595 | ALMACEN BOMBAS | Gestión / Primera Intervención | 03 Prestamo / Cesion | 2022-06-14 | UNIDAD DE CUIDADOS CRITICOS | 375 | CENTRAL CARGA LINK+ 6 BOMBAS VOLUMETRICAS24845595
2 | 4 | HUP | 00814245 | 206384 | CENTRAL CARGA LINK+ 6 BOMBAS VOLUMETRICAS |  |  | 24845597 | ALMACEN BOMBAS | Gestión / Primera Intervención | 03 Prestamo / Cesion | 2022-06-14 | UNIDAD DE CUIDADOS CRITICOS | 375 | CENTRAL CARGA LINK+ 6 BOMBAS VOLUMETRICAS24845597
2 | 4 | HUP | 00814246 | 206385 | CENTRAL CARGA LINK+ 6 BOMBAS VOLUMETRICAS |  |  | 24845576 | ALMACEN BOMBAS | Gestión / Primera Intervención | 03 Prestamo / Cesion | 2022-06-14 | UNIDAD DE CUIDADOS CRITICOS | 375 | CENTRAL CARGA LINK+ 6 BOMBAS VOLUMETRICAS24845576
2 | 4 | HUP | 00814247 | 206386 | CENTRAL CARGA LINK+ 6 BOMBAS VOLUMETRICAS |  |  | 24845596 | ALMACEN BOMBAS | Gestión / Primera Intervención | 03 Prestamo / Cesion | 2022-06-14 | UNIDAD DE CUIDADOS CRITICOS | 375 | CENTRAL CARGA LINK+ 6 BOMBAS VOLUMETRICAS24845596
2 | 4 | HUP | 00814248 | 206387 | CENTRAL CARGA LINK+ 6 BOMBAS VOLUMETRICAS |  |  | 24845592 | ALMACEN BOMBAS | Gestión / Primera Intervención | 03 Prestamo / Cesion | 2022-06-14 | UNIDAD DE CUIDADOS CRITICOS | 375 | CENTRAL CARGA LINK+ 6 BOMBAS VOLUMETRICAS24845592
2 | 4 | HUP | 00814249 | 206388 | CENTRAL CARGA LINK+ 6 BOMBAS VOLUMETRICAS |  |  | 24845598 | ALMACEN BOMBAS | Gestión / Primera Intervención | 03 Prestamo / Cesion | 2022-06-14 | UNIDAD DE CUIDADOS CRITICOS | 375 | CENTRAL CARGA LINK+ 6 BOMBAS VOLUMETRICAS24845598
2 | 4 | HUP | 00814250 | 206389 | CENTRAL CARGA LINK+ 6 BOMBAS VOLUMETRICAS |  |  | 24845594 | ALMACEN BOMBAS | Gestión / Primera Intervención | 03 Prestamo / Cesion | 2022-06-14 | UNIDAD DE CUIDADOS CRITICOS | 375 | CENTRAL CARGA LINK+ 6 BOMBAS VOLUMETRICAS24845594
2 | 4 | HUP | 00812242 | 205947 | GENERADOR | SIEMENS | (240)11011021 | (21)1577 | RAYOS TRAUMA | Gestión / Primera Intervención | 01 Propiedad del cliente | 2021-06-01 | DIAGNOSTICO POR LA IMAGEN | 375 | GENERADORSIEMENS(240)11011021(21)1577
2 | 4 | HUP | 00814446 | 206449 | PEDAL MULTIDEBRIDADOR DIEGO ELITE | OLYMPUS | DIEGO ELITE | 259684 | QUIROFANO 3 | Gestión / Primera Intervención | 03 Prestamo / Cesion |  | QUIROFANO OTORRINO | 375 | PEDAL MULTIDEBRIDADOR DIEGO ELITEOLYMPUSDIEGO ELITE259684
2 | 4 | HUP | 00814911 | 206659 | PEDAL VERSAPOINT | OLYMPUS | Versapoint II Footswitch | 2108134 | QUIROFANO 7 | Gestión / Primera Intervención | 03 Prestamo / Cesion | 2021-09-14 | QUIROFANO GINECOLOGIA/OBSTETRI | 375 | PEDAL VERSAPOINTOLYMPUSVersapoint II Footswitch2108134
2 | 4 | HUP | 00810628 | 203236 | CAMA DE PARTOS |  |  |  | ALMACEN EQUIPOS | Integral | 01 Propiedad del cliente |  | PARITORIO | 375000 | CAMA DE PARTOS
2 | 4 | HUP | 00921041 | 00921041 | Calentador de sangre o líquidos por conducción | JP SELECTA | DRYTAC | 694635 | QUIROFANOS | Integral | 01 Propiedad del cliente | 2025-09-10 | QUIROFANO GENERAL | 3000 | Calentador de sangre o líquidos por conducciónJP SELECTADRYTAC694635
2 | 4 | HUP | 00940038 |  | Aspirador quirúrgico portátil | STRYKER | NEPTUNE 3 | 232605773 | LIMPIO QUIROFANOS 7-8-9 | Integral | 03 Prestamo / Cesion | 2026-02-25 | QUIROFANO GENERAL | 10500 | Aspirador quirúrgico portátilSTRYKERNEPTUNE 3232605773
2 | 4 | HUP | 00940039 | 00940039 | Aspirador quirúrgico portátil | STRYKER | NEPTUNE 3 | 2114607943 | LIMPIO QUIROFANOS 7-8-9 | Integral | 03 Prestamo / Cesion | 2026-02-25 | QUIROFANO GENERAL | 10500 | Aspirador quirúrgico portátilSTRYKERNEPTUNE 32114607943
2 | 4 | HUP | 00940040 | 00940040 | Aspirador quirúrgico portátil | STRYKER | NEPTUNE 3 | 2232511733 |  | Integral | 03 Prestamo / Cesion | 2026-02-25 | QUIROFANO GENERAL | 10500 | Aspirador quirúrgico portátilSTRYKERNEPTUNE 32232511733
2 | 4 | HUP | 00940041 | 00940041 | Aspirador quirúrgico portátil | STRYKER | NEPTUNE 2 DOCKING STATITON | 2305512903 | LIMPIO QUIROFANOS 7-8-9 | Integral | 03 Prestamo / Cesion | 2026-02-25 | QUIROFANO GENERAL | 10500 | Aspirador quirúrgico portátilSTRYKERNEPTUNE 2 DOCKING STATITON2305512903
2 | 4 | HUP | 00812048 | 205622 | Aspirador quirúrgico portátil | LAERDAL |  | 185-20050 | ALMACEN 1 | Integral | 01 Propiedad del cliente | 2026-02-23 | FORMACION | 10500 | Aspirador quirúrgico portátilLAERDAL185-20050
2 | 4 | HUP | 00933127 | 00933127 | Impresora de vídeo | SONY | UP-D898MD | 7403222 | CONSULTA DE GINECOLOGIA 3 | Integral | 01 Propiedad del cliente | 2025-11-26 | CC.EE GINECOLOGIA | 37500 | Impresora de vídeoSONYUP-D898MD7403222
2 | 4 | HUP | 00933140 | 00933140 | Impresora de vídeo | SONY | UP-D898MD | 7403219 | CONSULTA DE GINECOLOGIA 4 | Integral | 01 Propiedad del cliente | 2025-11-26 | CC.EE GINECOLOGIA | 37500 | Impresora de vídeoSONYUP-D898MD7403219
2 | 4 | HUP | 00932999 | 00932999 | Impresora de vídeo | SONY | UP-D898MD | 7403221 | CONSULTA DE GINECOLOGIA 6 | Integral | 01 Propiedad del cliente | 2025-11-26 | SALA OBSTETRICIA | 37500 | Impresora de vídeoSONYUP-D898MD7403221
2 | 4 | HUP | 00943174 | 00943174 | Transductor extracorpóreo manual del ecógrafo | CANON | PLT-1005BT | FSF2583842 | CONSULTA CIRUGIA 1 | Integral | 01 Propiedad del cliente | 2026-03-16 | CC.EE CIRUGIA | 75000 | Transductor extracorpóreo manual del ecógrafoCANONPLT-1005BTFSF2583842
2 | 4 | HUP | 00943190 | 00943190 | Transductor extracorpóreo manual del ecógrafo | CANON | PVT-475BT | FSE2586361 | CONSULTA CIRUGIA 1 | Integral | 01 Propiedad del cliente | 2026-03-16 | CC.EE CIRUGIA | 75000 | Transductor extracorpóreo manual del ecógrafoCANONPVT-475BTFSE2586361
2 | 4 | HUP | 00932971 | 00932971 | Transductor extracorpóreo manual del ecógrafo | CANON | PVI-475BX (i8CX1) | FSE2586342 | CONSULTA DE GINECOLOGIA 6 | Integral | 01 Propiedad del cliente | 2025-11-26 | CC.EE GINECOLOGIA | 75000 | Transductor extracorpóreo manual del ecógrafoCANONPVI-475BX (i8CX1)FSE2586342
2 | 4 | HUP | 00932997 | 00932997 | Transductor extracorpóreo manual del ecógrafo | CANON | PVT-781VTE | FSE2565742 | CONSULTA DE GINECOLOGIA 6 | Integral | 01 Propiedad del cliente | 2025-11-26 | CC.EE GINECOLOGIA | 75000 | Transductor extracorpóreo manual del ecógrafoCANONPVT-781VTEFSE2565742
2 | 4 | HUP | 00933122 | 00933122 | Transductor extracorpóreo manual del ecógrafo | CANON | PVI-475BX (i8CX1) | FSE2586348 | CONSULTA DE GINECOLOGIA 3 | Integral | 01 Propiedad del cliente | 2025-11-26 | CC.EE GINECOLOGIA | 75000 | Transductor extracorpóreo manual del ecógrafoCANONPVI-475BX (i8CX1)FSE2586348
2 | 4 | HUP | 00933125 | 00933125 | Transductor extracorpóreo manual del ecógrafo | CANON | PVT-781VTE | FSE2565743 | CONSULTA DE GINECOLOGIA 3 | Integral | 01 Propiedad del cliente | 2025-11-26 | CC.EE GINECOLOGIA | 75000 | Transductor extracorpóreo manual del ecógrafoCANONPVT-781VTEFSE2565743
2 | 4 | HUP | 00933136 | 00933136 | Transductor extracorpóreo manual del ecógrafo | CANON | PVI-475BX (i8CX1) | FSE2586338 | CONSULTA DE GINECOLOGIA 3 | Integral | 01 Propiedad del cliente | 2025-11-26 | CC.EE GINECOLOGIA | 75000 | Transductor extracorpóreo manual del ecógrafoCANONPVI-475BX (i8CX1)FSE2586338
2 | 4 | HUP | 00933139 | 00933139 | Transductor extracorpóreo manual del ecógrafo | CANON | PVT-781VTE | FSE2565740 | CONSULTA DE GINECOLOGIA 4 | Integral | 01 Propiedad del cliente | 2025-11-26 | CC.EE GINECOLOGIA | 75000 | Transductor extracorpóreo manual del ecógrafoCANONPVT-781VTEFSE2565740
2 | 4 | HUP | 00932895 | 00932895 | Transductor extracorpóreo manual del ecógrafo | CANON | PVI-475BX (i8CX1) | FSE2596510 | SALA ECOGRAFIA 1 | Integral | 01 Propiedad del cliente | 2025-12-23 | DIAGNOSTICO POR LA IMAGEN | 75000 | Transductor extracorpóreo manual del ecógrafoCANONPVI-475BX (i8CX1)FSE2596510
2 | 4 | HUP | 00932896 | 00932896 | Transductor extracorpóreo manual del ecógrafo | CANON | PLT-705BT | FSF2594019 | SALA ECOGRAFIA 1 | Integral | 01 Propiedad del cliente | 2025-12-23 | DIAGNOSTICO POR LA IMAGEN | 75000 | Transductor extracorpóreo manual del ecógrafoCANONPLT-705BTFSF2594019
2 | 4 | HUP | 00932897 | 00932897 | Transductor extracorpóreo manual del ecógrafo | CANON | PST-28BT | FSD2572006 | SALA ECOGRAFIA 1 | Integral | 01 Propiedad del cliente | 2025-12-23 | DIAGNOSTICO POR LA IMAGEN | 75000 | Transductor extracorpóreo manual del ecógrafoCANONPST-28BTFSD2572006
2 | 4 | HUP | 00939764 | 00939764 | Camilla para ambulancia, manual | LAERDAL |  | 982500 | ALMACEN 1 | Integral | 01 Propiedad del cliente | 2026-02-23 | FORMACION | 90000 | Camilla para ambulancia, manualLAERDAL982500
2 | 4 | HUP | 00939766 | 00939766 | Camilla para ambulancia, manual | LAERDAL |  |  |  | Integral | 01 Propiedad del cliente | 2026-02-23 | FORMACION | 90000 | Camilla para ambulancia, manualLAERDAL
2 | 4 | HUP | 00939741 | 00939741 | ACCESO INTRAOSEO VASCULAR | LAERDAL |  |  | ALMACEN 1 | Integral | 01 Propiedad del cliente | 2026-02-23 | FORMACION | 150000 | ACCESO INTRAOSEO VASCULARLAERDAL
2 | 4 | HUP | 00939744 | 00939744 | ACCESO INTRAOSEO VASCULAR | LAERDAL |  |  | ALMACEN 1 | Integral | 01 Propiedad del cliente | 2026-02-23 | FORMACION | 150000 | ACCESO INTRAOSEO VASCULARLAERDAL
2 | 4 | HUP | 00943558 | 00943558 | Artroscopio rígido, reutilizable | CONMED | HD4300 | 2181199 | ALMACEN | Integral | 01 Propiedad del cliente | 2026-03-17 | QUIROFANO TRAUMATOLOGIA | 150000 | Artroscopio rígido, reutilizableCONMEDHD43002181199
2 | 4 | HUP | 00943563 | 00943563 | Artroscopio rígido, reutilizable | CONMED | HD4300 | 2181229 | ALMACEN | Integral | 01 Propiedad del cliente | 2026-03-17 | QUIROFANO TRAUMATOLOGIA | 150000 | Artroscopio rígido, reutilizableCONMEDHD43002181229
2 | 4 | HUP | 00928189 | 00928189 | Cama hospitalaria eléctrica básica | HILL-ROM | ACELLA 900 | HRP004581455 |  | Integral | 01 Propiedad del cliente | 2025-11-05 | HOSP. MED. QUIR 3ª LEVANTE | 150000 | Cama hospitalaria eléctrica básicaHILL-ROMACELLA 900HRP004581455
2 | 4 | HUP | 00928191 | 00928191 | Cama hospitalaria eléctrica básica | HILL-ROM | ACELLA 900 | HRP004580235 |  | Integral | 01 Propiedad del cliente | 2025-11-05 | HOSP. MED. QUIR 3ª LEVANTE | 150000 | Cama hospitalaria eléctrica básicaHILL-ROMACELLA 900HRP004580235
2 | 4 | HUP | 00928439 | 00928439 | Cama hospitalaria eléctrica básica | HILL-ROM | ACELLA 900 | HRP004581476 | LEVANTE | Integral | 01 Propiedad del cliente | 2025-11-05 | HOSP. MED. QUIR 3ª LEVANTE | 150000 | Cama hospitalaria eléctrica básicaHILL-ROMACELLA 900HRP004581476
2 | 4 | HUP | 00928440 | 00928440 | Cama hospitalaria eléctrica básica | HILL-ROM | ACELLA 900 | HRP004580955 | LEVANTE | Integral | 01 Propiedad del cliente | 2025-11-05 | HOSP. MED. QUIR 3ª LEVANTE | 150000 | Cama hospitalaria eléctrica básicaHILL-ROMACELLA 900HRP004580955
2 | 4 | HUP | 00928441 | 00928441 | Cama hospitalaria eléctrica básica | HILL-ROM | ACELLA 900 | HRP004580971 | LEVANTE | Integral | 01 Propiedad del cliente | 2025-11-05 | HOSP. MED. QUIR 3ª LEVANTE | 150000 | Cama hospitalaria eléctrica básicaHILL-ROMACELLA 900HRP004580971
2 | 4 | HUP | 00928442 | 00928442 | Cama hospitalaria eléctrica básica | HILL-ROM | ACELLA 900 | HRP004580978 | LEVANTE | Integral | 01 Propiedad del cliente | 2025-11-05 | HOSP. MED. QUIR 3ª LEVANTE | 150000 | Cama hospitalaria eléctrica básicaHILL-ROMACELLA 900HRP004580978
2 | 4 | HUP | 00928443 | 00928443 | Cama hospitalaria eléctrica básica | HILL-ROM | ACELLA 900 | HRP004580986 | LEVANTE | Integral | 01 Propiedad del cliente | 2025-11-05 | HOSP. MED. QUIR 3ª LEVANTE | 150000 | Cama hospitalaria eléctrica básicaHILL-ROMACELLA 900HRP004580986
2 | 4 | HUP | 00928444 | 00928444 | Cama hospitalaria eléctrica básica | HILL-ROM | ACELLA 900 | HRP004580997 | LEVANTE | Integral | 01 Propiedad del cliente | 2025-11-05 | HOSP. MED. QUIR 3ª LEVANTE | 150000 | Cama hospitalaria eléctrica básicaHILL-ROMACELLA 900HRP004580997
2 | 4 | HUP | 00928445 | 00928445 | Cama hospitalaria eléctrica básica | HILL-ROM | ACELLA 900 | HRP004581003 | LEVANTE | Integral | 01 Propiedad del cliente | 2025-11-05 | HOSP. MED. QUIR 3ª LEVANTE | 150000 | Cama hospitalaria eléctrica básicaHILL-ROMACELLA 900HRP004581003
2 | 4 | HUP | 00928446 | 00928446 | Cama hospitalaria eléctrica básica | HILL-ROM | ACELLA 900 | HRP004581022 | LEVANTE | Integral | 01 Propiedad del cliente | 2025-11-05 | HOSP. MED. QUIR 3ª LEVANTE | 150000 | Cama hospitalaria eléctrica básicaHILL-ROMACELLA 900HRP004581022
2 | 4 | HUP | 00928447 | 00928447 | Cama hospitalaria eléctrica básica | HILL-ROM | ACELLA 900 | HRP004581028 | LEVANTE | Integral | 01 Propiedad del cliente | 2025-11-05 | HOSP. MED. QUIR 3ª LEVANTE | 150000 | Cama hospitalaria eléctrica básicaHILL-ROMACELLA 900HRP004581028
2 | 4 | HUP | 00928448 | 00928448 | Cama hospitalaria eléctrica básica | HILL-ROM | ACELLA 900 | HRP004581035 | PONIENTE | Integral | 01 Propiedad del cliente | 2025-11-05 | HOSP. MED. QUIR. 3ª PONIENTE | 150000 | Cama hospitalaria eléctrica básicaHILL-ROMACELLA 900HRP004581035
2 | 4 | HUP | 00928449 | 00928449 | Cama hospitalaria eléctrica básica | HILL-ROM | ACELLA 900 | HRP004581381 | PONIENTE | Integral | 01 Propiedad del cliente | 2025-11-05 | HOSP. MED. QUIR. 3ª PONIENTE | 150000 | Cama hospitalaria eléctrica básicaHILL-ROMACELLA 900HRP004581381
2 | 4 | HUP | 00928450 | 00928450 | Cama hospitalaria eléctrica básica | HILL-ROM | ACELLA 900 | HRP004581415 | PONIENTE | Integral | 01 Propiedad del cliente | 2025-11-05 | HOSP. MED. QUIR. 3ª PONIENTE | 150000 | Cama hospitalaria eléctrica básicaHILL-ROMACELLA 900HRP004581415
2 | 4 | HUP | 00928451 | 00928451 | Cama hospitalaria eléctrica básica | HILL-ROM | ACELLA 900 | HRP004581451 | PONIENTE | Integral | 01 Propiedad del cliente | 2025-11-05 | HOSP. MED. QUIR. 3ª PONIENTE | 150000 | Cama hospitalaria eléctrica básicaHILL-ROMACELLA 900HRP004581451
2 | 4 | HUP | 00928452 | 00928452 | Cama hospitalaria eléctrica básica | HILL-ROM | ACELLA 900 | HRP004581456 | PONIENTE | Integral | 01 Propiedad del cliente | 2025-11-05 | HOSP. MED. QUIR. 3ª PONIENTE | 150000 | Cama hospitalaria eléctrica básicaHILL-ROMACELLA 900HRP004581456
2 | 4 | HUP | 00928453 | 00928453 | Cama hospitalaria eléctrica básica | HILL-ROM | ACELLA 900 | HRP004581815 | PONIENTE | Integral | 01 Propiedad del cliente | 2025-11-05 | HOSP. MED. QUIR. 3ª PONIENTE | 150000 | Cama hospitalaria eléctrica básicaHILL-ROMACELLA 900HRP004581815
2 | 4 | HUP | 00928454 | 00928454 | Cama hospitalaria eléctrica básica | HILL-ROM | ACELLA 900 | HRP004580958 | PONIENTE | Integral | 01 Propiedad del cliente | 2025-11-05 | HOSP. MED. QUIR. 3ª PONIENTE | 150000 | Cama hospitalaria eléctrica básicaHILL-ROMACELLA 900HRP004580958
2 | 4 | HUP | 00928455 | 00928455 | Cama hospitalaria eléctrica básica | HILL-ROM | ACELLA 900 | HRP004580972 | PONIENTE | Integral | 01 Propiedad del cliente | 2025-11-05 | HOSP. MED. QUIR. 3ª PONIENTE | 150000 | Cama hospitalaria eléctrica básicaHILL-ROMACELLA 900HRP004580972
2 | 4 | HUP | 00928457 | 00928457 | Cama hospitalaria eléctrica básica | HILL-ROM | ACELLA 900 | HRP004580980 | PONIENTE | Integral | 01 Propiedad del cliente | 2025-11-05 | HOSP. MED. QUIR. 3ª PONIENTE | 150000 | Cama hospitalaria eléctrica básicaHILL-ROMACELLA 900HRP004580980
2 | 4 | HUP | 00928459 | 00928459 | Cama hospitalaria eléctrica básica | HILL-ROM | ACELLA 900 | HRP004580989 | PONIENTE | Integral | 01 Propiedad del cliente | 2025-11-05 | HOSP. MED. QUIR. 3ª PONIENTE | 150000 | Cama hospitalaria eléctrica básicaHILL-ROMACELLA 900HRP004580989
2 | 4 | HUP | 00928461 | 00928461 | Cama hospitalaria eléctrica básica | HILL-ROM | ACELLA 900 | HRP004580998 | PONIENTE | Integral | 01 Propiedad del cliente | 2025-11-05 | HOSP. MED. QUIR. 3ª PONIENTE | 150000 | Cama hospitalaria eléctrica básicaHILL-ROMACELLA 900HRP004580998
2 | 4 | HUP | 00928462 | 00928462 | Cama hospitalaria eléctrica básica | HILL-ROM | ACELLA 900 | HRP004581018 | PONIENTE | Integral | 01 Propiedad del cliente | 2025-11-05 | HOSP. MED. QUIR. 3ª PONIENTE | 150000 | Cama hospitalaria eléctrica básicaHILL-ROMACELLA 900HRP004581018
2 | 4 | HUP | 00928463 | 00928463 | Cama hospitalaria eléctrica básica | HILL-ROM | ACELLA 900 | HRP004581024 | PONIENTE | Integral | 01 Propiedad del cliente | 2025-11-05 | HOSP. MED. QUIR. 3ª PONIENTE | 150000 | Cama hospitalaria eléctrica básicaHILL-ROMACELLA 900HRP004581024
2 | 4 | HUP | 00928497 | 00928497 | Cama hospitalaria eléctrica básica | HILL-ROM | ACELLA 900 | HRP004581029 | PONIENTE | Integral | 01 Propiedad del cliente | 2025-11-05 | HOSP. MED. QUIR. 3ª PONIENTE | 150000 | Cama hospitalaria eléctrica básicaHILL-ROMACELLA 900HRP004581029
2 | 4 | HUP | 00928498 | 00928498 | Cama hospitalaria eléctrica básica | HILL-ROM | ACELLA 900 | HRP004581270 | PONIENTE | Integral | 01 Propiedad del cliente | 2025-11-05 | HOSP. MED. QUIR. 3ª PONIENTE | 150000 | Cama hospitalaria eléctrica básicaHILL-ROMACELLA 900HRP004581270
2 | 4 | HUP | 00928499 | 00928499 | Cama hospitalaria eléctrica básica | HILL-ROM | ACELLA 900 | HRP004581384 | SALA REANIMACION POST-QUIRURGICA | Integral | 01 Propiedad del cliente | 2025-11-05 | HOSP. MED. QUIR. 3ª PONIENTE | 150000 | Cama hospitalaria eléctrica básicaHILL-ROMACELLA 900HRP004581384
2 | 4 | HUP | 00928500 | 00928500 | Cama hospitalaria eléctrica básica | HILL-ROM | ACELLA 900 | HRP004581425 | PONIENTE | Integral | 01 Propiedad del cliente | 2025-11-05 | HOSP. MED. QUIR. 3ª PONIENTE | 150000 | Cama hospitalaria eléctrica básicaHILL-ROMACELLA 900HRP004581425
2 | 4 | HUP | 00928501 | 00928501 | Cama hospitalaria eléctrica básica | HILL-ROM | ACELLA 900 | HRP004581454 | PONIENTE | Integral | 01 Propiedad del cliente | 2025-11-05 | HOSP. MED. QUIR. 3ª PONIENTE | 150000 | Cama hospitalaria eléctrica básicaHILL-ROMACELLA 900HRP004581454
2 | 4 | HUP | 00928502 | 00928502 | Cama hospitalaria eléctrica básica | HILL-ROM | ACELLA 900 | HRP004581457 | PONIENTE | Integral | 01 Propiedad del cliente | 2025-11-05 | HOSP. MED. QUIR. 3ª PONIENTE | 150000 | Cama hospitalaria eléctrica básicaHILL-ROMACELLA 900HRP004581457
2 | 4 | HUP | 00928503 | 00928503 | Cama hospitalaria eléctrica básica | HILL-ROM | ACELLA 900 | HRP004581816 | PONIENTE | Integral | 01 Propiedad del cliente | 2025-11-05 | HOSP. MED. QUIR. 3ª PONIENTE | 150000 | Cama hospitalaria eléctrica básicaHILL-ROMACELLA 900HRP004581816
2 | 4 | HUP | 00928504 | 00928504 | Cama hospitalaria eléctrica básica | HILL-ROM | ACELLA 900 | HRP004581827 | PONIENTE | Integral | 01 Propiedad del cliente | 2025-11-05 | HOSP. MED. QUIR. 3ª PONIENTE | 150000 | Cama hospitalaria eléctrica básicaHILL-ROMACELLA 900HRP004581827
2 | 4 | HUP | 00928505 | 00928505 | Cama hospitalaria eléctrica básica | HILL-ROM | ACELLA 900 | HRP004581832 | PONIENTE | Integral | 01 Propiedad del cliente | 2025-11-05 | HOSP. MED. QUIR. 3ª PONIENTE | 150000 | Cama hospitalaria eléctrica básicaHILL-ROMACELLA 900HRP004581832
2 | 4 | HUP | 00928507 | 00928507 | Cama hospitalaria eléctrica básica | HILL-ROM | ACELLA 900 | HRP004582738 | PONIENTE | Integral | 01 Propiedad del cliente | 2025-11-05 | HOSP. MED. QUIR. 3ª PONIENTE | 150000 | Cama hospitalaria eléctrica básicaHILL-ROMACELLA 900HRP004582738
2 | 4 | HUP | 00928508 | 00928508 | Cama hospitalaria eléctrica básica | HILL-ROM | ACELLA 900 | HRP004581828 | PONIENTE | Integral | 01 Propiedad del cliente | 2025-11-05 | HOSP. MED. QUIR. 3ª PONIENTE | 150000 | Cama hospitalaria eléctrica básicaHILL-ROMACELLA 900HRP004581828
2 | 4 | HUP | 00928509 | 00928509 | Cama hospitalaria eléctrica básica | HILL-ROM | ACELLA 900 | HRP004582662 | PONIENTE | Integral | 01 Propiedad del cliente | 2025-11-05 | HOSP. MED. QUIR. 3ª PONIENTE | 150000 | Cama hospitalaria eléctrica básicaHILL-ROMACELLA 900HRP004582662
2 | 4 | HUP | 00928511 | 00928511 | Cama hospitalaria eléctrica básica | HILL-ROM | ACELLA 900 | HRP004582748 | PONIENTE | Integral | 01 Propiedad del cliente | 2025-11-05 | HOSP. MED. QUIR. 3ª PONIENTE | 150000 | Cama hospitalaria eléctrica básicaHILL-ROMACELLA 900HRP004582748
2 | 4 | HUP | 00928512 | 00928512 | Cama hospitalaria eléctrica básica | HILL-ROM | ACELLA 900 | HRP004581829 | PONIENTE | Integral | 01 Propiedad del cliente | 2025-11-05 | HOSP. MED. QUIR. 3ª PONIENTE | 150000 | Cama hospitalaria eléctrica básicaHILL-ROMACELLA 900HRP004581829
2 | 4 | HUP | 00928514 | 00928514 | Cama hospitalaria eléctrica básica | HILL-ROM | ACELLA 900 | HRP004582663 | PONIENTE | Integral | 01 Propiedad del cliente | 2025-11-05 | HOSP. MED. QUIR. 3ª PONIENTE | 150000 | Cama hospitalaria eléctrica básicaHILL-ROMACELLA 900HRP004582663
2 | 4 | HUP | 00928199 | 00928199 | Cama hospitalaria eléctrica básica | HILL-ROM | ACELLA 900 | HRP004580690 | LEVANTE | Integral | 01 Propiedad del cliente | 2025-11-05 | HOSP. MED. QUIR. 4ª LEVANTE | 150000 | Cama hospitalaria eléctrica básicaHILL-ROMACELLA 900HRP004580690
2 | 4 | HUP | 00928202 | 00928202 | Cama hospitalaria eléctrica básica | HILL-ROM | ACELLA 900 | HRP004580773 | LEVANTE | Integral | 01 Propiedad del cliente | 2025-11-05 | HOSP. MED. QUIR. 4ª LEVANTE | 150000 | Cama hospitalaria eléctrica básicaHILL-ROMACELLA 900HRP004580773
2 | 4 | HUP | 00928203 | 00928203 | Cama hospitalaria eléctrica básica | HILL-ROM | ACELLA 900 | HRP004580784 | LEVANTE | Integral | 01 Propiedad del cliente | 2025-11-05 | HOSP. MED. QUIR. 4ª LEVANTE | 150000 | Cama hospitalaria eléctrica básicaHILL-ROMACELLA 900HRP004580784
2 | 4 | HUP | 00928205 | 00928205 | Cama hospitalaria eléctrica básica | HILL-ROM | ACELLA 900 | HRP004580800 | LEVANTE | Integral | 01 Propiedad del cliente | 2025-11-05 | HOSP. MED. QUIR. 4ª LEVANTE | 150000 | Cama hospitalaria eléctrica básicaHILL-ROMACELLA 900HRP004580800
2 | 4 | HUP | 00928210 | 00928210 | Cama hospitalaria eléctrica básica | HILL-ROM | ACELLA 900 | HRP004580863 | LEVANTE | Integral | 01 Propiedad del cliente | 2025-11-05 | HOSP. MED. QUIR. 4ª LEVANTE | 150000 | Cama hospitalaria eléctrica básicaHILL-ROMACELLA 900HRP004580863
2 | 4 | HUP | 00928212 | 00928212 | Cama hospitalaria eléctrica básica | HILL-ROM | ACELLA 900 | HRP004580870 | LEVANTE | Integral | 01 Propiedad del cliente | 2025-11-05 | HOSP. MED. QUIR. 4ª LEVANTE | 150000 | Cama hospitalaria eléctrica básicaHILL-ROMACELLA 900HRP004580870
2 | 4 | HUP | 00928214 | 00928214 | Cama hospitalaria eléctrica básica | HILL-ROM | ACELLA 900 | HRP004580886 | LEVANTE | Integral | 01 Propiedad del cliente | 2025-11-05 | HOSP. MED. QUIR. 4ª LEVANTE | 150000 | Cama hospitalaria eléctrica básicaHILL-ROMACELLA 900HRP004580886
2 | 4 | HUP | 00928215 | 00928215 | Cama hospitalaria eléctrica básica | HILL-ROM | ACELLA 900 | HRP004580901 | LEVANTE | Integral | 01 Propiedad del cliente | 2025-11-05 | HOSP. MED. QUIR. 4ª LEVANTE | 150000 | Cama hospitalaria eléctrica básicaHILL-ROMACELLA 900HRP004580901
2 | 4 | HUP | 00928216 | 00928216 | Cama hospitalaria eléctrica básica | HILL-ROM | ACELLA 900 | HRP004581336 | LEVANTE | Integral | 01 Propiedad del cliente | 2025-11-05 | HOSP. MED. QUIR. 4ª LEVANTE | 150000 | Cama hospitalaria eléctrica básicaHILL-ROMACELLA 900HRP004581336
2 | 4 | HUP | 00928217 | 00928217 | Cama hospitalaria eléctrica básica | HILL-ROM | ACELLA 900 | HRP004581842 | LEVANTE | Integral | 01 Propiedad del cliente | 2025-11-05 | HOSP. MED. QUIR. 4ª LEVANTE | 150000 | Cama hospitalaria eléctrica básicaHILL-ROMACELLA 900HRP004581842
2 | 4 | HUP | 00928218 | 00928218 | Cama hospitalaria eléctrica básica | HILL-ROM | ACELLA 900 | HRP004583119 | LEVANTE | Integral | 01 Propiedad del cliente | 2025-11-05 | HOSP. MED. QUIR. 4ª LEVANTE | 150000 | Cama hospitalaria eléctrica básicaHILL-ROMACELLA 900HRP004583119
2 | 4 | HUP | 00928219 | 00928219 | Cama hospitalaria eléctrica básica | HILL-ROM | ACELLA 900 | HRP004583132 | LEVANTE | Integral | 01 Propiedad del cliente | 2025-11-05 | HOSP. MED. QUIR. 4ª LEVANTE | 150000 | Cama hospitalaria eléctrica básicaHILL-ROMACELLA 900HRP004583132
2 | 4 | HUP | 00928221 | 00928221 | Cama hospitalaria eléctrica básica | HILL-ROM | ACELLA 900 | HRP004583893 | LEVANTE | Integral | 01 Propiedad del cliente | 2025-11-05 | HOSP. MED. QUIR. 4ª LEVANTE | 150000 | Cama hospitalaria eléctrica básicaHILL-ROMACELLA 900HRP004583893
2 | 4 | HUP | 00928222 | 00928222 | Cama hospitalaria eléctrica básica | HILL-ROM | ACELLA 900 | HRP004584071 | LEVANTE | Integral | 01 Propiedad del cliente | 2025-11-05 | HOSP. MED. QUIR. 4ª LEVANTE | 150000 | Cama hospitalaria eléctrica básicaHILL-ROMACELLA 900HRP004584071
2 | 4 | HUP | 00928224 | 00928224 | Cama hospitalaria eléctrica básica | HILL-ROM | ACELLA 900 | HRP004580672 | LEVANTE | Integral | 01 Propiedad del cliente | 2025-11-05 | HOSP. MED. QUIR. 4ª LEVANTE | 150000 | Cama hospitalaria eléctrica básicaHILL-ROMACELLA 900HRP004580672
2 | 4 | HUP | 00928407 | 00928407 | Cama hospitalaria eléctrica básica | HILL-ROM | ACELLA 900 | HRP004580691 | LEVANTE | Integral | 01 Propiedad del cliente | 2025-11-05 | HOSP. MED. QUIR. 4ª LEVANTE | 150000 | Cama hospitalaria eléctrica básicaHILL-ROMACELLA 900HRP004580691
2 | 4 | HUP | 00928408 | 00928408 | Cama hospitalaria eléctrica básica | HILL-ROM | ACELLA 900 | HRP004580774 | LEVANTE | Integral | 01 Propiedad del cliente | 2025-11-05 | HOSP. MED. QUIR. 4ª LEVANTE | 150000 | Cama hospitalaria eléctrica básicaHILL-ROMACELLA 900HRP004580774
2 | 4 | HUP | 00928409 | 00928409 | Cama hospitalaria eléctrica básica | HILL-ROM | ACELLA 900 | HRP004580793 | LEVANTE | Integral | 01 Propiedad del cliente | 2025-11-05 | HOSP. MED. QUIR. 4ª LEVANTE | 150000 | Cama hospitalaria eléctrica básicaHILL-ROMACELLA 900HRP004580793
2 | 4 | HUP | 00928410 | 00928410 | Cama hospitalaria eléctrica básica | HILL-ROM | ACELLA 900 | HRP004580846 | LEVANTE | Integral | 01 Propiedad del cliente | 2025-11-05 | HOSP. MED. QUIR. 4ª LEVANTE | 150000 | Cama hospitalaria eléctrica básicaHILL-ROMACELLA 900HRP004580846
2 | 4 | HUP | 00928412 | 00928412 | Cama hospitalaria eléctrica básica | HILL-ROM | ACELLA 900 | HRP004580864 | LEVANTE | Integral | 01 Propiedad del cliente | 2025-11-05 | HOSP. MED. QUIR. 4ª LEVANTE | 150000 | Cama hospitalaria eléctrica básicaHILL-ROMACELLA 900HRP004580864
2 | 4 | HUP | 00928414 | 00928414 | Cama hospitalaria eléctrica básica | HILL-ROM | ACELLA 900 | HRP004580875 | LEVANTE | Integral | 01 Propiedad del cliente | 2025-11-05 | HOSP. MED. QUIR. 4ª LEVANTE | 150000 | Cama hospitalaria eléctrica básicaHILL-ROMACELLA 900HRP004580875
2 | 4 | HUP | 00928415 | 00928415 | Cama hospitalaria eléctrica básica | HILL-ROM | ACELLA 900 | HRP004580887 | LEVANTE | Integral | 01 Propiedad del cliente | 2025-11-05 | HOSP. MED. QUIR. 4ª LEVANTE | 150000 | Cama hospitalaria eléctrica básicaHILL-ROMACELLA 900HRP004580887
2 | 4 | HUP | 00928416 | 00928416 | Cama hospitalaria eléctrica básica | HILL-ROM | ACELLA 900 | HRP004581307 | LEVANTE | Integral | 01 Propiedad del cliente | 2025-11-05 | HOSP. MED. QUIR. 4ª LEVANTE | 150000 | Cama hospitalaria eléctrica básicaHILL-ROMACELLA 900HRP004581307
2 | 4 | HUP | 00928418 | 00928418 | Cama hospitalaria eléctrica básica | HILL-ROM | ACELLA 900 | HRP004581367 | LEVANTE | Integral | 01 Propiedad del cliente | 2025-11-05 | HOSP. MED. QUIR. 4ª LEVANTE | 150000 | Cama hospitalaria eléctrica básicaHILL-ROMACELLA 900HRP004581367
2 | 4 | HUP | 00928419 | 00928419 | Cama hospitalaria eléctrica básica | HILL-ROM | ACELLA 900 | HRP004581843 | LEVANTE | Integral | 01 Propiedad del cliente | 2025-11-05 | HOSP. MED. QUIR. 4ª LEVANTE | 150000 | Cama hospitalaria eléctrica básicaHILL-ROMACELLA 900HRP004581843
2 | 4 | HUP | 00928420 | 00928420 | Cama hospitalaria eléctrica básica | HILL-ROM | ACELLA 900 | HRP004583122 | PLANTA 4 | Integral | 01 Propiedad del cliente | 2025-11-05 | HOSP. MED. QUIR. 4ª LEVANTE | 150000 | Cama hospitalaria eléctrica básicaHILL-ROMACELLA 900HRP004583122
2 | 4 | HUP | 00928421 | 00928421 | Cama hospitalaria eléctrica básica | HILL-ROM | ACELLA 900 | HRP004583138 | PLANTA 4 | Integral | 01 Propiedad del cliente | 2025-11-05 | HOSP. MED. QUIR. 4ª LEVANTE | 150000 | Cama hospitalaria eléctrica básicaHILL-ROMACELLA 900HRP004583138
2 | 4 | HUP | 00928422 | 00928422 | Cama hospitalaria eléctrica básica | HILL-ROM | ACELLA 900 | HRP004583894 | PLANTA 4 | Integral | 01 Propiedad del cliente | 2025-11-05 | HOSP. MED. QUIR. 4ª LEVANTE | 150000 | Cama hospitalaria eléctrica básicaHILL-ROMACELLA 900HRP004583894
2 | 4 | HUP | 00928423 | 00928423 | Cama hospitalaria eléctrica básica | HILL-ROM | ACELLA 900 | HRP004584072 | PLANTA 4 | Integral | 01 Propiedad del cliente | 2025-11-05 | HOSP. MED. QUIR. 4ª LEVANTE | 150000 | Cama hospitalaria eléctrica básicaHILL-ROMACELLA 900HRP004584072
2 | 4 | HUP | 00928424 | 00928424 | Cama hospitalaria eléctrica básica | HILL-ROM | ACELLA 900 | HRP004580681 | PLANTA 4 | Integral | 01 Propiedad del cliente | 2025-11-05 | HOSP. MED. QUIR. 4ª LEVANTE | 150000 | Cama hospitalaria eléctrica básicaHILL-ROMACELLA 900HRP004580681
2 | 4 | HUP | 00928425 | 00928425 | Cama hospitalaria eléctrica básica | HILL-ROM | ACELLA 900 | HRP004580781 | PLANTA 4 | Integral | 01 Propiedad del cliente | 2025-11-05 | HOSP. MED. QUIR. 4ª LEVANTE | 150000 | Cama hospitalaria eléctrica básicaHILL-ROMACELLA 900HRP004580781
2 | 4 | HUP | 00928426 | 00928426 | Cama hospitalaria eléctrica básica | HILL-ROM | ACELLA 900 | HRP004580796 | PLANTA 4 | Integral | 01 Propiedad del cliente | 2025-11-05 | HOSP. MED. QUIR. 4ª LEVANTE | 150000 | Cama hospitalaria eléctrica básicaHILL-ROMACELLA 900HRP004580796
2 | 4 | HUP | 00928427 | 00928427 | Cama hospitalaria eléctrica básica | HILL-ROM | ACELLA 900 | HRP004580856 | PLANTA 4 | Integral | 01 Propiedad del cliente | 2025-11-05 | HOSP. MED. QUIR. 4ª LEVANTE | 150000 | Cama hospitalaria eléctrica básicaHILL-ROMACELLA 900HRP004580856
2 | 4 | HUP | 00928428 | 00928428 | Cama hospitalaria eléctrica básica | HILL-ROM | ACELLA 900 | HRP004580866 | PLANTA 4 | Integral | 01 Propiedad del cliente | 2025-11-05 | HOSP. MED. QUIR. 4ª LEVANTE | 150000 | Cama hospitalaria eléctrica básicaHILL-ROMACELLA 900HRP004580866
2 | 4 | HUP | 00928429 | 00928429 | Cama hospitalaria eléctrica básica | HILL-ROM | ACELLA 900 | HRP004580876 | PLANTA 4 | Integral | 01 Propiedad del cliente | 2025-11-05 | HOSP. MED. QUIR. 4ª LEVANTE | 150000 | Cama hospitalaria eléctrica básicaHILL-ROMACELLA 900HRP004580876
2 | 4 | HUP | 00928430 | 00928430 | Cama hospitalaria eléctrica básica | HILL-ROM | ACELLA 900 | HRP004580898 | PLANTA 4 | Integral | 01 Propiedad del cliente | 2025-11-05 | HOSP. MED. QUIR. 4ª LEVANTE | 150000 | Cama hospitalaria eléctrica básicaHILL-ROMACELLA 900HRP004580898
2 | 4 | HUP | 00928431 | 00928431 | Cama hospitalaria eléctrica básica | HILL-ROM | ACELLA 900 | HRP004581334 | PLANTA 4 | Integral | 01 Propiedad del cliente | 2025-11-05 | HOSP. MED. QUIR. 4ª LEVANTE | 150000 | Cama hospitalaria eléctrica básicaHILL-ROMACELLA 900HRP004581334
2 | 4 | HUP | 00928432 | 00928432 | Cama hospitalaria eléctrica básica | HILL-ROM | ACELLA 900 | HRP004581369 | PLANTA 4 | Integral | 01 Propiedad del cliente | 2025-11-05 | HOSP. MED. QUIR. 4ª LEVANTE | 150000 | Cama hospitalaria eléctrica básicaHILL-ROMACELLA 900HRP004581369
2 | 4 | HUP | 00928433 | 00928433 | Cama hospitalaria eléctrica básica | HILL-ROM | ACELLA 900 | HRP004581903 | PONIENTE | Integral | 01 Propiedad del cliente | 2025-11-05 | HOSP. MED. QUIR. 4ª PONIENTE | 150000 | Cama hospitalaria eléctrica básicaHILL-ROMACELLA 900HRP004581903
2 | 4 | HUP | 00928435 | 00928435 | Cama hospitalaria eléctrica básica | HILL-ROM | ACELLA 900 | HRP004583129 | PONIENTE | Integral | 01 Propiedad del cliente | 2025-11-05 | HOSP. MED. QUIR. 4ª PONIENTE | 150000 | Cama hospitalaria eléctrica básicaHILL-ROMACELLA 900HRP004583129
2 | 4 | HUP | 00928436 | 00928436 | Cama hospitalaria eléctrica básica | HILL-ROM | ACELLA 900 | HRP004583891 | PONIENTE | Integral | 01 Propiedad del cliente | 2025-11-05 | HOSP. MED. QUIR. 4ª PONIENTE | 150000 | Cama hospitalaria eléctrica básicaHILL-ROMACELLA 900HRP004583891
2 | 4 | HUP | 00928437 | 00928437 | Cama hospitalaria eléctrica básica | HILL-ROM | ACELLA 900 | HRP004584070 | PONIENTE | Integral | 01 Propiedad del cliente | 2025-11-05 | HOSP. MED. QUIR. 4ª PONIENTE | 150000 | Cama hospitalaria eléctrica básicaHILL-ROMACELLA 900HRP004584070
2 | 4 | HUP | 00928438 | 00928438 | Cama hospitalaria eléctrica básica | HILL-ROM | ACELLA 900 | HRP004584073 | PONIENTE | Integral | 01 Propiedad del cliente | 2025-11-05 | HOSP. MED. QUIR. 4ª PONIENTE | 150000 | Cama hospitalaria eléctrica básicaHILL-ROMACELLA 900HRP004584073
2 | 4 | HUP | 00928517 | 00928517 | Cama hospitalaria eléctrica básica | HILL-ROM | ACELLA 900 | HRP004580233 | LEVANTE | Integral | 01 Propiedad del cliente | 2025-11-05 | HOSP. MED. QUIR. 5ª LEVANTE | 150000 | Cama hospitalaria eléctrica básicaHILL-ROMACELLA 900HRP004580233
2 | 4 | HUP | 00928519 | 00928519 | Cama hospitalaria eléctrica básica | HILL-ROM | ACELLA 900 | HRP004580671 | LEVANTE | Integral | 01 Propiedad del cliente | 2025-11-05 | HOSP. MED. QUIR. 5ª LEVANTE | 150000 | Cama hospitalaria eléctrica básicaHILL-ROMACELLA 900HRP004580671
2 | 4 | HUP | 00928520 | 00928520 | Cama hospitalaria eléctrica básica | HILL-ROM | ACELLA 900 | HRP004580686 | LEVANTE | Integral | 01 Propiedad del cliente | 2025-11-05 | HOSP. MED. QUIR. 5ª LEVANTE | 150000 | Cama hospitalaria eléctrica básicaHILL-ROMACELLA 900HRP004580686
2 | 4 | HUP | 00928521 | 00928521 | Cama hospitalaria eléctrica básica | HILL-ROM | ACELLA 900 | HRP004580687 | LEVANTE | Integral | 01 Propiedad del cliente | 2025-11-05 | HOSP. MED. QUIR. 5ª LEVANTE | 150000 | Cama hospitalaria eléctrica básicaHILL-ROMACELLA 900HRP004580687
2 | 4 | HUP | 00928597 | 00928597 | Cama hospitalaria eléctrica básica | HILL-ROM | ACELLA 900 | HRP004580694 | LEVANTE | Integral | 01 Propiedad del cliente | 2025-11-05 | HOSP. MED. QUIR. 5ª LEVANTE | 150000 | Cama hospitalaria eléctrica básicaHILL-ROMACELLA 900HRP004580694
2 | 4 | HUP | 00928598 | 00928598 | Cama hospitalaria eléctrica básica | HILL-ROM | ACELLA 900 | HRP004580696 | LEVANTE | Integral | 01 Propiedad del cliente | 2025-11-05 | HOSP. MED. QUIR. 5ª LEVANTE | 150000 | Cama hospitalaria eléctrica básicaHILL-ROMACELLA 900HRP004580696
2 | 4 | HUP | 00928599 | 00928599 | Cama hospitalaria eléctrica básica | HILL-ROM | ACELLA 900 | HRP004580697 | LEVANTE | Integral | 01 Propiedad del cliente | 2025-11-05 | HOSP. MED. QUIR. 5ª LEVANTE | 150000 | Cama hospitalaria eléctrica básicaHILL-ROMACELLA 900HRP004580697
2 | 4 | HUP | 00928600 | 00928600 | Cama hospitalaria eléctrica básica | HILL-ROM | ACELLA 900 | HRP004580769 | LEVANTE | Integral | 01 Propiedad del cliente | 2025-11-05 | HOSP. MED. QUIR. 5ª LEVANTE | 150000 | Cama hospitalaria eléctrica básicaHILL-ROMACELLA 900HRP004580769
2 | 4 | HUP | 00928601 | 00928601 | Cama hospitalaria eléctrica básica | HILL-ROM | ACELLA 900 | HRP004580770 | LEVANTE | Integral | 01 Propiedad del cliente | 2025-11-05 | HOSP. MED. QUIR. 5ª LEVANTE | 150000 | Cama hospitalaria eléctrica básicaHILL-ROMACELLA 900HRP004580770
2 | 4 | HUP | 00928602 | 00928602 | Cama hospitalaria eléctrica básica | HILL-ROM | ACELLA 900 | HRP004580775 | LEVANTE | Integral | 01 Propiedad del cliente | 2025-11-05 | HOSP. MED. QUIR. 5ª LEVANTE | 150000 | Cama hospitalaria eléctrica básicaHILL-ROMACELLA 900HRP004580775
2 | 4 | HUP | 00928603 | 00928603 | Cama hospitalaria eléctrica básica | HILL-ROM | ACELLA 900 | HRP004580780 | LEVANTE | Integral | 01 Propiedad del cliente | 2025-11-05 | HOSP. MED. QUIR. 5ª LEVANTE | 150000 | Cama hospitalaria eléctrica básicaHILL-ROMACELLA 900HRP004580780
2 | 4 | HUP | 00928604 | 00928604 | Cama hospitalaria eléctrica básica | HILL-ROM | ACELLA 900 | HRP004580787 | LEVANTE | Integral | 01 Propiedad del cliente | 2025-11-05 | HOSP. MED. QUIR. 5ª LEVANTE | 150000 | Cama hospitalaria eléctrica básicaHILL-ROMACELLA 900HRP004580787
2 | 4 | HUP | 00928605 | 00928605 | Cama hospitalaria eléctrica básica | HILL-ROM | ACELLA 900 | HRP004580790 | LEVANTE | Integral | 01 Propiedad del cliente | 2025-11-05 | HOSP. MED. QUIR. 5ª LEVANTE | 150000 | Cama hospitalaria eléctrica básicaHILL-ROMACELLA 900HRP004580790
2 | 4 | HUP | 00928606 | 00928606 | Cama hospitalaria eléctrica básica | HILL-ROM | ACELLA 900 | HRP004580873 | LEVANTE | Integral | 01 Propiedad del cliente | 2025-11-05 | HOSP. MED. QUIR. 5ª LEVANTE | 150000 | Cama hospitalaria eléctrica básicaHILL-ROMACELLA 900HRP004580873
2 | 4 | HUP | 00928607 | 00928607 | Cama hospitalaria eléctrica básica | HILL-ROM | ACELLA 900 | HRP004580874 | LEVANTE | Integral | 01 Propiedad del cliente | 2025-11-05 | HOSP. MED. QUIR. 5ª LEVANTE | 150000 | Cama hospitalaria eléctrica básicaHILL-ROMACELLA 900HRP004580874
2 | 4 | HUP | 00928608 | 00928608 | Cama hospitalaria eléctrica básica | HILL-ROM | ACELLA 900 | HRP004580877 | LEVANTE | Integral | 01 Propiedad del cliente | 2025-11-05 | HOSP. MED. QUIR. 5ª LEVANTE | 150000 | Cama hospitalaria eléctrica básicaHILL-ROMACELLA 900HRP004580877
2 | 4 | HUP | 00928609 | 00928609 | Cama hospitalaria eléctrica básica | HILL-ROM | ACELLA 900 | HRP004580878 | LEVANTE | Integral | 01 Propiedad del cliente | 2025-11-05 | HOSP. MED. QUIR. 5ª LEVANTE | 150000 | Cama hospitalaria eléctrica básicaHILL-ROMACELLA 900HRP004580878
2 | 4 | HUP | 00928610 | 00928610 | Cama hospitalaria eléctrica básica | HILL-ROM | ACELLA 900 | HRP004580879 | LEVANTE | Integral | 01 Propiedad del cliente | 2025-11-05 | HOSP. MED. QUIR. 5ª LEVANTE | 150000 | Cama hospitalaria eléctrica básicaHILL-ROMACELLA 900HRP004580879
2 | 4 | HUP | 00928611 | 00928611 | Cama hospitalaria eléctrica básica | HILL-ROM | ACELLA 900 | HRP004580880 | LEVANTE | Integral | 01 Propiedad del cliente | 2025-11-05 | HOSP. MED. QUIR. 5ª LEVANTE | 150000 | Cama hospitalaria eléctrica básicaHILL-ROMACELLA 900HRP004580880
2 | 4 | HUP | 00928612 | 00928612 | Cama hospitalaria eléctrica básica | HILL-ROM | ACELLA 900 | HRP004580881 | LEVANTE | Integral | 01 Propiedad del cliente | 2025-11-05 | HOSP. MED. QUIR. 5ª LEVANTE | 150000 | Cama hospitalaria eléctrica básicaHILL-ROMACELLA 900HRP004580881
2 | 4 | HUP | 00928613 | 00928613 | Cama hospitalaria eléctrica básica | HILL-ROM | ACELLA 900 | HRP004580882 | LEVANTE | Integral | 01 Propiedad del cliente | 2025-11-05 | HOSP. MED. QUIR. 5ª LEVANTE | 150000 | Cama hospitalaria eléctrica básicaHILL-ROMACELLA 900HRP004580882
2 | 4 | HUP | 00928614 | 00928614 | Cama hospitalaria eléctrica básica | HILL-ROM | ACELLA 900 | HRP004580883 | LEVANTE | Integral | 01 Propiedad del cliente | 2025-11-05 | HOSP. MED. QUIR. 5ª LEVANTE | 150000 | Cama hospitalaria eléctrica básicaHILL-ROMACELLA 900HRP004580883
2 | 4 | HUP | 00928615 | 00928615 | Cama hospitalaria eléctrica básica | HILL-ROM | ACELLA 900 | HRP004580885 | LEVANTE | Integral | 01 Propiedad del cliente | 2025-11-05 | HOSP. MED. QUIR. 5ª LEVANTE | 150000 | Cama hospitalaria eléctrica básicaHILL-ROMACELLA 900HRP004580885
2 | 4 | HUP | 00928616 | 00928616 | Cama hospitalaria eléctrica básica | HILL-ROM | ACELLA 900 | HRP004580904 | LEVANTE | Integral | 01 Propiedad del cliente | 2025-11-05 | HOSP. MED. QUIR. 5ª LEVANTE | 150000 | Cama hospitalaria eléctrica básicaHILL-ROMACELLA 900HRP004580904
2 | 4 | HUP | 00928617 | 00928617 | Cama hospitalaria eléctrica básica | HILL-ROM | ACELLA 900 | HRP004580911 | LEVANTE | Integral | 01 Propiedad del cliente | 2025-11-05 | HOSP. MED. QUIR. 5ª LEVANTE | 150000 | Cama hospitalaria eléctrica básicaHILL-ROMACELLA 900HRP004580911
2 | 4 | HUP | 00928618 | 00928618 | Cama hospitalaria eléctrica básica | HILL-ROM | ACELLA 900 | HRP004580914 | LEVANTE | Integral | 01 Propiedad del cliente | 2025-11-05 | HOSP. MED. QUIR. 5ª LEVANTE | 150000 | Cama hospitalaria eléctrica básicaHILL-ROMACELLA 900HRP004580914
2 | 4 | HUP | 00928619 | 00928619 | Cama hospitalaria eléctrica básica | HILL-ROM | ACELLA 900 | HRP004581846 | LEVANTE | Integral | 01 Propiedad del cliente | 2025-11-05 | HOSP. MED. QUIR. 5ª LEVANTE | 150000 | Cama hospitalaria eléctrica básicaHILL-ROMACELLA 900HRP004581846
2 | 4 | HUP | 00928620 | 00928620 | Cama hospitalaria eléctrica básica | HILL-ROM | ACELLA 900 | HRP004581847 | LEVANTE | Integral | 01 Propiedad del cliente | 2025-11-05 | HOSP. MED. QUIR. 5ª LEVANTE | 150000 | Cama hospitalaria eléctrica básicaHILL-ROMACELLA 900HRP004581847
2 | 4 | HUP | 00928621 | 00928621 | Cama hospitalaria eléctrica básica | HILL-ROM | ACELLA 900 | HRP004581852 | LEVANTE | Integral | 01 Propiedad del cliente | 2025-11-05 | HOSP. MED. QUIR. 5ª LEVANTE | 150000 | Cama hospitalaria eléctrica básicaHILL-ROMACELLA 900HRP004581852
2 | 4 | HUP | 00928622 | 00928622 | Cama hospitalaria eléctrica básica | HILL-ROM | ACELLA 900 | HRP004581863 | LEVANTE | Integral | 01 Propiedad del cliente | 2025-11-05 | HOSP. MED. QUIR. 5ª LEVANTE | 150000 | Cama hospitalaria eléctrica básicaHILL-ROMACELLA 900HRP004581863
2 | 4 | HUP | 00928623 | 00928623 | Cama hospitalaria eléctrica básica | HILL-ROM | ACELLA 900 | HRP004581870 | LEVANTE | Integral | 01 Propiedad del cliente | 2025-11-05 | HOSP. MED. QUIR. 5ª LEVANTE | 150000 | Cama hospitalaria eléctrica básicaHILL-ROMACELLA 900HRP004581870
2 | 4 | HUP | 00928624 | 00928624 | Cama hospitalaria eléctrica básica | HILL-ROM | ACELLA 900 | HRP004581872 | LEVANTE | Integral | 01 Propiedad del cliente | 2025-11-05 | HOSP. MED. QUIR. 5ª LEVANTE | 150000 | Cama hospitalaria eléctrica básicaHILL-ROMACELLA 900HRP004581872
2 | 4 | HUP | 00928668 | 00928668 | Cama hospitalaria eléctrica básica | HILL-ROM | ACELLA 900 | HRP004581876 | PONIENTE | Integral | 01 Propiedad del cliente | 2025-11-05 | HOSP. MED. QUIR. 5ª PONIENTE | 150000 | Cama hospitalaria eléctrica básicaHILL-ROMACELLA 900HRP004581876
2 | 4 | HUP | 00928669 | 00928669 | Cama hospitalaria eléctrica básica | HILL-ROM | ACELLA 900 | HRP004581880 | PONIENTE | Integral | 01 Propiedad del cliente | 2025-11-05 | HOSP. MED. QUIR. 5ª PONIENTE | 150000 | Cama hospitalaria eléctrica básicaHILL-ROMACELLA 900HRP004581880
2 | 4 | HUP | 00928670 | 00928670 | Cama hospitalaria eléctrica básica | HILL-ROM | ACELLA 900 | HRP004581901 | PONIENTE | Integral | 01 Propiedad del cliente | 2025-11-05 | HOSP. MED. QUIR. 5ª PONIENTE | 150000 | Cama hospitalaria eléctrica básicaHILL-ROMACELLA 900HRP004581901
2 | 4 | HUP | 00928671 | 00928671 | Cama hospitalaria eléctrica básica | HILL-ROM | ACELLA 900 | HRP004582688 | PONIENTE | Integral | 01 Propiedad del cliente | 2025-11-05 | HOSP. MED. QUIR. 5ª PONIENTE | 150000 | Cama hospitalaria eléctrica básicaHILL-ROMACELLA 900HRP004582688
2 | 4 | HUP | 00928672 | 00928672 | Cama hospitalaria eléctrica básica | HILL-ROM | ACELLA 900 | HRP004583072 | PONIENTE | Integral | 01 Propiedad del cliente | 2025-11-05 | HOSP. MED. QUIR. 5ª PONIENTE | 150000 | Cama hospitalaria eléctrica básicaHILL-ROMACELLA 900HRP004583072
2 | 4 | HUP | 00928673 | 00928673 | Cama hospitalaria eléctrica básica | HILL-ROM | ACELLA 900 | HRP004583073 | PONIENTE | Integral | 01 Propiedad del cliente | 2025-11-05 | HOSP. MED. QUIR. 5ª PONIENTE | 150000 | Cama hospitalaria eléctrica básicaHILL-ROMACELLA 900HRP004583073
2 | 4 | HUP | 00928674 | 00928674 | Cama hospitalaria eléctrica básica | HILL-ROM | ACELLA 900 | HRP004583075 | PONIENTE | Integral | 01 Propiedad del cliente | 2025-11-05 | HOSP. MED. QUIR. 5ª PONIENTE | 150000 | Cama hospitalaria eléctrica básicaHILL-ROMACELLA 900HRP004583075
2 | 4 | HUP | 00928675 | 00928675 | Cama hospitalaria eléctrica básica | HILL-ROM | ACELLA 900 | HRP004583078 | PONIENTE | Integral | 01 Propiedad del cliente | 2025-11-05 | HOSP. MED. QUIR. 5ª PONIENTE | 150000 | Cama hospitalaria eléctrica básicaHILL-ROMACELLA 900HRP004583078
2 | 4 | HUP | 00928676 | 00928676 | Cama hospitalaria eléctrica básica | HILL-ROM | ACELLA 900 | HRP004583100 | PONIENTE | Integral | 01 Propiedad del cliente | 2025-11-05 | HOSP. MED. QUIR. 5ª PONIENTE | 150000 | Cama hospitalaria eléctrica básicaHILL-ROMACELLA 900HRP004583100
2 | 4 | HUP | 00928677 | 00928677 | Cama hospitalaria eléctrica básica | HILL-ROM | ACELLA 900 | HRP004583890 | PONIENTE | Integral | 01 Propiedad del cliente | 2025-11-05 | HOSP. MED. QUIR. 5ª PONIENTE | 150000 | Cama hospitalaria eléctrica básicaHILL-ROMACELLA 900HRP004583890
2 | 4 | HUP | 00928678 | 00928678 | Cama hospitalaria eléctrica básica | HILL-ROM | ACELLA 900 | HRP004583892 | PONIENTE | Integral | 01 Propiedad del cliente | 2025-11-05 | HOSP. MED. QUIR. 5ª PONIENTE | 150000 | Cama hospitalaria eléctrica básicaHILL-ROMACELLA 900HRP004583892
2 | 4 | HUP | 00928679 | 00928679 | Cama hospitalaria eléctrica básica | HILL-ROM | ACELLA 900 | HRP004583895 | PONIENTE | Integral | 01 Propiedad del cliente | 2025-11-05 | HOSP. MED. QUIR. 5ª PONIENTE | 150000 | Cama hospitalaria eléctrica básicaHILL-ROMACELLA 900HRP004583895
2 | 4 | HUP | 00928680 | 00928680 | Cama hospitalaria eléctrica básica | HILL-ROM | ACELLA 900 | HRP004584060 | PONIENTE | Integral | 01 Propiedad del cliente | 2025-11-05 | HOSP. MED. QUIR. 5ª PONIENTE | 150000 | Cama hospitalaria eléctrica básicaHILL-ROMACELLA 900HRP004584060
2 | 4 | HUP | 00928681 | 00928681 | Cama hospitalaria eléctrica básica | HILL-ROM | ACELLA 900 | HRP004584061 | PONIENTE | Integral | 01 Propiedad del cliente | 2025-11-05 | HOSP. MED. QUIR. 5ª PONIENTE | 150000 | Cama hospitalaria eléctrica básicaHILL-ROMACELLA 900HRP004584061
2 | 4 | HUP | 00928682 | 00928682 | Cama hospitalaria eléctrica básica | HILL-ROM | ACELLA 900 | HRP004584062 | PONIENTE | Integral | 01 Propiedad del cliente | 2025-11-05 | HOSP. MED. QUIR. 5ª PONIENTE | 150000 | Cama hospitalaria eléctrica básicaHILL-ROMACELLA 900HRP004584062
2 | 4 | HUP | 00928683 | 00928683 | Cama hospitalaria eléctrica básica | HILL-ROM | ACELLA 900 | HRP004584063 | PONIENTE | Integral | 01 Propiedad del cliente | 2025-11-05 | HOSP. MED. QUIR. 5ª PONIENTE | 150000 | Cama hospitalaria eléctrica básicaHILL-ROMACELLA 900HRP004584063
2 | 4 | HUP | 00928684 | 00928684 | Cama hospitalaria eléctrica básica | HILL-ROM | ACELLA 900 | HRP004584064 | PONIENTE | Integral | 01 Propiedad del cliente | 2025-11-05 | HOSP. MED. QUIR. 5ª PONIENTE | 150000 | Cama hospitalaria eléctrica básicaHILL-ROMACELLA 900HRP004584064
2 | 4 | HUP | 00928685 | 00928685 | Cama hospitalaria eléctrica básica | HILL-ROM | ACELLA 900 | HRP004584065 | PONIENTE | Integral | 01 Propiedad del cliente | 2025-11-05 | HOSP. MED. QUIR. 5ª PONIENTE | 150000 | Cama hospitalaria eléctrica básicaHILL-ROMACELLA 900HRP004584065
2 | 4 | HUP | 00925548 | 00925548 | Cama hospitalaria eléctrica básica | HILL-ROM | ACELLA 900 | HRP004580797 | PLANTA 3 | Integral | 01 Propiedad del cliente | 2025-11-05 | SIN_DEFINIR | 150000 | Cama hospitalaria eléctrica básicaHILL-ROMACELLA 900HRP004580797
2 | 4 | HUP | 00926773 | 00926773 | Cama hospitalaria eléctrica básica | HILL-ROM | ACELLA 900 | HRP004581287 |  | Integral | 01 Propiedad del cliente | 2025-11-05 | SIN_DEFINIR | 150000 | Cama hospitalaria eléctrica básicaHILL-ROMACELLA 900HRP004581287
2 | 4 | HUP | 00926774 | 00926774 | Cama hospitalaria eléctrica básica | HILL-ROM | ACELLA 900 | HRP004581850 |  | Integral | 01 Propiedad del cliente | 2025-11-05 | SIN_DEFINIR | 150000 | Cama hospitalaria eléctrica básicaHILL-ROMACELLA 900HRP004581850
2 | 4 | HUP | 00926775 | 00926775 | Cama hospitalaria eléctrica básica | HILL-ROM | ACELLA 900 | HRP004581869 |  | Integral | 01 Propiedad del cliente | 2025-11-05 | SIN_DEFINIR | 150000 | Cama hospitalaria eléctrica básicaHILL-ROMACELLA 900HRP004581869
2 | 4 | HUP | 00926776 | 00926776 | Cama hospitalaria eléctrica básica | HILL-ROM | ACELLA 900 | HRP004581882 |  | Integral | 01 Propiedad del cliente | 2025-11-05 | SIN_DEFINIR | 150000 | Cama hospitalaria eléctrica básicaHILL-ROMACELLA 900HRP004581882
2 | 4 | HUP | 00926777 | 00926777 | Cama hospitalaria eléctrica básica | HILL-ROM | ACELLA 900 | HRP004584082 |  | Integral | 01 Propiedad del cliente | 2025-11-05 | SIN_DEFINIR | 150000 | Cama hospitalaria eléctrica básicaHILL-ROMACELLA 900HRP004584082
2 | 4 | HUP | 00926778 | 00926778 | Cama hospitalaria eléctrica básica | HILL-ROM | ACELLA 900 | HRP004580907 |  | Integral | 01 Propiedad del cliente | 2025-11-05 | SIN_DEFINIR | 150000 | Cama hospitalaria eléctrica básicaHILL-ROMACELLA 900HRP004580907
2 | 4 | HUP | 00926779 | 00926779 | Cama hospitalaria eléctrica básica | HILL-ROM | ACELLA 900 | HRP004580910 | PLANTA 3 | Integral | 01 Propiedad del cliente | 2025-11-05 | SIN_DEFINIR | 150000 | Cama hospitalaria eléctrica básicaHILL-ROMACELLA 900HRP004580910
2 | 4 | HUP | 00926780 | 00926780 | Cama hospitalaria eléctrica básica | HILL-ROM | ACELLA 900 | HRP004581262 |  | Integral | 01 Propiedad del cliente | 2025-11-05 | SIN_DEFINIR | 150000 | Cama hospitalaria eléctrica básicaHILL-ROMACELLA 900HRP004581262
2 | 4 | HUP | 00926781 | 00926781 | Cama hospitalaria eléctrica básica | HILL-ROM | ACELLA 900 | HRP004581267 |  | Integral | 01 Propiedad del cliente | 2025-11-05 | SIN_DEFINIR | 150000 | Cama hospitalaria eléctrica básicaHILL-ROMACELLA 900HRP004581267
2 | 4 | HUP | 00926782 | 00926782 | Cama hospitalaria eléctrica básica | HILL-ROM | ACELLA 900 | HRP004581268 |  | Integral | 01 Propiedad del cliente | 2025-11-05 | SIN_DEFINIR | 150000 | Cama hospitalaria eléctrica básicaHILL-ROMACELLA 900HRP004581268
2 | 4 | HUP | 00926783 | 00926783 | Cama hospitalaria eléctrica básica | HILL-ROM | ACELLA 900 | HRP004581269 |  | Integral | 01 Propiedad del cliente | 2025-11-05 | SIN_DEFINIR | 150000 | Cama hospitalaria eléctrica básicaHILL-ROMACELLA 900HRP004581269
2 | 4 | HUP | 00926785 | 00926785 | Cama hospitalaria eléctrica básica | HILL-ROM | ACELLA 900 | HRP004581274 |  | Integral | 01 Propiedad del cliente | 2025-11-05 | SIN_DEFINIR | 150000 | Cama hospitalaria eléctrica básicaHILL-ROMACELLA 900HRP004581274
2 | 4 | HUP | 00926786 | 00926786 | Cama hospitalaria eléctrica básica | HILL-ROM | ACELLA 900 | HRP004581298 |  | Integral | 01 Propiedad del cliente | 2025-11-05 | SIN_DEFINIR | 150000 | Cama hospitalaria eléctrica básicaHILL-ROMACELLA 900HRP004581298
2 | 4 | HUP | 00926788 | 00926788 | Cama hospitalaria eléctrica básica | HILL-ROM | ACELLA 900 | HRP004581393 |  | Integral | 01 Propiedad del cliente | 2025-11-05 | SIN_DEFINIR | 150000 | Cama hospitalaria eléctrica básicaHILL-ROMACELLA 900HRP004581393
2 | 4 | HUP | 00926789 | 00926789 | Cama hospitalaria eléctrica básica | HILL-ROM | ACELLA 900 | HRP004581400 |  | Integral | 01 Propiedad del cliente | 2025-11-05 | SIN_DEFINIR | 150000 | Cama hospitalaria eléctrica básicaHILL-ROMACELLA 900HRP004581400
2 | 4 | HUP | 00926790 | 00926790 | Cama hospitalaria eléctrica básica | HILL-ROM | ACELLA 900 | HRP004581418 |  | Integral | 01 Propiedad del cliente | 2025-11-05 | SIN_DEFINIR | 150000 | Cama hospitalaria eléctrica básicaHILL-ROMACELLA 900HRP004581418
2 | 4 | HUP | 00926791 | 00926791 | Cama hospitalaria eléctrica básica | HILL-ROM | ACELLA 900 | HRP004581419 |  | Integral | 01 Propiedad del cliente | 2025-11-05 | SIN_DEFINIR | 150000 | Cama hospitalaria eléctrica básicaHILL-ROMACELLA 900HRP004581419
2 | 4 | HUP | 00926792 | 00926792 | Cama hospitalaria eléctrica básica | HILL-ROM | ACELLA 900 | HRP004581442 |  | Integral | 01 Propiedad del cliente | 2025-11-05 | SIN_DEFINIR | 150000 | Cama hospitalaria eléctrica básicaHILL-ROMACELLA 900HRP004581442
2 | 4 | HUP | 00927984 | 00927984 | Cama hospitalaria eléctrica básica | HILL-ROM | ACELLA 900 | HRP004581835 | PLANTA 3 | Integral | 01 Propiedad del cliente | 2025-11-05 | SIN_DEFINIR | 150000 | Cama hospitalaria eléctrica básicaHILL-ROMACELLA 900HRP004581835
2 | 4 | HUP | 00927985 | 00927985 | Cama hospitalaria eléctrica básica | HILL-ROM | ACELLA 900 | HRP004581838 | PLANTA 3 | Integral | 01 Propiedad del cliente | 2025-11-05 | SIN_DEFINIR | 150000 | Cama hospitalaria eléctrica básicaHILL-ROMACELLA 900HRP004581838
2 | 4 | HUP | 00927986 | 00927986 | Cama hospitalaria eléctrica básica | HILL-ROM | ACELLA 900 | HRP004581840 | PLANTA 3 | Integral | 01 Propiedad del cliente | 2025-11-05 | SIN_DEFINIR | 150000 | Cama hospitalaria eléctrica básicaHILL-ROMACELLA 900HRP004581840
2 | 4 | HUP | 00927987 | 00927987 | Cama hospitalaria eléctrica básica | HILL-ROM | ACELLA 900 | HRP004581844 | PLANTA 3 | Integral | 01 Propiedad del cliente | 2025-11-05 | SIN_DEFINIR | 150000 | Cama hospitalaria eléctrica básicaHILL-ROMACELLA 900HRP004581844
2 | 4 | HUP | 00927989 | 00927989 | Cama hospitalaria eléctrica básica | HILL-ROM | ACELLA 900 | HRP004581845 | PLANTA 3 | Integral | 01 Propiedad del cliente | 2025-11-05 | SIN_DEFINIR | 150000 | Cama hospitalaria eléctrica básicaHILL-ROMACELLA 900HRP004581845
2 | 4 | HUP | 00927990 | 00927990 | Cama hospitalaria eléctrica básica | HILL-ROM | ACELLA 900 | HRP004581851 | PLANTA 3 | Integral | 01 Propiedad del cliente | 2025-11-05 | SIN_DEFINIR | 150000 | Cama hospitalaria eléctrica básicaHILL-ROMACELLA 900HRP004581851
2 | 4 | HUP | 00927991 | 00927991 | Cama hospitalaria eléctrica básica | HILL-ROM | ACELLA 900 | HRP004581866 | PLANTA 3 | Integral | 01 Propiedad del cliente | 2025-11-05 | SIN_DEFINIR | 150000 | Cama hospitalaria eléctrica básicaHILL-ROMACELLA 900HRP004581866
2 | 4 | HUP | 00927992 | 00927992 | Cama hospitalaria eléctrica básica | HILL-ROM | ACELLA 900 | HRP004581873 | PLANTA 3 | Integral | 01 Propiedad del cliente | 2025-11-05 | SIN_DEFINIR | 150000 | Cama hospitalaria eléctrica básicaHILL-ROMACELLA 900HRP004581873
2 | 4 | HUP | 00927993 | 00927993 | Cama hospitalaria eléctrica básica | HILL-ROM | ACELLA 900 | HRP004581874 | PLANTA 3 | Integral | 01 Propiedad del cliente | 2025-11-05 | SIN_DEFINIR | 150000 | Cama hospitalaria eléctrica básicaHILL-ROMACELLA 900HRP004581874
2 | 4 | HUP | 00927994 | 00927994 | Cama hospitalaria eléctrica básica | HILL-ROM | ACELLA 900 | HRP004581897 | PLANTA 3 | Integral | 01 Propiedad del cliente | 2025-11-05 | SIN_DEFINIR | 150000 | Cama hospitalaria eléctrica básicaHILL-ROMACELLA 900HRP004581897
2 | 4 | HUP | 00927995 | 00927995 | Cama hospitalaria eléctrica básica | HILL-ROM | ACELLA 900 | HRP004582659 | PLANTA 3 | Integral | 01 Propiedad del cliente | 2025-11-05 | SIN_DEFINIR | 150000 | Cama hospitalaria eléctrica básicaHILL-ROMACELLA 900HRP004582659
2 | 4 | HUP | 00927998 | 00927998 | Cama hospitalaria eléctrica básica | HILL-ROM | ACELLA 900 | HRP004582660 | PLANTA 3 | Integral | 01 Propiedad del cliente | 2025-11-05 | SIN_DEFINIR | 150000 | Cama hospitalaria eléctrica básicaHILL-ROMACELLA 900HRP004582660
2 | 4 | HUP | 00927999 | 00927999 | Cama hospitalaria eléctrica básica | HILL-ROM | ACELLA 900 | HRP004582661 | PLANTA 3 | Integral | 01 Propiedad del cliente | 2025-11-05 | SIN_DEFINIR | 150000 | Cama hospitalaria eléctrica básicaHILL-ROMACELLA 900HRP004582661
2 | 4 | HUP | 00928000 | 00928000 | Cama hospitalaria eléctrica básica | HILL-ROM | ACELLA 900 | HRP004582664 | PLANTA 3 | Integral | 01 Propiedad del cliente | 2025-11-05 | SIN_DEFINIR | 150000 | Cama hospitalaria eléctrica básicaHILL-ROMACELLA 900HRP004582664
2 | 4 | HUP | 00928001 | 00928001 | Cama hospitalaria eléctrica básica | HILL-ROM | ACELLA 900 | HRP004582665 | PLANTA 3 | Integral | 01 Propiedad del cliente | 2025-11-05 | SIN_DEFINIR | 150000 | Cama hospitalaria eléctrica básicaHILL-ROMACELLA 900HRP004582665
2 | 4 | HUP | 00928002 | 00928002 | Cama hospitalaria eléctrica básica | HILL-ROM | ACELLA 900 | HRP004582666 | PLANTA 3 | Integral | 01 Propiedad del cliente | 2025-11-05 | SIN_DEFINIR | 150000 | Cama hospitalaria eléctrica básicaHILL-ROMACELLA 900HRP004582666
2 | 4 | HUP | 00928003 | 00928003 | Cama hospitalaria eléctrica básica | HILL-ROM | ACELLA 900 | HRP004582679 | PLANTA 3 | Integral | 01 Propiedad del cliente | 2025-11-05 | SIN_DEFINIR | 150000 | Cama hospitalaria eléctrica básicaHILL-ROMACELLA 900HRP004582679
2 | 4 | HUP | 00928004 | 00928004 | Cama hospitalaria eléctrica básica | HILL-ROM | ACELLA 900 | HRP004582682 | PLANTA 3 | Integral | 01 Propiedad del cliente | 2025-11-05 | SIN_DEFINIR | 150000 | Cama hospitalaria eléctrica básicaHILL-ROMACELLA 900HRP004582682
2 | 4 | HUP | 00928005 | 00928005 | Cama hospitalaria eléctrica básica | HILL-ROM | ACELLA 900 | HRP004582685 | PLANTA 3 | Integral | 01 Propiedad del cliente | 2025-11-05 | SIN_DEFINIR | 150000 | Cama hospitalaria eléctrica básicaHILL-ROMACELLA 900HRP004582685
2 | 4 | HUP | 00928006 | 00928006 | Cama hospitalaria eléctrica básica | HILL-ROM | ACELLA 900 | HRP004582687 | PLANTA 3 | Integral | 01 Propiedad del cliente | 2025-11-05 | SIN_DEFINIR | 150000 | Cama hospitalaria eléctrica básicaHILL-ROMACELLA 900HRP004582687
2 | 4 | HUP | 00928008 | 00928008 | Cama hospitalaria eléctrica básica | HILL-ROM | ACELLA 900 | HRP004582705 | PLANTA 3 | Integral | 01 Propiedad del cliente | 2025-11-05 | SIN_DEFINIR | 150000 | Cama hospitalaria eléctrica básicaHILL-ROMACELLA 900HRP004582705
2 | 4 | HUP | 00928009 | 00928009 | Cama hospitalaria eléctrica básica | HILL-ROM | ACELLA 900 | HRP004582725 | PLANTA 3 | Integral | 01 Propiedad del cliente | 2025-11-05 | SIN_DEFINIR | 150000 | Cama hospitalaria eléctrica básicaHILL-ROMACELLA 900HRP004582725
2 | 4 | HUP | 00928010 | 00928010 | Cama hospitalaria eléctrica básica | HILL-ROM | ACELLA 900 | HRP004582728 | PLANTA 3 | Integral | 01 Propiedad del cliente | 2025-11-05 | SIN_DEFINIR | 150000 | Cama hospitalaria eléctrica básicaHILL-ROMACELLA 900HRP004582728
2 | 4 | HUP | 00928011 | 00928011 | Cama hospitalaria eléctrica básica | HILL-ROM | ACELLA 900 | HRP004584074 | PLANTA 3 | Integral | 01 Propiedad del cliente | 2025-11-05 | SIN_DEFINIR | 150000 | Cama hospitalaria eléctrica básicaHILL-ROMACELLA 900HRP004584074
2 | 4 | HUP | 00928012 | 00928012 | Cama hospitalaria eléctrica básica | HILL-ROM | ACELLA 900 | HRP004584076 | PLANTA 3 | Integral | 01 Propiedad del cliente | 2025-11-05 | SIN_DEFINIR | 150000 | Cama hospitalaria eléctrica básicaHILL-ROMACELLA 900HRP004584076
2 | 4 | HUP | 00928014 | 00928014 | Cama hospitalaria eléctrica básica | HILL-ROM | ACELLA 900 | HRP004584077 | PLANTA 3 | Integral | 01 Propiedad del cliente | 2025-11-05 | SIN_DEFINIR | 150000 | Cama hospitalaria eléctrica básicaHILL-ROMACELLA 900HRP004584077
2 | 4 | HUP | 00928015 | 00928015 | Cama hospitalaria eléctrica básica | HILL-ROM | ACELLA 900 | HRP004584078 | PLANTA 3 | Integral | 01 Propiedad del cliente | 2025-11-05 | SIN_DEFINIR | 150000 | Cama hospitalaria eléctrica básicaHILL-ROMACELLA 900HRP004584078
2 | 4 | HUP | 00928016 | 00928016 | Cama hospitalaria eléctrica básica | HILL-ROM | ACELLA 900 | HRP004584080 | PLANTA 3 | Integral | 01 Propiedad del cliente | 2025-11-05 | SIN_DEFINIR | 150000 | Cama hospitalaria eléctrica básicaHILL-ROMACELLA 900HRP004584080
2 | 4 | HUP | 00928017 | 00928017 | Cama hospitalaria eléctrica básica | HILL-ROM | ACELLA 900 | 00928017 | PLANTA 3 | Integral | 01 Propiedad del cliente | 2025-11-05 | SIN_DEFINIR | 150000 | Cama hospitalaria eléctrica básicaHILL-ROMACELLA 90000928017
2 | 4 | HUP | 00928019 | 00928019 | Cama hospitalaria eléctrica básica | HILL-ROM | ACELLA 900 | HRP004584083 | PLANTA 3 | Integral | 01 Propiedad del cliente | 2025-11-05 | SIN_DEFINIR | 150000 | Cama hospitalaria eléctrica básicaHILL-ROMACELLA 900HRP004584083
2 | 4 | HUP | 00928020 | 00928020 | Cama hospitalaria eléctrica básica | HILL-ROM | ACELLA 900 | HRP004584084 | PLANTA 3 | Integral | 01 Propiedad del cliente | 2025-11-05 | SIN_DEFINIR | 150000 | Cama hospitalaria eléctrica básicaHILL-ROMACELLA 900HRP004584084
2 | 4 | HUP | 00928023 | 00928023 | Cama hospitalaria eléctrica básica | HILL-ROM | ACELLA 900 | HRP004580952 | PLANTA 3 | Integral | 01 Propiedad del cliente | 2025-11-05 | SIN_DEFINIR | 150000 | Cama hospitalaria eléctrica básicaHILL-ROMACELLA 900HRP004580952
2 | 4 | HUP | 00928024 | 00928024 | Cama hospitalaria eléctrica básica | HILL-ROM | ACELLA 900 | HRP004580963 | PLANTA 3 | Integral | 01 Propiedad del cliente | 2025-11-05 | SIN_DEFINIR | 150000 | Cama hospitalaria eléctrica básicaHILL-ROMACELLA 900HRP004580963
2 | 4 | HUP | 00928025 | 00928025 | Cama hospitalaria eléctrica básica | HILL-ROM | ACELLA 900 | HRP004580975 | PLANTA 3 | Integral | 01 Propiedad del cliente | 2025-11-05 | SIN_DEFINIR | 150000 | Cama hospitalaria eléctrica básicaHILL-ROMACELLA 900HRP004580975
2 | 4 | HUP | 00928026 | 00928026 | Cama hospitalaria eléctrica básica | HILL-ROM | ACELLA 900 | HRP004580982 | PLANTA 3 | Integral | 01 Propiedad del cliente | 2025-11-05 | SIN_DEFINIR | 150000 | Cama hospitalaria eléctrica básicaHILL-ROMACELLA 900HRP004580982
2 | 4 | HUP | 00928027 | 00928027 | Cama hospitalaria eléctrica básica | HILL-ROM | ACELLA 900 | HRP004580995 | PLANTA 3 | Integral | 01 Propiedad del cliente | 2025-11-05 | SIN_DEFINIR | 150000 | Cama hospitalaria eléctrica básicaHILL-ROMACELLA 900HRP004580995
2 | 4 | HUP | 00928028 | 00928028 | Cama hospitalaria eléctrica básica | HILL-ROM | ACELLA 900 | HRP004580999 |  | Integral | 01 Propiedad del cliente | 2025-11-05 | SIN_DEFINIR | 150000 | Cama hospitalaria eléctrica básicaHILL-ROMACELLA 900HRP004580999
2 | 4 | HUP | 00928032 | 00928032 | Cama hospitalaria eléctrica básica | HILL-ROM | ACELLA 900 | HRP004581019 | PLANTA 3 | Integral | 01 Propiedad del cliente | 2025-11-05 | SIN_DEFINIR | 150000 | Cama hospitalaria eléctrica básicaHILL-ROMACELLA 900HRP004581019
2 | 4 | HUP | 00928033 | 00928033 | Cama hospitalaria eléctrica básica | HILL-ROM | ACELLA 900 | HRP004581027 |  | Integral | 01 Propiedad del cliente | 2025-11-05 | SIN_DEFINIR | 150000 | Cama hospitalaria eléctrica básicaHILL-ROMACELLA 900HRP004581027
2 | 4 | HUP | 00928034 | 00928034 | Cama hospitalaria eléctrica básica | HILL-ROM | ACELLA 900 | HRP004581030 |  | Integral | 01 Propiedad del cliente | 2025-11-05 | SIN_DEFINIR | 150000 | Cama hospitalaria eléctrica básicaHILL-ROMACELLA 900HRP004581030
2 | 4 | HUP | 00928035 | 00928035 | Cama hospitalaria eléctrica básica | HILL-ROM | ACELLA 900 | HRP004581271 |  | Integral | 01 Propiedad del cliente | 2025-11-05 | SIN_DEFINIR | 150000 | Cama hospitalaria eléctrica básicaHILL-ROMACELLA 900HRP004581271
2 | 4 | HUP | 00928036 | 00928036 | Cama hospitalaria eléctrica básica | HILL-ROM | ACELLA 900 | HRP004581414 |  | Integral | 01 Propiedad del cliente | 2025-11-05 | SIN_DEFINIR | 150000 | Cama hospitalaria eléctrica básicaHILL-ROMACELLA 900HRP004581414
2 | 4 | HUP | 00928037 | 00928037 | Cama hospitalaria eléctrica básica | HILL-ROM | ACELLA 900 | HRP004581426 |  | Integral | 01 Propiedad del cliente | 2025-11-05 | SIN_DEFINIR | 150000 | Cama hospitalaria eléctrica básicaHILL-ROMACELLA 900HRP004581426
2 | 4 | HUP | 00932723 | A28AA0760 | Cama obstétrica ajustable | HILL-ROM | AFFINITY 4 P3700 | A28AA0760 | SALA 1 | Integral | 01 Propiedad del cliente | 2025-12-08 | PARITORIO | 150000 | Cama obstétrica ajustableHILL-ROMAFFINITY 4 P3700A28AA0760
2 | 4 | HUP | 00932725 | A282AA0761 | Cama obstétrica ajustable | HILL-ROM | AFFINITY 4 P3700 | A282AA0761 | SALA 1 | Integral | 01 Propiedad del cliente | 2025-12-08 | PARITORIO | 150000 | Cama obstétrica ajustableHILL-ROMAFFINITY 4 P3700A282AA0761
2 | 4 | HUP | 00932726 | 00932726 | Cama obstétrica ajustable | HILL-ROM | AFFINITY 4 P3700 | A282AA0762 | SALA 1 | Integral | 01 Propiedad del cliente | 2025-12-08 | PARITORIO | 150000 | Cama obstétrica ajustableHILL-ROMAFFINITY 4 P3700A282AA0762
2 | 4 | HUP | 00932727 | 00932727 | Cama obstétrica ajustable | HILL-ROM | AFFINITY 4 P3700 | A282AA0758 | SALA 1 | Integral | 01 Propiedad del cliente | 2025-12-08 | PARITORIO | 150000 | Cama obstétrica ajustableHILL-ROMAFFINITY 4 P3700A282AA0758
2 | 4 | HUP | 00932728 | 00932728 | Cama obstétrica ajustable | HILL-ROM | AFFINITY 4 P3700 | A282AA0763 | SALA 1 | Integral | 01 Propiedad del cliente | 2025-12-08 | PARITORIO | 150000 | Cama obstétrica ajustableHILL-ROMAFFINITY 4 P3700A282AA0763
2 | 4 | HUP | 00943161 | 00943161 | Ecógrafo para uso general | CANON | APLIO A CUS-AA000 | 5PE25X3578 | CONSULTA CIRUGIA 1 | Integral | 01 Propiedad del cliente | 2026-03-16 | CC.EE CIRUGIA | 425000 | Ecógrafo para uso generalCANONAPLIO A CUS-AA0005PE25X3578
2 | 4 | HUP | 00932954 | 00932954 | Ecógrafo para uso general | CANON | CUS-AA000 | P5E2542424 | CONSULTA DE GINECOLOGIA 6 | Integral | 01 Propiedad del cliente | 2025-11-26 | CC.EE GINECOLOGIA | 425000 | Ecógrafo para uso generalCANONCUS-AA000P5E2542424
2 | 4 | HUP | 00933117 | 00933117 | Ecógrafo para uso general | CANON | CUS-AA000 | P5E2542425 | CONSULTA DE GINECOLOGIA 3 | Integral | 01 Propiedad del cliente | 2025-11-26 | CC.EE GINECOLOGIA | 425000 | Ecógrafo para uso generalCANONCUS-AA000P5E2542425
2 | 4 | HUP | 00933130 | 00933130 | Ecógrafo para uso general | CANON | CUS-AA000 | PSE2542422 | CONSULTA DE GINECOLOGIA 4 | Integral | 01 Propiedad del cliente | 2025-11-26 | CC.EE GINECOLOGIA | 425000 | Ecógrafo para uso generalCANONCUS-AA000PSE2542422
2 | 4 | HUP | 00932894 | 00932894 | Ecógrafo para uso general | CANON | CUS-AA000 | P5E2552447 | SALA DE JUNTAS - BIBLIOTECA | Integral | 01 Propiedad del cliente | 2025-12-23 | URGENCIAS | 425000 | Ecógrafo para uso generalCANONCUS-AA000P5E2552447
2 | 4 | HUP | 00939745 | 00939745 | Electrodo del equipo de electrocauterización | LAERDAL |  | 185-20050 |  | Integral | 01 Propiedad del cliente | 2026-02-23 | FORMACION | 120750 | Electrodo del equipo de electrocauterizaciónLAERDAL185-20050
2 | 4 | HUP | 00922958 | 00922958 | Equipo de monitorización fisiológica de un solo paciente | DRÄGER | INFINITY C500 | 475901028 | SALA REANIMACION POST-QUIRURGICA | Integral | 01 Propiedad del cliente | 2025-10-09 | QUIROFANO GENERAL | 180000 | Equipo de monitorización fisiológica de un solo pacienteDRÄGERINFINITY C500475901028
2 | 4 | HUP | 00922964 | 00922964 | Equipo de monitorización fisiológica de un solo paciente | DRÄGER | INFINITY C500 | 475901031 | SALA REANIMACION POST-QUIRURGICA | Integral | 01 Propiedad del cliente | 2025-10-09 | QUIROFANO GENERAL | 180000 | Equipo de monitorización fisiológica de un solo pacienteDRÄGERINFINITY C500475901031
2 | 4 | HUP | 00923115 | 00923115 | Equipo de monitorización fisiológica de un solo paciente | DRÄGER | INFINITY C500 | 475901059 | SALA REANIMACION POST-QUIRURGICA | Integral | 01 Propiedad del cliente | 2025-10-09 | QUIROFANO GENERAL | 180000 | Equipo de monitorización fisiológica de un solo pacienteDRÄGERINFINITY C500475901059
2 | 4 | HUP | 00923116 | 00923116 | Equipo de monitorización fisiológica de un solo paciente | DRÄGER | INFINITY C500 | 475901057 | SALA REANIMACION POST-QUIRURGICA | Integral | 01 Propiedad del cliente | 2025-10-09 | QUIROFANO GENERAL | 180000 | Equipo de monitorización fisiológica de un solo pacienteDRÄGERINFINITY C500475901057
2 | 4 | HUP | 00923117 | 00923117 | Equipo de monitorización fisiológica de un solo paciente | DRÄGER | INFINITY C500 | 475901092 | SALA REANIMACION POST-QUIRURGICA | Integral | 01 Propiedad del cliente | 2025-10-09 | QUIROFANO GENERAL | 180000 | Equipo de monitorización fisiológica de un solo pacienteDRÄGERINFINITY C500475901092
2 | 4 | HUP | 00923118 | 00923118 | Equipo de monitorización fisiológica de un solo paciente | DRÄGER | INFINITY C500 | 475900080 | SALA REANIMACION POST-QUIRURGICA | Integral | 01 Propiedad del cliente | 2025-10-09 | QUIROFANO GENERAL | 180000 | Equipo de monitorización fisiológica de un solo pacienteDRÄGERINFINITY C500475900080
2 | 4 | HUP | 00923119 | 00923119 | Equipo de monitorización fisiológica de un solo paciente | DRÄGER | INFINITY C500 | 475901083 | SALA REANIMACION POST-QUIRURGICA | Integral | 01 Propiedad del cliente | 2025-10-09 | QUIROFANO GENERAL | 180000 | Equipo de monitorización fisiológica de un solo pacienteDRÄGERINFINITY C500475901083
2 | 4 | HUP | 00923120 | 00923120 | Equipo de monitorización fisiológica de un solo paciente | DRÄGER | INFINITY C500 | 475901080 | SALA REANIMACION POST-QUIRURGICA | Integral | 01 Propiedad del cliente | 2025-10-09 | QUIROFANO GENERAL | 180000 | Equipo de monitorización fisiológica de un solo pacienteDRÄGERINFINITY C500475901080
2 | 4 | HUP | 00923121 | 00923121 | Equipo de monitorización fisiológica de un solo paciente | DRÄGER | INFINITY C500 | 475901077 | SALA REANIMACION POST-QUIRURGICA | Integral | 01 Propiedad del cliente | 2025-10-09 | QUIROFANO GENERAL | 180000 | Equipo de monitorización fisiológica de un solo pacienteDRÄGERINFINITY C500475901077
2 | 4 | HUP | 00923122 | 00923122 | Equipo de monitorización fisiológica de un solo paciente | DRÄGER | INFINITY C500 | 475901086 | SALA REANIMACION POST-QUIRURGICA | Integral | 01 Propiedad del cliente | 2025-10-09 | QUIROFANO GENERAL | 180000 | Equipo de monitorización fisiológica de un solo pacienteDRÄGERINFINITY C500475901086
2 | 4 | HUP | 00923123 | 00923123 | Equipo de monitorización fisiológica de un solo paciente | DRÄGER | INFINITY C500 | 475901027 | SALA REANIMACION POST-QUIRURGICA | Integral | 01 Propiedad del cliente | 2025-10-09 | QUIROFANO GENERAL | 180000 | Equipo de monitorización fisiológica de un solo pacienteDRÄGERINFINITY C500475901027
2 | 4 | HUP | 00923124 | 00923124 | Equipo de monitorización fisiológica de un solo paciente | DRÄGER | INFINITY C500 | 475901025 | SALA REANIMACION POST-QUIRURGICA | Integral | 01 Propiedad del cliente | 2025-10-09 | QUIROFANO GENERAL | 180000 | Equipo de monitorización fisiológica de un solo pacienteDRÄGERINFINITY C500475901025
2 | 4 | HUP | 00923125 | 00923125 | Equipo de monitorización fisiológica de un solo paciente | DRÄGER | INFINITY C500 | 475901021 | SALA REANIMACION POST-QUIRURGICA | Integral | 01 Propiedad del cliente | 2025-10-09 | QUIROFANO GENERAL | 180000 | Equipo de monitorización fisiológica de un solo pacienteDRÄGERINFINITY C500475901021
2 | 4 | HUP | 00923126 | 00923126 | Equipo de monitorización fisiológica de un solo paciente | DRÄGER | INFINITY C500 | 475901033 | SALA REANIMACION POST-QUIRURGICA | Integral | 01 Propiedad del cliente | 2025-10-09 | QUIROFANO GENERAL | 180000 | Equipo de monitorización fisiológica de un solo pacienteDRÄGERINFINITY C500475901033
2 | 4 | HUP | 00923127 | 00923127 | Equipo de monitorización fisiológica de un solo paciente | DRÄGER | INFINITY C500 | 475901042 | SALA REANIMACION POST-QUIRURGICA | Integral | 01 Propiedad del cliente | 2025-10-09 | QUIROFANO GENERAL | 180000 | Equipo de monitorización fisiológica de un solo pacienteDRÄGERINFINITY C500475901042
2 | 4 | HUP | 00923128 | 00923128 | Equipo de monitorización fisiológica de un solo paciente | DRÄGER | INFINITY C500 | 475901023 | SALA REANIMACION POST-QUIRURGICA | Integral | 01 Propiedad del cliente | 2025-10-09 | QUIROFANO GENERAL | 180000 | Equipo de monitorización fisiológica de un solo pacienteDRÄGERINFINITY C500475901023
2 | 4 | HUP | 00923129 | 00923129 | Equipo de monitorización fisiológica de un solo paciente | DRÄGER | INFINITY C500 | 475901024 | SALA REANIMACION POST-QUIRURGICA | Integral | 01 Propiedad del cliente | 2025-10-09 | QUIROFANO GENERAL | 180000 | Equipo de monitorización fisiológica de un solo pacienteDRÄGERINFINITY C500475901024
2 | 4 | HUP | 00923130 | 00923130 | Equipo de monitorización fisiológica de un solo paciente | DRÄGER | INFINITY C500 | 475901038 | SALA REANIMACION POST-QUIRURGICA | Integral | 01 Propiedad del cliente | 2025-10-09 | QUIROFANO GENERAL | 180000 | Equipo de monitorización fisiológica de un solo pacienteDRÄGERINFINITY C500475901038
2 | 4 | HUP | 00923131 | 00923131 | Equipo de monitorización fisiológica de un solo paciente | DRÄGER | INFINITY C500 | 475901036 | SALA REANIMACION POST-QUIRURGICA | Integral | 01 Propiedad del cliente | 2025-10-09 | QUIROFANO GENERAL | 180000 | Equipo de monitorización fisiológica de un solo pacienteDRÄGERINFINITY C500475901036
2 | 4 | HUP | 00923132 | 00923132 | Equipo de monitorización fisiológica de un solo paciente | DRÄGER | INFINITY C500 | 475901044 | SALA REANIMACION POST-QUIRURGICA | Integral | 01 Propiedad del cliente | 2025-10-09 | QUIROFANO GENERAL | 180000 | Equipo de monitorización fisiológica de un solo pacienteDRÄGERINFINITY C500475901044
2 | 4 | HUP | 00923133 | 00923133 | Equipo de monitorización fisiológica de un solo paciente | DRÄGER | INFINITY C500 | 475901040 | SALA REANIMACION POST-QUIRURGICA | Integral | 01 Propiedad del cliente | 2025-10-09 | QUIROFANO GENERAL | 180000 | Equipo de monitorización fisiológica de un solo pacienteDRÄGERINFINITY C500475901040
2 | 4 | HUP | 00923152 | 00923152 | Equipo de monitorización fisiológica de un solo paciente | DRÄGER | Infinity M540 | 5616820076 | PREANESTESIA - BAHIA CAMAS QUIRURGICAS | Integral | 01 Propiedad del cliente | 2025-10-09 | QUIROFANO GENERAL | 180000 | Equipo de monitorización fisiológica de un solo pacienteDRÄGERInfinity M5405616820076
2 | 4 | HUP | 00923153 | 00923153 | Equipo de monitorización fisiológica de un solo paciente | DRÄGER | Infinity M540 | 5616821966 | PREANESTESIA - BAHIA CAMAS QUIRURGICAS | Integral | 01 Propiedad del cliente | 2025-10-09 | QUIROFANO GENERAL | 180000 | Equipo de monitorización fisiológica de un solo pacienteDRÄGERInfinity M5405616821966
2 | 4 | HUP | 00923154 | 00923154 | Equipo de monitorización fisiológica de un solo paciente | DRÄGER | Infinity M540 | 5616823964 | PREANESTESIA - BAHIA CAMAS QUIRURGICAS | Integral | 01 Propiedad del cliente | 2025-10-09 | QUIROFANO GENERAL | 180000 | Equipo de monitorización fisiológica de un solo pacienteDRÄGERInfinity M5405616823964
2 | 4 | HUP | 00923155 | 00923155 | Equipo de monitorización fisiológica de un solo paciente | DRÄGER | Infinity M540 | 5616823866 | PREANESTESIA - BAHIA CAMAS QUIRURGICAS | Integral | 01 Propiedad del cliente | 2025-10-09 | QUIROFANO GENERAL | 180000 | Equipo de monitorización fisiológica de un solo pacienteDRÄGERInfinity M5405616823866
2 | 4 | HUP | 00923157 | 00923157 | Equipo de monitorización fisiológica de un solo paciente | DRÄGER | Infinity M540 | 5616823465 | PREANESTESIA - BAHIA CAMAS QUIRURGICAS | Integral | 01 Propiedad del cliente | 2025-10-09 | QUIROFANO GENERAL | 180000 | Equipo de monitorización fisiológica de un solo pacienteDRÄGERInfinity M5405616823465
2 | 4 | HUP | 00923159 | 00923159 | Equipo de monitorización fisiológica de un solo paciente | DRÄGER | Infinity M540 | 5616821868 | PREANESTESIA - BAHIA CAMAS QUIRURGICAS | Integral | 01 Propiedad del cliente | 2025-10-09 | QUIROFANO GENERAL | 180000 | Equipo de monitorización fisiológica de un solo pacienteDRÄGERInfinity M5405616821868
2 | 4 | HUP | 00923160 | 00923160 | Equipo de monitorización fisiológica de un solo paciente | DRÄGER | Infinity M540 | 5616822671 | PREANESTESIA - BAHIA CAMAS QUIRURGICAS | Integral | 01 Propiedad del cliente | 2025-10-09 | QUIROFANO GENERAL | 180000 | Equipo de monitorización fisiológica de un solo pacienteDRÄGERInfinity M5405616822671
2 | 4 | HUP | 00923161 | 00923161 | Equipo de monitorización fisiológica de un solo paciente | DRÄGER | Infinity M540 | 5616822965 | PREANESTESIA - BAHIA CAMAS QUIRURGICAS | Integral | 01 Propiedad del cliente | 2025-10-09 | QUIROFANO GENERAL | 180000 | Equipo de monitorización fisiológica de un solo pacienteDRÄGERInfinity M5405616822965
2 | 4 | HUP | 00923162 | 00923162 | Equipo de monitorización fisiológica de un solo paciente | DRÄGER | Infinity M540 | 5616823269 | PREANESTESIA - BAHIA CAMAS QUIRURGICAS | Integral | 01 Propiedad del cliente | 2025-10-09 | QUIROFANO GENERAL | 180000 | Equipo de monitorización fisiológica de un solo pacienteDRÄGERInfinity M5405616823269
2 | 4 | HUP | 00923163 | 00923163 | Equipo de monitorización fisiológica de un solo paciente | DRÄGER | Infinity M540 | 5616823367 | PREANESTESIA - BAHIA CAMAS QUIRURGICAS | Integral | 01 Propiedad del cliente | 2025-10-09 | QUIROFANO GENERAL | 180000 | Equipo de monitorización fisiológica de un solo pacienteDRÄGERInfinity M5405616823367
2 | 4 | HUP | 00923164 | 00923164 | Equipo de monitorización fisiológica de un solo paciente | DRÄGER | Infinity M540 | 5616820967 | PREANESTESIA - BAHIA CAMAS QUIRURGICAS | Integral | 01 Propiedad del cliente | 2025-10-09 | QUIROFANO GENERAL | 180000 | Equipo de monitorización fisiológica de un solo pacienteDRÄGERInfinity M5405616820967
2 | 4 | HUP | 00923165 | 00923165 | Equipo de monitorización fisiológica de un solo paciente | DRÄGER | Infinity M540 | 5616822573 | PREANESTESIA - BAHIA CAMAS QUIRURGICAS | Integral | 01 Propiedad del cliente | 2025-10-09 | QUIROFANO GENERAL | 180000 | Equipo de monitorización fisiológica de un solo pacienteDRÄGERInfinity M5405616822573
2 | 4 | HUP | 00923166 | 00923166 | Equipo de monitorización fisiológica de un solo paciente | DRÄGER | Infinity M540 | 5616823171 | PREANESTESIA - BAHIA CAMAS QUIRURGICAS | Integral | 01 Propiedad del cliente | 2025-10-09 | QUIROFANO GENERAL | 180000 | Equipo de monitorización fisiológica de un solo pacienteDRÄGERInfinity M5405616823171
2 | 4 | HUP | 00923167 | 00923167 | Equipo de monitorización fisiológica de un solo paciente | DRÄGER | Infinity M540 | 5616824072 | PREANESTESIA - BAHIA CAMAS QUIRURGICAS | Integral | 01 Propiedad del cliente | 2025-10-09 | QUIROFANO GENERAL | 180000 | Equipo de monitorización fisiológica de un solo pacienteDRÄGERInfinity M5405616824072
2 | 4 | HUP | 00923168 | 00923168 | Equipo de monitorización fisiológica de un solo paciente | DRÄGER | Infinity M540 | 5616823073 | PREANESTESIA - BAHIA CAMAS QUIRURGICAS | Integral | 01 Propiedad del cliente | 2025-10-09 | QUIROFANO GENERAL | 180000 | Equipo de monitorización fisiológica de un solo pacienteDRÄGERInfinity M5405616823073
2 | 4 | HUP | 00923169 | 00923169 | Equipo de monitorización fisiológica de un solo paciente | DRÄGER | Infinity M540 | 5616824268 | PREANESTESIA - BAHIA CAMAS QUIRURGICAS | Integral | 01 Propiedad del cliente | 2025-10-09 | QUIROFANO GENERAL | 180000 | Equipo de monitorización fisiológica de un solo pacienteDRÄGERInfinity M5405616824268
2 | 4 | HUP | 00923170 | 00923170 | Equipo de monitorización fisiológica de un solo paciente | DRÄGER | Infinity M540 | 5616821574 | PREANESTESIA - BAHIA CAMAS QUIRURGICAS | Integral | 01 Propiedad del cliente | 2025-10-09 | QUIROFANO GENERAL | 180000 | Equipo de monitorización fisiológica de un solo pacienteDRÄGERInfinity M5405616821574
2 | 4 | HUP | 00923171 | 00923171 | Equipo de monitorización fisiológica de un solo paciente | DRÄGER | Infinity M540 | 5616824170 | PREANESTESIA - BAHIA CAMAS QUIRURGICAS | Integral | 01 Propiedad del cliente | 2025-10-09 | QUIROFANO GENERAL | 180000 | Equipo de monitorización fisiológica de un solo pacienteDRÄGERInfinity M5405616824170
2 | 4 | HUP | 00923172 | 00923172 | Equipo de monitorización fisiológica de un solo paciente | DRÄGER | Infinity M540 | 5616821770 | PREANESTESIA - BAHIA CAMAS QUIRURGICAS | Integral | 01 Propiedad del cliente | 2025-10-09 | QUIROFANO GENERAL | 180000 | Equipo de monitorización fisiológica de un solo pacienteDRÄGERInfinity M5405616821770
2 | 4 | HUP | 00923173 | 00923173 | Equipo de monitorización fisiológica de un solo paciente | DRÄGER | Infinity M540 | 5616822867 | PREANESTESIA - BAHIA CAMAS QUIRURGICAS | Integral | 01 Propiedad del cliente | 2025-10-09 | QUIROFANO GENERAL | 180000 | Equipo de monitorización fisiológica de un solo pacienteDRÄGERInfinity M5405616822867
2 | 4 | HUP | 00923174 | 00923174 | Equipo de monitorización fisiológica de un solo paciente | DRÄGER | Infinity M540 | 5616822172 | PREANESTESIA - BAHIA CAMAS QUIRURGICAS | Integral | 01 Propiedad del cliente | 2025-10-09 | QUIROFANO GENERAL | 180000 | Equipo de monitorización fisiológica de un solo pacienteDRÄGERInfinity M5405616822172
2 | 4 | HUP | 00923212 | 00923212 | Equipo de monitorización fisiológica de un solo paciente | DRÄGER | Infinity M500 | 5627112677 | SALA REANIMACION POST-QUIRURGICA | Integral | 01 Propiedad del cliente | 2025-10-09 | QUIROFANO GENERAL | 180000 | Equipo de monitorización fisiológica de un solo pacienteDRÄGERInfinity M5005627112677
2 | 4 | HUP | 00923213 | 00923213 | Equipo de monitorización fisiológica de un solo paciente | DRÄGER | Infinity M500 | 5620007475 |  | Integral | 01 Propiedad del cliente | 2025-10-09 | QUIROFANO GENERAL | 180000 | Equipo de monitorización fisiológica de un solo pacienteDRÄGERInfinity M5005620007475
2 | 4 | HUP | 00923214 | 00923214 | Equipo de monitorización fisiológica de un solo paciente | DRÄGER | Infinity M500 | 5626848856 |  | Integral | 01 Propiedad del cliente | 2025-10-09 | QUIROFANO GENERAL | 180000 | Equipo de monitorización fisiológica de un solo pacienteDRÄGERInfinity M5005626848856
2 | 4 | HUP | 00923215 | 00923215 | Equipo de monitorización fisiológica de un solo paciente | DRÄGER | Infinity M500 | 5627105872 |  | Integral | 01 Propiedad del cliente | 2025-10-09 | QUIROFANO GENERAL | 180000 | Equipo de monitorización fisiológica de un solo pacienteDRÄGERInfinity M5005627105872
2 | 4 | HUP | 00923216 | 00923216 | Equipo de monitorización fisiológica de un solo paciente | DRÄGER | Infinity M500 | 5626874667 |  | Integral | 01 Propiedad del cliente | 2025-10-09 | QUIROFANO GENERAL | 180000 | Equipo de monitorización fisiológica de un solo pacienteDRÄGERInfinity M5005626874667
2 | 4 | HUP | 00923217 | 00923217 | Equipo de monitorización fisiológica de un solo paciente | DRÄGER | Infinity M500 | 5627106577 |  | Integral | 01 Propiedad del cliente | 2025-10-09 | QUIROFANO GENERAL | 180000 | Equipo de monitorización fisiológica de un solo pacienteDRÄGERInfinity M5005627106577
2 | 4 | HUP | 00923218 | 00923218 | Equipo de monitorización fisiológica de un solo paciente | DRÄGER | Infinity M500 | 5627105177 |  | Integral | 01 Propiedad del cliente | 2025-10-09 | QUIROFANO GENERAL | 180000 | Equipo de monitorización fisiológica de un solo pacienteDRÄGERInfinity M5005627105177
2 | 4 | HUP | 00923219 | 00923219 | Equipo de monitorización fisiológica de un solo paciente | DRÄGER | Infinity M500 | 5626919958 |  | Integral | 01 Propiedad del cliente | 2025-10-09 | QUIROFANO GENERAL | 180000 | Equipo de monitorización fisiológica de un solo pacienteDRÄGERInfinity M5005626919958
2 | 4 | HUP | 00923220 | 00923220 | Equipo de monitorización fisiológica de un solo paciente | DRÄGER | Infinity M500 | 5626920466 |  | Integral | 01 Propiedad del cliente | 2025-10-09 | QUIROFANO GENERAL | 180000 | Equipo de monitorización fisiológica de un solo pacienteDRÄGERInfinity M5005626920466
2 | 4 | HUP | 00923221 | 00923221 | Equipo de monitorización fisiológica de un solo paciente | DRÄGER | Infinity M500 | 5627105578 |  | Integral | 01 Propiedad del cliente | 2025-10-09 | QUIROFANO GENERAL | 180000 | Equipo de monitorización fisiológica de un solo pacienteDRÄGERInfinity M5005627105578
2 | 4 | HUP | 00923222 | 00923222 | Equipo de monitorización fisiológica de un solo paciente | DRÄGER | Infinity M500 | 5626873169 |  | Integral | 01 Propiedad del cliente | 2025-10-09 | QUIROFANO GENERAL | 180000 | Equipo de monitorización fisiológica de un solo pacienteDRÄGERInfinity M5005626873169
2 | 4 | HUP | 00923223 | 00923223 | Equipo de monitorización fisiológica de un solo paciente | DRÄGER | Infinity M500 | 5627105676 |  | Integral | 01 Propiedad del cliente | 2025-10-09 | QUIROFANO GENERAL | 180000 | Equipo de monitorización fisiológica de un solo pacienteDRÄGERInfinity M5005627105676
2 | 4 | HUP | 00923225 | 00923225 | Equipo de monitorización fisiológica de un solo paciente | DRÄGER | Infinity M500 | 5627105970 |  | Integral | 01 Propiedad del cliente | 2025-10-09 | QUIROFANO GENERAL | 180000 | Equipo de monitorización fisiológica de un solo pacienteDRÄGERInfinity M5005627105970
2 | 4 | HUP | 00923226 | 00923226 | Equipo de monitorización fisiológica de un solo paciente | DRÄGER | Infinity M500 | 5627104970 |  | Integral | 01 Propiedad del cliente | 2025-10-09 | QUIROFANO GENERAL | 180000 | Equipo de monitorización fisiológica de un solo pacienteDRÄGERInfinity M5005627104970
2 | 4 | HUP | 00923227 | 00923227 | Equipo de monitorización fisiológica de un solo paciente | DRÄGER | Infinity M500 | 5627104374 |  | Integral | 01 Propiedad del cliente | 2025-10-09 | QUIROFANO GENERAL | 180000 | Equipo de monitorización fisiológica de un solo pacienteDRÄGERInfinity M5005627104374
2 | 4 | HUP | 00923229 | 00923229 | Equipo de monitorización fisiológica de un solo paciente | DRÄGER | Infinity M500 | 5627104873 |  | Integral | 01 Propiedad del cliente | 2025-10-09 | QUIROFANO GENERAL | 180000 | Equipo de monitorización fisiológica de un solo pacienteDRÄGERInfinity M5005627104873
2 | 4 | HUP | 00923230 | 00923230 | Equipo de monitorización fisiológica de un solo paciente | DRÄGER | Infinity M500 | 5626903672 |  | Integral | 01 Propiedad del cliente | 2025-10-09 | QUIROFANO GENERAL | 180000 | Equipo de monitorización fisiológica de un solo pacienteDRÄGERInfinity M5005626903672
2 | 4 | HUP | 00923231 | 00923231 | Equipo de monitorización fisiológica de un solo paciente | DRÄGER | Infinity M500 | 5626902967 |  | Integral | 01 Propiedad del cliente | 2025-10-09 | QUIROFANO GENERAL | 180000 | Equipo de monitorización fisiológica de un solo pacienteDRÄGERInfinity M5005626902967
2 | 4 | HUP | 00923232 | 00923232 | Equipo de monitorización fisiológica de un solo paciente | DRÄGER | Infinity M500 | 5626917862 |  | Integral | 01 Propiedad del cliente | 2025-10-09 | QUIROFANO GENERAL | 180000 | Equipo de monitorización fisiológica de un solo pacienteDRÄGERInfinity M5005626917862
2 | 4 | HUP | 00923233 | 00923233 | Equipo de monitorización fisiológica de un solo paciente | DRÄGER | Infinity M500 | 5626872268 |  | Integral | 01 Propiedad del cliente | 2025-10-09 | QUIROFANO GENERAL | 180000 | Equipo de monitorización fisiológica de un solo pacienteDRÄGERInfinity M5005626872268
2 | 4 | HUP | 00923235 | 00923235 | Equipo de monitorización fisiológica de un solo paciente | DRÄGER | Infinity M500 | 5626872170 |  | Integral | 01 Propiedad del cliente | 2025-10-09 | QUIROFANO GENERAL | 180000 | Equipo de monitorización fisiológica de un solo pacienteDRÄGERInfinity M5005626872170
2 | 4 | HUP | 00931652 | 00814880 | Equipo de monitorización fisiológica de varios pacientes | DRÄGER | CPU INFINITY CENTRAL | 1OQ8E8-00572 | CONTROL ENFERMERIA | Integral | 03 Prestamo / Cesion | 2025-12-23 | HOSPITALIZACION DE PEDIATRIA | 22500 | Equipo de monitorización fisiológica de varios pacientesDRÄGERCPU INFINITY CENTRAL1OQ8E8-00572
2 | 4 | HUP | 00923189 | 00923189 | Equipo de monitorización hemodinámica intravascular | DRÄGER | INFINITY RAINBOW MOUNT KIT (MS28965) | 5839100271 | SALA REANIMACION POST-QUIRURGICA | Integral | 01 Propiedad del cliente | 2025-10-09 | QUIROFANO GENERAL | 180000 | Equipo de monitorización hemodinámica intravascularDRÄGERINFINITY RAINBOW MOUNT KIT (MS28965)5839100271
2 | 4 | HUP | 00923190 | 00923190 | Equipo de monitorización hemodinámica intravascular | DRÄGER | INFINITY RAINBOW MOUNT KIT (MS28965) | 5839100574 | SALA REANIMACION POST-QUIRURGICA | Integral | 01 Propiedad del cliente | 2025-10-09 | QUIROFANO GENERAL | 180000 | Equipo de monitorización hemodinámica intravascularDRÄGERINFINITY RAINBOW MOUNT KIT (MS28965)5839100574
2 | 4 | HUP | 00923191 | 00923191 | Equipo de monitorización hemodinámica intravascular | DRÄGER | INFINITY RAINBOW MOUNT KIT (MS28965) | 5839101769 | SALA REANIMACION POST-QUIRURGICA | Integral | 01 Propiedad del cliente | 2025-10-09 | QUIROFANO GENERAL | 180000 | Equipo de monitorización hemodinámica intravascularDRÄGERINFINITY RAINBOW MOUNT KIT (MS28965)5839101769
2 | 4 | HUP | 00923192 | 00923192 | Equipo de monitorización hemodinámica intravascular | DRÄGER | INFINITY RAINBOW MOUNT KIT (MS28965) | 5839097256 | SALA REANIMACION POST-QUIRURGICA | Integral | 01 Propiedad del cliente | 2025-10-09 | QUIROFANO GENERAL | 180000 | Equipo de monitorización hemodinámica intravascularDRÄGERINFINITY RAINBOW MOUNT KIT (MS28965)5839097256
2 | 4 | HUP | 00923193 | 00923193 | Equipo de monitorización hemodinámica intravascular | DRÄGER | INFINITY RAINBOW MOUNT KIT (MS28965) | 5839100173 | SALA REANIMACION POST-QUIRURGICA | Integral | 01 Propiedad del cliente | 2025-10-09 | QUIROFANO GENERAL | 180000 | Equipo de monitorización hemodinámica intravascularDRÄGERINFINITY RAINBOW MOUNT KIT (MS28965)5839100173
2 | 4 | HUP | 00923194 | 00923194 | Equipo de monitorización hemodinámica intravascular | DRÄGER | INFINITY RAINBOW MOUNT KIT (MS28965) | 5839096952 | SALA REANIMACION POST-QUIRURGICA | Integral | 01 Propiedad del cliente | 2025-10-09 | QUIROFANO GENERAL | 180000 | Equipo de monitorización hemodinámica intravascularDRÄGERINFINITY RAINBOW MOUNT KIT (MS28965)5839096952
2 | 4 | HUP | 00923195 | 00923195 | Equipo de monitorización hemodinámica intravascular | DRÄGER | INFINITY RAINBOW MOUNT KIT (MS28965) | 5839098852 | SALA REANIMACION POST-QUIRURGICA | Integral | 01 Propiedad del cliente | 2025-10-09 | QUIROFANO GENERAL | 180000 | Equipo de monitorización hemodinámica intravascularDRÄGERINFINITY RAINBOW MOUNT KIT (MS28965)5839098852
2 | 4 | HUP | 00923196 | 00923196 | Equipo de monitorización hemodinámica intravascular | DRÄGER | INFINITY RAINBOW MOUNT KIT (MS28965) | 5839102269 | SALA REANIMACION POST-QUIRURGICA | Integral | 01 Propiedad del cliente | 2025-10-09 | QUIROFANO GENERAL | 180000 | Equipo de monitorización hemodinámica intravascularDRÄGERINFINITY RAINBOW MOUNT KIT (MS28965)5839102269
2 | 4 | HUP | 00923197 | 00923197 | Equipo de monitorización hemodinámica intravascular | DRÄGER | INFINITY RAINBOW MOUNT KIT (MS28965) | 5839100770 | SALA REANIMACION POST-QUIRURGICA | Integral | 01 Propiedad del cliente | 2025-10-09 | QUIROFANO GENERAL | 180000 | Equipo de monitorización hemodinámica intravascularDRÄGERINFINITY RAINBOW MOUNT KIT (MS28965)5839100770
2 | 4 | HUP | 00923199 | 00923199 | Equipo de monitorización hemodinámica intravascular | DRÄGER | INFINITY RAINBOW MOUNT KIT (MS28965) | 5839103963 | SALA REANIMACION POST-QUIRURGICA | Integral | 01 Propiedad del cliente | 2025-10-09 | QUIROFANO GENERAL | 180000 | Equipo de monitorización hemodinámica intravascularDRÄGERINFINITY RAINBOW MOUNT KIT (MS28965)5839103963
2 | 4 | HUP | 00923200 | 00923200 | Equipo de monitorización hemodinámica intravascular | DRÄGER | INFINITY RAINBOW MOUNT KIT (MS28965) | 5839103767 | SALA REANIMACION POST-QUIRURGICA | Integral | 01 Propiedad del cliente | 2025-10-09 | QUIROFANO GENERAL | 180000 | Equipo de monitorización hemodinámica intravascularDRÄGERINFINITY RAINBOW MOUNT KIT (MS28965)5839103767
2 | 4 | HUP | 00923201 | 00923201 | Equipo de monitorización hemodinámica intravascular | DRÄGER | INFINITY RAINBOW MOUNT KIT (MS28965) | 5839099949 | SALA REANIMACION POST-QUIRURGICA | Integral | 01 Propiedad del cliente | 2025-10-09 | QUIROFANO GENERAL | 180000 | Equipo de monitorización hemodinámica intravascularDRÄGERINFINITY RAINBOW MOUNT KIT (MS28965)5839099949
2 | 4 | HUP | 00923202 | 00923202 | Equipo de monitorización hemodinámica intravascular | DRÄGER | INFINITY RAINBOW MOUNT KIT (MS28965) | 5839097354 | SALA REANIMACION POST-QUIRURGICA | Integral | 01 Propiedad del cliente | 2025-10-09 | QUIROFANO GENERAL | 180000 | Equipo de monitorización hemodinámica intravascularDRÄGERINFINITY RAINBOW MOUNT KIT (MS28965)5839097354
2 | 4 | HUP | 00923203 | 00923203 | Equipo de monitorización hemodinámica intravascular | DRÄGER | INFINITY RAINBOW MOUNT KIT (MS28965) | 5839097559 | SALA REANIMACION POST-QUIRURGICA | Integral | 01 Propiedad del cliente | 2025-10-09 | QUIROFANO GENERAL | 180000 | Equipo de monitorización hemodinámica intravascularDRÄGERINFINITY RAINBOW MOUNT KIT (MS28965)5839097559
2 | 4 | HUP | 00923204 | 00923204 | Equipo de monitorización hemodinámica intravascular | DRÄGER | INFINITY RAINBOW MOUNT KIT (MS28965) | 5839096257 | SALA REANIMACION POST-QUIRURGICA | Integral | 01 Propiedad del cliente | 2025-10-09 | QUIROFANO GENERAL | 180000 | Equipo de monitorización hemodinámica intravascularDRÄGERINFINITY RAINBOW MOUNT KIT (MS28965)5839096257
2 | 4 | HUP | 00923205 | 00923205 | Equipo de monitorización hemodinámica intravascular | DRÄGER | INFINITY RAINBOW MOUNT KIT (MS28965) | 5839094856 | SALA REANIMACION POST-QUIRURGICA | Integral | 01 Propiedad del cliente | 2025-10-09 | QUIROFANO GENERAL | 180000 | Equipo de monitorización hemodinámica intravascularDRÄGERINFINITY RAINBOW MOUNT KIT (MS28965)5839094856
2 | 4 | HUP | 00923206 | 00923206 | Equipo de monitorización hemodinámica intravascular | DRÄGER | INFINITY RAINBOW MOUNT KIT (MS28965) | 5839094758 | SALA REANIMACION POST-QUIRURGICA | Integral | 01 Propiedad del cliente | 2025-10-09 | QUIROFANO GENERAL | 180000 | Equipo de monitorización hemodinámica intravascularDRÄGERINFINITY RAINBOW MOUNT KIT (MS28965)5839094758
2 | 4 | HUP | 00923207 | 00923207 | Equipo de monitorización hemodinámica intravascular | DRÄGER | INFINITY RAINBOW MOUNT KIT (MS28965) | 5839097452 | SALA REANIMACION POST-QUIRURGICA | Integral | 01 Propiedad del cliente | 2025-10-09 | QUIROFANO GENERAL | 180000 | Equipo de monitorización hemodinámica intravascularDRÄGERINFINITY RAINBOW MOUNT KIT (MS28965)5839097452
2 | 4 | HUP | 00923208 | 00923208 | Equipo de monitorización hemodinámica intravascular | DRÄGER | INFINITY RAINBOW MOUNT KIT (MS28965) | 5839095454 | SALA REANIMACION POST-QUIRURGICA | Integral | 01 Propiedad del cliente | 2025-10-09 | QUIROFANO GENERAL | 180000 | Equipo de monitorización hemodinámica intravascularDRÄGERINFINITY RAINBOW MOUNT KIT (MS28965)5839095454
2 | 4 | HUP | 00923209 | 00923209 | Equipo de monitorización hemodinámica intravascular | DRÄGER | INFINITY RAINBOW MOUNT KIT (MS28965) | 5839100075 | CONTROL ENFERMERIA | Integral | 01 Propiedad del cliente | 2025-10-09 | QUIROFANO GENERAL | 180000 | Equipo de monitorización hemodinámica intravascularDRÄGERINFINITY RAINBOW MOUNT KIT (MS28965)5839100075
2 | 4 | HUP | 00923210 | 00923210 | Equipo de monitorización hemodinámica intravascular | DRÄGER | INFINITY RAINBOW MOUNT KIT (MS28965) | 5839103865 | SALA REANIMACION POST-QUIRURGICA | Integral | 01 Propiedad del cliente | 2025-10-09 | QUIROFANO GENERAL | 180000 | Equipo de monitorización hemodinámica intravascularDRÄGERINFINITY RAINBOW MOUNT KIT (MS28965)5839103865
2 | 4 | HUP | 00932900 | 00932900 | Equipo de tratamiento de heridas por presión negativa alimentado mediante batería | 3M | ACTIV.A.C. | VFSR06544 | SALA DE INFORMES DEL PERSONAL | Integral | 03 Prestamo / Cesion | 2026-01-12 | HOSP. MED. QUIR 3ª LEVANTE | 25000 | Equipo de tratamiento de heridas por presión negativa alimentado mediante batería3MACTIV.A.C.VFSR06544
2 | 4 | HUP | 00932901 | 00932901 | Equipo de tratamiento de heridas por presión negativa alimentado mediante batería | 3M | ACTIV.A.C. | VGBR50746 |  | Integral | 03 Prestamo / Cesion | 2026-01-12 | HOSP. MED. QUIR 3ª LEVANTE | 25000 | Equipo de tratamiento de heridas por presión negativa alimentado mediante batería3MACTIV.A.C.VGBR50746
2 | 4 | HUP | 00932902 | 00932902 | Equipo de tratamiento de heridas por presión negativa alimentado mediante batería | 3M | ACTIV.A.C. | VGBR50421 |  | Integral | 03 Prestamo / Cesion | 2026-01-12 | HOSP. MED. QUIR 3ª LEVANTE | 25000 | Equipo de tratamiento de heridas por presión negativa alimentado mediante batería3MACTIV.A.C.VGBR50421
2 | 4 | HUP | 00932903 | 00932903 | Equipo de tratamiento de heridas por presión negativa alimentado mediante batería | 3M | ACTIV.A.C. | VGBR50732 |  | Integral | 03 Prestamo / Cesion | 2026-01-12 | HOSP. MED. QUIR 3ª LEVANTE | 25000 | Equipo de tratamiento de heridas por presión negativa alimentado mediante batería3MACTIV.A.C.VGBR50732
2 | 4 | HUP | 00932904 | 00932904 | Equipo de tratamiento de heridas por presión negativa alimentado mediante batería | 3M | ACTIV.A.C. | VGBR50751 |  | Integral | 03 Prestamo / Cesion | 2026-01-12 | HOSP. MED. QUIR 3ª LEVANTE | 25000 | Equipo de tratamiento de heridas por presión negativa alimentado mediante batería3MACTIV.A.C.VGBR50751
2 | 4 | HUP | 00932905 | 00932905 | Equipo de tratamiento de heridas por presión negativa alimentado mediante batería | 3M | ACTIV.A.C. | VGBR50748 |  | Integral | 03 Prestamo / Cesion | 2026-01-12 | HOSP. MED. QUIR 3ª LEVANTE | 25000 | Equipo de tratamiento de heridas por presión negativa alimentado mediante batería3MACTIV.A.C.VGBR50748
2 | 4 | HUP | 00932906 | 00932906 | Equipo de tratamiento de heridas por presión negativa alimentado mediante batería | 3M | ACTIV.A.C. | VGBR50747 |  | Integral | 03 Prestamo / Cesion | 2026-01-12 | HOSP. MED. QUIR 3ª LEVANTE | 25000 | Equipo de tratamiento de heridas por presión negativa alimentado mediante batería3MACTIV.A.C.VGBR50747
2 | 4 | HUP | 00932907 | 00932907 | Equipo de tratamiento de heridas por presión negativa alimentado mediante batería | 3M | ACTIV.A.C. | VGBR50743 |  | Integral | 03 Prestamo / Cesion | 2026-01-12 | HOSP. MED. QUIR 3ª LEVANTE | 25000 | Equipo de tratamiento de heridas por presión negativa alimentado mediante batería3MACTIV.A.C.VGBR50743
2 | 4 | HUP | 00932908 | 00932908 | Equipo de tratamiento de heridas por presión negativa alimentado mediante batería | 3M | ACTIV.A.C. | VGBR50705 |  | Integral | 03 Prestamo / Cesion | 2026-01-12 | HOSP. MED. QUIR 3ª LEVANTE | 25000 | Equipo de tratamiento de heridas por presión negativa alimentado mediante batería3MACTIV.A.C.VGBR50705
2 | 4 | HUP | 00932909 | 00932909 | Equipo de tratamiento de heridas por presión negativa alimentado mediante batería | 3M | ACTIV.A.C. | VGBR50739 |  | Integral | 03 Prestamo / Cesion | 2026-01-12 | HOSP. MED. QUIR 3ª LEVANTE | 25000 | Equipo de tratamiento de heridas por presión negativa alimentado mediante batería3MACTIV.A.C.VGBR50739
2 | 4 | HUP | 00932910 | 00932910 | Equipo de tratamiento de heridas por presión negativa alimentado mediante batería | 3M | ACTIV.A.C. | VGBR50752 |  | Integral | 03 Prestamo / Cesion | 2026-01-12 | HOSP. MED. QUIR 3ª LEVANTE | 25000 | Equipo de tratamiento de heridas por presión negativa alimentado mediante batería3MACTIV.A.C.VGBR50752
2 | 4 | HUP | 00932911 | 00932911 | Equipo de tratamiento de heridas por presión negativa alimentado mediante batería | 3M | ACTIV.A.C. | VGBR50750 |  | Integral | 03 Prestamo / Cesion | 2026-01-12 | HOSP. MED. QUIR 3ª LEVANTE | 25000 | Equipo de tratamiento de heridas por presión negativa alimentado mediante batería3MACTIV.A.C.VGBR50750
2 | 4 | HUP | 00932912 | 00932912 | Equipo de tratamiento de heridas por presión negativa alimentado mediante batería | 3M | ACTIV.A.C. | VGBR50722 |  | Integral | 03 Prestamo / Cesion | 2026-01-12 | HOSP. MED. QUIR 3ª LEVANTE | 25000 | Equipo de tratamiento de heridas por presión negativa alimentado mediante batería3MACTIV.A.C.VGBR50722
2 | 4 | HUP | 00921384 |  | Equipo de tratamiento de heridas por presión negativa alimentado mediante batería | 3M | ACTIV.A.C. | VGBR50436 | SALA DE INFORMES DEL PERSONAL | Integral | 03 Prestamo / Cesion | 2025-10-03 | HOSP. MED. QUIR 3ª LEVANTE | 25000 | Equipo de tratamiento de heridas por presión negativa alimentado mediante batería3MACTIV.A.C.VGBR50436
2 | 4 | HUP | 00921387 | 00921387 | Equipo de tratamiento de heridas por presión negativa alimentado mediante batería | 3M | ACTIV.A.C. | VGBR50412 |  | Integral | 03 Prestamo / Cesion | 2025-10-03 | HOSP. MED. QUIR 3ª LEVANTE | 25000 | Equipo de tratamiento de heridas por presión negativa alimentado mediante batería3MACTIV.A.C.VGBR50412
2 | 4 | HUP | 00921391 | 00921391 | Equipo de tratamiento de heridas por presión negativa alimentado mediante batería | 3M | VAC | GAAC19166 | SALA DE INFORMES DEL PERSONAL | Integral | 03 Prestamo / Cesion | 2025-10-03 | HOSP. MED. QUIR 3ª LEVANTE | 25000 | Equipo de tratamiento de heridas por presión negativa alimentado mediante batería3MVACGAAC19166
2 | 4 | HUP | 00921395 | 00921395 | Equipo de tratamiento de heridas por presión negativa alimentado mediante batería | 3M | VAC | GAAK05777 | SALA DE INFORMES DEL PERSONAL | Integral | 03 Prestamo / Cesion | 2025-10-03 | HOSP. MED. QUIR 3ª LEVANTE | 25000 | Equipo de tratamiento de heridas por presión negativa alimentado mediante batería3MVACGAAK05777
2 | 4 | HUP | 00917852 | 00917852 | Grúa para pacientes móvil eléctrica | TECNIMOEM CARE | POWERLIFT 175 | 1238900403 | SALA ESPERA REHAB. | Integral | 01 Propiedad del cliente | 2025-08-19 | CC.EE REHABILITACION | 150000 | Grúa para pacientes móvil eléctricaTECNIMOEM CAREPOWERLIFT 1751238900403
2 | 4 | HUP | 00917853 | 00917853 | Grúa para pacientes móvil eléctrica | TECNIMOEM CARE | POWERLIFT 175 | 1238900401 | SALA ESPERA REHAB. | Integral | 01 Propiedad del cliente | 2025-08-19 | CC.EE REHABILITACION | 150000 | Grúa para pacientes móvil eléctricaTECNIMOEM CAREPOWERLIFT 1751238900401
2 | 4 | HUP | 00917880 | 00917880 | Grúa para pacientes móvil eléctrica | TIMOTION | TC12 | 2025032805071 | SALA ESPERA REHAB. | Integral | 01 Propiedad del cliente | 2025-08-19 | CC.EE REHABILITACION | 150000 | Grúa para pacientes móvil eléctricaTIMOTIONTC122025032805071
2 | 4 | HUP | 00917896 | 00917896 | Grúa para pacientes móvil eléctrica | TIMOTION | TC12 | 2025032805083 | SALA ESPERA REHAB. | Integral | 01 Propiedad del cliente | 2025-08-19 | CC.EE REHABILITACION | 150000 | Grúa para pacientes móvil eléctricaTIMOTIONTC122025032805083
2 | 4 | HUP | 00938645 | 00938645 | Herramienta accesoria automatizada para taladrado básico | CONMED | PRO6228 | LAA22671 | ZONA 3 ESTERIL | Integral | 01 Propiedad del cliente | 2026-02-16 | QUIROFANO TRAUMATOLOGIA | 27500 | Herramienta accesoria automatizada para taladrado básicoCONMEDPRO6228LAA22671
2 | 4 | HUP | 00938716 | 00938716 | Herramienta accesoria automatizada para taladrado básico | CONMED | PRO2030 | LAA09709 | ZONA 3 ESTERIL | Integral | 01 Propiedad del cliente | 2026-02-16 | QUIROFANO TRAUMATOLOGIA | 27500 | Herramienta accesoria automatizada para taladrado básicoCONMEDPRO2030LAA09709
2 | 4 | HUP | 00938723 | 00938723 | Herramienta accesoria automatizada para taladrado básico | CONMED | PRO2038 | LAA57343 | ZONA 3 ESTERIL | Integral | 01 Propiedad del cliente | 2026-02-16 | QUIROFANO TRAUMATOLOGIA | 27500 | Herramienta accesoria automatizada para taladrado básicoCONMEDPRO2038LAA57343
2 | 4 | HUP | 00938726 | 00938726 | Herramienta accesoria automatizada para taladrado básico | CONMED | PRO2043 | LAA11751 | ZONA 3 ESTERIL | Integral | 01 Propiedad del cliente | 2026-02-16 | QUIROFANO TRAUMATOLOGIA | 27500 | Herramienta accesoria automatizada para taladrado básicoCONMEDPRO2043LAA11751
2 | 4 | HUP | 00939855 | 00939855 | Herramienta accesoria automatizada para taladrado básico | CONMED | PRO6240 | LAA25098 | ZONA 3 ESTERIL | Integral | 01 Propiedad del cliente | 2026-02-16 | QUIROFANO TRAUMATOLOGIA | 27500 | Herramienta accesoria automatizada para taladrado básicoCONMEDPRO6240LAA25098
2 | 4 | HUP | 00938606 | 00938606 | Herramienta accesoria automatizada para taladrado básico | CONMED | PRO6047 | LAA23714 | ZONA 3 ESTERIL | Integral | 01 Propiedad del cliente | 2026-02-03 | QUIROFANO TRAUMATOLOGIA | 27500 | Herramienta accesoria automatizada para taladrado básicoCONMEDPRO6047LAA23714
2 | 4 | HUP | 00938607 | 00938607 | Herramienta accesoria automatizada para taladrado básico | CONMED | PRO6047 | LAA23716 | ZONA 3 ESTERIL | Integral | 01 Propiedad del cliente | 2026-02-03 | QUIROFANO TRAUMATOLOGIA | 27500 | Herramienta accesoria automatizada para taladrado básicoCONMEDPRO6047LAA23716
2 | 4 | HUP | 00938609 | 00938609 | Herramienta accesoria automatizada para taladrado básico | CONMED | PRO6047 | LAA23715 | ZONA 3 ESTERIL | Integral | 01 Propiedad del cliente | 2026-02-03 | QUIROFANO TRAUMATOLOGIA | 27500 | Herramienta accesoria automatizada para taladrado básicoCONMEDPRO6047LAA23715
2 | 4 | HUP | 00939903 |  | Kit de biopsia de médula ósea | ARROW | EZ-IO | T62592 | ALMACEN 1 | Integral | 01 Propiedad del cliente | 2026-02-24 | FORMACION | 180000 | Kit de biopsia de médula óseaARROWEZ-IOT62592
2 | 4 | HUP | 00916379 | 00916379 | Lámpara de tratamiento o exploración | WELCH ALLYN | GS EXAM LIGHT IV |  |  | Integral | 01 Propiedad del cliente | 2025-07-29 | SIN_DEFINIR | 3000 | Lámpara de tratamiento o exploraciónWELCH ALLYNGS EXAM LIGHT IV
2 | 4 | HUP | 00923381 | 00923381 | Módulo de interfaz del equipo de monitorización de pacientes | DRÄGER | INFINITY DOCK STATION | USTB-0054 | SALA REANIMACION POST-QUIRURGICA | Integral | 01 Propiedad del cliente | 2025-09-09 | QUIROFANO GENERAL | 60000 | Módulo de interfaz del equipo de monitorización de pacientesDRÄGERINFINITY DOCK STATIONUSTB-0054
2 | 4 | HUP | 00923382 | 00923382 | Módulo de interfaz del equipo de monitorización de pacientes | DRÄGER | INFINITY DOCK STATION | USTB-0049 |  | Integral | 01 Propiedad del cliente | 2025-09-09 | QUIROFANO GENERAL | 60000 | Módulo de interfaz del equipo de monitorización de pacientesDRÄGERINFINITY DOCK STATIONUSTB-0049
2 | 4 | HUP | 00923383 | 00923383 | Módulo de interfaz del equipo de monitorización de pacientes | DRÄGER | INFINITY DOCK STATION | USTB-00405 |  | Integral | 01 Propiedad del cliente | 2025-09-09 | QUIROFANO GENERAL | 60000 | Módulo de interfaz del equipo de monitorización de pacientesDRÄGERINFINITY DOCK STATIONUSTB-00405
2 | 4 | HUP | 00923384 | 00923384 | Módulo de interfaz del equipo de monitorización de pacientes | DRÄGER | INFINITY DOCK STATION | USTB-00394 |  | Integral | 01 Propiedad del cliente | 2025-09-09 | QUIROFANO GENERAL | 60000 | Módulo de interfaz del equipo de monitorización de pacientesDRÄGERINFINITY DOCK STATIONUSTB-00394
2 | 4 | HUP | 00923385 | 00923385 | Módulo de interfaz del equipo de monitorización de pacientes | DRÄGER | INFINITY DOCK STATION | USTB-00406 |  | Integral | 01 Propiedad del cliente | 2025-09-09 | QUIROFANO GENERAL | 60000 | Módulo de interfaz del equipo de monitorización de pacientesDRÄGERINFINITY DOCK STATIONUSTB-00406
2 | 4 | HUP | 00923386 | 00923386 | Módulo de interfaz del equipo de monitorización de pacientes | DRÄGER | INFINITY DOCK STATION | USTB-00401 |  | Integral | 01 Propiedad del cliente | 2025-09-09 | QUIROFANO GENERAL | 60000 | Módulo de interfaz del equipo de monitorización de pacientesDRÄGERINFINITY DOCK STATIONUSTB-00401
2 | 4 | HUP | 00923387 | 00923387 | Módulo de interfaz del equipo de monitorización de pacientes | DRÄGER | INFINITY DOCK STATION | USTB-00398 |  | Integral | 01 Propiedad del cliente | 2025-09-09 | QUIROFANO GENERAL | 60000 | Módulo de interfaz del equipo de monitorización de pacientesDRÄGERINFINITY DOCK STATIONUSTB-00398
2 | 4 | HUP | 00923389 | 00923389 | Módulo de interfaz del equipo de monitorización de pacientes | DRÄGER | INFINITY DOCK STATION | USTB-00388 |  | Integral | 01 Propiedad del cliente | 2025-09-09 | QUIROFANO GENERAL | 60000 | Módulo de interfaz del equipo de monitorización de pacientesDRÄGERINFINITY DOCK STATIONUSTB-00388
2 | 4 | HUP | 00923390 | 00923390 | Módulo de interfaz del equipo de monitorización de pacientes | DRÄGER | INFINITY DOCK STATION | USTB-0395 |  | Integral | 01 Propiedad del cliente | 2025-09-09 | QUIROFANO GENERAL | 60000 | Módulo de interfaz del equipo de monitorización de pacientesDRÄGERINFINITY DOCK STATIONUSTB-0395
2 | 4 | HUP | 00923391 | 00923391 | Módulo de interfaz del equipo de monitorización de pacientes | DRÄGER | INFINITY DOCK STATION | USTB-0386 |  | Integral | 01 Propiedad del cliente | 2025-09-09 | QUIROFANO GENERAL | 60000 | Módulo de interfaz del equipo de monitorización de pacientesDRÄGERINFINITY DOCK STATIONUSTB-0386
2 | 4 | HUP | 00923392 | 00923392 | Módulo de interfaz del equipo de monitorización de pacientes | DRÄGER | INFINITY DOCK STATION | USTB-0399 |  | Integral | 01 Propiedad del cliente | 2025-09-09 | QUIROFANO GENERAL | 60000 | Módulo de interfaz del equipo de monitorización de pacientesDRÄGERINFINITY DOCK STATIONUSTB-0399
2 | 4 | HUP | 00923393 | 00923393 | Módulo de interfaz del equipo de monitorización de pacientes | DRÄGER | INFINITY DOCK STATION | USTB-0391 |  | Integral | 01 Propiedad del cliente | 2025-09-09 | QUIROFANO GENERAL | 60000 | Módulo de interfaz del equipo de monitorización de pacientesDRÄGERINFINITY DOCK STATIONUSTB-0391
2 | 4 | HUP | 00923394 | 00923394 | Módulo de interfaz del equipo de monitorización de pacientes | DRÄGER | INFINITY DOCK STATION | USTB-0389 |  | Integral | 01 Propiedad del cliente | 2025-09-09 | QUIROFANO GENERAL | 60000 | Módulo de interfaz del equipo de monitorización de pacientesDRÄGERINFINITY DOCK STATIONUSTB-0389
2 | 4 | HUP | 00923395 | 00923395 | Módulo de interfaz del equipo de monitorización de pacientes | DRÄGER | INFINITY DOCK STATION | USTB-0064 |  | Integral | 01 Propiedad del cliente | 2025-09-09 | QUIROFANO GENERAL | 60000 | Módulo de interfaz del equipo de monitorización de pacientesDRÄGERINFINITY DOCK STATIONUSTB-0064
2 | 4 | HUP | 00923396 | 00923396 | Módulo de interfaz del equipo de monitorización de pacientes | DRÄGER | INFINITY DOCK STATION | USTB-0071 |  | Integral | 01 Propiedad del cliente | 2025-09-09 | QUIROFANO GENERAL | 60000 | Módulo de interfaz del equipo de monitorización de pacientesDRÄGERINFINITY DOCK STATIONUSTB-0071
2 | 4 | HUP | 00923397 | 00923397 | Módulo de interfaz del equipo de monitorización de pacientes | DRÄGER | INFINITY DOCK STATION | USTB-0403 |  | Integral | 01 Propiedad del cliente | 2025-09-09 | QUIROFANO GENERAL | 60000 | Módulo de interfaz del equipo de monitorización de pacientesDRÄGERINFINITY DOCK STATIONUSTB-0403
2 | 4 | HUP | 00923398 | 00923398 | Módulo de interfaz del equipo de monitorización de pacientes | DRÄGER | INFINITY DOCK STATION | USTA-0402 |  | Integral | 01 Propiedad del cliente | 2025-09-09 | QUIROFANO GENERAL | 60000 | Módulo de interfaz del equipo de monitorización de pacientesDRÄGERINFINITY DOCK STATIONUSTA-0402
2 | 4 | HUP | 00923399 | 00923399 | Módulo de interfaz del equipo de monitorización de pacientes | DRÄGER | INFINITY DOCK STATION | USTA-0397 |  | Integral | 01 Propiedad del cliente | 2025-09-09 | QUIROFANO GENERAL | 60000 | Módulo de interfaz del equipo de monitorización de pacientesDRÄGERINFINITY DOCK STATIONUSTA-0397
2 | 4 | HUP | 00923400 | 00923400 | Módulo de interfaz del equipo de monitorización de pacientes | DRÄGER | INFINITY DOCK STATION | USTA-0409 |  | Integral | 01 Propiedad del cliente | 2025-09-09 | QUIROFANO GENERAL | 60000 | Módulo de interfaz del equipo de monitorización de pacientesDRÄGERINFINITY DOCK STATIONUSTA-0409
2 | 4 | HUP | 00923402 | 00923402 | Módulo de interfaz del equipo de monitorización de pacientes | DRÄGER | INFINITY DOCK STATION | USTB-0056 |  | Integral | 01 Propiedad del cliente | 2025-09-09 | QUIROFANO GENERAL | 60000 | Módulo de interfaz del equipo de monitorización de pacientesDRÄGERINFINITY DOCK STATIONUSTB-0056
2 | 4 | HUP | 00923403 | 00923403 | Módulo de interfaz del equipo de monitorización de pacientes | DRÄGER | INFINITY DOCK STATION | USTB-0070 |  | Integral | 01 Propiedad del cliente | 2025-09-09 | QUIROFANO GENERAL | 60000 | Módulo de interfaz del equipo de monitorización de pacientesDRÄGERINFINITY DOCK STATIONUSTB-0070
2 | 4 | HUP | 00947270 | 00947270 | Motor alimentado mediante batería recargable del taladro quirúrgico | CONMED | PRO8500SB | 20250753 | QUIROFANO 4 | Integral | 01 Propiedad del cliente | 2027-04-01 | QUIROFANO TRAUMATOLOGIA | 180000 | Motor alimentado mediante batería recargable del taladro quirúrgicoCONMEDPRO8500SB20250753
2 | 4 | HUP | 00947271 | 00947271 | Motor alimentado mediante batería recargable del taladro quirúrgico | CONMED | PRO8500SB | 20250751 | QUIROFANO 4 | Integral | 01 Propiedad del cliente | 2027-04-01 | QUIROFANO TRAUMATOLOGIA | 180000 | Motor alimentado mediante batería recargable del taladro quirúrgicoCONMEDPRO8500SB20250751
2 | 4 | HUP | 00947268 | 00947268 | Taladro quirúrgico alimentado mediante batería recargable | CONMED | PRO9350B | 20250671 | ZONA 3 ESTERIL | Integral | 01 Propiedad del cliente | 2027-04-01 | QUIROFANO TRAUMATOLOGIA | 180000 | Taladro quirúrgico alimentado mediante batería recargableCONMEDPRO9350B20250671
2 | 4 | HUP | 00947279 | 00947279 | Taladro quirúrgico alimentado mediante batería recargable | CONMED | HALL TITAN PRO9200B | 20251768 | ZONA 3 ESTERIL | Integral | 01 Propiedad del cliente | 2026-04-08 | QUIROFANO TRAUMATOLOGIA | 180000 | Taladro quirúrgico alimentado mediante batería recargableCONMEDHALL TITAN PRO9200B20251768
2 | 4 | HUP | 00938601 | 00938601 | Taladro quirúrgico alimentado mediante batería recargable | CONMED | PRO8500SB | 20250730 | ZONA 3 ESTERIL | Integral | 01 Propiedad del cliente | 2026-02-18 | QUIROFANO TRAUMATOLOGIA | 180000 | Taladro quirúrgico alimentado mediante batería recargableCONMEDPRO8500SB20250730
2 | 4 | HUP | 00938604 | 00938604 | Taladro quirúrgico alimentado mediante batería recargable | CONMED | HALL TITAN PRO9350B | 20250578 | ZONA 3 ESTERIL | Integral | 01 Propiedad del cliente | 2026-02-18 | QUIROFANO TRAUMATOLOGIA | 180000 | Taladro quirúrgico alimentado mediante batería recargableCONMEDHALL TITAN PRO9350B20250578
2 | 4 | HUP | 00938605 | 00938605 | Taladro quirúrgico alimentado mediante batería recargable | CONMED | HALL TITAN PRO9200B | 20251834 | ZONA 3 ESTERIL | Integral | 01 Propiedad del cliente | 2026-02-18 | QUIROFANO TRAUMATOLOGIA | 180000 | Taladro quirúrgico alimentado mediante batería recargableCONMEDHALL TITAN PRO9200B20251834
2 | 4 | HUP | 00939752 |  | Ventilador terapéutico para respiración con presión positiva | LAERDAL | RESUCITADOR/S.M. | 3625 | ALMACEN 1 | Integral | 01 Propiedad del cliente | 2026-02-23 | FORMACION | 180000 | Ventilador terapéutico para respiración con presión positivaLAERDALRESUCITADOR/S.M.3625
2 | 4 | HUP | 00939754 | 00939754 | Ventilador terapéutico para respiración con presión positiva | LAERDAL | RESUCITADOR/S.M. | 2125 |  | Integral | 01 Propiedad del cliente | 2026-02-23 | FORMACION | 180000 | Ventilador terapéutico para respiración con presión positivaLAERDALRESUCITADOR/S.M.2125
2 | 4 | HUP | 00939755 | 00939755 | Ventilador terapéutico para respiración con presión positiva | LAERDAL | RESUCITADOR/S.M. | 3626 |  | Integral | 01 Propiedad del cliente | 2026-02-23 | FORMACION | 180000 | Ventilador terapéutico para respiración con presión positivaLAERDALRESUCITADOR/S.M.3626

## DP
Agrupación | Lote | Centro | Activo MANSIS | Codigo Etiqueta | Descripción | Marca | Modelo | Nº de serie | Localización | Cobertura Contractual | Propiedad del equipo | Fecha Puesta Servicio | Servicio
2 | 5 | DP | 00328558 | DP-0655 | Oftalmoscopio monocular indirecto eléctrico | RIESTER | RI-FORMER | 27076 | CS Adra (2) | Integral | 01 Propiedad del cliente | 2019-03-21 19:31 | Plataforma Almeria - Distrito Poniente - CS Adra
2 | 5 | DP | 00328559 | DP-0656 | Esfigmomanómetro manual aneroide | RIESTER | BIG BEN ROUND | 829012 | CS Adra (2) | Integral | 01 Propiedad del cliente | 2019-03-21 19:31 | Plataforma Almeria - Distrito Poniente - CS Adra
2 | 5 | DP | 00328561 | DP-0658 | Oftalmoscopio monocular indirecto eléctrico | RIESTER | RI-FORMER | 27051 | Adra Urgencias (46) | Integral | 01 Propiedad del cliente | 2019-03-21 19:31 | Plataforma Almeria - Distrito Poniente - CS Adra
2 | 5 | DP | 00328563 | DP-0661 | Esfigmomanómetro manual aneroide | RIESTER | BIG BEN ROUND | 110418108 | CS Adra (2) | Integral | 01 Propiedad del cliente | 2019-03-21 19:31 | Plataforma Almeria - Distrito Poniente - CS Adra
2 | 5 | DP | 00328565 | DP-0664 | Oftalmoscopio monocular indirecto eléctrico | RIESTER | RI-FORMER | 27115 | Adra Urgencias (46) | Integral | 01 Propiedad del cliente | 2019-03-21 19:31 | Plataforma Almeria - Distrito Poniente - CS Adra
2 | 5 | DP | 00328566 | DP-0665 | Esfigmomanómetro manual aneroide | RIESTER | BIG BEN ROUND | 100724056 | Adra Urgencias (46) | Integral | 01 Propiedad del cliente | 2019-03-21 19:31 | Plataforma Almeria - Distrito Poniente - CS Adra
2 | 5 | DP | 00328568 | DP-0674 | Electroestimulador para fisioterapia alimentado mediante batería | ENRAF NONIUS | TENSMED 911 |  | CS Adra (2) | Integral | 01 Propiedad del cliente | 2019-03-21 19:31 | Plataforma Almeria - Distrito Poniente - CL Venta del Viso
2 | 5 | DP | 00328569 | DP-0675 | Electroestimulador para fisioterapia alimentado mediante batería | ENRAF NONIUS | TENSMED 911 |  | CS Adra (2) | Integral | 01 Propiedad del cliente | 2019-03-21 19:31 | Plataforma Almeria - Distrito Poniente - CS Adra
2 | 5 | DP | 00328571 | DP-0678 | Equipo de fisioterapia por ultrasonidos | ENRAF NONIUS | SONOPULS 492 | 14656 | CS Adra (2) | Integral | 01 Propiedad del cliente | 2019-03-21 19:31 | Plataforma Almeria - Distrito Poniente - CS Adra
2 | 5 | DP | 00328572 | DP-0679 | Equipo de diatermia por microondas | ENRAF NONIUS | RADARMED 650 + | 01960 | CS Adra (2) | Integral | 01 Propiedad del cliente | 2019-03-21 19:31 | Plataforma Almeria - Distrito Poniente - CS Adra
2 | 5 | DP | 00328575 | DP-0685 | Electrocardiógrafo multicanal interpretativo | PHILIPS | PAGE WRITE 100 | US0071842 | CS Adra (2) | Integral | 01 Propiedad del cliente | 2019-03-21 19:31 | Plataforma Almeria - Distrito Poniente - CS Adra
2 | 5 | DP | 00328577 | DP-0688 | Equipo Doppler fetal | HADECO | MINIDOP ES 100 | 031100510 | Adra Urgencias (46) | Integral | 01 Propiedad del cliente | 2019-03-21 | Plataforma Almeria - Distrito Poniente - CS Adra
2 | 5 | DP | 00328579 | DP-0691 | Esfigmomanómetro manual aneroide | RIESTER | BIG BEN ROUND | 100418052 | CS Adra (2) | Integral | 01 Propiedad del cliente | 2019-03-21 19:31 | Plataforma Almeria - Distrito Poniente - CS Adra
2 | 5 | DP | 00328580 | DP-0693 | Oftalmoscopio monocular indirecto eléctrico | RIESTER | RI-FORMER | 27084 | CS Adra (2) | Integral | 01 Propiedad del cliente | 2019-03-21 19:31 | Plataforma Almeria - Distrito Poniente - CS Adra
2 | 5 | DP | 00328581 | DP-0694 | Oftalmoscopio monocular indirecto eléctrico | RIESTER | RI-FORMER | 11386 | CS Adra (2) | Integral | 01 Propiedad del cliente | 2019-03-21 19:31 | Plataforma Almeria - Distrito Poniente - CS Adra
2 | 5 | DP | 00328582 | DP-0695 | Oftalmoscopio monocular indirecto eléctrico | RIESTER | RI-FORMER | 22167 | CS Adra (2) | Integral | 01 Propiedad del cliente | 2019-03-21 19:31 | Plataforma Almeria - Distrito Poniente - CS Adra
2 | 5 | DP | 00328583 | DP-0696 | Esfigmomanómetro manual aneroide | RIESTER | BIG BEN ROUND | 110418071 | CS Adra (2) | Integral | 01 Propiedad del cliente | 2019-03-21 19:31 | Plataforma Almeria - Distrito Poniente - CS Adra
2 | 5 | DP | 00328584 | DP-0698 | Electrobisturí o electrocoagulador monopolar reutilizable para endoscopia terapéutica | GIMA | DIATERMO MB 124 | 375287407 | CS Adra (2) | Integral | 01 Propiedad del cliente | 2019-03-21 19:31 | Plataforma Almeria - Distrito Poniente - CS Adra
2 | 5 | DP | 00328585 | DP-0700 | Oftalmoscopio monocular indirecto eléctrico | RIESTER | RI-FORMER | 019960 | CS Adra (2) | Integral | 01 Propiedad del cliente | 2019-03-21 19:31 | Plataforma Almeria - Distrito Poniente - CS Adra
2 | 5 | DP | 00328586 | DP-0701 | Oftalmoscopio monocular indirecto eléctrico | RIESTER | RI-FORMER | 028716 | CS Adra (2) | Integral | 01 Propiedad del cliente | 2019-03-21 19:31 | Plataforma Almeria - Distrito Poniente - CS Adra
2 | 5 | DP | 00328587 | DP-0702 | Esfigmomanómetro manual aneroide | RIESTER | BIG BEN ROUND | 110418073 | CS Adra (2) | Integral | 01 Propiedad del cliente | 2019-03-21 19:31 | Plataforma Almeria - Distrito Poniente - CS Adra
2 | 5 | DP | 00328588 | DP-0703 | Esfigmomanómetro manual aneroide | RIESTER | BIG BEN ROUND | 101418051 | CS Adra (2) | Integral | 01 Propiedad del cliente | 2019-03-21 19:31 | Plataforma Almeria - Distrito Poniente - CS Adra
2 | 5 | DP | 00328589 | DP-0706 | Oftalmoscopio monocular indirecto eléctrico | RIESTER | RI-FORMER | 27117 | CS Adra (2) | Integral | 01 Propiedad del cliente | 2019-03-21 19:31 | Plataforma Almeria - Distrito Poniente - CS Adra
2 | 5 | DP | 00328590 | DP-0707 | Esfigmomanómetro manual aneroide | RIESTER | BIG BEN ROUND | 100418081 | CS Adra (2) | Integral | 01 Propiedad del cliente | 2019-03-21 19:31 | Plataforma Almeria - Distrito Poniente - CS Adra
2 | 5 | DP | 00328591 | DP-0711 | Oftalmoscopio monocular indirecto eléctrico | RIESTER | RI-FORMER | 28718 | CS Adra (2) | Integral | 01 Propiedad del cliente | 2019-03-21 19:31 | Plataforma Almeria - Distrito Poniente - CS Adra
2 | 5 | DP | 00328592 | DP-0713 | Oftalmoscopio monocular indirecto eléctrico | RIESTER | RI-FORMER | 28686 | CS Adra (2) | Integral | 01 Propiedad del cliente | 2019-03-21 19:31 | Plataforma Almeria - Distrito Poniente - CS Adra
2 | 5 | DP | 00328593 | DP-0714 | Esfigmomanómetro manual aneroide | RIESTER | BIG BEN ROUND | 110418061 | CS Adra (2) | Integral | 01 Propiedad del cliente | 2019-03-21 19:31 | Plataforma Almeria - Distrito Poniente - CS Adra
2 | 5 | DP | 00328594 | DP-0716 | Esfigmomanómetro manual aneroide | RIESTER | BIG BEN ROUND | 100724043 | CS Adra (2) | Integral | 01 Propiedad del cliente | 2019-03-21 19:31 | Plataforma Almeria - Distrito Poniente - CS Adra
2 | 5 | DP | 00328595 | DP-0718 | Oftalmoscopio monocular indirecto eléctrico | RIESTER | RI-FORMER | 27099 | CS Adra (2) | Integral | 01 Propiedad del cliente | 2019-03-21 19:31 | Plataforma Almeria - Distrito Poniente - CS Adra
2 | 5 | DP | 00328596 | DP-0719 | Esfigmomanómetro manual aneroide | RIESTER | BIG BEN ROUND | 110418132 | Adra Urgencias (46) | Integral | 01 Propiedad del cliente | 2019-03-21 19:31 | Plataforma Almeria - Distrito Poniente - CS Adra
2 | 5 | DP | 00328597 | DP-0721 | Oftalmoscopio monocular indirecto eléctrico | RIESTER | RI-FORMER | 11387 | CS Adra (2) | Integral | 01 Propiedad del cliente | 2019-03-21 19:31 | Plataforma Almeria - Distrito Poniente - CS Adra
2 | 5 | DP | 00328598 | DP-0724 | Oftalmoscopio monocular indirecto eléctrico | RIESTER | RI-FORMER |  | CS Adra (2) | Integral | 01 Propiedad del cliente | 2019-03-21 19:31 | Plataforma Almeria - Distrito Poniente - CS Adra
2 | 5 | DP | 00328600 | DP-0727 | Oftalmoscopio monocular indirecto eléctrico | RIESTER | RI-FORMER | 028719 | CS Adra (2) | Integral | 01 Propiedad del cliente | 2019-03-21 19:31 | Plataforma Almeria - Distrito Poniente - CS Adra
2 | 5 | DP | 00328602 | DP-0731 | Esfigmomanómetro manual aneroide | RIESTER | BIG BEN ROUND | 110418055 | CS Adra (2) | Integral | 01 Propiedad del cliente | 2019-03-21 19:31 | Plataforma Almeria - Distrito Poniente - CS Adra
2 | 5 | DP | 00328603 | DP-0732 | Oftalmoscopio monocular indirecto eléctrico | RIESTER | RI-FORMER |  | CS Adra (2) | Integral | 01 Propiedad del cliente | 2019-03-21 19:31 | Plataforma Almeria - Distrito Poniente - CS Adra
2 | 5 | DP | 00328604 | DP-0734 | Oftalmoscopio monocular indirecto eléctrico | RIESTER | RI-FORMER | 020643 | CS Adra (2) | Integral | 01 Propiedad del cliente | 2019-03-21 19:31 | Plataforma Almeria - Distrito Poniente - CS Adra
2 | 5 | DP | 00328605 | DP-0736 | Esfigmomanómetro manual aneroide | RIESTER | BIG BEN ROUND | 110418064 | CS Adra (2) | Integral | 01 Propiedad del cliente | 2019-03-21 19:31 | Plataforma Almeria - Distrito Poniente - CS Adra
2 | 5 | DP | 00328606 | DP-0738 | Oftalmoscopio monocular indirecto eléctrico | RIESTER | RI-FORMER |  | CS Adra (2) | Integral | 01 Propiedad del cliente | 2019-03-21 19:31 | Plataforma Almeria - Distrito Poniente - CS Adra
2 | 5 | DP | 00328607 | DP-0739 | Esfigmomanómetro manual aneroide | RIESTER | BIG BEN ROUND | 110418081 | CS Adra (2) | Integral | 01 Propiedad del cliente | 2019-03-21 19:31 | Plataforma Almeria - Distrito Poniente - CS Adra
2 | 5 | DP | 00328608 | DP-0741 | Oftalmoscopio monocular indirecto eléctrico | RIESTER | RI-FORMER | 017506 | CS Adra (2) | Integral | 01 Propiedad del cliente | 2019-03-21 19:31 | Plataforma Almeria - Distrito Poniente - CS Adra
2 | 5 | DP | 00328609 | DP-0742 | Esfigmomanómetro manual aneroide | RIESTER | BIG BEN ROUND |  | CS Adra (2) | Integral | 01 Propiedad del cliente | 2019-03-21 19:31 | Plataforma Almeria - Distrito Poniente - CS Adra
2 | 5 | DP | 00328610 | DP-0744 | Oftalmoscopio monocular indirecto eléctrico | RIESTER | RI-FORMER |  | CS Adra (2) | Integral | 01 Propiedad del cliente | 2019-03-21 19:31 | Plataforma Almeria - Distrito Poniente - CS Adra
2 | 5 | DP | 00328611 | DP-0745 | Esfigmomanómetro manual aneroide | RIESTER | BIG BEN ROUND | 110418075 | CS Adra (2) | Integral | 01 Propiedad del cliente | 2019-03-21 19:31 | Plataforma Almeria - Distrito Poniente - CS Adra
2 | 5 | DP | 00328612 | DP-0747 | Oftalmoscopio monocular indirecto eléctrico | RIESTER | RI-FORMER |  | CS Adra (2) | Integral | 01 Propiedad del cliente | 2019-03-21 19:31 | Plataforma Almeria - Distrito Poniente - CS Adra
2 | 5 | DP | 00328613 | DP-0748 | Esfigmomanómetro manual aneroide | RIESTER | BIG BEN ROUND |  | CS Adra (2) | Integral | 01 Propiedad del cliente | 2019-03-21 19:31 | Plataforma Almeria - Distrito Poniente - CS Adra
2 | 5 | DP | 00328614 | DP-0750 | Oftalmoscopio monocular indirecto eléctrico | RIESTER | RI-FORMER |  | CS Adra (2) | Integral | 01 Propiedad del cliente | 2019-03-21 19:31 | Plataforma Almeria - Distrito Poniente - CS Adra
2 | 5 | DP | 00328615 | DP-0752 | Oftalmoscopio monocular indirecto eléctrico | RIESTER | RI-FORMER | 28736 | Adra Urgencias (46) | Integral | 01 Propiedad del cliente | 2019-03-21 19:31 | Plataforma Almeria - Distrito Poniente - CS Adra
2 | 5 | DP | 00328616 | DP-0758 | Equipo Doppler fetal | HUNTLEIGH | MINI DOPPLEX |  | CS Adra (2) | Integral | 01 Propiedad del cliente | 2019-03-21 19:31 | Plataforma Almeria - Distrito Poniente - CS Adra
2 | 5 | DP | 00328617 | DP-1278 | CABEZAL DE TRATAMIENTO INFANTIL | ENRAF NONIUS | RADARMEN 650+ 1458.900 | 09902 | CS Adra (2) | Integral | 01 Propiedad del cliente | 2019-03-21 19:31 | Plataforma Almeria - Distrito Poniente - CS Adra
2 | 5 | DP | 00328620 | DP-1290 | CABEZAL TRATAMIENTO | ENRAF NONIUS | 1458.901 | 64818 | CS Adra (2) | Integral | 01 Propiedad del cliente | 2019-03-21 19:31 | Plataforma Almeria - Distrito Poniente - CS Adra
2 | 5 | DP | 00328621 | DP-1309 | Esfigmomanómetro manual aneroide | RIESTER | BIG BEN ROUND | 130104450 | CS Adra (2) | Integral | 01 Propiedad del cliente | 2019-03-21 19:31 | Plataforma Almeria - Distrito Poniente - CS Adra
2 | 5 | DP | 00328622 | DP-1310 | Oftalmoscopio monocular indirecto eléctrico | RIESTER | RI-FORMER |  | CS Adra (2) | Integral | 01 Propiedad del cliente | 2019-03-21 19:31 | Plataforma Almeria - Distrito Poniente - CS Adra
2 | 5 | DP | 00328624 | DP-1488 | Oftalmoscopio monocular indirecto eléctrico | RIESTER | RI-FORMER | 032164 | CS Adra (2) | Integral | 01 Propiedad del cliente | 2019-03-21 19:31 | Plataforma Almeria - Distrito Poniente - CS Adra
2 | 5 | DP | 00328625 | DP-1492 | Esfigmomanómetro manual aneroide | RIESTER | BIG BEN ROUND | 110418052 | CS Adra (2) | Integral | 01 Propiedad del cliente | 2019-03-21 19:31 | Plataforma Almeria - Distrito Poniente - CS Adra
2 | 5 | DP | 00328626 | DP-1493 | Oftalmoscopio monocular indirecto eléctrico | RIESTER | RI-FORMER |  | CS Adra (2) | Integral | 01 Propiedad del cliente | 2019-03-21 19:31 | Plataforma Almeria - Distrito Poniente - CS Adra
2 | 5 | DP | 00328627 | DP-1494 | Oftalmoscopio monocular indirecto eléctrico | RIESTER | RI-FORMER |  | CS Adra (2) | Integral | 01 Propiedad del cliente | 2019-03-21 19:31 | Plataforma Almeria - Distrito Poniente - CS Adra
2 | 5 | DP | 00328628 | DP-1495 | Esfigmomanómetro manual aneroide | RIESTER | BIG BEN ROUND |  | CS Adra (2) | Integral | 01 Propiedad del cliente | 2019-03-21 19:31 | Plataforma Almeria - Distrito Poniente - CS Adra
2 | 5 | DP | 00328629 | DP-1496 | Esfigmomanómetro manual aneroide | RIESTER | BIG BEN ROUND | 110418126 | CS Adra (2) | Integral | 01 Propiedad del cliente | 2019-03-21 19:31 | Plataforma Almeria - Distrito Poniente - CS Adra
2 | 5 | DP | 00328630 | DP-1497 | Esfigmomanómetro manual aneroide | RIESTER | BIG BEN ROUND | 080573768 | CS Adra (2) | Integral | 01 Propiedad del cliente | 2019-03-21 19:31 | Plataforma Almeria - Distrito Poniente - CS Adra
2 | 5 | DP | 00328632 | DP-1537 | CABEZAL DE TRATAMIENTO INFANTIL | ENRAF NONIUS | RADARMEN 650+ 1458.900 | 11525 | CS Adra (2) | Integral | 01 Propiedad del cliente | 2019-03-21 19:31 | Plataforma Almeria - Distrito Poniente - CS Adra
2 | 5 | DP | 00328634 | DP-1592 | Oftalmoscopio monocular indirecto eléctrico | RIESTER | RI-FORMER | 032166 | CS Adra (2) | Integral | 01 Propiedad del cliente | 2019-03-21 19:31 | Plataforma Almeria - Distrito Poniente - CS Adra
2 | 5 | DP | 00328635 | DP-1593 | Oftalmoscopio monocular indirecto eléctrico | RIESTER | RI-FORMER | 020826 | Adra Urgencias (46) | Integral | 01 Propiedad del cliente | 2019-03-21 19:31 | Plataforma Almeria - Distrito Poniente - CS Adra
2 | 5 | DP | 00328636 | DP-1594 | Esfigmomanómetro manual aneroide | GIMA | CERTIFIED | S/N | CS Adra (2) | Integral | 01 Propiedad del cliente | 2019-03-21 | Plataforma Almeria - Distrito Poniente - CS Adra
2 | 5 | DP | 00328637 | DP-1595 | Esfigmomanómetro manual aneroide | LOGIKO | VISUAL |  | CS Adra (2) | Integral | 01 Propiedad del cliente | 2019-03-21 19:31 | Plataforma Almeria - Distrito Poniente - CS Adra
2 | 5 | DP | 00328638 | DP-1596 | Esfigmomanómetro manual aneroide | RIESTER | BIG BEN ROUND | 110416202 | CS Adra (2) | Integral | 01 Propiedad del cliente | 2019-03-21 19:31 | Plataforma Almeria - Distrito Poniente - CS Adra
2 | 5 | DP | 00328639 | DP-1672 | Pieza de mano de taladro dental neumático | KAVO | 645C | 1001209 | CS Adra (2) | Integral | 01 Propiedad del cliente | 2019-03-21 19:31 | Plataforma Almeria - Distrito Poniente - CS Adra
2 | 5 | DP | 00328640 | DP-1710 | Báscula electrónica para lactantes | ADE | M112600 | 16254-0004084 | CS Adra (2) | Integral | 01 Propiedad del cliente | 2019-03-21 19:31 | Plataforma Almeria - Distrito Poniente - CS Adra
2 | 5 | DP | 00328641 | DP-1754 | Báscula electrónica para lactantes | ADE | M112800 | 52165-0000814 | CS Adra (2) | Integral | 01 Propiedad del cliente | 2019-03-21 19:31 | Plataforma Almeria - Distrito Poniente - CS Adra
2 | 5 | DP | 00328642 | DP-1766 | Equipo Doppler fetal | EDAN | SONOTRAX | M12803840007 | CS Adra (2) | Integral | 01 Propiedad del cliente | 2019-03-21 19:31 | Plataforma Almeria - Distrito Poniente - CS Adra
2 | 5 | DP | 00328644 | DP-0705 | Oftalmoscopio monocular indirecto eléctrico | RIESTER | RI-FORMER | 17502 | CS Adra (2) | Integral | 01 Propiedad del cliente | 2019-03-21 19:31 | Plataforma Almeria - Distrito Poniente - CS Adra
2 | 5 | DP | 00328645 | DP-1453 | Electrocardiógrafo multicanal interpretativo | CARDIOLINE | AR1200ADV | AHLA 0015 | CENTRAL DISTRITO PONIENTE | Integral | 01 Propiedad del cliente | 2019-03-21 | Plataforma Almeria - Distrito Poniente - # Falta actualizar ubicación
2 | 5 | DP | 00328646 | DP-1747 | Desfibrilador externo manual | MINDRAY | BENEHEART D6 | DZ-81000370 | Adra Urgencias (46) | Integral | 01 Propiedad del cliente | 2019-03-21 19:31 | Plataforma Almeria - Distrito Poniente - CS Adra
2 | 5 | DP | 00328647 | DP-1812 | Pulsioxímetro eléctrico | EDAN | H100B | 316001-M14C094200-12 | Adra Urgencias (46) | Integral | 01 Propiedad del cliente | 2024-02-19 | Plataforma Almeria - Distrito Poniente - CS Adra
2 | 5 | DP | 00328651 | DP-1866 | MOTOR COLCHÓN ANTIESCARAS | APEX | DOMUS | 202150300494 | CS Adra (2) | Integral | 01 Propiedad del cliente | 2019-03-21 19:31 | Plataforma Almeria - Distrito Poniente - CS Adra
2 | 5 | DP | 00328652 | DP-1877 | Esfigmomanómetro manual aneroide | SIN MARCA-NO DEFINIDA-DESCONOCIDA | KENNEL | SN | Adra Urgencias (46) | Integral | 01 Propiedad del cliente | 2019-03-21 19:31 | Plataforma Almeria - Distrito Poniente - CS Adra
2 | 5 | DP | 00328653 | DP-1878 | Equipo Doppler fetal | DIMED | SONOTRAX BASIC | 304170-M14503630004 | Adra Urgencias (46) | Integral | 01 Propiedad del cliente | 2019-03-21 19:31 | Plataforma Almeria - Distrito Poniente - CS Adra
2 | 5 | DP | 00522405 |  | ASPIRADOR | MEDELA | DOMINANT FLEX 200 5462 | 1742215 | Roquetas Urgencias (50) | Integral | 01 Propiedad del cliente |  | Plataforma Almeria - Distrito Poniente - SUAP Roquetas
2 | 5 | DP | 00523286 |  | VENTILADOR MECANICO | MAQUET | SERVO - i | 94941 | CENTRAL DISTRITO PONIENTE | Integral | 01 Propiedad del cliente | 2020-03-04 19:01 | Plataforma Almeria - Distrito Poniente - # Falta actualizar ubicación
2 | 5 | DP | 00532338 | 00532338 | Ventilador para traslado | HERSILL | VITAE 40 | 52674-0243 | CL Láujar de Andarax (31) | Integral | 01 Propiedad del cliente | 2020-04-20 | Plataforma Almeria - Distrito Poniente - CL Laujar de Andarax
2 | 5 | DP | 00532553 |  | VENTILADOR MECANICO | DRÄGER | EVITA V600 REF:8416189 | ASND-0347 | CENTRAL DISTRITO PONIENTE | Integral | 01 Propiedad del cliente | 2020-04-20 16:22 | Plataforma Almeria - Distrito Poniente - # Falta actualizar ubicación
2 | 5 | DP | 00532566 | 00532566 | VENTILADOR MECANICO DE TRANSPORTE | HERSILL | VITAE 40 REF:5201000 | 52763-0005 | CENTRAL DISTRITO PONIENTE | Integral | 01 Propiedad del cliente | 2020-04-20 | Plataforma Almeria - Distrito Poniente - # Falta actualizar ubicación
2 | 5 | DP | 00532638 |  | VENTILADOR MECANICO DE TRANSPORTE | HERSILL | VITAE 40 REF:5201000 | 52763-0053 | CENTRAL DISTRITO PONIENTE | Integral | 01 Propiedad del cliente | 2020-04-20 16:22 | Plataforma Almeria - Distrito Poniente - # Falta actualizar ubicación
2 | 5 | DP | 00536289 |  | Ventilador de cuidados intensivos para fines generales | MAQUET | SERVO- i | 95383 | CENTRAL DISTRITO PONIENTE | Integral | 01 Propiedad del cliente | 2020-05-18 11:19 | Plataforma Almeria - Distrito Poniente - # Falta actualizar ubicación
2 | 5 | DP | 00536292 |  | Ventilador de cuidados intensivos para fines generales | MAQUET | SERVO- i | 95386 | CENTRAL DISTRITO PONIENTE | Integral | 01 Propiedad del cliente | 2020-05-18 11:21 | Plataforma Almeria - Distrito Poniente - # Falta actualizar ubicación
2 | 5 | DP | 00536540 |  | VENTILADOR MECANICO | DRÄGER | EVITA V600 REF:8416189 | ASND-0327 | CENTRAL DISTRITO PONIENTE | Integral | 01 Propiedad del cliente | 2020-05-20 12:10 | Plataforma Almeria - Distrito Poniente - # Falta actualizar ubicación
2 | 5 | DP | 00536541 |  | VENTILADOR MECANICO | DRÄGER | EVITA V600 REF:8416189 | ASND-0324 | CENTRAL DISTRITO PONIENTE | Integral | 01 Propiedad del cliente | 2020-05-20 12:10 | Plataforma Almeria - Distrito Poniente - # Falta actualizar ubicación
2 | 5 | DP | 00538460 |  | OTRO MOBILIARIO DE COCINA | PHILIPS |  | TW901925587165 | CENTRAL DISTRITO PONIENTE | Integral | 01 Propiedad del cliente | 2020-05-23 09:04 | Plataforma Almeria - Distrito Poniente - # Falta actualizar ubicación
2 | 5 | DP | 00539449 |  | VENTILADOR MECANICO DE TRANSPORTE | HERSILL | VITAE 40 REF:5201000 | 52887-0210 | CS Adra (2) | Integral | 01 Propiedad del cliente | 2020-05-28 | Plataforma Almeria - Distrito Poniente - CS Adra
2 | 5 | DP | 00539466 |  | VENTILADOR MECANICO DE TRANSPORTE | HERSILL | VITAE 40 REF:5201000 | 52887-0164 | CENTRAL DISTRITO PONIENTE | Integral | 01 Propiedad del cliente | 2020-05-28 12:46 | Plataforma Almeria - Distrito Poniente - # Falta actualizar ubicación
2 | 5 | DP | 00539468 | 00539468 | VENTILADOR MECANICO DE TRANSPORTE | HERSILL | VITAE 40 REF:5201000 | 52887-0221 | CS Berja (11) | Integral | 01 Propiedad del cliente | 2020-05-28 | Plataforma Almeria - Distrito Poniente - CS Berja
2 | 5 | DP | 00540423 |  | HUMIDIFICADOR ULTRASONICO | FISHER & PAYKEL HEALTHCARE | MR850ALU | 200409420770 | CENTRAL DISTRITO PONIENTE | Integral | 01 Propiedad del cliente | 2020-06-05 11:38 | Plataforma Almeria - Distrito Poniente - # Falta actualizar ubicación
2 | 5 | DP | 00540430 |  | HUMIDIFICADOR ULTRASONICO | FISHER & PAYKEL HEALTHCARE | MR850ALU | 200417422354 | CENTRAL DISTRITO PONIENTE | Integral | 01 Propiedad del cliente | 2020-06-05 11:42 | Plataforma Almeria - Distrito Poniente - # Falta actualizar ubicación
2 | 5 | DP | 00540435 | 00540435 | HUMIDIFICADOR ULTRASONICO | FISHER & PAYKEL HEALTHCARE | MR850ALU | 200422423502 | CENTRAL DISTRITO PONIENTE | Integral | 01 Propiedad del cliente | 2020-06-05 11:44 | Plataforma Almeria - Distrito Poniente - # Falta actualizar ubicación
2 | 5 | DP | 00545356 |  | EQUIPO DE ANESTESIA | GENERAL ELECTRIC | AISYS CS2 | APWZ01923 | CENTRAL DISTRITO PONIENTE | Integral | 01 Propiedad del cliente | 2020-07-24 11:54 | Plataforma Almeria - Distrito Poniente - # Falta actualizar ubicación
2 | 5 | DP | 00545455 |  | EQUIPO DE ANESTESIA | GENERAL ELECTRIC | AISYS CS2 | APWZ01893 | CENTRAL DISTRITO PONIENTE | Integral | 01 Propiedad del cliente | 2020-07-27 11:28 | Plataforma Almeria - Distrito Poniente - # Falta actualizar ubicación
2 | 5 | DP | 00546972 | 00546972 | Oftalmoscopio monocular indirecto eléctrico | RIESTER | RI-FORMER | 072823 | CS El Ejido (16) | Integral | 01 Propiedad del cliente | 2020-08-10 14:48 | Plataforma Almeria - Distrito Poniente - CS Ejido Norte
2 | 5 | DP | 00546974 | 00546974 | Esfigmomanómetro manual aneroide | RIESTER | BIG BEN ROUND | 200242272 | CS El Ejido (16) | Integral | 01 Propiedad del cliente | 2020-08-10 14:49 | Plataforma Almeria - Distrito Poniente - CS Ejido Norte
2 | 5 | DP | 00546975 | 00546975 | Módulo de monitorización no invasiva de presión arterial | MINDRAY | VS-600 | FU-8C014776 | CS Puebla de Vícar (35) | Integral | 01 Propiedad del cliente | 2020-08-10 14:49 | Plataforma Almeria - Distrito Poniente - CS Puebla de Vicar
2 | 5 | DP | 00546976 | 00546976 | Aerosol para medicamentos | OMRON | CX3 | M2002515122 | CS Santa María del Águila (40) | Integral | 01 Propiedad del cliente | 2020-08-10 | Plataforma Almeria - Distrito Poniente - CS Santa Maria del Águila
2 | 5 | DP | 00546977 | 00546977 | Esfigmomanómetro manual aneroide | KENNEL | AN-004 |  | CENTRAL DISTRITO PONIENTE | Integral | 01 Propiedad del cliente | 2020-08-10 14:50 | Plataforma Almeria - Distrito Poniente - # Falta actualizar ubicación
2 | 5 | DP | 00546978 | 00546978 | Pulsioxímetro alimentado mediante batería | DIMED | LTD805 | 0705102129 | CS El Ejido sur (17) | Integral | 01 Propiedad del cliente |  | Plataforma Almeria - Distrito Poniente - CS Ejido Sur
2 | 5 | DP | 00546979 | 00546979 | Báscula electrónica para lactantes | GIMA |  | 27313/TH496A | CS El Ejido sur (17) | Integral | 01 Propiedad del cliente |  | Plataforma Almeria - Distrito Poniente - CS Ejido Sur
2 | 5 | DP | 00546980 | 00546980 | Equipo Doppler fetal | DIMED | SONOTRAX | 304156-M16300350005 | CS Roquetas | Integral | 01 Propiedad del cliente | 2020-08-10 | Plataforma Almeria - Distrito Poniente - CS Roquetas Norte
2 | 5 | DP | 00546981 | 00546981 | Equipo Doppler fetal | DIMED | SONOTRAX | 560042-M18A0960004 | CS Santa María del Águila (40) | Integral | 01 Propiedad del cliente | 2020-08-10 | Plataforma Almeria - Distrito Poniente - CS Santa Maria del Águila
2 | 5 | DP | 00546992 |  | Oftalmoscopio monocular indirecto eléctrico | RIESTER | RI-FORMER | 076950 | CL Las Marinas (29) | Integral | 01 Propiedad del cliente | 2020-08-11 08:36 | Plataforma Almeria - Distrito Poniente - CL Las Marinas
2 | 5 | DP | 00552344 |  | RESPIRADOR marca GE modelo CARESCAPE R860 sn CBRZ01783 | GENERAL ELECTRIC | CARESCAPE R860 REF:1506-8600-000 | WBRZ00075 | CENTRAL DISTRITO PONIENTE | Integral | 01 Propiedad del cliente | 2020-09-14 11:10 | Plataforma Almeria - Distrito Poniente - # Falta actualizar ubicación
2 | 5 | DP | 00552355 |  | RESPIRADOR marca GE modelo CARESCAPE R860 sn CBRZ01783 | GENERAL ELECTRIC | CARESCAPE R860 REF:1506-8600-000 | WBRZ00081 | CENTRAL DISTRITO PONIENTE | Integral | 01 Propiedad del cliente | 2020-09-14 11:14 | Plataforma Almeria - Distrito Poniente - # Falta actualizar ubicación
2 | 5 | DP | 00581948 |  | BASCULA | GIMA | S/N | 000012 | CS El Ejido (16) | Integral | 01 Propiedad del cliente | 2021-01-29 | Plataforma Almeria - Distrito Poniente - CS Ejido Norte
2 | 5 | DP | 00581951 | 00581951 | Pulsioxímetro alimentado mediante batería | EDAN | H-100B | 360101-M18904710189 | CS El Ejido (16) | Integral | 01 Propiedad del cliente | 2021-01-29 | Plataforma Almeria - Distrito Poniente - CS Ejido Norte
2 | 5 | DP | 00581952 | 00581952 | Esfigmomanómetro manual aneroide | RIESTER | BIGBEN ROUND | 200243750 | CS El Ejido (16) | Integral | 01 Propiedad del cliente | 2021-01-29 | Plataforma Almeria - Distrito Poniente - CS Ejido Norte
2 | 5 | DP | 00581953 | 00581953 | Otoscopio | RIESTER | ri-rormer | 100069 | CS El Ejido (16) | Integral | 01 Propiedad del cliente | 2021-01-29 | Plataforma Almeria - Distrito Poniente - CS Ejido Norte
2 | 5 | DP | 00581954 | 00581954 | Otoscopio | RIESTER | RI-FORMER | 100059 | CENTRAL DISTRITO PONIENTE | Integral | 01 Propiedad del cliente | 2021-01-29 | Plataforma Almeria - Distrito Poniente - # Falta actualizar ubicación
2 | 5 | DP | 00581955 | 00581955 | Esfigmomanómetro manual aneroide | RIESTER | BIG BEN | 200243678 | CENTRAL DISTRITO PONIENTE | Integral | 01 Propiedad del cliente | 2021-01-29 | Plataforma Almeria - Distrito Poniente - # Falta actualizar ubicación
2 | 5 | DP | 00581956 | 00581956 | Otoscopio | RIESTER | Ri.Former | 100386 | CENTRAL DISTRITO PONIENTE | Integral | 01 Propiedad del cliente | 2021-01-29 | Plataforma Almeria - Distrito Poniente - # Falta actualizar ubicación
2 | 5 | DP | 00581959 | 00581959 | Oftalmoscopio monocular indirecto eléctrico | RIESTER | RI-FORMER | 076832 | CENTRAL DISTRITO PONIENTE | Integral | 01 Propiedad del cliente | 2021-01-29 08:48 | Plataforma Almeria - Distrito Poniente - # Falta actualizar ubicación
2 | 5 | DP | 00581960 | 00581960 | Oftalmoscopio monocular indirecto eléctrico | RIESTER | RI-FORMER | 072819 | CENTRAL DISTRITO PONIENTE | Integral | 01 Propiedad del cliente | 2021-01-29 08:48 | Plataforma Almeria - Distrito Poniente - # Falta actualizar ubicación
2 | 5 | DP | 00584227 | DP-1459 | Electrocardiógrafo multicanal interpretativo | EDAN | SE-1201 | 311033-M1230410011 | CL SAN AGUSTIN | Integral | 01 Propiedad del cliente | 2021-02-10 11:16 | Plataforma Almeria - Distrito Poniente - CL San Agustín
2 | 5 | DP | 00588341 | 00588341 | Esfigmomanómetro manual aneroide | RIESTER | BIG BEN ROUND | 200180974 | CENTRAL DISTRITO PONIENTE | Integral | 01 Propiedad del cliente | 2021-03-08 09:14 | Plataforma Almeria - Distrito Poniente - # Falta actualizar ubicación
2 | 5 | DP | 00588342 | 00588342 | Báscula electrónica para lactantes | ADE | M112600 | 16254-0007677 | CENTRAL DISTRITO PONIENTE | Integral | 01 Propiedad del cliente | 2021-03-08 09:14 | Plataforma Almeria - Distrito Poniente - # Falta actualizar ubicación
2 | 5 | DP | 00588343 | 00588343 | PULSIOXÍMETRO | BEIJING AEONMED |  | 202900300114 | Roquetas Urgencias (50) | Integral | 01 Propiedad del cliente |  | Plataforma Almeria - Distrito Poniente - SUAP Roquetas
2 | 5 | DP | 00588344 | 00588344 | Otoscopio | RIESTER | ri-rormer | 102422 | CENTRAL DISTRITO PONIENTE | Integral | 01 Propiedad del cliente |  | Plataforma Almeria - Distrito Poniente - # Falta actualizar ubicación
2 | 5 | DP | 00588345 | 00588345 | OTOSCOPIO DE PARED | RIESTER | RI FORMER | 100063 | CL Las Marinas (29) | Integral | 01 Propiedad del cliente |  | Plataforma Almeria - Distrito Poniente - CL Las Marinas
2 | 5 | DP | 00588346 | 00588346 | OTOSCOPIO DE PARED | RIESTER | RI FORMER | 100429 | CL Las Marinas (29) | Integral | 01 Propiedad del cliente |  | Plataforma Almeria - Distrito Poniente - CL Las Marinas
2 | 5 | DP | 00588347 | 00588347 | Esfigmomanómetro manual aneroide | RIESTER | BIG BEN | 200243735 | CENTRAL DISTRITO PONIENTE | Integral | 01 Propiedad del cliente |  | Plataforma Almeria - Distrito Poniente - # Falta actualizar ubicación
2 | 5 | DP | 00594762 | 00594762 | Otoscopio | RIESTER | ri-rormer | 100420 | CL Las Marinas (29) | Integral | 01 Propiedad del cliente |  | Plataforma Almeria - Distrito Poniente - CL Las Marinas
2 | 5 | DP | 00595523 | DP-0140 | Aerosol para medicamentos | MEDIX |  | 53813040 | CENTRAL DISTRITO PONIENTE | Integral | 01 Propiedad del cliente |  | Plataforma Almeria - Distrito Poniente - # Falta actualizar ubicación
2 | 5 | DP | 00595524 | DP-0193 | Aerosol para medicamentos | QUIRUMED | CR60 | 1999C602638 | CS Puebla de Vícar (35) | Integral | 01 Propiedad del cliente |  | Plataforma Almeria - Distrito Poniente - CS Puebla de Vicar
2 | 5 | DP | 00595525 | DP-0194 | Aerosol para medicamentos | QUIRUMED | CR60 | 1999C602991 | CS Puebla de Vícar (35) | Integral | 01 Propiedad del cliente |  | Plataforma Almeria - Distrito Poniente - CS Puebla de Vicar
2 | 5 | DP | 00595526 | DP-0600 | Aerosol para medicamentos | SIN MARCA-NO DEFINIDA-DESCONOCIDA |  | 2007C612204 | CS Berja (11) | Integral | 01 Propiedad del cliente |  | Plataforma Almeria - Distrito Poniente - CS Berja
2 | 5 | DP | 00595527 | DP-0615 | Aerosol para medicamentos | KYARA |  | 82005 | CS Aguadulce Sur (4) | Integral | 01 Propiedad del cliente |  | Plataforma Almeria - Distrito Poniente - CS Agualdulce Sur
2 | 5 | DP | 00595529 | DP-0787 | Aerosol para medicamentos | QUIRUMED | CR 60 | 2001C6051119 | CS Puebla de Vícar (35) | Integral | 01 Propiedad del cliente |  | Plataforma Almeria - Distrito Poniente - CS Puebla de Vicar
2 | 5 | DP | 00595530 | DP-0820 | Aerosol para medicamentos | QUIRUMED | CR60 | 2002C607115 | CS Santa María del Águila (40) | Integral | 01 Propiedad del cliente |  | Plataforma Almeria - Distrito Poniente - CS Santa Maria del Águila
2 | 5 | DP | 00595531 | DP-0835 | Aerosol para medicamentos | MEDIC AID |  | 2002C606500 | CS El Ejido sur (17) | Integral | 01 Propiedad del cliente |  | Plataforma Almeria - Distrito Poniente - CS Ejido Sur
2 | 5 | DP | 00595534 | DP-1356 | Aerosol para medicamentos | QUIRUMED | CR 60 | 2006C611161 | CS Roquetas | Integral | 01 Propiedad del cliente |  | Plataforma Almeria - Distrito Poniente - CS Roquetas Norte
2 | 5 | DP | 00595535 | DP-1357 | Aerosol para medicamentos | MEDIX | TURBOBEB 2 | 08391 | CS Roquetas | Integral | 01 Propiedad del cliente | 2010-10-16 | Plataforma Almeria - Distrito Poniente - CS Roquetas Norte
2 | 5 | DP | 00595536 | DP-1376 | Aerosol para medicamentos | FLAEM |  | 2002C606505 | CL La Mojonera (28) | Integral | 01 Propiedad del cliente |  | Plataforma Almeria - Distrito Poniente - CL La Mojonera
2 | 5 | DP | 00595537 | DP-1392 | Aerosol para medicamentos | QUIRUMED | CR60 | 1997C601035 | CS Aguadulce Sur (4) | Integral | 01 Propiedad del cliente |  | Plataforma Almeria - Distrito Poniente - CS Agualdulce Sur
2 | 5 | DP | 00595538 | DP-1393 | Aerosol para medicamentos | QUIRUMED | CR60 | 2003C607954 | CS Aguadulce Sur (4) | Integral | 01 Propiedad del cliente |  | Plataforma Almeria - Distrito Poniente - CS Agualdulce Sur
2 | 5 | DP | 00595540 | DP-1411 | Aerosol para medicamentos | QUIRUMED | CR60 | 2002C606175 | CENTRAL DISTRITO PONIENTE | Integral | 01 Propiedad del cliente |  | Plataforma Almeria - Distrito Poniente - # Falta actualizar ubicación
2 | 5 | DP | 00595541 | DP-1414 | Aerosol para medicamentos | QUIRUMED | CR60 |  | CS Berja (11) | Integral | 01 Propiedad del cliente | 2020-09-11 | Plataforma Almeria - Distrito Poniente - CS Berja
2 | 5 | DP | 00595542 | DP-1417 | Aerosol para medicamentos | QUIRUMED |  | C6007300 | CS Roquetas Sur (38) | Integral | 01 Propiedad del cliente |  | Plataforma Almeria - Distrito Poniente - CS Roquetas Sur
2 | 5 | DP | 00595544 | DP-1428 | Aerosol para medicamentos | SIN MARCA-NO DEFINIDA-DESCONOCIDA |  |  | CENTRAL DISTRITO PONIENTE | Integral | 01 Propiedad del cliente |  | Plataforma Almeria - Distrito Poniente - # Falta actualizar ubicación
2 | 5 | DP | 00595545 | DP-1430 | Aerosol para medicamentos | QUIRUMED | CR60 | C6007064 | CS Adra (2) | Integral | 01 Propiedad del cliente |  | Plataforma Almeria - Distrito Poniente - CS Adra
2 | 5 | DP | 00595546 | DP-1470 | Aerosol para medicamentos | QUIRUMED | CR60 | 2002C606478 | CL Láujar de Andarax (31) | Integral | 01 Propiedad del cliente |  | Plataforma Almeria - Distrito Poniente - CL Laujar de Andarax
2 | 5 | DP | 00595547 | DP-1491 | Aerosol para medicamentos | MEDIX |  | 50835060 | CS El Ejido (16) | Integral | 01 Propiedad del cliente |  | Plataforma Almeria - Distrito Poniente - CS Ejido Norte
2 | 5 | DP | 00595549 | DP-1500 | Aerosol para medicamentos | KYARA | LTK100 | 082005 | CL Láujar de Andarax (31) | Integral | 01 Propiedad del cliente |  | Plataforma Almeria - Distrito Poniente - CL Laujar de Andarax
2 | 5 | DP | 00595550 | DP-1502 | Aerosol para medicamentos | KYARA | LTK100 | 082005. | CL Láujar de Andarax (31) | Integral | 01 Propiedad del cliente |  | Plataforma Almeria - Distrito Poniente - CL Laujar de Andarax
2 | 5 | DP | 00595552 | DP-1504 | Aerosol para medicamentos | QUIRUMED | CR60 | 2002C606499 | CL Láujar de Andarax (31) | Integral | 01 Propiedad del cliente | 2024-05-17 | Plataforma Almeria - Distrito Poniente - CL Laujar de Andarax
2 | 5 | DP | 00595553 | DP-1505 | Aerosol para medicamentos | KYARA | EASY | 032007 | CL Láujar de Andarax (31) | Integral | 01 Propiedad del cliente |  | Plataforma Almeria - Distrito Poniente - CL Laujar de Andarax
2 | 5 | DP | 00595555 | DP-1583 | Aerosol para medicamentos | HOSPIRA |  | 14A1590356 | CL Las Marinas (29) | Integral | 01 Propiedad del cliente |  | Plataforma Almeria - Distrito Poniente - CL Las Marinas
2 | 5 | DP | 00595557 | DP-1644 | Aerosol para medicamentos | AIR LIQUIDE |  | 20036607938 | CS Santa María del Águila (40) | Integral | 01 Propiedad del cliente |  | Plataforma Almeria - Distrito Poniente - CS Santa Maria del Águila
2 | 5 | DP | 00595560 | DP-1739 | Aerosol para medicamentos | MEDIX | TURBONED 2 | ** | CS El Ejido sur (17) | Integral | 01 Propiedad del cliente |  | Plataforma Almeria - Distrito Poniente - CS Ejido Sur
2 | 5 | DP | 00595563 | DP-1882 | Aerosol para medicamentos | FLAEM |  | 15A8700090 | CS El Ejido (16) | Integral | 01 Propiedad del cliente |  | Plataforma Almeria - Distrito Poniente - CS Ejido Norte
2 | 5 | DP | 00595566 | DP-1906 | Aerosol para medicamentos | SIN MARCA-NO DEFINIDA-DESCONOCIDA |  | 2002C606506 | CL Cabañuelas Bajas (12) | Integral | 01 Propiedad del cliente | 2019-08-07 | Plataforma Almeria - Distrito Poniente - CS Cabañuelas
2 | 5 | DP | 00595568 | DP-1919 | Aerosol para medicamentos | MEDIX | TURBONEB 2 | 81756-004 | CS Berja (11) | Integral | 01 Propiedad del cliente | 2020-03-25 | Plataforma Almeria - Distrito Poniente - CS Berja
2 | 5 | DP | 00595569 | DP-1968 | Aerosol para medicamentos | MEDIX | TURBONEB 2 | 2005452049 | CS El Ejido sur (17) | Integral | 01 Propiedad del cliente | 2020-01-30 | Plataforma Almeria - Distrito Poniente - CS Ejido Sur
2 | 5 | DP | 00595571 | PLA-1018 | Aerosol para medicamentos | QUIRUMED | SYSTEM 22 | C6009796 | CS Roquetas | Integral | 01 Propiedad del cliente | 2010-01-01 | Plataforma Almeria - Distrito Poniente - CS Roquetas Norte
2 | 5 | DP | 00595573 | PLA-1023 | Aerosol para medicamentos | MEDIX | TURBONEB 2 | 08824 | CS El Ejido sur (17) | Integral | 01 Propiedad del cliente |  | Plataforma Almeria - Distrito Poniente - CS Ejido Sur
2 | 5 | DP | 00595574 | PLA-1029 | Aerosol para medicamentos | SIN MARCA-NO DEFINIDA-DESCONOCIDA |  | C6008538 | CS Puebla de Vícar (35) | Integral | 01 Propiedad del cliente |  | Plataforma Almeria - Distrito Poniente - CS Puebla de Vicar
2 | 5 | DP | 00595575 | PLA-1050 | Aerosol para medicamentos | SIN MARCA-NO DEFINIDA-DESCONOCIDA | 2 | 49587 | CL Las Marinas (29) | Integral | 01 Propiedad del cliente |  | Plataforma Almeria - Distrito Poniente - CL Las Marinas
2 | 5 | DP | 00595579 | DP-1860 | Aerosol para medicamentos | SATELEC | SOFTLY | 26019 | CS Aguadulce Sur (4) | Integral | 01 Propiedad del cliente | 2018-08-27 | Plataforma Almeria - Distrito Poniente - CS Agualdulce Sur
2 | 5 | DP | 00595580 | DP-0005 | Aspirador para vías respiratorias obstruidas | SURGEST MEDICAL |  | 7778 | CS El Ejido sur (17) | Integral | 01 Propiedad del cliente |  | Plataforma Almeria - Distrito Poniente - CS Ejido Sur
2 | 5 | DP | 00595581 | DP-0013 | Aspirador para vías respiratorias obstruidas | SURGEST MEDICAL |  | 12656 | CS El Ejido sur (17) | Integral | 01 Propiedad del cliente |  | Plataforma Almeria - Distrito Poniente - CS Ejido Sur
2 | 5 | DP | 00595583 | DP-0129 | Aspirador para vías respiratorias obstruidas | MARKOS MEFAR | M 20 | 0SF0086555 | CS Puebla de Vícar (35) | Integral | 01 Propiedad del cliente |  | Plataforma Almeria - Distrito Poniente - CS Puebla de Vicar
2 | 5 | DP | 00595584 | DP-0222 | Aspirador para vías respiratorias obstruidas | SIN MARCA-NO DEFINIDA-DESCONOCIDA |  | 625601 | CS Puebla de Vícar (35) | Integral | 01 Propiedad del cliente |  | Plataforma Almeria - Distrito Poniente - CS Puebla de Vicar
2 | 5 | DP | 00595585 | DP-0249 | Aspirador para vías respiratorias obstruidas | CAMI | ASKIR 30 | 13104 | CS Puebla de Vícar (35) | Integral | 01 Propiedad del cliente | 2000-10-25 | Plataforma Almeria - Distrito Poniente - CS Puebla de Vicar
2 | 5 | DP | 00595586 | DP-0262 | Aspirador para vías respiratorias obstruidas | MARKOS MEFAR |  | 07F0054883 | CS Puebla de Vícar (35) | Integral | 01 Propiedad del cliente |  | Plataforma Almeria - Distrito Poniente - CS Puebla de Vicar
2 | 5 | DP | 00595587 | DP-0272 | Aspirador para vías respiratorias obstruidas | MARKOS MEFAR | M 20 | 05F0086601 | CS Aguadulce Sur (4) | Integral | 01 Propiedad del cliente |  | Plataforma Almeria - Distrito Poniente - CS Agualdulce Sur
2 | 5 | DP | 00595588 | DP-0369 | Aspirador para vías respiratorias obstruidas | CAMI |  | 2492 | Roquetas Urgencias (50) | Integral | 01 Propiedad del cliente |  | Plataforma Almeria - Distrito Poniente - SUAP Roquetas
2 | 5 | DP | 00595589 | DP-0489 | Aspirador para vías respiratorias obstruidas | CAMI |  | 9022 | CS Roquetas Sur (38) | Integral | 01 Propiedad del cliente |  | Plataforma Almeria - Distrito Poniente - CS Roquetas Sur
2 | 5 | DP | 00595590 | DP-0588 | Aspirador para vías respiratorias obstruidas | MARKOS MEFAR | M20 | 070F0054881 | CS Puebla de Vícar (35) | Integral | 01 Propiedad del cliente |  | Plataforma Almeria - Distrito Poniente - CS Puebla de Vicar
2 | 5 | DP | 00595591 | DP-0601 | Aspirador para vías respiratorias obstruidas | MARKOS MEFAR |  | 07F0054882 | CS Aguadulce Sur (4) | Integral | 01 Propiedad del cliente |  | Plataforma Almeria - Distrito Poniente - CS Agualdulce Sur
2 | 5 | DP | 00595592 | DP-0623 | Aspirador para vías respiratorias obstruidas | CAMI | ASKIR 30 | A2659 | CS Aguadulce Sur (4) | Integral | 01 Propiedad del cliente |  | Plataforma Almeria - Distrito Poniente - CS Agualdulce Sur
2 | 5 | DP | 00595594 | DP-0761 | Aspirador para vías respiratorias obstruidas | MARKOS MEFAR | M20 | 06F0013476 | CS Adra (2) | Integral | 01 Propiedad del cliente |  | Plataforma Almeria - Distrito Poniente - CS Adra
2 | 5 | DP | 00595595 | DP-0773 | Aspirador para vías respiratorias obstruidas | CAMI | NEW ASPIRET 2.2 | 7766 | CL La Mojonera (28) | Integral | 01 Propiedad del cliente | 2010-01-01 | Plataforma Almeria - Distrito Poniente - CL La Mojonera
2 | 5 | DP | 00595596 | DP-0813 | Aspirador para vías respiratorias obstruidas | CAMI |  | 07NF0054884 | CS Santa María del Águila (40) | Integral | 01 Propiedad del cliente |  | Plataforma Almeria - Distrito Poniente - CS Santa Maria del Águila
2 | 5 | DP | 00595598 | DP-0884 | Aspirador para vías respiratorias obstruidas | MARKOS MEFAR | M20 | 06F0013474 | CS Santa María del Águila (40) | Integral | 01 Propiedad del cliente |  | Plataforma Almeria - Distrito Poniente - CS Santa Maria del Águila
2 | 5 | DP | 00595599 | DP-0921 | Aspirador para vías respiratorias obstruidas | CAMI |  | 27392 | Aguadulce Sur Urgencias (60) | Integral | 01 Propiedad del cliente |  | Plataforma Almeria - Distrito Poniente - CS Aguadulce Sur
2 | 5 | DP | 00595601 | DP-1012 | Aspirador para vías respiratorias obstruidas | AIR LIQUIDE |  | A6EKYX6 | CS Santa María del Águila (40) | Integral | 01 Propiedad del cliente |  | Plataforma Almeria - Distrito Poniente - CS Santa Maria del Águila
2 | 5 | DP | 00595603 | DP-1038 | Aspirador para vías respiratorias obstruidas | CAMI | ASKIR 30 | 12654 | CS Roquetas | Integral | 01 Propiedad del cliente | 2010-01-01 | Plataforma Almeria - Distrito Poniente - CS Roquetas Norte
2 | 5 | DP | 00595604 | DP-1076 | Aspirador para vías respiratorias obstruidas | MORETTI |  | 2516 | CS El Ejido sur (17) | Integral | 01 Propiedad del cliente |  | Plataforma Almeria - Distrito Poniente - CS Ejido Sur
2 | 5 | DP | 00595605 | DP-1088 | Aspirador para vías respiratorias obstruidas | CAMI | ASKIR 30 | 7776 | CL La Mojonera (28) | Integral | 01 Propiedad del cliente |  | Plataforma Almeria - Distrito Poniente - CL La Mojonera
2 | 5 | DP | 00595606 | DP-1099 | Aspirador para vías respiratorias obstruidas | MORETTI | ASPIMED 2,2 | 2413 | CL Láujar de Andarax (31) | Integral | 01 Propiedad del cliente | 2024-05-17 | Plataforma Almeria - Distrito Poniente - CL Laujar de Andarax
2 | 5 | DP | 00595607 | DP-1137 | Aspirador para vías respiratorias obstruidas | MORETTI | ASPIMED 2.2 | 2519 | CL Láujar de Andarax (31) | Integral | 01 Propiedad del cliente |  | Plataforma Almeria - Distrito Poniente - CL Laujar de Andarax
2 | 5 | DP | 00595608 | DP-1140 | Aspirador para vías respiratorias obstruidas | CAMI | NEW ASPIRET 2.2 | 2997 | CS Berja (11) | Integral | 01 Propiedad del cliente | 2020-09-11 | Plataforma Almeria - Distrito Poniente - CS Berja
2 | 5 | DP | 00595609 | DP-1174 | Aspirador para vías respiratorias obstruidas | CAMI |  | 2998 | CL Aguadulce Norte (3) | Integral | 01 Propiedad del cliente |  | Plataforma Almeria - Distrito Poniente - CS Aguadulce Norte
2 | 5 | DP | 00595610 | DP-1204 | Aspirador para vías respiratorias obstruidas | CAMI |  | 2529 | CS El Ejido (16) | Integral | 01 Propiedad del cliente |  | Plataforma Almeria - Distrito Poniente - CS Ejido Norte
2 | 5 | DP | 00595611 | DP-1212 | Aspirador para vías respiratorias obstruidas | CAMI |  | 6608 | CL Las Marinas (29) | Integral | 01 Propiedad del cliente |  | Plataforma Almeria - Distrito Poniente - CL Las Marinas
2 | 5 | DP | 00595612 | DP-1235 | Aspirador para vías respiratorias obstruidas | CAMI |  | 9020 | CS Adra (2) | Integral | 01 Propiedad del cliente |  | Plataforma Almeria - Distrito Poniente - CS Adra
2 | 5 | DP | 00595613 | DP-1304 | Aspirador para vías respiratorias obstruidas | MORETTI | ASPIMED 2.2 | 2533 | CL Láujar de Andarax (31) | Integral | 01 Propiedad del cliente |  | Plataforma Almeria - Distrito Poniente - CL Laujar de Andarax
2 | 5 | DP | 00595614 | DP-1333 | Aspirador para vías respiratorias obstruidas | CAMI |  | 2993 | CS El Ejido sur (17) | Integral | 01 Propiedad del cliente |  | Plataforma Almeria - Distrito Poniente - CS Ejido Sur
2 | 5 | DP | 00595616 | DP-1385 | Aspirador para vías respiratorias obstruidas | CAMI | ASKIR 30 | 2991 | CS Roquetas | Integral | 01 Propiedad del cliente | 2003-10-16 | Plataforma Almeria - Distrito Poniente - CS Roquetas Norte
2 | 5 | DP | 00595617 | DP-1501 | Aspirador para vías respiratorias obstruidas | MORETTI | ASPIDED 2.2 | 2418 | CL Láujar de Andarax (31) | Integral | 01 Propiedad del cliente |  | Plataforma Almeria - Distrito Poniente - CL Laujar de Andarax
2 | 5 | DP | 00595618 | DP-1552 | Aspirador para vías respiratorias obstruidas | MORETTI | ASPIMED 2.2 | 2410 | CS El Ejido sur (17) | Integral | 01 Propiedad del cliente |  | Plataforma Almeria - Distrito Poniente - CS Ejido Sur
2 | 5 | DP | 00595619 | DP-1558 | Aspirador para vías respiratorias obstruidas | MORETTI | ASPIMED 2.2 | 2989 | El Ejido Norte Urgencias (64) | Integral | 01 Propiedad del cliente |  | Plataforma Almeria - Distrito Poniente - CS Ejido Norte
2 | 5 | DP | 00595620 | DP-1580 | Aspirador para vías respiratorias obstruidas | MORETTI | ASPIMED 2.2 | 2507 | CS El Ejido (16) | Integral | 01 Propiedad del cliente |  | Plataforma Almeria - Distrito Poniente - CS Ejido Norte
2 | 5 | DP | 00595621 | DP-1614 | Aspirador para vías respiratorias obstruidas | CAMI | ASKIR 30 | 5854 | CS Santa María del Águila (40) | Integral | 01 Propiedad del cliente |  | Plataforma Almeria - Distrito Poniente - CS Santa Maria del Águila
2 | 5 | DP | 00595622 | DP-1700 | Aspirador para vías respiratorias obstruidas | CAMI |  | 22852 | CS Aguadulce Sur (4) | Integral | 01 Propiedad del cliente | 2017-02-20 | Plataforma Almeria - Distrito Poniente - CS Agualdulce Sur
2 | 5 | DP | 00595623 | DP-1701 | Aspirador para vías respiratorias obstruidas | CAMI |  | 22850 | CENTRAL DISTRITO PONIENTE | Integral | 01 Propiedad del cliente | 2017-02-20 | Plataforma Almeria - Distrito Poniente - # Falta actualizar ubicación
2 | 5 | DP | 00595624 | DP-1702 | Aspirador para vías respiratorias obstruidas | CAMI | NEW ASKIR 20 | 22851 | CL Láujar de Andarax (31) | Integral | 01 Propiedad del cliente | 2017-02-20 | Plataforma Almeria - Distrito Poniente - CL Laujar de Andarax
2 | 5 | DP | 00595625 | DP-1704 | Aspirador para vías respiratorias obstruidas | CAMI |  | 022864 | CENTRAL DISTRITO PONIENTE | Integral | 01 Propiedad del cliente | 2017-02-20 | Plataforma Almeria - Distrito Poniente - # Falta actualizar ubicación
2 | 5 | DP | 00595626 | DP-1705 | Aspirador para vías respiratorias obstruidas | CAMI | NEW ASKIR 20 | 17503 | CS Puebla de Vícar (35) | Integral | 01 Propiedad del cliente | 2017-02-20 | Plataforma Almeria - Distrito Poniente - CS Puebla de Vicar
2 | 5 | DP | 00595627 | DP-1706 | Aspirador para vías respiratorias obstruidas | CAMI | NEW ASKIR 30 | 62608 | CS Berja (11) | Integral | 01 Propiedad del cliente | 2020-03-25 | Plataforma Almeria - Distrito Poniente - CS Berja
2 | 5 | DP | 00595629 | DP-1992 | Aspirador para vías respiratorias obstruidas | CAMI | ASKIR 30 | 11295 | CS Aguadulce Sur (4) | Integral | 01 Propiedad del cliente |  | Plataforma Almeria - Distrito Poniente - CS Agualdulce Sur
2 | 5 | DP | 00595632 | DP-0240 | Esterilizador por vapor de instrumentos envueltos | TECNO-GAZ |  | HPE03M100775 | CS Puebla de Vícar (35) | Integral | 01 Propiedad del cliente |  | Plataforma Almeria - Distrito Poniente - CS Puebla de Vicar
2 | 5 | DP | 00595634 | DP-0447 | Esterilizador por vapor de instrumentos envueltos | TECNO-GAZ | HYDRA EVO PLUS | HPE03X100865 | CL Las Marinas (29) | Integral | 01 Propiedad del cliente |  | Plataforma Almeria - Distrito Poniente - CL Las Marinas
2 | 5 | DP | 00595635 | DP-0680 | Esterilizador por vapor de instrumentos envueltos | TINGET | STE-18A-23L | E03268B23A | CENTRAL DISTRITO PONIENTE | Integral | 01 Propiedad del cliente |  | Plataforma Almeria - Distrito Poniente - # Falta actualizar ubicación
2 | 5 | DP | 00595637 | DP-0876 | Esterilizador por vapor de instrumentos envueltos | MEDILINE | NT40 | 31985 | CS Santa María del Águila (40) | Integral | 01 Propiedad del cliente |  | Plataforma Almeria - Distrito Poniente - CS Santa Maria del Águila
2 | 5 | DP | 00595638 | DP-1253 | Esterilizador por vapor de instrumentos envueltos | NEWMED |  | EN18C2133 | CS Aguadulce Sur (4) | Integral | 01 Propiedad del cliente |  | Plataforma Almeria - Distrito Poniente - CS Agualdulce Sur
2 | 5 | DP | 00595639 | DP-1295 | Esterilizador por vapor de instrumentos envueltos | NEWMED | ENERGY 18 | ENE18C2131 | CL Láujar de Andarax (31) | Integral | 01 Propiedad del cliente | 2013-01-01 | Plataforma Almeria - Distrito Poniente - CL Laujar de Andarax
2 | 5 | DP | 00595640 | DP-1345 | Esterilizador por vapor de instrumentos envueltos | NEWMED | ENERGY 18 | ENE18D0124 | CS Santa María del Águila (40) | Integral | 01 Propiedad del cliente | 2015-01-01 | Plataforma Almeria - Distrito Poniente - CS Santa Maria del Águila
2 | 5 | DP | 00595642 | DP-1412 | Esterilizador por vapor de instrumentos envueltos | NEWMED | ENERGY 18 | ENE18D1106 | CL El Parador (18) | Integral | 01 Propiedad del cliente |  | Plataforma Almeria - Distrito Poniente - CL El Parador
2 | 5 | DP | 00595643 | DP-1415 | Esterilizador por vapor de instrumentos envueltos | NEWMED | ENERGY 18 | EN18D1107 | Roquetas Urgencias (50) | Integral | 01 Propiedad del cliente |  | Plataforma Almeria - Distrito Poniente - SUAP Roquetas
2 | 5 | DP | 00595644 | DP-1440 | Esterilizador por vapor de instrumentos envueltos | NEWMED | ENERGY 18 | ENE18D2120 | CS Berja (11) | Integral | 01 Propiedad del cliente |  | Plataforma Almeria - Distrito Poniente - CS Berja
2 | 5 | DP | 00595645 | DP-1441 | Esterilizador por vapor de instrumentos envueltos | NEWMED | ENERGY 18 | ENE18D2119 | CL Dalías (14) | Integral | 01 Propiedad del cliente |  | Plataforma Almeria - Distrito Poniente - CL Dalías
2 | 5 | DP | 00595646 | DP-1442 | Esterilizador por vapor de instrumentos envueltos | NEWMED | ENERGY 18 | ENE18D2118 | CENTRAL DISTRITO PONIENTE | Integral | 01 Propiedad del cliente |  | Plataforma Almeria - Distrito Poniente - # Falta actualizar ubicación
2 | 5 | DP | 00595648 | DP-1447 | Esterilizador por vapor de instrumentos envueltos | NEWMED | ENERGY 18 | ENE18D1766 | CENTRAL DISTRITO PONIENTE | Integral | 01 Propiedad del cliente |  | Plataforma Almeria - Distrito Poniente - # Falta actualizar ubicación
2 | 5 | DP | 00595649 | DP-1515 | Esterilizador por vapor de instrumentos envueltos | NEWMED | ENERGY 18 | ENE18E2718 | CL Cortijos Marín (13) | Integral | 01 Propiedad del cliente | 2016-01-01 | Plataforma Almeria - Distrito Poniente - CL Cortijos Marin
2 | 5 | DP | 00595650 | DP-1915 | Esterilizador por vapor de instrumentos envueltos | NEWMED | ENERGY 18 | EN518H2279 | CL Aguadulce Norte (3) | Integral | 01 Propiedad del cliente |  | Plataforma Almeria - Distrito Poniente - CS Aguadulce Norte
2 | 5 | DP | 00595651 | DP-1942 | Esterilizador por vapor de instrumentos envueltos | TECNO-GAZ | EUROPA B EVO | LWZXB1777 | CS Berja (11) | Integral | 01 Propiedad del cliente | 2020-01-16 | Plataforma Almeria - Distrito Poniente - CS Berja
2 | 5 | DP | 00595652 | DP-1943 | Esterilizador por vapor de instrumentos envueltos | TECNO-GAZ |  | LWZXB1771 | CS El Ejido (16) | Integral | 01 Propiedad del cliente | 2020-01-15 | Plataforma Almeria - Distrito Poniente - CS Ejido Norte
2 | 5 | DP | 00595653 | DP-1944 | Esterilizador por vapor de instrumentos envueltos | TECNO-GAZ |  | LWZXB1772 | Roquetas Urgencias (50) | Integral | 01 Propiedad del cliente | 2020-01-10 | Plataforma Almeria - Distrito Poniente - SUAP Roquetas
2 | 5 | DP | 00595654 | DP-1966 | Esterilizador por vapor de instrumentos envueltos | NEWMED |  | ENE18H2273 | CS El Ejido (16) | Integral | 01 Propiedad del cliente | 2020-01-31 | Plataforma Almeria - Distrito Poniente - CS Ejido Norte
2 | 5 | DP | 00595655 | DP-1973 | Esterilizador por vapor de instrumentos envueltos | TECNO-GAZ |  | LWZXB1774 | CS Adra (2) | Integral | 01 Propiedad del cliente | 2020-01-29 | Plataforma Almeria - Distrito Poniente - CS Adra
2 | 5 | DP | 00595657 | DP-0445 | BAÑO ULTRASONIDOS LIMPIEZA | SIN MARCA-NO DEFINIDA-DESCONOCIDA |  | SN | CS El Ejido (16) | Integral | 01 Propiedad del cliente |  | Plataforma Almeria - Distrito Poniente - CS Ejido Norte
2 | 5 | DP | 00595658 | DP-0769 | Báscula electrónica de suelo | ASIMED |  | 4508 | CS Adra (2) | Integral | 01 Propiedad del cliente |  | Plataforma Almeria - Distrito Poniente - CS Adra
2 | 5 | DP | 00595659 | DP-0864 | Báscula electrónica de suelo | ASIMED |  | 14301 | CS El Ejido sur (17) | Integral | 01 Propiedad del cliente |  | Plataforma Almeria - Distrito Poniente - CS Ejido Sur
2 | 5 | DP | 00595660 | DP-0867 | Báscula electrónica de suelo | ASIMED |  | 4506 | CS El Ejido sur (17) | Integral | 01 Propiedad del cliente |  | Plataforma Almeria - Distrito Poniente - CS Ejido Sur
2 | 5 | DP | 00595661 | DP-0879 | Báscula electrónica de suelo | ASIMED |  | 4521 | CS Santa María del Águila (40) | Integral | 01 Propiedad del cliente |  | Plataforma Almeria - Distrito Poniente - CS Santa Maria del Águila
2 | 5 | DP | 00595662 | DP-0894 | Báscula electrónica de suelo | ASIMED |  | 4481 | CS Santa María del Águila (40) | Integral | 01 Propiedad del cliente |  | Plataforma Almeria - Distrito Poniente - CS Santa Maria del Águila
2 | 5 | DP | 00595663 | DP-0903 | Báscula electrónica de suelo | ASIMED |  | 4541 | CS Santa María del Águila (40) | Integral | 01 Propiedad del cliente |  | Plataforma Almeria - Distrito Poniente - CS Santa Maria del Águila
2 | 5 | DP | 00595664 | DP-0907 | Báscula electrónica de suelo | ASIMED |  | 4538 | CS Santa María del Águila (40) | Integral | 01 Propiedad del cliente |  | Plataforma Almeria - Distrito Poniente - CS Santa Maria del Águila
2 | 5 | DP | 00595665 | DP-1176 | Báscula electrónica de suelo | ASIMED | BARYS ELECTRA | 101791 | CL Aguadulce Norte (3) | Integral | 01 Propiedad del cliente |  | Plataforma Almeria - Distrito Poniente - CS Aguadulce Norte
2 | 5 | DP | 00595667 | DP-0022 | Báscula electrónica para lactantes | ADE MEDICAL |  | 0510/10208 | CS El Ejido sur (17) | Integral | 01 Propiedad del cliente |  | Plataforma Almeria - Distrito Poniente - CS Ejido Sur
2 | 5 | DP | 00595668 | DP-0026 | Báscula electrónica para lactantes | ADE MEDICAL |  | 0510/10210 | CS El Ejido sur (17) | Integral | 01 Propiedad del cliente |  | Plataforma Almeria - Distrito Poniente - CS Ejido Sur
2 | 5 | DP | 00595669 | DP-0028 | Báscula electrónica para lactantes | SOEHNLE |  | 8310-08-001164 | CS El Ejido sur (17) | Integral | 01 Propiedad del cliente |  | Plataforma Almeria - Distrito Poniente - CS Ejido Sur
2 | 5 | DP | 00595670 | DP-0033 | Báscula electrónica para lactantes | SOEHNLE |  | 8310-07-00035 | CS El Ejido sur (17) | Integral | 01 Propiedad del cliente |  | Plataforma Almeria - Distrito Poniente - CS Ejido Sur
2 | 5 | DP | 00595671 | DP-0112 | Báscula electrónica para lactantes | SOEHNLE | 8310 | 8310.05.005634 | CENTRAL DISTRITO PONIENTE | Integral | 01 Propiedad del cliente |  | Plataforma Almeria - Distrito Poniente - # Falta actualizar ubicación
2 | 5 | DP | 00595672 | DP-0124 | Báscula electrónica para lactantes | SIN MARCA-NO DEFINIDA-DESCONOCIDA |  |  | CS Berja (11) | Integral | 01 Propiedad del cliente |  | Plataforma Almeria - Distrito Poniente - CS Berja
2 | 5 | DP | 00595673 | DP-0182 | Báscula electrónica para lactantes | SOEHNLE | SM | 8310.08.00151 | CS Puebla de Vícar (35) | Integral | 01 Propiedad del cliente |  | Plataforma Almeria - Distrito Poniente - CS Puebla de Vicar
2 | 5 | DP | 00595674 | DP-0190 | Báscula electrónica para lactantes | SOEHNLE | SM | 9310.08.001134 | CS Puebla de Vícar (35) | Integral | 01 Propiedad del cliente |  | Plataforma Almeria - Distrito Poniente - CS Puebla de Vicar
2 | 5 | DP | 00595675 | DP-0236 | Báscula electrónica para lactantes | SOEHNLE |  | 8310.008.000174 | CS Puebla de Vícar (35) | Integral | 01 Propiedad del cliente |  | Plataforma Almeria - Distrito Poniente - CS Puebla de Vicar
2 | 5 | DP | 00595676 | DP-0242 | Báscula electrónica para lactantes | SOEHNLE |  | 8310.007.00077 | CS Puebla de Vícar (35) | Integral | 01 Propiedad del cliente |  | Plataforma Almeria - Distrito Poniente - CS Puebla de Vicar
2 | 5 | DP | 00595677 | DP-0306 | Báscula electrónica para lactantes | ADE MEDICAL |  | 050/10019 | CS Aguadulce Sur (4) | Integral | 01 Propiedad del cliente |  | Plataforma Almeria - Distrito Poniente - CS Agualdulce Sur
2 | 5 | DP | 00595678 | DP-0335 | Báscula electrónica para lactantes | SOEHNLE | 8310 | 8310 | CS Roquetas | Integral | 01 Propiedad del cliente |  | Plataforma Almeria - Distrito Poniente - CS Roquetas Norte
2 | 5 | DP | 00595681 | DP-0433 | Báscula electrónica para lactantes | ADE MEDICAL |  | 0510/10030 | CS El Ejido (16) | Integral | 01 Propiedad del cliente |  | Plataforma Almeria - Distrito Poniente - CS Ejido Norte
2 | 5 | DP | 00595682 | DP-0439 | Báscula electrónica para lactantes | SOEHNLE |  | 8310.07.00822 | CS El Ejido (16) | Integral | 01 Propiedad del cliente |  | Plataforma Almeria - Distrito Poniente - CS Ejido Norte
2 | 5 | DP | 00595683 | DP-0518 | Báscula electrónica para lactantes | SOEHNLE | 8310 | 8310-05-005809 | CS Roquetas Sur (38) | Integral | 01 Propiedad del cliente |  | Plataforma Almeria - Distrito Poniente - CS Roquetas Sur
2 | 5 | DP | 00595684 | DP-0523 | Báscula electrónica para lactantes | ADE MEDICAL |  | 0510110029 | CS Roquetas Sur (38) | Integral | 01 Propiedad del cliente |  | Plataforma Almeria - Distrito Poniente - CS Roquetas Sur
2 | 5 | DP | 00595685 | DP-0526 | Báscula electrónica para lactantes | SOEHNLE | 8310 | 8310.05.005517 | CS Roquetas Sur (38) | Integral | 01 Propiedad del cliente |  | Plataforma Almeria - Distrito Poniente - CS Roquetas Sur
2 | 5 | DP | 00595686 | DP-0549 | Báscula electrónica para lactantes | ADE MEDICAL |  | 509814 | CS Roquetas Sur (38) | Integral | 01 Propiedad del cliente |  | Plataforma Almeria - Distrito Poniente - CS Roquetas Sur
2 | 5 | DP | 00595687 | DP-0553 | Báscula electrónica para lactantes | ADE MEDICAL |  | 509834 | CS Roquetas Sur (38) | Integral | 01 Propiedad del cliente |  | Plataforma Almeria - Distrito Poniente - CS Roquetas Sur
2 | 5 | DP | 00595688 | DP-0554 | Báscula electrónica para lactantes | ADE MEDICAL |  | 509841 | CS Roquetas Sur (38) | Integral | 01 Propiedad del cliente |  | Plataforma Almeria - Distrito Poniente - CS Roquetas Sur
2 | 5 | DP | 00595689 | DP-0557 | Báscula electrónica para lactantes | ADE MEDICAL |  | 509043 | CS Roquetas Sur (38) | Integral | 01 Propiedad del cliente |  | Plataforma Almeria - Distrito Poniente - CS Roquetas Sur
2 | 5 | DP | 00595690 | DP-0560 | Báscula electrónica para lactantes | ADE MEDICAL |  | 509929 | CS Roquetas Sur (38) | Integral | 01 Propiedad del cliente |  | Plataforma Almeria - Distrito Poniente - CS Roquetas Sur
2 | 5 | DP | 00595691 | DP-0563 | Báscula electrónica para lactantes | ADE MEDICAL |  | 509805 | CS Roquetas Sur (38) | Integral | 01 Propiedad del cliente |  | Plataforma Almeria - Distrito Poniente - CS Roquetas Sur
2 | 5 | DP | 00595692 | DP-0566 | Báscula electrónica para lactantes | ADE MEDICAL |  | 5009695 | CS Roquetas Sur (38) | Integral | 01 Propiedad del cliente |  | Plataforma Almeria - Distrito Poniente - CS Roquetas Sur
2 | 5 | DP | 00595693 | DP-0569 | Báscula electrónica para lactantes | ADE MEDICAL |  | 5091067 | CS Roquetas Sur (38) | Integral | 01 Propiedad del cliente |  | Plataforma Almeria - Distrito Poniente - CS Roquetas Sur
2 | 5 | DP | 00595694 | DP-0620 | Báscula electrónica para lactantes | QUIRUMED |  | S/N | CENTRAL DISTRITO PONIENTE | Integral | 01 Propiedad del cliente |  | Plataforma Almeria - Distrito Poniente - # Falta actualizar ubicación
2 | 5 | DP | 00595695 | DP-0645 | Báscula electrónica para lactantes | SOEHNLE | PROFESSIONAL 8310 | 8310.05.005500 | CL Láujar de Andarax (31) | Integral | 01 Propiedad del cliente |  | Plataforma Almeria - Distrito Poniente - CL Laujar de Andarax
2 | 5 | DP | 00595696 | DP-0709 | Báscula electrónica para lactantes | ADE MEDICAL |  | 05/01/10021 | CS Adra (2) | Integral | 01 Propiedad del cliente |  | Plataforma Almeria - Distrito Poniente - CS Adra
2 | 5 | DP | 00595697 | DP-0751 | Báscula electrónica para lactantes | ADE MEDICAL | BABY SCALE | 0510/10020 | CL Las Norias (30) | Integral | 01 Propiedad del cliente | 2010-01-01 | Plataforma Almeria - Distrito Poniente - CL Las Norias
2 | 5 | DP | 00595698 | DP-0765 | Báscula electrónica para lactantes | ASIMED |  | 52275 | CS Adra (2) | Integral | 01 Propiedad del cliente |  | Plataforma Almeria - Distrito Poniente - CS Adra
2 | 5 | DP | 00595699 | DP-0784 | Báscula electrónica para lactantes | SOEHNLE |  | S/N | CS Aguadulce Sur (4) | Integral | 01 Propiedad del cliente |  | Plataforma Almeria - Distrito Poniente - CS Agualdulce Sur
2 | 5 | DP | 00595702 | DP-0859 | Báscula electrónica para lactantes | SOEHNLE |  |  | CS El Ejido sur (17) | Integral | 01 Propiedad del cliente |  | Plataforma Almeria - Distrito Poniente - CS Ejido Sur
2 | 5 | DP | 00595703 | DP-0900 | Báscula electrónica para lactantes | SOEHNLE | PROFESIONAL | 400302084131 | CS Santa María del Águila (40) | Integral | 01 Propiedad del cliente |  | Plataforma Almeria - Distrito Poniente - CS Santa Maria del Águila
2 | 5 | DP | 00595704 | DP-0901 | Báscula electrónica para lactantes | ASIMED |  | 12539 | CS Santa María del Águila (40) | Integral | 01 Propiedad del cliente |  | Plataforma Almeria - Distrito Poniente - CS Santa Maria del Águila
2 | 5 | DP | 00595705 | DP-0945 | Báscula electrónica para lactantes | SOEHNLE | 8310 | 8310.08.000323 | CS Aguadulce Sur (4) | Integral | 01 Propiedad del cliente |  | Plataforma Almeria - Distrito Poniente - CS Agualdulce Sur
2 | 5 | DP | 00595706 | DP-0948 | Báscula electrónica para lactantes | SOEHNLE | 8310 | 8310.05.00501 | CS Aguadulce Sur (4) | Integral | 01 Propiedad del cliente |  | Plataforma Almeria - Distrito Poniente - CS Agualdulce Sur
2 | 5 | DP | 00595707 | DP-0951 | Báscula electrónica para lactantes | SOEHNLE | 4003 | 40032084125 | CS Aguadulce Sur (4) | Integral | 01 Propiedad del cliente |  | Plataforma Almeria - Distrito Poniente - CS Agualdulce Sur
2 | 5 | DP | 00595708 | DP-0954 | Báscula electrónica para lactantes | QUIRUMED | BABY BOY | SN | CS Aguadulce Sur (4) | Integral | 01 Propiedad del cliente |  | Plataforma Almeria - Distrito Poniente - CS Agualdulce Sur
2 | 5 | DP | 00595710 | DP-1092 | Báscula electrónica para lactantes | SECA |  | 907988 | CL La Mojonera (28) | Integral | 01 Propiedad del cliente |  | Plataforma Almeria - Distrito Poniente - CL La Mojonera
2 | 5 | DP | 00595711 | DP-1112 | Báscula electrónica para lactantes | WUNDER | BABY JOY | S/N | CL Láujar de Andarax (31) | Integral | 01 Propiedad del cliente |  | Plataforma Almeria - Distrito Poniente - CL Laujar de Andarax
2 | 5 | DP | 00595712 | DP-1146 | Báscula electrónica para lactantes | SIN MARCA-NO DEFINIDA-DESCONOCIDA |  |  | CS Berja (11) | Integral | 01 Propiedad del cliente |  | Plataforma Almeria - Distrito Poniente - CS Berja
2 | 5 | DP | 00595716 | DP-1244 | Báscula electrónica para lactantes | SOEHNLE | PROFESSIONAL | 8310.05.005698 | CS Berja (11) | Integral | 01 Propiedad del cliente |  | Plataforma Almeria - Distrito Poniente - CS Berja
2 | 5 | DP | 00595717 | DP-1398 | Báscula electrónica para lactantes | WUNDER | BABY JOY | S/N. | CL Láujar de Andarax (31) | Integral | 01 Propiedad del cliente |  | Plataforma Almeria - Distrito Poniente - CL Laujar de Andarax
2 | 5 | DP | 00595720 | DP-1532 | Báscula electrónica para lactantes | SIN MARCA-NO DEFINIDA-DESCONOCIDA |  | SN | CENTRAL DISTRITO PONIENTE | Integral | 01 Propiedad del cliente |  | Plataforma Almeria - Distrito Poniente - # Falta actualizar ubicación
2 | 5 | DP | 00595721 | DP-1572 | Báscula electrónica para lactantes | SOEHNLE | PROFESSIONAL | 8310.05.005399 | CS Santa María del Águila (40) | Integral | 01 Propiedad del cliente |  | Plataforma Almeria - Distrito Poniente - CS Santa Maria del Águila
2 | 5 | DP | 00595722 | DP-1602 | Báscula electrónica para lactantes | QUIRUMED | BABY JOY | 4772 | CS Berja (11) | Integral | 01 Propiedad del cliente |  | Plataforma Almeria - Distrito Poniente - CS Berja
2 | 5 | DP | 00595723 | DP-1618 | Báscula electrónica para lactantes | QUIRUMED | BABY JOY | S/N | CS Santa María del Águila (40) | Integral | 01 Propiedad del cliente | 2010-01-01 | Plataforma Almeria - Distrito Poniente - CS Santa Maria del Águila
2 | 5 | DP | 00595724 | DP-1650 | Báscula electrónica para lactantes | ADE MEDICAL |  | 0510/10266 | CS Puebla de Vícar (35) | Integral | 01 Propiedad del cliente |  | Plataforma Almeria - Distrito Poniente - CS Puebla de Vicar
2 | 5 | DP | 00595725 | DP-1669 | Báscula electrónica para lactantes | ADE MEDICAL | M112600 | 16254-0006395 | CS El Ejido (16) | Integral | 01 Propiedad del cliente |  | Plataforma Almeria - Distrito Poniente - CS Ejido Norte
2 | 5 | DP | 00595726 | DP-1686 | Báscula electrónica para lactantes | ADE MEDICAL |  | 16254-0004085 | CS Santa María del Águila (40) | Integral | 01 Propiedad del cliente |  | Plataforma Almeria - Distrito Poniente - CS Santa Maria del Águila
2 | 5 | DP | 00595727 | DP-1729 | Báscula electrónica para lactantes | SOEHNLE | 8310 | 8310.08.000319 | CS Roquetas | Integral | 01 Propiedad del cliente |  | Plataforma Almeria - Distrito Poniente - CS Roquetas Norte
2 | 5 | DP | 00595728 | DP-1730 | Báscula electrónica para lactantes | ADE MEDICAL | BABY SCALE | 0510/10265 | Roquetas Urgencias (50) | Integral | 01 Propiedad del cliente |  | Plataforma Almeria - Distrito Poniente - SUAP Roquetas
2 | 5 | DP | 00595729 | DP-1775 | Báscula electrónica para lactantes | ADE MEDICAL | M112800 | 521065-0001034 | CL Las Marinas (29) | Integral | 01 Propiedad del cliente | 2017-11-29 | Plataforma Almeria - Distrito Poniente - CL Las Marinas
2 | 5 | DP | 00595730 | DP-1874 | Báscula electrónica para lactantes | ADE MEDICAL |  | 16254-0004086 | CL La Mojonera (28) | Integral | 01 Propiedad del cliente | 2018-10-25 | Plataforma Almeria - Distrito Poniente - CL La Mojonera
2 | 5 | DP | 00595731 | DP-1889 | Báscula electrónica para lactantes | GIMA | GIMA | 27313 | CS LA MOJONERA | Integral | 01 Propiedad del cliente | 2019-04-01 | Plataforma Almeria - Distrito Poniente - CL La Mojonera
2 | 5 | DP | 00595732 | DP-1905 | Báscula electrónica para lactantes | GIMA |  | 27313 | CS Aguadulce Sur (4) | Integral | 01 Propiedad del cliente |  | Plataforma Almeria - Distrito Poniente - CS Agualdulce Sur
2 | 5 | DP | 00595733 | DP-1909 | Báscula electrónica para lactantes | GIMA |  | 000012 | CS Roquetas | Integral | 01 Propiedad del cliente | 2019-08-07 | Plataforma Almeria - Distrito Poniente - CS Roquetas Norte
2 | 5 | DP | 00595734 | DP-1951 | Báscula electrónica para lactantes | GIMA |  | S/N | CS El Ejido (16) | Integral | 01 Propiedad del cliente | 2020-01-31 | Plataforma Almeria - Distrito Poniente - CS Ejido Norte
2 | 5 | DP | 00595735 | DP-1970 | Báscula electrónica para lactantes | GIMA |  | 27315 | CS El Ejido sur (17) | Integral | 01 Propiedad del cliente | 2020-01-30 | Plataforma Almeria - Distrito Poniente - CS Ejido Sur
2 | 5 | DP | 00595736 | DP-1974 | Báscula electrónica para lactantes | GIMA |  | -- | CS Santa María del Águila (40) | Integral | 01 Propiedad del cliente | 2020-01-29 | Plataforma Almeria - Distrito Poniente - CS Santa Maria del Águila
2 | 5 | DP | 00595737 | DP-0009 | Báscula mecánica de suelo | ASIMED |  | 101-F443 | CS El Ejido sur (17) | Integral | 01 Propiedad del cliente |  | Plataforma Almeria - Distrito Poniente - CS Ejido Sur
2 | 5 | DP | 00595738 | DP-0018 | Báscula mecánica de suelo | ASIMED |  | 101-F451 | CS El Ejido sur (17) | Integral | 01 Propiedad del cliente |  | Plataforma Almeria - Distrito Poniente - CS Ejido Sur
2 | 5 | DP | 00595739 | DP-0021 | Báscula mecánica de suelo | ASIMED |  | 11919 | CS El Ejido sur (17) | Integral | 01 Propiedad del cliente |  | Plataforma Almeria - Distrito Poniente - CS Ejido Sur
2 | 5 | DP | 00595740 | DP-0023 | Báscula mecánica de suelo | ASIMED |  | 101-C886 | CS El Ejido sur (17) | Integral | 01 Propiedad del cliente |  | Plataforma Almeria - Distrito Poniente - CS Ejido Sur
2 | 5 | DP | 00595741 | DP-0027 | Báscula mecánica de suelo | ASIMED |  | 11918 | CS El Ejido sur (17) | Integral | 01 Propiedad del cliente |  | Plataforma Almeria - Distrito Poniente - CS Ejido Sur
2 | 5 | DP | 00595742 | DP-0035 | Báscula mecánica de suelo | ASIMED |  | 101-C905 | CS El Ejido sur (17) | Integral | 01 Propiedad del cliente |  | Plataforma Almeria - Distrito Poniente - CS Ejido Sur
2 | 5 | DP | 00595743 | DP-0037 | Báscula mecánica de suelo | ASIMED |  | ** | CS El Ejido sur (17) | Integral | 01 Propiedad del cliente |  | Plataforma Almeria - Distrito Poniente - CS Ejido Sur
2 | 5 | DP | 00595744 | DP-0043 | Báscula mecánica de suelo | ASIMED |  |  | CS El Ejido sur (17) | Integral | 01 Propiedad del cliente |  | Plataforma Almeria - Distrito Poniente - CS Ejido Sur
2 | 5 | DP | 00595745 | DP-0046 | Báscula mecánica de suelo | ASIMED |  |  | CS El Ejido sur (17) | Integral | 01 Propiedad del cliente |  | Plataforma Almeria - Distrito Poniente - CS Ejido Sur
2 | 5 | DP | 00595746 | DP-0047 | Báscula mecánica de suelo | ASIMED |  |  | CS El Ejido sur (17) | Integral | 01 Propiedad del cliente |  | Plataforma Almeria - Distrito Poniente - CS Ejido Sur
2 | 5 | DP | 00595747 | DP-0051 | Báscula mecánica de suelo | PESPERSON |  | 116918 | CS El Ejido sur (17) | Integral | 01 Propiedad del cliente |  | Plataforma Almeria - Distrito Poniente - CS Ejido Sur
2 | 5 | DP | 00595748 | DP-0058 | Báscula mecánica de suelo | PESPERSON |  | 116928 | CS El Ejido sur (17) | Integral | 01 Propiedad del cliente |  | Plataforma Almeria - Distrito Poniente - CS Ejido Sur
2 | 5 | DP | 00595749 | DP-0060 | Báscula mecánica de suelo | PESPERSON |  | 116928 | CS El Ejido sur (17) | Integral | 01 Propiedad del cliente |  | Plataforma Almeria - Distrito Poniente - CS Ejido Sur
2 | 5 | DP | 00595750 | DP-0063 | Báscula mecánica de suelo | AÑO SAYOL |  |  | CS El Ejido sur (17) | Integral | 01 Propiedad del cliente |  | Plataforma Almeria - Distrito Poniente - CS Ejido Sur
2 | 5 | DP | 00595751 | DP-0065 | Báscula mecánica de suelo | ASIMED |  | 11694 | CS El Ejido sur (17) | Integral | 01 Propiedad del cliente |  | Plataforma Almeria - Distrito Poniente - CS Ejido Sur
2 | 5 | DP | 00595752 | DP-0071 | Báscula mecánica de suelo | PESPERSON |  | 116917 | CS El Ejido sur (17) | Integral | 01 Propiedad del cliente |  | Plataforma Almeria - Distrito Poniente - CS Ejido Sur
2 | 5 | DP | 00595753 | DP-0072 | Báscula mecánica de suelo | PESPERSON |  | 116922 | CS El Ejido sur (17) | Integral | 01 Propiedad del cliente |  | Plataforma Almeria - Distrito Poniente - CS Ejido Sur
2 | 5 | DP | 00595754 | DP-0082 | Báscula mecánica de suelo | ASIMED |  | 101-C909 | CS Berja (11) | Integral | 01 Propiedad del cliente |  | Plataforma Almeria - Distrito Poniente - CS Berja
2 | 5 | DP | 00595755 | DP-0099 | Báscula mecánica de suelo | ASIMED |  | 101-A142 | CS Berja (11) | Integral | 01 Propiedad del cliente |  | Plataforma Almeria - Distrito Poniente - CS Berja
2 | 5 | DP | 00595756 | DP-0102 | Báscula mecánica de suelo | ASIMED |  | 101-G599 | CS Berja (11) | Integral | 01 Propiedad del cliente |  | Plataforma Almeria - Distrito Poniente - CS Berja
2 | 5 | DP | 00595757 | DP-0106 | Báscula mecánica de suelo | ASIMED |  | 14549 | CS Berja (11) | Integral | 01 Propiedad del cliente |  | Plataforma Almeria - Distrito Poniente - CS Berja
2 | 5 | DP | 00595758 | DP-0109 | Báscula mecánica de suelo | AÑO SAYOL | ATLANTIDA |  | CS Berja (11) | Integral | 01 Propiedad del cliente |  | Plataforma Almeria - Distrito Poniente - CS Berja
2 | 5 | DP | 00595759 | DP-0110 | Báscula mecánica de suelo | ASIMED |  | 12566 | CS Berja (11) | Integral | 01 Propiedad del cliente |  | Plataforma Almeria - Distrito Poniente - CS Berja
2 | 5 | DP | 00595760 | DP-0117 | Báscula mecánica de suelo | AÑO SAYOL | ATLANTIDA |  | CS Berja (11) | Integral | 01 Propiedad del cliente |  | Plataforma Almeria - Distrito Poniente - CS Berja
2 | 5 | DP | 00595761 | DP-0138 | Báscula mecánica de suelo | AÑO SAYOL |  |  | CS Puebla de Vícar (35) | Integral | 01 Propiedad del cliente |  | Plataforma Almeria - Distrito Poniente - CS Puebla de Vicar
2 | 5 | DP | 00595762 | DP-0139 | Báscula mecánica de suelo | PESPERSON |  | 116477 | CS Puebla de Vícar (35) | Integral | 01 Propiedad del cliente |  | Plataforma Almeria - Distrito Poniente - CS Puebla de Vicar
2 | 5 | DP | 00595763 | DP-0144 | Báscula mecánica de suelo | ASIMED |  | 101797 | CS Puebla de Vícar (35) | Integral | 01 Propiedad del cliente |  | Plataforma Almeria - Distrito Poniente - CS Puebla de Vicar
2 | 5 | DP | 00595764 | DP-0145 | Báscula mecánica de suelo | ADE MEDICAL |  | 010001151 | CS Puebla de Vícar (35) | Integral | 01 Propiedad del cliente |  | Plataforma Almeria - Distrito Poniente - CS Puebla de Vicar
2 | 5 | DP | 00595765 | DP-0154 | Báscula mecánica de suelo | ASIMED |  | 101- C797 | CS Puebla de Vícar (35) | Integral | 01 Propiedad del cliente |  | Plataforma Almeria - Distrito Poniente - CS Puebla de Vicar
2 | 5 | DP | 00595766 | DP-0169 | Báscula mecánica de suelo | ADE MEDICAL |  | 061000143 | CS Puebla de Vícar (35) | Integral | 01 Propiedad del cliente |  | Plataforma Almeria - Distrito Poniente - CS Puebla de Vicar
2 | 5 | DP | 00595767 | DP-0171 | Báscula mecánica de suelo | PESPERSON | - | 116674 | CS Berja (11) | Integral | 01 Propiedad del cliente |  | Plataforma Almeria - Distrito Poniente - CS Berja
2 | 5 | DP | 00595768 | DP-0177 | Báscula mecánica de suelo | PESPERSON |  | 116763 | CS Puebla de Vícar (35) | Integral | 01 Propiedad del cliente |  | Plataforma Almeria - Distrito Poniente - CS Puebla de Vicar
2 | 5 | DP | 00595769 | DP-0180 | Báscula mecánica de suelo | PESPERSON |  | 116694 | CS Puebla de Vícar (35) | Integral | 01 Propiedad del cliente |  | Plataforma Almeria - Distrito Poniente - CS Puebla de Vicar
2 | 5 | DP | 00595770 | DP-0184 | Báscula mecánica de suelo | AÑO SAYOL |  | 116678 | CS Puebla de Vícar (35) | Integral | 01 Propiedad del cliente |  | Plataforma Almeria - Distrito Poniente - CS Puebla de Vicar
2 | 5 | DP | 00595771 | DP-0187 | Báscula mecánica de suelo | PESPERSON |  | 146678 | CS Puebla de Vícar (35) | Integral | 01 Propiedad del cliente |  | Plataforma Almeria - Distrito Poniente - CS Puebla de Vicar
2 | 5 | DP | 00595772 | DP-0196 | Báscula mecánica de suelo | AÑO SAYOL |  | 110425 | CENTRAL DISTRITO PONIENTE | Integral | 01 Propiedad del cliente |  | Plataforma Almeria - Distrito Poniente - # Falta actualizar ubicación
2 | 5 | DP | 00595773 | DP-0239 | Báscula mecánica de suelo | AÑO SAYOL |  | 116342 | CS Puebla de Vícar (35) | Integral | 01 Propiedad del cliente |  | Plataforma Almeria - Distrito Poniente - CS Puebla de Vicar
2 | 5 | DP | 00595774 | DP-0245 | Báscula mecánica de suelo | ASIMED |  | 15139 | CS Puebla de Vícar (35) | Integral | 01 Propiedad del cliente |  | Plataforma Almeria - Distrito Poniente - CS Puebla de Vicar
2 | 5 | DP | 00595775 | DP-0250 | Báscula mecánica de suelo | PESPERSON |  | 116944 | CS Puebla de Vícar (35) | Integral | 01 Propiedad del cliente |  | Plataforma Almeria - Distrito Poniente - CS Puebla de Vicar
2 | 5 | DP | 00595776 | DP-0254 | Báscula mecánica de suelo | PESPERSON |  | 113485 | CS Puebla de Vícar (35) | Integral | 01 Propiedad del cliente |  | Plataforma Almeria - Distrito Poniente - CS Puebla de Vicar
2 | 5 | DP | 00595777 | DP-0268 | Báscula mecánica de suelo | ASIMED |  |  | CENTRAL DISTRITO PONIENTE | Integral | 01 Propiedad del cliente |  | Plataforma Almeria - Distrito Poniente - # Falta actualizar ubicación
2 | 5 | DP | 00595778 | DP-0285 | Báscula mecánica de suelo | AÑO SAYOL |  | 35597 | CENTRAL DISTRITO PONIENTE | Integral | 01 Propiedad del cliente |  | Plataforma Almeria - Distrito Poniente - # Falta actualizar ubicación
2 | 5 | DP | 00595779 | DP-0290 | Báscula mecánica de suelo | AÑO SAYOL |  | 65762 | CENTRAL DISTRITO PONIENTE | Integral | 01 Propiedad del cliente |  | Plataforma Almeria - Distrito Poniente - # Falta actualizar ubicación
2 | 5 | DP | 00595780 | DP-0291 | Báscula mecánica de suelo | ASIMED |  | 101-C896 | CENTRAL DISTRITO PONIENTE | Integral | 01 Propiedad del cliente |  | Plataforma Almeria - Distrito Poniente - # Falta actualizar ubicación
2 | 5 | DP | 00595781 | DP-0294 | Báscula mecánica de suelo | ASIMED |  | 12563 | CENTRAL DISTRITO PONIENTE | Integral | 01 Propiedad del cliente |  | Plataforma Almeria - Distrito Poniente - # Falta actualizar ubicación
2 | 5 | DP | 00595782 | DP-0297 | Báscula mecánica de suelo | ASIMED |  | 101-C888 | CENTRAL DISTRITO PONIENTE | Integral | 01 Propiedad del cliente |  | Plataforma Almeria - Distrito Poniente - # Falta actualizar ubicación
2 | 5 | DP | 00595783 | DP-0300 | Báscula mecánica de suelo | ASIMED |  | 11829 | CENTRAL DISTRITO PONIENTE | Integral | 01 Propiedad del cliente |  | Plataforma Almeria - Distrito Poniente - # Falta actualizar ubicación
2 | 5 | DP | 00595784 | DP-0303 | Báscula mecánica de suelo | ASIMED |  | 101-C888 | CENTRAL DISTRITO PONIENTE | Integral | 01 Propiedad del cliente |  | Plataforma Almeria - Distrito Poniente - # Falta actualizar ubicación
2 | 5 | DP | 00595785 | DP-0395 | Báscula mecánica de suelo | ASIMED |  | 14803 | El Ejido Norte Urgencias (64) | Integral | 01 Propiedad del cliente |  | Plataforma Almeria - Distrito Poniente - CS Ejido Norte
2 | 5 | DP | 00595786 | DP-0398 | Báscula mecánica de suelo | ADE MEDICAL |  | 0509000805 | CS El Ejido (16) | Integral | 01 Propiedad del cliente |  | Plataforma Almeria - Distrito Poniente - CS Ejido Norte
2 | 5 | DP | 00595787 | DP-0399 | Báscula mecánica de suelo | QUIRUMED |  | ** | CS El Ejido (16) | Integral | 01 Propiedad del cliente |  | Plataforma Almeria - Distrito Poniente - CS Ejido Norte
2 | 5 | DP | 00595788 | DP-0401 | Báscula mecánica de suelo | PESPERSON |  | 116757 | CS El Ejido (16) | Integral | 01 Propiedad del cliente |  | Plataforma Almeria - Distrito Poniente - CS Ejido Norte
2 | 5 | DP | 00595789 | DP-0403 | Báscula mecánica de suelo | ASIMED |  | ** | CS El Ejido (16) | Integral | 01 Propiedad del cliente |  | Plataforma Almeria - Distrito Poniente - CS Ejido Norte
2 | 5 | DP | 00595790 | DP-0411 | Báscula mecánica de suelo | ASIMED |  | 11833 | CS El Ejido (16) | Integral | 01 Propiedad del cliente |  | Plataforma Almeria - Distrito Poniente - CS Ejido Norte
2 | 5 | DP | 00595791 | DP-0414 | Báscula mecánica de suelo | ASIMED |  | 101-781 | CS El Ejido (16) | Integral | 01 Propiedad del cliente |  | Plataforma Almeria - Distrito Poniente - CS Ejido Norte
2 | 5 | DP | 00595792 | DP-0417 | Báscula mecánica de suelo | PESPERSON |  | 116937 | CS El Ejido (16) | Integral | 01 Propiedad del cliente |  | Plataforma Almeria - Distrito Poniente - CS Ejido Norte
2 | 5 | DP | 00595793 | DP-0420 | Báscula mecánica de suelo | ASIMED |  | 12565 | CS El Ejido (16) | Integral | 01 Propiedad del cliente |  | Plataforma Almeria - Distrito Poniente - CS Ejido Norte
2 | 5 | DP | 00595794 | DP-0423 | Báscula mecánica de suelo | ASIMED |  | ** | CS El Ejido (16) | Integral | 01 Propiedad del cliente |  | Plataforma Almeria - Distrito Poniente - CS Ejido Norte
2 | 5 | DP | 00595795 | DP-0472 | Báscula mecánica de suelo | PESPERSON |  | 116760 | CS El Ejido (16) | Integral | 01 Propiedad del cliente |  | Plataforma Almeria - Distrito Poniente - CS Ejido Norte
2 | 5 | DP | 00595796 | DP-0492 | Báscula mecánica de suelo | ASIMED |  | 101-F450 | CS Roquetas Sur (38) | Integral | 01 Propiedad del cliente |  | Plataforma Almeria - Distrito Poniente - CS Roquetas Sur
2 | 5 | DP | 00595797 | DP-0494 | Báscula mecánica de suelo | PESPERSON |  | 116407 | CS Roquetas Sur (38) | Integral | 01 Propiedad del cliente |  | Plataforma Almeria - Distrito Poniente - CS Roquetas Sur
2 | 5 | DP | 00595798 | DP-0513 | Báscula mecánica de suelo | ASIMED |  |  | CS Roquetas Sur (38) | Integral | 01 Propiedad del cliente |  | Plataforma Almeria - Distrito Poniente - CS Roquetas Sur
2 | 5 | DP | 00595799 | DP-0515 | Báscula mecánica de suelo | ASIMED |  | 101-C910 | CS Roquetas Sur (38) | Integral | 01 Propiedad del cliente |  | Plataforma Almeria - Distrito Poniente - CS Roquetas Sur
2 | 5 | DP | 00595800 | DP-0521 | Báscula mecánica de suelo | PESPERSON |  | 116420 | CS Roquetas Sur (38) | Integral | 01 Propiedad del cliente |  | Plataforma Almeria - Distrito Poniente - CS Roquetas Sur
2 | 5 | DP | 00595801 | DP-0522 | Báscula mecánica de suelo | ASIMED |  | 101- A-146 | CS Roquetas Sur (38) | Integral | 01 Propiedad del cliente |  | Plataforma Almeria - Distrito Poniente - CS Roquetas Sur
2 | 5 | DP | 00595802 | DP-0524 | Báscula mecánica de suelo | PESPERSON |  | 116670 | CS Roquetas Sur (38) | Integral | 01 Propiedad del cliente |  | Plataforma Almeria - Distrito Poniente - CS Roquetas Sur
2 | 5 | DP | 00595803 | DP-0528 | Báscula mecánica de suelo | PESPERSON |  | 116452 | CS Roquetas Sur (38) | Integral | 01 Propiedad del cliente |  | Plataforma Almeria - Distrito Poniente - CS Roquetas Sur
2 | 5 | DP | 00595804 | DP-0529 | Báscula mecánica de suelo | ADE MEDICAL |  |  | CS Roquetas Sur (38) | Integral | 01 Propiedad del cliente |  | Plataforma Almeria - Distrito Poniente - CS Roquetas Sur
2 | 5 | DP | 00595805 | DP-0532 | Báscula mecánica de suelo | ADE MEDICAL |  | 509903 | CS Roquetas Sur (38) | Integral | 01 Propiedad del cliente |  | Plataforma Almeria - Distrito Poniente - CS Roquetas Sur
2 | 5 | DP | 00595806 | DP-0537 | Báscula mecánica de suelo | ADE MEDICAL |  | 3081018 | CS Roquetas Sur (38) | Integral | 01 Propiedad del cliente |  | Plataforma Almeria - Distrito Poniente - CS Roquetas Sur
2 | 5 | DP | 00595807 | DP-0542 | Báscula mecánica de suelo | ADE MEDICAL |  |  | CS Roquetas Sur (38) | Integral | 01 Propiedad del cliente |  | Plataforma Almeria - Distrito Poniente - CS Roquetas Sur
2 | 5 | DP | 00595808 | DP-0543 | Báscula mecánica de suelo | PESPERSON |  | 116662 | CS Roquetas Sur (38) | Integral | 01 Propiedad del cliente |  | Plataforma Almeria - Distrito Poniente - CS Roquetas Sur
2 | 5 | DP | 00595809 | DP-0546 | Báscula mecánica de suelo | ADE MEDICAL |  | 3081105 | CS Roquetas Sur (38) | Integral | 01 Propiedad del cliente |  | Plataforma Almeria - Distrito Poniente - CS Roquetas Sur
2 | 5 | DP | 00595810 | DP-0574 | Báscula mecánica de suelo | ASIMED |  | 101-F447 | CS Roquetas Sur (38) | Integral | 01 Propiedad del cliente |  | Plataforma Almeria - Distrito Poniente - CS Roquetas Sur
2 | 5 | DP | 00595811 | DP-0577 | Báscula mecánica de suelo | PESPERSON |  | 116685 | CS Roquetas Sur (38) | Integral | 01 Propiedad del cliente |  | Plataforma Almeria - Distrito Poniente - CS Roquetas Sur
2 | 5 | DP | 00595812 | DP-0578 | Báscula mecánica de suelo | PESPERSON |  | 116413 | CS Roquetas Sur (38) | Integral | 01 Propiedad del cliente |  | Plataforma Almeria - Distrito Poniente - CS Roquetas Sur
2 | 5 | DP | 00595813 | DP-0581 | Báscula mecánica de suelo | PESPERSON |  | 116462 | CS Roquetas Sur (38) | Integral | 01 Propiedad del cliente |  | Plataforma Almeria - Distrito Poniente - CS Roquetas Sur
2 | 5 | DP | 00595814 | DP-0629 | Báscula mecánica de suelo | ASIMED |  | 12540 | CENTRAL DISTRITO PONIENTE | Integral | 01 Propiedad del cliente |  | Plataforma Almeria - Distrito Poniente - # Falta actualizar ubicación
2 | 5 | DP | 00595815 | DP-0778 | Báscula mecánica de suelo | PESPERSON |  |  | CL La Mojonera (28) | Integral | 01 Propiedad del cliente |  | Plataforma Almeria - Distrito Poniente - CL La Mojonera
2 | 5 | DP | 00595816 | DP-0791 | Báscula mecánica de suelo | PESPERSON |  | 116562 | CL La Mojonera (28) | Integral | 01 Propiedad del cliente |  | Plataforma Almeria - Distrito Poniente - CL La Mojonera
2 | 5 | DP | 00595817 | DP-0795 | Báscula mecánica de suelo | ASIMED | BARYS PLUS | 101792 | CENTRAL DISTRITO PONIENTE | Integral | 01 Propiedad del cliente |  | Plataforma Almeria - Distrito Poniente - # Falta actualizar ubicación
2 | 5 | DP | 00595818 | DP-0796 | Báscula mecánica de suelo | PESPERSON |  | 116554 | CL La Mojonera (28) | Integral | 01 Propiedad del cliente |  | Plataforma Almeria - Distrito Poniente - CL La Mojonera
2 | 5 | DP | 00595819 | DP-0803 | Báscula mecánica de suelo | AÑO SAYOL |  |  | CL La Mojonera (28) | Integral | 01 Propiedad del cliente |  | Plataforma Almeria - Distrito Poniente - CL La Mojonera
2 | 5 | DP | 00595820 | DP-0811 | Báscula mecánica de suelo | QUIRUMED |  | * | CS Santa María del Águila (40) | Integral | 01 Propiedad del cliente |  | Plataforma Almeria - Distrito Poniente - CS Santa Maria del Águila
2 | 5 | DP | 00595822 | DP-0819 | Báscula mecánica de suelo | ADE MEDICAL |  | * | CS Santa María del Águila (40) | Integral | 01 Propiedad del cliente |  | Plataforma Almeria - Distrito Poniente - CS Santa Maria del Águila
2 | 5 | DP | 00595823 | DP-0860 | Báscula mecánica de suelo | PESPERSON |  | 113453 | CS El Ejido sur (17) | Integral | 01 Propiedad del cliente |  | Plataforma Almeria - Distrito Poniente - CS Ejido Sur
2 | 5 | DP | 00595824 | DP-0875 | Báscula mecánica de suelo | ASIMED |  | 101-C907 | CS Santa María del Águila (40) | Integral | 01 Propiedad del cliente |  | Plataforma Almeria - Distrito Poniente - CS Santa Maria del Águila
2 | 5 | DP | 00595825 | DP-0891 | Báscula mecánica de suelo | ASIMED | BARY PLUS | 101-C895 | CS Santa María del Águila (40) | Integral | 01 Propiedad del cliente |  | Plataforma Almeria - Distrito Poniente - CS Santa Maria del Águila
2 | 5 | DP | 00595826 | DP-0897 | Báscula mecánica de suelo | SIN MARCA-NO DEFINIDA-DESCONOCIDA |  |  | CS Santa María del Águila (40) | Integral | 01 Propiedad del cliente |  | Plataforma Almeria - Distrito Poniente - CS Santa Maria del Águila
2 | 5 | DP | 00595827 | DP-0910 | Báscula mecánica de suelo | PESPERSON |  | 115997 | CS Santa María del Águila (40) | Integral | 01 Propiedad del cliente |  | Plataforma Almeria - Distrito Poniente - CS Santa Maria del Águila
2 | 5 | DP | 00595828 | DP-0912 | Báscula mecánica de suelo | ASIMED |  | 101-C887 | CS Santa María del Águila (40) | Integral | 01 Propiedad del cliente |  | Plataforma Almeria - Distrito Poniente - CS Santa Maria del Águila
2 | 5 | DP | 00595829 | DP-0916 | Báscula mecánica de suelo | ASIMED |  | 4471 | CS Santa María del Águila (40) | Integral | 01 Propiedad del cliente |  | Plataforma Almeria - Distrito Poniente - CS Santa Maria del Águila
2 | 5 | DP | 00595830 | DP-0971 | Báscula mecánica de suelo | ASIMED |  | 101C917 | CS Aguadulce Sur (4) | Integral | 01 Propiedad del cliente |  | Plataforma Almeria - Distrito Poniente - CS Agualdulce Sur
2 | 5 | DP | 00595831 | DP-1018 | Báscula mecánica de suelo | PESPERSON |  | 116919 | CS Santa María del Águila (40) | Integral | 01 Propiedad del cliente |  | Plataforma Almeria - Distrito Poniente - CS Santa Maria del Águila
2 | 5 | DP | 00595832 | DP-1031 | Báscula mecánica de suelo | ASIMED |  | 15077 | CS Puebla de Vícar (35) | Integral | 01 Propiedad del cliente |  | Plataforma Almeria - Distrito Poniente - CS Puebla de Vicar
2 | 5 | DP | 00595833 | DP-1035 | Báscula mecánica de suelo | ASIMED |  | 15068 | CS Puebla de Vícar (35) | Integral | 01 Propiedad del cliente |  | Plataforma Almeria - Distrito Poniente - CS Puebla de Vicar
2 | 5 | DP | 00595834 | DP-1042 | Báscula mecánica de suelo | ASIMED |  | 12562 | CS Roquetas | Integral | 01 Propiedad del cliente |  | Plataforma Almeria - Distrito Poniente - CS Roquetas Norte
2 | 5 | DP | 00595835 | DP-1045 | Báscula mecánica de suelo | ASIMED |  | 12541 | CS Roquetas | Integral | 01 Propiedad del cliente |  | Plataforma Almeria - Distrito Poniente - CS Roquetas Norte
2 | 5 | DP | 00595836 | DP-1047 | Báscula mecánica de suelo | ASIMED |  |  | CS Roquetas | Integral | 01 Propiedad del cliente |  | Plataforma Almeria - Distrito Poniente - CS Roquetas Norte
2 | 5 | DP | 00595837 | DP-1052 | Báscula mecánica de suelo | ASIMED |  | 4517 | CS Santa María del Águila (40) | Integral | 01 Propiedad del cliente |  | Plataforma Almeria - Distrito Poniente - CS Santa Maria del Águila
2 | 5 | DP | 00595838 | DP-1054 | Báscula mecánica de suelo | ASIMED |  | 4480 | CS Santa María del Águila (40) | Integral | 01 Propiedad del cliente |  | Plataforma Almeria - Distrito Poniente - CS Santa Maria del Águila
2 | 5 | DP | 00595839 | DP-1058 | Báscula mecánica de suelo | ASIMED |  | 101C-911 | CS Santa María del Águila (40) | Integral | 01 Propiedad del cliente |  | Plataforma Almeria - Distrito Poniente - CS Santa Maria del Águila
2 | 5 | DP | 00595840 | DP-1065 | Báscula mecánica de suelo | ASIMED |  | 101F-450 | CS Santa María del Águila (40) | Integral | 01 Propiedad del cliente |  | Plataforma Almeria - Distrito Poniente - CS Santa Maria del Águila
2 | 5 | DP | 00595841 | DP-1066 | Báscula mecánica de suelo | ASIMED |  | 4482 | CS Santa María del Águila (40) | Integral | 01 Propiedad del cliente |  | Plataforma Almeria - Distrito Poniente - CS Santa Maria del Águila
2 | 5 | DP | 00595842 | DP-1078 | Báscula mecánica de suelo | ASIMED |  | 4532 | CS El Ejido sur (17) | Integral | 01 Propiedad del cliente |  | Plataforma Almeria - Distrito Poniente - CS Ejido Sur
2 | 5 | DP | 00595843 | DP-1082 | Báscula mecánica de suelo | ADE MEDICAL |  | ** | CS El Ejido sur (17) | Integral | 01 Propiedad del cliente |  | Plataforma Almeria - Distrito Poniente - CS Ejido Sur
2 | 5 | DP | 00595844 | DP-1085 | Báscula mecánica de suelo | ASIMED |  | 4522 | CS El Ejido sur (17) | Integral | 01 Propiedad del cliente |  | Plataforma Almeria - Distrito Poniente - CS Ejido Sur
2 | 5 | DP | 00595845 | DP-1089 | Báscula mecánica de suelo | AÑO SAYOL |  |  | CL La Mojonera (28) | Integral | 01 Propiedad del cliente |  | Plataforma Almeria - Distrito Poniente - CL La Mojonera
2 | 5 | DP | 00595846 | DP-1145 | Báscula mecánica de suelo | AÑO SAYOL | ATLANTIDA |  | CS Berja (11) | Integral | 01 Propiedad del cliente |  | Plataforma Almeria - Distrito Poniente - CS Berja
2 | 5 | DP | 00595847 | DP-1147 | Báscula mecánica de suelo | AÑO SAYOL |  |  | CS Berja (11) | Integral | 01 Propiedad del cliente |  | Plataforma Almeria - Distrito Poniente - CS Berja
2 | 5 | DP | 00595848 | DP-1148 | Báscula mecánica de suelo | AÑO SAYOL |  |  | CS Berja (11) | Integral | 01 Propiedad del cliente |  | Plataforma Almeria - Distrito Poniente - CS Berja
2 | 5 | DP | 00595849 | DP-1150 | Báscula mecánica de suelo | AÑO SAYOL |  |  | CS Berja (11) | Integral | 01 Propiedad del cliente |  | Plataforma Almeria - Distrito Poniente - CS Berja
2 | 5 | DP | 00595850 | DP-1169 | Báscula mecánica de suelo | ASIMED |  | 101-F449 | CS El Ejido (16) | Integral | 01 Propiedad del cliente |  | Plataforma Almeria - Distrito Poniente - CS Ejido Norte
2 | 5 | DP | 00595851 | DP-1179 | Báscula mecánica de suelo | AÑO SAYOL |  |  | CL Aguadulce Norte (3) | Integral | 01 Propiedad del cliente |  | Plataforma Almeria - Distrito Poniente - CS Aguadulce Norte
2 | 5 | DP | 00595852 | DP-1183 | Báscula mecánica de suelo | AÑO SAYOL |  |  | CL Aguadulce Norte (3) | Integral | 01 Propiedad del cliente |  | Plataforma Almeria - Distrito Poniente - CS Aguadulce Norte
2 | 5 | DP | 00595853 | DP-1189 | Báscula mecánica de suelo | ASIMED |  | 15138 | CL Aguadulce Norte (3) | Integral | 01 Propiedad del cliente |  | Plataforma Almeria - Distrito Poniente - CS Aguadulce Norte
2 | 5 | DP | 00595854 | DP-1215 | Báscula mecánica de suelo | ASIMED |  | 101-F499 | CL Las Marinas (29) | Integral | 01 Propiedad del cliente |  | Plataforma Almeria - Distrito Poniente - CL Las Marinas
2 | 5 | DP | 00595855 | DP-1217 | Báscula mecánica de suelo | PESPERSON |  | 116925 | CL Las Marinas (29) | Integral | 01 Propiedad del cliente |  | Plataforma Almeria - Distrito Poniente - CL Las Marinas
2 | 5 | DP | 00595856 | DP-1222 | Báscula mecánica de suelo | ASIMED |  | 101C899 | CL Las Marinas (29) | Integral | 01 Propiedad del cliente |  | Plataforma Almeria - Distrito Poniente - CL Las Marinas
2 | 5 | DP | 00595857 | DP-1226 | Báscula mecánica de suelo | PESPERSON |  | 112177 | CL Las Marinas (29) | Integral | 01 Propiedad del cliente |  | Plataforma Almeria - Distrito Poniente - CL Las Marinas
2 | 5 | DP | 00595858 | DP-1228 | Báscula mecánica de suelo | PESPERSON |  | 112164 | CL Las Marinas (29) | Integral | 01 Propiedad del cliente |  | Plataforma Almeria - Distrito Poniente - CL Las Marinas
2 | 5 | DP | 00595859 | DP-1378 | Báscula mecánica de suelo | ADE MEDICAL |  | 14161479 | CL La Mojonera (28) | Integral | 01 Propiedad del cliente |  | Plataforma Almeria - Distrito Poniente - CL La Mojonera
2 | 5 | DP | 00595860 | DP-1380 | Báscula mecánica de suelo | ADE MEDICAL |  |  | CL La Mojonera (28) | Integral | 01 Propiedad del cliente |  | Plataforma Almeria - Distrito Poniente - CL La Mojonera
2 | 5 | DP | 00595863 | DP-0088 | Mezclamdor de amalgama dental | DEGUSSA | Soft-Start | 580288433 | CS Berja (11) | Integral | 01 Propiedad del cliente | 2020-03-25 | Plataforma Almeria - Distrito Poniente - CS Berja
2 | 5 | DP | 00595864 | DP-1904 | Multi-purpose digital medical camera | CANON | EOS M100 | 703051000403 | CS Aguadulce Sur (4) | Integral | 01 Propiedad del cliente |  | Plataforma Almeria - Distrito Poniente - CS Agualdulce Sur
2 | 5 | DP | 00595869 | DP-1454 | Pulsicooxímetro | CARDINAL HEALTH | MICRO CO | 073-30842 | CS El Ejido (16) | Integral | 01 Propiedad del cliente |  | Plataforma Almeria - Distrito Poniente - CS Ejido Norte
2 | 5 | DP | 00595870 | DP-1548 | Pulsicooxímetro | MICRO MEDICAL | MICRO CO | 10530 | CS El Ejido sur (17) | Integral | 01 Propiedad del cliente |  | Plataforma Almeria - Distrito Poniente - CS Ejido Sur
2 | 5 | DP | 00595871 | DP-1707 | Pulsicooxímetro | CARDINAL HEALTH | MICRO CO | 073-30859 | CS Berja (11) | Integral | 01 Propiedad del cliente | 2020-03-25 | Plataforma Almeria - Distrito Poniente - CS Berja
2 | 5 | DP | 00595872 | DP-1783 | Pulsicooxímetro | LIFESIGN PBM |  | ** | CS El Ejido sur (17) | Integral | 01 Propiedad del cliente |  | Plataforma Almeria - Distrito Poniente - CS Ejido Sur
2 | 5 | DP | 00595874 | DP-1853 | Pulsicooxímetro | MICRO MEDICAL | CO | 22276 | CS Aguadulce Sur (4) | Integral | 01 Propiedad del cliente |  | Plataforma Almeria - Distrito Poniente - CS Agualdulce Sur
2 | 5 | DP | 00595877 | DP-1903 | Dermatoscopio óptico | DERMLITE |  | SN | CS Aguadulce Sur (4) | Integral | 01 Propiedad del cliente |  | Plataforma Almeria - Distrito Poniente - CS Agualdulce Sur
2 | 5 | DP | 00595885 | DP-0273 | Desfibrilador externo profesional semiautomático no recargable | CARDIAC SCIENCE | G3 PRO | 4226085 | CS Aguadulce Sur (4) | Integral | 01 Propiedad del cliente | 2010-01-01 | Plataforma Almeria - Distrito Poniente - CS Agualdulce Sur
2 | 5 | DP | 00595888 | DP-0370 | Desfibrilador externo manual | PHILIPS | HEARTSTART MRX | US00535377 | CENTRAL DISTRITO PONIENTE | Integral | 01 Propiedad del cliente | 2000-04-24 | Plataforma Almeria - Distrito Poniente - # Falta actualizar ubicación
2 | 5 | DP | 00595889 | DP-0380 | Desfibrilador externo manual | PHILIPS | HEARTSTART MRX | US00538721 | El Ejido Norte Urgencias (64) | Integral | 01 Propiedad del cliente |  | Plataforma Almeria - Distrito Poniente - CS Ejido Norte
2 | 5 | DP | 00595891 | DP-0488 | Desfibrilador externo manual | MINDRAY | D6 | 15003459 | CS Roquetas Sur (38) | Integral | 01 Propiedad del cliente |  | Plataforma Almeria - Distrito Poniente - CS Roquetas Sur
2 | 5 | DP | 00595892 | DP-0597 | Desfibrilador externo manual | MINDRAY | BENEHEART D6 | DG-15003458 | CA Enix (19) | Integral | 01 Propiedad del cliente | 2019-06-18 | Plataforma Almeria - Distrito Poniente - CL Enix
2 | 5 | DP | 00595893 | DP-0616 | Desfibrilador externo profesional semiautomático no recargable | PHILIPS | HEARSTART FR2+ | 1206215474 | CS Aguadulce Sur (4) | Integral | 01 Propiedad del cliente | 2010-01-01 | Plataforma Almeria - Distrito Poniente - CS Agualdulce Sur
2 | 5 | DP | 00595894 | DP-0624 | Desfibrilador externo profesional semiautomático no recargable | PHILIPS | HEART START FR2+ | 1206215531 | CS Aguadulce Sur (4) | Integral | 01 Propiedad del cliente | 2010-01-01 | Plataforma Almeria - Distrito Poniente - CS Agualdulce Sur
2 | 5 | DP | 00595899 | DP-0770 | Desfibrilador externo manual | ZOLL | M SERIES | T09B109865 | CS Adra (2) | Integral | 01 Propiedad del cliente |  | Plataforma Almeria - Distrito Poniente - CS Adra
2 | 5 | DP | 00595904 | DP-1100 | Desfibrilador externo profesional semiautomático no recargable | PHILIPS | HEARTSTART FR2+ | 1206215537 | CS Aguadulce Sur (4) | Integral | 01 Propiedad del cliente | 2010-01-01 | Plataforma Almeria - Distrito Poniente - CS Agualdulce Sur
2 | 5 | DP | 00595910 | DP-1275 | Desfibrilador externo manual | MINDRAY | BENEHEART D6 | DG-34008878 | CS Puebla de Vícar (35) | Integral | 01 Propiedad del cliente |  | Plataforma Almeria - Distrito Poniente - CS Puebla de Vicar
2 | 5 | DP | 00595913 | DP-1512 | Desfibrilador externo manual | MINDRAY | BENEHEART D6 | DG-58013659 | CENTRAL DISTRITO PONIENTE | Integral | 01 Propiedad del cliente | 2020-03-25 | Plataforma Almeria - Distrito Poniente - # Falta actualizar ubicación
2 | 5 | DP | 00595914 | DP-1748 | Desfibrilador externo manual | MINDRAY | BENEHEART D6 | DZ-81000373 | CS Puebla de Vícar (35) | Integral | 01 Propiedad del cliente | 2018-02-19 | Plataforma Almeria - Distrito Poniente - CS Puebla de Vicar
2 | 5 | DP | 00595915 | DP-1749 | Desfibrilador externo manual | MINDRAY | BENEHEART D6 | DZ-81000372 | Aguadulce Sur Urgencias (60) | Integral | 01 Propiedad del cliente | 2018-02-19 | Plataforma Almeria - Distrito Poniente - CS Aguadulce Sur
2 | 5 | DP | 00595916 | DP-1750 | Desfibrilador externo manual | MINDRAY | BENEHEART D6 | DZ-81000371 | CL Láujar de Andarax (31) | Integral | 01 Propiedad del cliente | 2018-02-19 | Plataforma Almeria - Distrito Poniente - CL Laujar de Andarax
2 | 5 | DP | 00595917 | DP-0001 | Desfibrilador externo profesional semiautomático no recargable | ZOLL | AED+ | X09C403591 | CENTRAL DISTRITO PONIENTE | Integral | 01 Propiedad del cliente |  | Plataforma Almeria - Distrito Poniente - # Falta actualizar ubicación
2 | 5 | DP | 00595918 | DP-0080 | Desfibrilador externo profesional semiautomático no recargable | CARDIAC SCIENCE | POWER HEART G3 PRO | 4226086 | CS Berja (11) | Integral | 01 Propiedad del cliente |  | Plataforma Almeria - Distrito Poniente - CS Berja
2 | 5 | DP | 00595919 | DP-0128 | Desfibrilador externo profesional semiautomático no recargable | ZOLL | AED PLUS | X09C403592 | CS Puebla de Vícar (35) | Integral | 01 Propiedad del cliente |  | Plataforma Almeria - Distrito Poniente - CS Puebla de Vicar
2 | 5 | DP | 00595920 | DP-0220 | Desfibrilador externo profesional semiautomático no recargable | CARDIAC SCIENCE | AED G3 PRO | 4226084 | CS Puebla de Vícar (35) | Integral | 01 Propiedad del cliente |  | Plataforma Almeria - Distrito Poniente - CS Puebla de Vicar
2 | 5 | DP | 00595921 | DP-0363 | Desfibrilador externo profesional semiautomático no recargable | CARDIAC SCIENCE | G3 PRO | 4226082 | Roquetas Urgencias (50) | Integral | 01 Propiedad del cliente |  | Plataforma Almeria - Distrito Poniente - SUAP Roquetas
2 | 5 | DP | 00595922 | DP-0483 | Desfibrilador externo profesional semiautomático no recargable | ZOLL | AED PLUS | X09C103573 | CS Roquetas Sur (38) | Integral | 01 Propiedad del cliente |  | Plataforma Almeria - Distrito Poniente - CS Roquetas Sur
2 | 5 | DP | 00595924 | DP-0654 | Desfibrilador externo profesional semiautomático no recargable | PHILIPS | FR2+ | 1200018004 | CENTRAL DISTRITO PONIENTE | Integral | 01 Propiedad del cliente |  | Plataforma Almeria - Distrito Poniente - # Falta actualizar ubicación
2 | 5 | DP | 00595925 | DP-0771 | Desfibrilador externo profesional semiautomático no recargable | CARDIAC SCIENCE | G3PRO | 4226091 | CL La Mojonera (28) | Integral | 01 Propiedad del cliente |  | Plataforma Almeria - Distrito Poniente - CL La Mojonera
2 | 5 | DP | 00595928 | DP-0888 | Desfibrilador externo profesional semiautomático no recargable | CARDIAC SCIENCE | G3PRO | 4226089 | CS Santa María del Águila (40) | Integral | 01 Propiedad del cliente |  | Plataforma Almeria - Distrito Poniente - CS Santa Maria del Águila
2 | 5 | DP | 00595929 | DP-0923 | Desfibrilador externo profesional semiautomático no recargable | PHILIPS | HEART START FR2+ | 0706201140 | Aguadulce Sur Urgencias (60) | Integral | 01 Propiedad del cliente |  | Plataforma Almeria - Distrito Poniente - CS Aguadulce Sur
2 | 5 | DP | 00595930 | DP-1069 | Desfibrilador externo profesional semiautomático no recargable | CARDIAC SCIENCE | G3 PRO | 4226088 | CS Santa María del Águila (40) | Integral | 01 Propiedad del cliente |  | Plataforma Almeria - Distrito Poniente - CS Santa Maria del Águila
2 | 5 | DP | 00595934 | DP-1141 | Desfibrilador externo profesional semiautomático no recargable | CARDIAC SCIENCE | G3PRO | 4226090 | CS Berja (11) | Integral | 01 Propiedad del cliente |  | Plataforma Almeria - Distrito Poniente - CS Berja
2 | 5 | DP | 00595935 | DP-1153 | Desfibrilador externo profesional semiautomático no recargable | ZOLL | AED+ | X09C403582 | CS El Ejido sur (17) | Integral | 01 Propiedad del cliente |  | Plataforma Almeria - Distrito Poniente - CS Ejido Sur
2 | 5 | DP | 00595937 | DP-1175 | Desfibrilador externo profesional semiautomático no recargable | PHILIPS | HEART START | 1006211479 | CL Aguadulce Norte (3) | Integral | 01 Propiedad del cliente |  | Plataforma Almeria - Distrito Poniente - CS Aguadulce Norte
2 | 5 | DP | 00595939 | DP-1213 | Desfibrilador externo profesional semiautomático no recargable | CARDIAC SCIENCE | G3PRO | 4226092 | CL Las Marinas (29) | Integral | 01 Propiedad del cliente | 2010-01-01 | Plataforma Almeria - Distrito Poniente - CL Las Marinas
2 | 5 | DP | 00595940 | DP-1282 | Desfibrilador externo profesional semiautomático no recargable | PHILIPS | HEART START FR2+ | 1111891430 | CS Roquetas | Integral | 01 Propiedad del cliente | 2005-10-16 | Plataforma Almeria - Distrito Poniente - CS Roquetas Norte
2 | 5 | DP | 00595945 | DP-1670 | Desfibrilador externo profesional semiautomático no recargable | TELEFUNKEN | HR1 | 1723016991 | CENTRAL DISTRITO PONIENTE | Integral | 01 Propiedad del cliente | 2017-07-10 | Plataforma Almeria - Distrito Poniente - # Falta actualizar ubicación
2 | 5 | DP | 00595950 | DP-1978 | Desfibrilador externo profesional semiautomático no recargable | CARDIAC SCIENCE | AED G3 | 4226081 | CL Santo Domingo (41) | Integral | 01 Propiedad del cliente | 2023-12-18 | Plataforma Almeria - Distrito Poniente - CL Santo Domingo
2 | 5 | DP | 00595951 | DP-1039 | Desfibrilador externo profesional semiautomático no recargable | PHILIPS | HEART START FR2+ | 1006212197 | CS Roquetas | Integral | 01 Propiedad del cliente | 2010-01-01 | Plataforma Almeria - Distrito Poniente - CS Roquetas Norte
2 | 5 | DP | 00595952 | DP-1637 | Desfibrilador externo profesional semiautomático no recargable | CU MEDICAL | CU-SP1 | G1038U0116 | CS Puebla de Vícar (35) | Integral | 01 Propiedad del cliente | 2017-02-09 | Plataforma Almeria - Distrito Poniente - CS Puebla de Vicar
2 | 5 | DP | 00595953 | DP-0976 | DESFIBRILADOR SEMIAUTOMATICO SIMULADOR | CARDIAC SCIENCE | AED TRAINER | 180-5021-101 REV A | CENTRAL DISTRITO PONIENTE | Integral | 01 Propiedad del cliente |  | Plataforma Almeria - Distrito Poniente - # Falta actualizar ubicación
2 | 5 | DP | 00595954 | DP-0984 | DESFIBRILADOR SEMIAUTOMATICO SIMULADOR | DEFIBTECH | TRAINER AED | 111001040 | CENTRAL DISTRITO PONIENTE | Integral | 01 Propiedad del cliente |  | Plataforma Almeria - Distrito Poniente - # Falta actualizar ubicación
2 | 5 | DP | 00595956 | DP-1155 | DESFIBRILADOR SEMIAUTOMATICO SIMULADOR | CARDIAC SCIENCE | AED TRAINER | 180-5021-101 REV A | CENTRAL DISTRITO PONIENTE | Integral | 01 Propiedad del cliente |  | Plataforma Almeria - Distrito Poniente - # Falta actualizar ubicación
2 | 5 | DP | 00595957 | DP-1156 | DESFIBRILADOR SEMIAUTOMATICO SIMULADOR | CARDIAC SCIENCE | AED TRAINER | 180-5021-101 REV A | CENTRAL DISTRITO PONIENTE | Integral | 01 Propiedad del cliente |  | Plataforma Almeria - Distrito Poniente - # Falta actualizar ubicación
2 | 5 | DP | 00595958 | DP-1157 | DESFIBRILADOR SEMIAUTOMATICO SIMULADOR | CARDIAC SCIENCE | AED TRAINER | 180-5021-101 REV A | CENTRAL DISTRITO PONIENTE | Integral | 01 Propiedad del cliente |  | Plataforma Almeria - Distrito Poniente - # Falta actualizar ubicación
2 | 5 | DP | 00595959 | DP-1158 | DESFIBRILADOR SEMIAUTOMATICO SIMULADOR | CARDIAC SCIENCE | AED TRAINER | 180-5021-101 REV A | CENTRAL DISTRITO PONIENTE | Integral | 01 Propiedad del cliente |  | Plataforma Almeria - Distrito Poniente - # Falta actualizar ubicación
2 | 5 | DP | 00595960 | DP-1159 | DESFIBRILADOR SEMIAUTOMATICO SIMULADOR | CARDIAC SCIENCE | AED TRAINER | 180-5021-101 REV A | CENTRAL DISTRITO PONIENTE | Integral | 01 Propiedad del cliente |  | Plataforma Almeria - Distrito Poniente - # Falta actualizar ubicación
2 | 5 | DP | 00595961 | DP-1160 | DESFIBRILADOR SEMIAUTOMATICO SIMULADOR | CARDIAC SCIENCE | AED TRAINER | 180-5021-101 REV A | CENTRAL DISTRITO PONIENTE | Integral | 01 Propiedad del cliente |  | Plataforma Almeria - Distrito Poniente - # Falta actualizar ubicación
2 | 5 | DP | 00595962 | DP-1161 | DESFIBRILADOR SEMIAUTOMATICO SIMULADOR | CARDIAC SCIENCE | AED TRAINER | 180-5021-101 REV A | CENTRAL DISTRITO PONIENTE | Integral | 01 Propiedad del cliente |  | Plataforma Almeria - Distrito Poniente - # Falta actualizar ubicación
2 | 5 | DP | 00595963 | DP-1446 | DESFIBRILADOR SEMIAUTOMATICO SIMULADOR | CARDIAC SCIENCE | AED TRAINER | 180-5021-101 REV A | CENTRAL DISTRITO PONIENTE | Integral | 01 Propiedad del cliente |  | Plataforma Almeria - Distrito Poniente - # Falta actualizar ubicación
2 | 5 | DP | 00595965 | DP-1562 | Equipo Doppler fetal | HADECO |  | N05100014 | CS El Ejido (16) | Integral | 01 Propiedad del cliente |  | Plataforma Almeria - Distrito Poniente - CS Ejido Norte
2 | 5 | DP | 00595966 | DP-1590 | Equipo Doppler fetal | HADECO | MINIDOP ES100VX | N07020040 | CS Roquetas | Integral | 01 Propiedad del cliente | 2010-01-01 | Plataforma Almeria - Distrito Poniente - CS Roquetas Norte
2 | 5 | DP | 00595967 | DP-0050 | Equipo Doppler fetal | SONICAID |  | 0427 | CS El Ejido sur (17) | Integral | 01 Propiedad del cliente |  | Plataforma Almeria - Distrito Poniente - CS Ejido Sur
2 | 5 | DP | 00595968 | DP-0096 | Equipo Doppler fetal | DIMED | SONOTRAX | 96802 | CS Berja (11) | Integral | 01 Propiedad del cliente |  | Plataforma Almeria - Distrito Poniente - CS Berja
2 | 5 | DP | 00595969 | DP-0097 | Equipo Doppler fetal | HADECO | ES-100X | 0604072 | CS Berja (11) | Integral | 01 Propiedad del cliente |  | Plataforma Almeria - Distrito Poniente - CS Berja
2 | 5 | DP | 00595970 | DP-0229 | Equipo Doppler fetal | EDAN | SONOTRAX | STAB09B64437 | CS Puebla de Vícar (35) | Integral | 01 Propiedad del cliente |  | Plataforma Almeria - Distrito Poniente - CS Puebla de Vicar
2 | 5 | DP | 00595972 | DP-0287 | Equipo Doppler fetal | HADECO | MINIDOP ES 100 | 031100504 | CS Aguadulce Sur (4) | Integral | 01 Propiedad del cliente |  | Plataforma Almeria - Distrito Poniente - CS Agualdulce Sur
2 | 5 | DP | 00595973 | DP-0314 | Equipo Doppler fetal | HADECO | BIFLOW 4 | 08080498 | CS Roquetas | Integral | 01 Propiedad del cliente |  | Plataforma Almeria - Distrito Poniente - CS Roquetas Norte
2 | 5 | DP | 00595974 | DP-0315 | Equipo Doppler fetal | HADECO | MINIDOP ES 100 | 1020683 | CS Roquetas | Integral | 01 Propiedad del cliente |  | Plataforma Almeria - Distrito Poniente - CS Roquetas Norte
2 | 5 | DP | 00595976 | DP-0450 | Equipo Doppler fetal | SONICAID |  |  | CL El Parador (18) | Integral | 01 Propiedad del cliente | 2020-03-25 | Plataforma Almeria - Distrito Poniente - CL El Parador
2 | 5 | DP | 00595977 | DP-0495 | Equipo Doppler fetal | HADECO | MINIDOP ES 100 | T2N205 | CS Roquetas Sur (38) | Integral | 01 Propiedad del cliente |  | Plataforma Almeria - Distrito Poniente - CS Roquetas Sur
2 | 5 | DP | 00595979 | DP-0609 | Equipo Doppler fetal | HUNTLEIGH |  | 900LX0A21192-07 | CS Aguadulce Sur (4) | Integral | 01 Propiedad del cliente |  | Plataforma Almeria - Distrito Poniente - CS Agualdulce Sur
2 | 5 | DP | 00595981 | DP-0806 | Equipo Doppler fetal | HUNTLEIGH | D900 | - | CENTRAL DISTRITO PONIENTE | Integral | 01 Propiedad del cliente |  | Plataforma Almeria - Distrito Poniente - # Falta actualizar ubicación
2 | 5 | DP | 00595982 | DP-0843 | Equipo Doppler fetal | HADECO |  |  | CS El Ejido sur (17) | Integral | 01 Propiedad del cliente |  | Plataforma Almeria - Distrito Poniente - CS Ejido Sur
2 | 5 | DP | 00595983 | DP-0913 | Equipo Doppler fetal | EDAN | SONOTRAX | 80907 | CS Santa María del Águila (40) | Integral | 01 Propiedad del cliente |  | Plataforma Almeria - Distrito Poniente - CS Santa Maria del Águila
2 | 5 | DP | 00595984 | DP-1022 | Equipo Doppler fetal | HADECO |  |  | CS Santa María del Águila (40) | Integral | 01 Propiedad del cliente |  | Plataforma Almeria - Distrito Poniente - CS Santa Maria del Águila
2 | 5 | DP | 00595985 | DP-1032 | Equipo Doppler fetal | HADECO | MINIDOP ES 100 | 03010163 | CS Puebla de Vícar (35) | Integral | 01 Propiedad del cliente | 2003-10-16 | Plataforma Almeria - Distrito Poniente - CS Puebla de Vicar
2 | 5 | DP | 00595986 | DP-1062 | Equipo Doppler fetal | HADECO | MINIDOP ES 100 | 0365 | CS Santa María del Águila (40) | Integral | 01 Propiedad del cliente |  | Plataforma Almeria - Distrito Poniente - CS Santa Maria del Águila
2 | 5 | DP | 00595987 | DP-1095 | Equipo Doppler fetal | HADECO | MINIDOP ES-100VX | 00110650 | CL La Mojonera (28) | Integral | 01 Propiedad del cliente |  | Plataforma Almeria - Distrito Poniente - CL La Mojonera
2 | 5 | DP | 00595988 | DP-1167 | Equipo Doppler fetal | SONICAID |  | 900lx0a21351-07 | CS El Ejido (16) | Integral | 01 Propiedad del cliente | 2024-09-11 | Plataforma Almeria - Distrito Poniente - CS Ejido Norte
2 | 5 | DP | 00595989 | DP-1186 | Equipo Doppler fetal | HADECO | MINIDOP ES 100 | 2160003 | CL Aguadulce Norte (3) | Integral | 01 Propiedad del cliente |  | Plataforma Almeria - Distrito Poniente - CS Aguadulce Norte
2 | 5 | DP | 00595990 | DP-1216 | Equipo Doppler fetal | HADECO | MINIDOP ES 100 | 0406016 | CL Las Marinas (29) | Integral | 01 Propiedad del cliente |  | Plataforma Almeria - Distrito Poniente - CL Las Marinas
2 | 5 | DP | 00595991 | DP-1283 | Equipo Doppler fetal | HADECO | MINIDOP ES 100 | 031100508 | CS Puebla de Vícar (35) | Integral | 01 Propiedad del cliente | 2000-10-21 | Plataforma Almeria - Distrito Poniente - CS Puebla de Vicar
2 | 5 | DP | 00595992 | DP-1286 | Equipo Doppler fetal | HADECO | MINIDOP ES 100 | 00110651 SON0010187 | CS Roquetas Sur (38) | Integral | 01 Propiedad del cliente |  | Plataforma Almeria - Distrito Poniente - CS Roquetas Sur
2 | 5 | DP | 00595994 | DP-1331 | Equipo Doppler fetal | HADECO | MINIDOP ES 100 | 0211126 | CS El Ejido sur (17) | Integral | 01 Propiedad del cliente |  | Plataforma Almeria - Distrito Poniente - CS Ejido Sur
2 | 5 | DP | 00595995 | DP-1334 | Equipo Doppler fetal | HADECO |  | 05100085 | CS El Ejido sur (17) | Integral | 01 Propiedad del cliente |  | Plataforma Almeria - Distrito Poniente - CS Ejido Sur
2 | 5 | DP | 00595996 | DP-1335 | Equipo Doppler fetal | HADECO | MINIDOP ES 100 | 03070425 | CS Aguadulce Sur (4) | Integral | 01 Propiedad del cliente |  | Plataforma Almeria - Distrito Poniente - CS Agualdulce Sur
2 | 5 | DP | 00595997 | DP-1337 | Equipo Doppler fetal | HUNTLEIGH | D900 | 900LX0A21409-07 | CS Santa María del Águila (40) | Integral | 01 Propiedad del cliente |  | Plataforma Almeria - Distrito Poniente - CS Santa Maria del Águila
2 | 5 | DP | 00595998 | DP-1344 | Equipo Doppler fetal | SONICAID | ONE | 740XA0217574-14 | CL Láujar de Andarax (31) | Integral | 01 Propiedad del cliente | 2014-01-01 | Plataforma Almeria - Distrito Poniente - CL Laujar de Andarax
2 | 5 | DP | 00595999 | DP-1372 | Equipo Doppler fetal | HUNTLEIGH | MINIDOPPLEX | 900LX0A21596-07 | CL La Mojonera (28) | Integral | 01 Propiedad del cliente | 2010-01-01 | Plataforma Almeria - Distrito Poniente - CL La Mojonera
2 | 5 | DP | 00596000 | DP-1383 | Equipo Doppler fetal | HUNTLEIGH | MINIDOPPLEX | 900LX0A21557-07 | CS Roquetas | Integral | 01 Propiedad del cliente | 2007-10-16 | Plataforma Almeria - Distrito Poniente - CS Roquetas Norte
2 | 5 | DP | 00596001 | DP-1391 | Equipo Doppler fetal | HUNTLEIGH |  | -- | CS Aguadulce Sur (4) | Integral | 01 Propiedad del cliente |  | Plataforma Almeria - Distrito Poniente - CS Agualdulce Sur
2 | 5 | DP | 00596002 | DP-1409 | Equipo Doppler fetal | HUNTLEIGH | D900 | D900X05-360084 | CS El Ejido (16) | Integral | 01 Propiedad del cliente |  | Plataforma Almeria - Distrito Poniente - CS Ejido Norte
2 | 5 | DP | 00596003 | DP-1483 | Equipo Doppler fetal | HADECO |  |  | CENTRAL DISTRITO PONIENTE | Integral | 01 Propiedad del cliente |  | Plataforma Almeria - Distrito Poniente - # Falta actualizar ubicación
2 | 5 | DP | 00596004 | DP-1485 | Equipo Doppler fetal | SONICAID | ONE | 740XA0218836-15 | CS El Ejido (16) | Integral | 01 Propiedad del cliente |  | Plataforma Almeria - Distrito Poniente - CS Ejido Norte
2 | 5 | DP | 00596005 | DP-1486 | Equipo Doppler fetal | SONICAID | ONE | 740XA0218797 | Roquetas Urgencias (50) | Integral | 01 Propiedad del cliente |  | Plataforma Almeria - Distrito Poniente - SUAP Roquetas
2 | 5 | DP | 00596006 | DP-1487 | Equipo Doppler fetal | SONICAID | ONE | 74XA0218833 | Aguadulce Sur Urgencias (60) | Integral | 01 Propiedad del cliente |  | Plataforma Almeria - Distrito Poniente - CS Aguadulce Sur
2 | 5 | DP | 00596007 | DP-1498 | Equipo Doppler fetal | HUNTLEIGH | D900 | 900L-X0A21708-07 | CS Puebla de Vícar (35) | Integral | 01 Propiedad del cliente |  | Plataforma Almeria - Distrito Poniente - CS Puebla de Vicar
2 | 5 | DP | 00596008 | DP-1506 | Equipo Doppler fetal | DIMED | SONOTRAX BASIC | 104564-M12203350025 | CS Roquetas Sur (38) | Integral | 01 Propiedad del cliente |  | Plataforma Almeria - Distrito Poniente - CS Roquetas Sur
2 | 5 | DP | 00596009 | DP-1568 | Equipo Doppler fetal | HUNTLEIGH | DOPPLEX D900 | 900L X0A21173-07 | CS El Ejido sur (17) | Integral | 01 Propiedad del cliente |  | Plataforma Almeria - Distrito Poniente - CS Ejido Sur
2 | 5 | DP | 00596010 | DP-1576 | Equipo Doppler fetal | HADECO | MINI-DOPPLER ES-100X | 07060040 | CS Santa María del Águila (40) | Integral | 01 Propiedad del cliente |  | Plataforma Almeria - Distrito Poniente - CS Santa Maria del Águila
2 | 5 | DP | 00596012 | DP-1585 | Equipo Doppler fetal | EDAN | SONOTRAX | 14481-M12803840015 | CL La Mojonera (28) | Integral | 01 Propiedad del cliente |  | Plataforma Almeria - Distrito Poniente - CL La Mojonera
2 | 5 | DP | 00596013 | DP-1609 | Equipo Doppler fetal | HADECO | MINIDOP | 031105509 | CS Berja (11) | Integral | 01 Propiedad del cliente |  | Plataforma Almeria - Distrito Poniente - CS Berja
2 | 5 | DP | 00596014 | DP-1612 | Equipo Doppler fetal | DIMED | SONOTRAX | M15605950001 | CS Puebla de Vícar (35) | Integral | 01 Propiedad del cliente |  | Plataforma Almeria - Distrito Poniente - CS Puebla de Vicar
2 | 5 | DP | 00596015 | DP-1616 | Equipo Doppler fetal | EDAN | SONOTRAX | M12803840012 | CENTRAL DISTRITO PONIENTE | Integral | 01 Propiedad del cliente | 2010-01-01 | Plataforma Almeria - Distrito Poniente - # Falta actualizar ubicación
2 | 5 | DP | 00596016 | DP-1626 | Equipo Doppler fetal | EDAN | SONOTRAX | 304130-M174402500003 | CS Puebla de Vícar (35) | Integral | 01 Propiedad del cliente |  | Plataforma Almeria - Distrito Poniente - CS Puebla de Vicar
2 | 5 | DP | 00596018 | DP-1636 | Equipo Doppler fetal | HUNTLEIGH | D900 | 900L X 0A 21500-07 | CS Aguadulce Sur (4) | Integral | 01 Propiedad del cliente |  | Plataforma Almeria - Distrito Poniente - CS Agualdulce Sur
2 | 5 | DP | 00596019 | DP-1641 | Equipo Doppler fetal | DIMED | SONOTRAX | 304170-M15303760001 | CS El Ejido (16) | Integral | 01 Propiedad del cliente |  | Plataforma Almeria - Distrito Poniente - CS Ejido Norte
2 | 5 | DP | 00596020 | DP-1642 | Equipo Doppler fetal | DIMED | SONOTRAX BASIC | 304170-M15605950024 | CS El Ejido (16) | Integral | 01 Propiedad del cliente |  | Plataforma Almeria - Distrito Poniente - CS Ejido Norte
2 | 5 | DP | 00596021 | DP-1645 | Equipo Doppler fetal | HUNTLEIGH | D-900 | 900LX0A21032-07 | CS El Ejido sur (17) | Integral | 01 Propiedad del cliente |  | Plataforma Almeria - Distrito Poniente - CS Ejido Sur
2 | 5 | DP | 00596022 | DP-1646 | Equipo Doppler fetal | HADECO | ES-100X | 06030157 | CS El Ejido sur (17) | Integral | 01 Propiedad del cliente |  | Plataforma Almeria - Distrito Poniente - CS Ejido Sur
2 | 5 | DP | 00596023 | DP-1648 | Equipo Doppler fetal | DIMED | SONOTRAX BASIC | M12203350003 | CS Puebla de Vícar (35) | Integral | 01 Propiedad del cliente |  | Plataforma Almeria - Distrito Poniente - CS Puebla de Vicar
2 | 5 | DP | 00596024 | DP-1652 | Equipo Doppler fetal | DIMED | SONOTRAX BASIC | STAB10A91769A | CS Puebla de Vícar (35) | Integral | 01 Propiedad del cliente |  | Plataforma Almeria - Distrito Poniente - CS Puebla de Vicar
2 | 5 | DP | 00596025 | DP-1661 | Equipo Doppler fetal | HUNTLEIGH | D-900 | 900X20A21334-07 | CS Roquetas Sur (38) | Integral | 01 Propiedad del cliente |  | Plataforma Almeria - Distrito Poniente - CS Roquetas Sur
2 | 5 | DP | 00596026 | DP-1681 | Equipo Doppler fetal | HUNTLEIGH | MINIDOPPLER | 900LX0A21879-07 | CS El Ejido (16) | Integral | 01 Propiedad del cliente |  | Plataforma Almeria - Distrito Poniente - CS Ejido Norte
2 | 5 | DP | 00596027 | DP-1682 | Equipo Doppler fetal | HADECO | ES-100X | 07020039 | CS El Ejido (16) | Integral | 01 Propiedad del cliente |  | Plataforma Almeria - Distrito Poniente - CS Ejido Norte
2 | 5 | DP | 00596028 | DP-1689 | Equipo Doppler fetal | SONICAID | OXFORD | 21649 | CS Santa María del Águila (40) | Integral | 01 Propiedad del cliente |  | Plataforma Almeria - Distrito Poniente - CS Santa Maria del Águila
2 | 5 | DP | 00596029 | DP-1697 | Equipo Doppler fetal | DIMED | SONOTRAX | M12203350010 | CS Berja (11) | Integral | 01 Propiedad del cliente |  | Plataforma Almeria - Distrito Poniente - CS Berja
2 | 5 | DP | 00596030 | DP-1725 | Equipo Doppler fetal | HADECO | MINIDOP ES 100 | 216-0003 | CS Santa María del Águila (40) | Integral | 01 Propiedad del cliente |  | Plataforma Almeria - Distrito Poniente - CS Santa Maria del Águila
2 | 5 | DP | 00596031 | DP-1726 | Equipo Doppler fetal | HUNTLEIGH | D-900 | 900LX0A21336-07 | CS Roquetas Sur (38) | Integral | 01 Propiedad del cliente |  | Plataforma Almeria - Distrito Poniente - CS Roquetas Sur
2 | 5 | DP | 00596032 | DP-1731 | Equipo Doppler fetal | DIMED | SONOTRAX | M12203350006 | CS Roquetas | Integral | 01 Propiedad del cliente | 2017-07-12 | Plataforma Almeria - Distrito Poniente - CS Roquetas Norte
2 | 5 | DP | 00596033 | DP-1763 | Equipo Doppler fetal | EDAN | SONOTRAX | M1280380006 | CS Puebla de Vícar (35) | Integral | 01 Propiedad del cliente | 2017-11-29 | Plataforma Almeria - Distrito Poniente - CS Puebla de Vicar
2 | 5 | DP | 00596034 | DP-1764 | Equipo Doppler fetal | EDAN | SONOTRAX | M12803850020 | CS Santa María del Águila (40) | Integral | 01 Propiedad del cliente | 2017-11-29 | Plataforma Almeria - Distrito Poniente - CS Santa Maria del Águila
2 | 5 | DP | 00596035 | DP-1765 | Equipo Doppler fetal | EDAN | SONOTRAX | M12803850016 | CS Aguadulce Sur (4) | Integral | 01 Propiedad del cliente | 2017-11-29 | Plataforma Almeria - Distrito Poniente - CS Agualdulce Sur
2 | 5 | DP | 00596036 | DP-1802 | Equipo Doppler fetal | SONICAID | ONE | 740XA26264217 | Roquetas Urgencias (50) | Integral | 01 Propiedad del cliente | 2018-03-13 | Plataforma Almeria - Distrito Poniente - SUAP Roquetas
2 | 5 | DP | 00596037 | DP-1803 | Equipo Doppler fetal | SONICAID | ONE | 740XA26263117 | CENTRAL DISTRITO PONIENTE | Integral | 01 Propiedad del cliente | 2018-03-13 | Plataforma Almeria - Distrito Poniente - # Falta actualizar ubicación
2 | 5 | DP | 00596038 | DP-1804 | Equipo Doppler fetal | SONICAID | ONE | 740XA26264317 | CS Santa María del Águila (40) | Integral | 01 Propiedad del cliente | 2018-03-13 | Plataforma Almeria - Distrito Poniente - CS Santa Maria del Águila
2 | 5 | DP | 00596039 | DP-1805 | Equipo Doppler fetal | SONICAID | ONE | 740XA26263617 | CENTRAL DISTRITO PONIENTE | Integral | 01 Propiedad del cliente | 2018-03-13 | Plataforma Almeria - Distrito Poniente - # Falta actualizar ubicación
2 | 5 | DP | 00596041 | DP-1807 | Equipo Doppler fetal | SONICAID | ONE | 740XA26264417 | CENTRAL DISTRITO PONIENTE | Integral | 01 Propiedad del cliente | 2018-03-13 | Plataforma Almeria - Distrito Poniente - # Falta actualizar ubicación
2 | 5 | DP | 00596042 | DP-1808 | Equipo Doppler fetal | SONICAID | ONE | 740XA26262517 | CS El Ejido sur (17) | Integral | 01 Propiedad del cliente | 2018-03-13 | Plataforma Almeria - Distrito Poniente - CS Ejido Sur
2 | 5 | DP | 00596043 | DP-1813 | Equipo Doppler fetal | HUNTLEIGH | D900 | 900LX0A218-19-07 | CS Adra (2) | Integral | 01 Propiedad del cliente | 2018-06-15 | Plataforma Almeria - Distrito Poniente - CS Adra
2 | 5 | DP | 00596044 | DP-1873 | Equipo Doppler fetal | EDAN | SONOTRAX BASIC A | 560042-MM18809980002 | CS El Ejido (16) | Integral | 01 Propiedad del cliente | 2018-10-02 | Plataforma Almeria - Distrito Poniente - CS Ejido Norte
2 | 5 | DP | 00596045 | DP-1883 | Equipo Doppler fetal | HADECO | MINIDOP ES 100VX | 01020681 | CS El Ejido (16) | Integral | 01 Propiedad del cliente |  | Plataforma Almeria - Distrito Poniente - CS Ejido Norte
2 | 5 | DP | 00596046 | DP-1885 | Equipo Doppler fetal | EDAN | SONOTRAX | M12803840013 | CS El Ejido (16) | Integral | 01 Propiedad del cliente |  | Plataforma Almeria - Distrito Poniente - CS Ejido Norte
2 | 5 | DP | 00596047 | DP-1888 | Equipo Doppler fetal | DIMED |  | 104564-M1220335002 | CS Aguadulce Sur (4) | Integral | 01 Propiedad del cliente | 2019-03-07 | Plataforma Almeria - Distrito Poniente - CS Agualdulce Sur
2 | 5 | DP | 00596048 | DP-1977 | Equipo Doppler fetal | HUNTLEIGH | D900 | 900LX0A21236 | CS Aguadulce Sur (4) | Integral | 01 Propiedad del cliente |  | Plataforma Almeria - Distrito Poniente - CS Agualdulce Sur
2 | 5 | DP | 00596049 | DP-1017 | Ecógrafo para uso general | TOSHIBA MEDICAL SYSTEM |  | D0552313 | CS Berja (11) | Integral | 01 Propiedad del cliente |  | Plataforma Almeria - Distrito Poniente - CS Berja
2 | 5 | DP | 00596050 | DP-1910 | Ecógrafo para uso general | ESAOTE | MYLABSIX | 240702 | CS Aguadulce Sur (4) | Integral | 01 Propiedad del cliente |  | Plataforma Almeria - Distrito Poniente - CS Agualdulce Sur
2 | 5 | DP | 00596051 | DP-1918 | Ecógrafo para uso general | ESAOTE | MYLABSIX | 240707 | CS Berja (11) | Integral | 01 Propiedad del cliente |  | Plataforma Almeria - Distrito Poniente - CS Berja
2 | 5 | DP | 00596052 | DP-1958 | Ecógrafo para uso general | ESAOTE | MYLABSIX | 240794 | DP EJIDO NORTE NORTE. SALA FISIOTERAPIA | Integral | 01 Propiedad del cliente | 2020-01-31 | Plataforma Almeria - Distrito Poniente - CS Ejido Norte
2 | 5 | DP | 00596053 | DP-0147 | Ecógrafo para uso general | FUJIFILM |  | 03W15 TZ021X | CS Puebla de Vícar (35) | Integral | 01 Propiedad del cliente |  | Plataforma Almeria - Distrito Poniente - CS Puebla de Vicar
2 | 5 | DP | 00596054 | DP-0015 | Electrobisturí o electrocoagulador monopolar reutilizable para endoscopia terapéutica | GIMA | DIATERMO MB122 | 0375017907 | CS El Ejido sur (17) | Integral | 01 Propiedad del cliente |  | Plataforma Almeria - Distrito Poniente - CS Ejido Sur
2 | 5 | DP | 00596055 | DP-0104 | Electrobisturí o electrocoagulador monopolar reutilizable para endoscopia terapéutica | LED SPA | SURTRON 160 | 3640087350 | CS Berja (11) | Integral | 01 Propiedad del cliente | 2020-03-25 | Plataforma Almeria - Distrito Poniente - CS Berja
2 | 5 | DP | 00596056 | DP-0191 | Electrobisturí o electrocoagulador monopolar reutilizable para endoscopia terapéutica | LED SPA | SURTRON 120 | 3630115986 | CS Puebla de Vícar (35) | Integral | 01 Propiedad del cliente |  | Plataforma Almeria - Distrito Poniente - CS Puebla de Vicar
2 | 5 | DP | 00596057 | DP-0225 | Electrobisturí o electrocoagulador monopolar reutilizable para endoscopia terapéutica | LED | SURTRON 120 | 3630108545 | CS Puebla de Vícar (35) | Integral | 01 Propiedad del cliente |  | Plataforma Almeria - Distrito Poniente - CS Puebla de Vicar
2 | 5 | DP | 00596058 | DP-0269 | Electrobisturí o electrocoagulador monopolar reutilizable para endoscopia terapéutica | GIMA |  | 371703600 | CS Aguadulce Sur (4) | Integral | 01 Propiedad del cliente |  | Plataforma Almeria - Distrito Poniente - CS Agualdulce Sur
2 | 5 | DP | 00596059 | DP-0336 | Electrobisturí o electrocoagulador monopolar reutilizable para endoscopia terapéutica | LED SPA |  | 0056368908 | CS Roquetas | Integral | 01 Propiedad del cliente |  | Plataforma Almeria - Distrito Poniente - CS Roquetas Norte
2 | 5 | DP | 00596060 | DP-0511 | Electrobisturí o electrocoagulador monopolar reutilizable para endoscopia terapéutica | LED SPA |  | 3620090415 | CS Roquetas Sur (38) | Integral | 01 Propiedad del cliente |  | Plataforma Almeria - Distrito Poniente - CS Roquetas Sur
2 | 5 | DP | 00596061 | DP-0642 | Electrobisturí o electrocoagulador monopolar reutilizable para endoscopia terapéutica | GIMA | DIATERMO 122 | 0375018707 | CL Láujar de Andarax (31) | Integral | 01 Propiedad del cliente | 2007-01-01 | Plataforma Almeria - Distrito Poniente - CL Laujar de Andarax
2 | 5 | DP | 00596063 | DP-0933 | Electrobisturí o electrocoagulador monopolar reutilizable para endoscopia terapéutica | LED SPA |  | 0056369208 | CS Aguadulce Sur (4) | Integral | 01 Propiedad del cliente |  | Plataforma Almeria - Distrito Poniente - CS Agualdulce Sur
2 | 5 | DP | 00596064 | DP-0995 | Electrobisturí o electrocoagulador monopolar reutilizable para endoscopia terapéutica | LED | SURTRON | 005006966 | CS El Ejido (16) | Integral | 01 Propiedad del cliente |  | Plataforma Almeria - Distrito Poniente - CS Ejido Norte
2 | 5 | DP | 00596065 | DP-1020 | Electrobisturí o electrocoagulador monopolar reutilizable para endoscopia terapéutica | LED SPA |  | 0050071492 | CS Santa María del Águila (40) | Integral | 01 Propiedad del cliente |  | Plataforma Almeria - Distrito Poniente - CS Santa Maria del Águila
2 | 5 | DP | 00596066 | DP-1322 | Electrobisturí o electrocoagulador monopolar reutilizable para endoscopia terapéutica | GIMA |  | 3970146077 | CS Santa María del Águila (40) | Integral | 01 Propiedad del cliente |  | Plataforma Almeria - Distrito Poniente - CS Santa Maria del Águila
2 | 5 | DP | 00596067 | DP-1347 | Electrobisturí o electrocoagulador monopolar reutilizable para endoscopia terapéutica | GIMA | DIATERMO MB | 3970154325 | CS Santa María del Águila (40) | Integral | 01 Propiedad del cliente | 2014-01-01 | Plataforma Almeria - Distrito Poniente - CS Santa Maria del Águila
2 | 5 | DP | 00596068 | DP-1720 | Electrobisturí o electrocoagulador monopolar reutilizable para endoscopia terapéutica | LED SPA | SURTRON 120 | 3630170053 | CL La Mojonera (28) | Integral | 01 Propiedad del cliente | 2017-06-08 | Plataforma Almeria - Distrito Poniente - CL La Mojonera
2 | 5 | DP | 00596069 | DP-1067 | Electrocardiógrafo multicanal interpretativo | EDAN | SE-601C | 310002-M11601230001 | CS Santa María del Águila (40) | Integral | 01 Propiedad del cliente | 2017-01-01 | Plataforma Almeria - Distrito Poniente - CS Santa Maria del Águila
2 | 5 | DP | 00596070 | DP-1346 | Electrocardiógrafo multicanal interpretativo | CARDIOLINE | AR2100 | 07601308 | CS Santa María del Águila (40) | Integral | 01 Propiedad del cliente |  | Plataforma Almeria - Distrito Poniente - CS Santa Maria del Águila
2 | 5 | DP | 00596071 | DP-0003 | Electrocardiógrafo multicanal interpretativo | CARDIOLINE | AR600 | AGRS0067 | CS Roquetas Sur (38) | Integral | 01 Propiedad del cliente |  | Plataforma Almeria - Distrito Poniente - CS Roquetas Sur
2 | 5 | DP | 00596072 | DP-0067 | Electrocardiógrafo multicanal interpretativo | CARDIOLINE |  | AHLA0010 | CS El Ejido sur (17) | Integral | 01 Propiedad del cliente |  | Plataforma Almeria - Distrito Poniente - CS Ejido Sur
2 | 5 | DP | 00596074 | DP-0126 | Electrocardiógrafo multicanal interpretativo | PHILIPS | PAGEWRITER 100 | US00703989 | CL Cortijos Marín (13) | Integral | 01 Propiedad del cliente | 2000-01-01 | Plataforma Almeria - Distrito Poniente - CL Cortijos Marin
2 | 5 | DP | 00596075 | DP-0221 | Electrocardiógrafo multicanal interpretativo | CARDIOLINE | AR600 | AHLA0018 | CS Puebla de Vícar (35) | Integral | 01 Propiedad del cliente |  | Plataforma Almeria - Distrito Poniente - CS Puebla de Vicar
2 | 5 | DP | 00596078 | DP-0307 | Electrocardiógrafo multicanal interpretativo | CARDIOLINE | AR1200ADV | AHRD0131 | CS Roquetas Sur (38) | Integral | 01 Propiedad del cliente |  | Plataforma Almeria - Distrito Poniente - CS Roquetas Sur
2 | 5 | DP | 00596079 | DP-0384 | Electrocardiógrafo multicanal interpretativo | EDAN | SE-601 | SEA33231141418D | El Ejido Norte Urgencias (64) | Integral | 01 Propiedad del cliente |  | Plataforma Almeria - Distrito Poniente - CS Ejido Norte
2 | 5 | DP | 00596080 | DP-0397 | Electrocardiógrafo multicanal interpretativo | EDAN | SE-601C | 310002-M1160123003 | CS El Ejido (16) | Integral | 01 Propiedad del cliente |  | Plataforma Almeria - Distrito Poniente - CS Ejido Norte
2 | 5 | DP | 00596082 | DP-0459 | Electrocardiógrafo multicanal interpretativo | PHILIPS |  | US00703986 | CS El Ejido (16) | Integral | 01 Propiedad del cliente |  | Plataforma Almeria - Distrito Poniente - CS Ejido Norte
2 | 5 | DP | 00596083 | DP-0461 | Electrocardiógrafo multicanal interpretativo | PHILIPS |  | US00085642 | CS El Ejido (16) | Integral | 01 Propiedad del cliente |  | Plataforma Almeria - Distrito Poniente - CS Ejido Norte
2 | 5 | DP | 00596084 | DP-0467 | Electrocardiógrafo multicanal interpretativo | CARDIOLINE | DELTA 1 PLUS | MDL1013561 | CS El Ejido (16) | Integral | 01 Propiedad del cliente |  | Plataforma Almeria - Distrito Poniente - CS Ejido Norte
2 | 5 | DP | 00596085 | DP-0486 | Electrocardiógrafo multicanal interpretativo | EDAN |  | 310002-M1160123004 | CS Roquetas Sur (38) | Integral | 01 Propiedad del cliente |  | Plataforma Almeria - Distrito Poniente - CS Roquetas Sur
2 | 5 | DP | 00596086 | DP-0584 | Electrocardiógrafo multicanal interpretativo | CARDIOLINE | DELTA 1 PLUS | MDL1009486 | CS Puebla de Vícar (35) | Integral | 01 Propiedad del cliente |  | Plataforma Almeria - Distrito Poniente - CS Puebla de Vicar
2 | 5 | DP | 00596087 | DP-0599 | Electrocardiógrafo multicanal interpretativo | CARDIOLINE | AR600 | AGR50066 | CS Aguadulce Sur (4) | Integral | 01 Propiedad del cliente |  | Plataforma Almeria - Distrito Poniente - CS Agualdulce Sur
2 | 5 | DP | 00596088 | DP-0622 | Electrocardiógrafo multicanal interpretativo | CARDIOLINE | AR600 | AGZM0046 | CS Aguadulce Sur (4) | Integral | 01 Propiedad del cliente |  | Plataforma Almeria - Distrito Poniente - CS Agualdulce Sur
2 | 5 | DP | 00596089 | DP-0639 | Electrocardiógrafo multicanal interpretativo | PHILIPS | PAGE WRITE 100 | US00701839 | CS Puebla de Vícar (35) | Integral | 01 Propiedad del cliente |  | Plataforma Almeria - Distrito Poniente - CS Puebla de Vicar
2 | 5 | DP | 00596090 | DP-0648 | Electrocardiógrafo multicanal interpretativo | CARDIOLINE | DELTA 1 PLUS | MDL 1010380 | CS El Ejido sur (17) | Integral | 01 Propiedad del cliente |  | Plataforma Almeria - Distrito Poniente - CS Ejido Sur
2 | 5 | DP | 00596091 | DP-0759 | Electrocardiógrafo multicanal interpretativo | MARQUETTE | MICRO SMART MC | 22188 | CENTRAL DISTRITO PONIENTE | Integral | 01 Propiedad del cliente | 2010-01-01 | Plataforma Almeria - Distrito Poniente - # Falta actualizar ubicación
2 | 5 | DP | 00596092 | DP-0766 | Electrocardiógrafo multicanal interpretativo | CARDIOLINE |  | AHRD0033 | CENTRAL DISTRITO PONIENTE | Integral | 01 Propiedad del cliente | 2007-03-17 | Plataforma Almeria - Distrito Poniente - # Falta actualizar ubicación
2 | 5 | DP | 00596093 | DP-0772 | Electrocardiógrafo multicanal interpretativo | CARDIOLINE | DELTA 1 PLUS | MDL1016150 | CL La Mojonera (28) | Integral | 01 Propiedad del cliente |  | Plataforma Almeria - Distrito Poniente - CL La Mojonera
2 | 5 | DP | 00596095 | DP-0852 | Electrocardiógrafo multicanal interpretativo | EDAN | SE-1201 | 311.033.Z12300260002 | CS El Ejido sur (17) | Integral | 01 Propiedad del cliente |  | Plataforma Almeria - Distrito Poniente - CS Ejido Sur
2 | 5 | DP | 00596097 | DP-0918 | Electrocardiógrafo multicanal interpretativo | PHILIPS | PAGE WRITE 100 | US00703987 | Aguadulce Sur Urgencias (60) | Integral | 01 Propiedad del cliente |  | Plataforma Almeria - Distrito Poniente - CS Aguadulce Sur
2 | 5 | DP | 00596098 | DP-0931 | Electrocardiógrafo multicanal interpretativo | CARDIOLINE | DELTA 1 PLUS | 1015869 | CS Aguadulce Sur (4) | Integral | 01 Propiedad del cliente |  | Plataforma Almeria - Distrito Poniente - CS Agualdulce Sur
2 | 5 | DP | 00596099 | DP-0993 | Electrocardiógrafo multicanal interpretativo | PHILIPS |  | US00703987 | CS Roquetas | Integral | 01 Propiedad del cliente |  | Plataforma Almeria - Distrito Poniente - CS Roquetas Norte
2 | 5 | DP | 00596100 | DP-1013 | Electrocardiógrafo multicanal interpretativo | CARDIOLINE | DELTA 1 PLUS | MDL1016147 | La Envía | Integral | 01 Propiedad del cliente | 2020-03-25 | Plataforma Almeria - Distrito Poniente - CL La Envía
2 | 5 | DP | 00596101 | DP-1023 | Electrocardiógrafo multicanal interpretativo | EDAN | SE-601 | DEA23331141419D | CS Puebla de Vícar (35) | Integral | 01 Propiedad del cliente | 2011-10-16 | Plataforma Almeria - Distrito Poniente - CS Puebla de Vicar
2 | 5 | DP | 00596102 | DP-1037 | Electrocardiógrafo multicanal interpretativo | CARDIOLINE | DELTA 1 PLUS | 1020235 | CS Roquetas | Integral | 01 Propiedad del cliente | 2000-01-01 | Plataforma Almeria - Distrito Poniente - CS Roquetas Norte
2 | 5 | DP | 00596103 | DP-1075 | Electrocardiógrafo multicanal interpretativo | EDAN | SE-601C | 310002-M11601230005 | CS El Ejido sur (17) | Integral | 01 Propiedad del cliente |  | Plataforma Almeria - Distrito Poniente - CS Ejido Sur
2 | 5 | DP | 00596104 | DP-1094 | Electrocardiógrafo multicanal interpretativo | CARDIOLINE | DELTA 3 | 3021 | CENTRAL DISTRITO PONIENTE | Integral | 01 Propiedad del cliente |  | Plataforma Almeria - Distrito Poniente - # Falta actualizar ubicación
2 | 5 | DP | 00596105 | DP-1096 | Electrocardiógrafo multicanal interpretativo | CARDIOLINE | AR 600 | AGZM0041 | CL Láujar de Andarax (31) | Integral | 01 Propiedad del cliente | 2024-05-17 | Plataforma Almeria - Distrito Poniente - CL Laujar de Andarax
2 | 5 | DP | 00596106 | DP-1109 | Electrocardiógrafo multicanal interpretativo | CARDIOLINE | AR600 | AGZM0039 | CL Láujar de Andarax (31) | Integral | 01 Propiedad del cliente |  | Plataforma Almeria - Distrito Poniente - CL Laujar de Andarax
2 | 5 | DP | 00596107 | DP-1118 | Electrocardiógrafo multicanal interpretativo | CARDIOLINE | AR600 | AGZM0042 | CL Láujar de Andarax (31) | Integral | 01 Propiedad del cliente |  | Plataforma Almeria - Distrito Poniente - CL Laujar de Andarax
2 | 5 | DP | 00596108 | DP-1132 | Electrocardiógrafo multicanal interpretativo | CARDIOLINE | AR 2100 ADV | AHLA0012 | CENTRAL DISTRITO PONIENTE | Integral | 01 Propiedad del cliente | 2021-05-03 | Plataforma Almeria - Distrito Poniente - # Falta actualizar ubicación
2 | 5 | DP | 00596109 | DP-1143 | Electrocardiógrafo multicanal interpretativo | CARDIOLINE | DELTA1 PLUS | MDL1016148 | CS Berja (11) | Integral | 01 Propiedad del cliente |  | Plataforma Almeria - Distrito Poniente - CS Berja
2 | 5 | DP | 00596110 | DP-1151 | Electrocardiógrafo multicanal interpretativo | SHENZHEN AEON TECHNOLOGY CO |  | 09110101082 | CENTRAL DISTRITO PONIENTE | Integral | 01 Propiedad del cliente |  | Plataforma Almeria - Distrito Poniente - # Falta actualizar ubicación
2 | 5 | DP | 00596111 | DP-1173 | Electrocardiógrafo multicanal interpretativo | CARDIOLINE | DELTA 1 PLUS | 1020243 | CL Aguadulce Norte (3) | Integral | 01 Propiedad del cliente |  | Plataforma Almeria - Distrito Poniente - CS Aguadulce Norte
2 | 5 | DP | 00596112 | DP-1177 | Electrocardiógrafo multicanal interpretativo | PHILIPS | PAGE WRITE 100 | US00703990 | CS Aguadulce Sur (4) | Integral | 01 Propiedad del cliente |  | Plataforma Almeria - Distrito Poniente - CS Agualdulce Sur
2 | 5 | DP | 00596113 | DP-1203 | Electrocardiógrafo multicanal interpretativo | CARDIOLINE | AR1200ADV | AHRD0034 | CL Matagorda - Guardias Viejas (23) | Integral | 01 Propiedad del cliente |  | Plataforma Almeria - Distrito Poniente - CL Matagorda
2 | 5 | DP | 00596114 | DP-1209 | Electrocardiógrafo multicanal interpretativo | CARDIOLINE | DELTA 1 PLUS | MDL1020239 | CL Las Marinas (29) | Integral | 01 Propiedad del cliente |  | Plataforma Almeria - Distrito Poniente - CL Las Marinas
2 | 5 | DP | 00596115 | DP-1348 | Electrocardiógrafo multicanal interpretativo | CARDIOLINE | ar2100view | 0754130E | CS El Ejido (16) | Integral | 01 Propiedad del cliente |  | Plataforma Almeria - Distrito Poniente - CS Ejido Norte
2 | 5 | DP | 00596116 | DP-1352 | Electrocardiógrafo multicanal interpretativo | CARDIOLINE | AR 1200 ADV | AHLA0020 | CL Láujar de Andarax (31) | Integral | 01 Propiedad del cliente |  | Plataforma Almeria - Distrito Poniente - CL Laujar de Andarax
2 | 5 | DP | 00596117 | DP-1353 | Electrocardiógrafo multicanal interpretativo | SIN MARCA-NO DEFINIDA-DESCONOCIDA |  | 09110101082 | CENTRAL DISTRITO PONIENTE | Integral | 01 Propiedad del cliente |  | Plataforma Almeria - Distrito Poniente - # Falta actualizar ubicación
2 | 5 | DP | 00596118 | DP-1360 | Electrocardiógrafo multicanal interpretativo | CARDIOLINE | AR2100 VIEW | 07601307 | CENTRAL DISTRITO PONIENTE | Integral | 01 Propiedad del cliente | 2000-01-01 | Plataforma Almeria - Distrito Poniente - # Falta actualizar ubicación
2 | 5 | DP | 00596119 | DP-1384 | Electrocardiógrafo multicanal interpretativo | PHILIPS | PAGEWRITER 100 | US00701840 | CS Roquetas | Integral | 01 Propiedad del cliente | 2002-10-16 | Plataforma Almeria - Distrito Poniente - CS Roquetas Norte
2 | 5 | DP | 00596120 | DP-1452 | Electrocardiógrafo multicanal interpretativo | CARDIOLINE | AR600 | AGR50065 | CENTRAL DISTRITO PONIENTE | Integral | 01 Propiedad del cliente |  | Plataforma Almeria - Distrito Poniente - # Falta actualizar ubicación
2 | 5 | DP | 00596122 | DP-1458 | Electrocardiógrafo multicanal interpretativo | EDAN |  | 311033/M14C02550002 | CS Berja (11) | Integral | 01 Propiedad del cliente | 2022-03-25 | Plataforma Almeria - Distrito Poniente - CS Berja
2 | 5 | DP | 00596123 | DP-1465 | Electrocardiógrafo multicanal interpretativo | EDAN | SE-1201 | 311033-Z12300260003 | CS El Ejido (16) | Integral | 01 Propiedad del cliente |  | Plataforma Almeria - Distrito Poniente - CS Ejido Norte
2 | 5 | DP | 00596124 | DP-1469 | Electrocardiógrafo multicanal interpretativo | CARDIOLINE | AR600 | AGZM0037 | CENTRAL DISTRITO PONIENTE | Integral | 01 Propiedad del cliente |  | Plataforma Almeria - Distrito Poniente - # Falta actualizar ubicación
2 | 5 | DP | 00596126 | DP-1579 | Electrocardiógrafo multicanal interpretativo | CARDIOLINE | AR 600 | AGZM0038 | CS El Ejido sur (17) | Integral | 01 Propiedad del cliente | 2020-03-25 | Plataforma Almeria - Distrito Poniente - CS Ejido Sur
2 | 5 | DP | 00596127 | DP-1699 | Electrocardiógrafo multicanal interpretativo | CARDIOLINE | ECG 100S | 0967160F | CS Santa María del Águila (40) | Integral | 01 Propiedad del cliente | 2017-02-20 | Plataforma Almeria - Distrito Poniente - CS Santa Maria del Águila
2 | 5 | DP | 00596129 | DP-0032 | Esfigmomanómetro manual aneroide | RIESTER | BIG BEN ROUND |  | CS El Ejido sur (17) | Integral | 01 Propiedad del cliente |  | Plataforma Almeria - Distrito Poniente - CS Ejido Sur
2 | 5 | DP | 00596130 | DP-0098 | Esfigmomanómetro manual aneroide | RIESTER | BIG BEN ROUND | 01011825 | CENTRAL DISTRITO PONIENTE | Integral | 01 Propiedad del cliente |  | Plataforma Almeria - Distrito Poniente - # Falta actualizar ubicación
2 | 5 | DP | 00596131 | DP-0108 | Esfigmomanómetro manual aneroide | RIESTER | BIG BEN ROUND | 100724142 | CS Berja (11) | Integral | 01 Propiedad del cliente |  | Plataforma Almeria - Distrito Poniente - CS Berja
2 | 5 | DP | 00596132 | DP-0120 | Esfigmomanómetro manual aneroide | RIESTER | BIG BEN ROUND | 100724059 | CS Berja (11) | Integral | 01 Propiedad del cliente |  | Plataforma Almeria - Distrito Poniente - CS Berja
2 | 5 | DP | 00596133 | DP-0131 | Esfigmomanómetro manual aneroide | SIN MARCA-NO DEFINIDA-DESCONOCIDA |  | 843 | CENTRAL DISTRITO PONIENTE | Integral | 01 Propiedad del cliente |  | Plataforma Almeria - Distrito Poniente - # Falta actualizar ubicación
2 | 5 | DP | 00596134 | DP-0135 | Esfigmomanómetro manual aneroide | RIESTER | BIG BEN ROUND | 110418096 | CS Puebla de Vícar (35) | Integral | 01 Propiedad del cliente |  | Plataforma Almeria - Distrito Poniente - CS Puebla de Vicar
2 | 5 | DP | 00596135 | DP-0136 | Esfigmomanómetro manual aneroide | RIESTER | BIG BEN ROUND | 9366324 | CENTRAL DISTRITO PONIENTE | Integral | 01 Propiedad del cliente |  | Plataforma Almeria - Distrito Poniente - # Falta actualizar ubicación
2 | 5 | DP | 00596136 | DP-0137 | Esfigmomanómetro manual aneroide | RIESTER | BIG BEN ROUND | 106747617 | CENTRAL DISTRITO PONIENTE | Integral | 01 Propiedad del cliente |  | Plataforma Almeria - Distrito Poniente - # Falta actualizar ubicación
2 | 5 | DP | 00596137 | DP-0142 | Esfigmomanómetro manual aneroide | RIESTER | BIG BEN ROUND | 100103006 | CS Puebla de Vícar (35) | Integral | 01 Propiedad del cliente |  | Plataforma Almeria - Distrito Poniente - CS Puebla de Vicar
2 | 5 | DP | 00596138 | DP-0146 | Esfigmomanómetro manual aneroide | RIESTER | BIG BEN ROUND |  | CENTRAL DISTRITO PONIENTE | Integral | 01 Propiedad del cliente |  | Plataforma Almeria - Distrito Poniente - # Falta actualizar ubicación
2 | 5 | DP | 00596139 | DP-0151 | Esfigmomanómetro manual aneroide | RIESTER | BIG BEN ROUND | 100103009 | CS Puebla de Vícar (35) | Integral | 01 Propiedad del cliente |  | Plataforma Almeria - Distrito Poniente - CS Puebla de Vicar
2 | 5 | DP | 00596140 | DP-0173 | Esfigmomanómetro manual aneroide | RIESTER | BIG BEN ROUND | 100102990 | CS Puebla de Vícar (35) | Integral | 01 Propiedad del cliente |  | Plataforma Almeria - Distrito Poniente - CS Puebla de Vicar
2 | 5 | DP | 00596141 | DP-0175 | Esfigmomanómetro manual aneroide | RIESTER | BIG BEN ROUND | 110418038 | CS Puebla de Vícar (35) | Integral | 01 Propiedad del cliente |  | Plataforma Almeria - Distrito Poniente - CS Puebla de Vicar
2 | 5 | DP | 00596143 | DP-0195 | Esfigmomanómetro manual aneroide | SPHYGMOMANOMTER |  | NO TIENE | CS Puebla de Vícar (35) | Integral | 01 Propiedad del cliente |  | Plataforma Almeria - Distrito Poniente - CS Puebla de Vicar
2 | 5 | DP | 00596144 | DP-0202 | Esfigmomanómetro manual aneroide | RIESTER | BIG BEN ROUND | 100724038 | CS Puebla de Vícar (35) | Integral | 01 Propiedad del cliente |  | Plataforma Almeria - Distrito Poniente - CS Puebla de Vicar
2 | 5 | DP | 00596145 | DP-0205 | Esfigmomanómetro manual aneroide | RIESTER | BIG BEN ROUND | 101739 | CS Puebla de Vícar (35) | Integral | 01 Propiedad del cliente |  | Plataforma Almeria - Distrito Poniente - CS Puebla de Vicar
2 | 5 | DP | 00596147 | DP-0209 | Esfigmomanómetro manual aneroide | SPHYGMOMANOMTER | BIG BEN ROUND |  | CS Puebla de Vícar (35) | Integral | 01 Propiedad del cliente | 2000-10-21 | Plataforma Almeria - Distrito Poniente - CS Puebla de Vicar
2 | 5 | DP | 00596148 | DP-0217 | Esfigmomanómetro manual aneroide | SPHYGMOMANOMTER |  | NO TIENE | CS Puebla de Vícar (35) | Integral | 01 Propiedad del cliente |  | Plataforma Almeria - Distrito Poniente - CS Puebla de Vicar
2 | 5 | DP | 00596149 | DP-0227 | Esfigmomanómetro manual aneroide | RIESTER | BIG BEN ROUND | 100724149 | CS Puebla de Vícar (35) | Integral | 01 Propiedad del cliente |  | Plataforma Almeria - Distrito Poniente - CS Puebla de Vicar
2 | 5 | DP | 00596150 | DP-0232 | Esfigmomanómetro manual aneroide | SPHYGMOMANOMTER | S/N | SN | CS Puebla de Vícar (35) | Integral | 01 Propiedad del cliente |  | Plataforma Almeria - Distrito Poniente - CS Puebla de Vicar
2 | 5 | DP | 00596152 | DP-0256 | Esfigmomanómetro manual aneroide | RIESTER | BIG BEN ROUND | 21065662 | CENTRAL DISTRITO PONIENTE | Integral | 01 Propiedad del cliente | 2000-06-11 | Plataforma Almeria - Distrito Poniente - # Falta actualizar ubicación
2 | 5 | DP | 00596153 | DP-0259 | Esfigmomanómetro manual aneroide | RIESTER | BIG BEN ROUND | 124 | CENTRAL DISTRITO PONIENTE | Integral | 01 Propiedad del cliente | 2000-06-11 | Plataforma Almeria - Distrito Poniente - # Falta actualizar ubicación
2 | 5 | DP | 00596154 | DP-0267 | Esfigmomanómetro manual aneroide | RIESTER | BIG BEN ROUND | 11041879 | CS Aguadulce Sur (4) | Integral | 01 Propiedad del cliente |  | Plataforma Almeria - Distrito Poniente - CS Agualdulce Sur
2 | 5 | DP | 00596155 | DP-0276 | Esfigmomanómetro manual aneroide | RIESTER | BIG BEN ROUND | 110418074 | CS Aguadulce Sur (4) | Integral | 01 Propiedad del cliente |  | Plataforma Almeria - Distrito Poniente - CS Agualdulce Sur
2 | 5 | DP | 00596156 | DP-0280 | Esfigmomanómetro manual aneroide | RIESTER | BIG BEN ROUND | 724031 | CS Aguadulce Sur (4) | Integral | 01 Propiedad del cliente |  | Plataforma Almeria - Distrito Poniente - CS Agualdulce Sur
2 | 5 | DP | 00596158 | DP-0288 | Esfigmomanómetro manual aneroide | RIESTER | BIG BEN ROUND | 721064 | CS Aguadulce Sur (4) | Integral | 01 Propiedad del cliente |  | Plataforma Almeria - Distrito Poniente - CS Agualdulce Sur
2 | 5 | DP | 00596159 | DP-0292 | Esfigmomanómetro manual aneroide | RIESTER | BIG BEN ROUND | 11041805A | CS Aguadulce Sur (4) | Integral | 01 Propiedad del cliente |  | Plataforma Almeria - Distrito Poniente - CS Agualdulce Sur
2 | 5 | DP | 00596160 | DP-0295 | Esfigmomanómetro manual aneroide | RIESTER | BIG BEN ROUND | 418069 | CS Aguadulce Sur (4) | Integral | 01 Propiedad del cliente |  | Plataforma Almeria - Distrito Poniente - CS Agualdulce Sur
2 | 5 | DP | 00596161 | DP-0298 | Esfigmomanómetro manual aneroide | RIESTER | BIG BEN ROUND | 418057 | CS Aguadulce Sur (4) | Integral | 01 Propiedad del cliente |  | Plataforma Almeria - Distrito Poniente - CS Agualdulce Sur
2 | 5 | DP | 00596162 | DP-0301 | Esfigmomanómetro manual aneroide | RIESTER | BIG BEN ROUND | 418070 | CS Aguadulce Sur (4) | Integral | 01 Propiedad del cliente |  | Plataforma Almeria - Distrito Poniente - CS Agualdulce Sur
2 | 5 | DP | 00596163 | DP-0310 | Esfigmomanómetro manual aneroide | RIESTER | BIG BEN ROUND | 110103325 | CS Roquetas | Integral | 01 Propiedad del cliente |  | Plataforma Almeria - Distrito Poniente - CS Roquetas Norte
2 | 5 | DP | 00596164 | DP-0312 | Esfigmomanómetro manual aneroide | RIESTER | BIG BEN ROUND | 110103311 | CS Roquetas | Integral | 01 Propiedad del cliente |  | Plataforma Almeria - Distrito Poniente - CS Roquetas Norte
2 | 5 | DP | 00596165 | DP-0318 | Esfigmomanómetro manual aneroide | RIESTER | BIG BEN ROUND | 110103326 | CS Roquetas | Integral | 01 Propiedad del cliente |  | Plataforma Almeria - Distrito Poniente - CS Roquetas Norte
2 | 5 | DP | 00596166 | DP-0321 | Esfigmomanómetro manual aneroide | RIESTER | BIG BEN ROUND | 0124 | CS Roquetas | Integral | 01 Propiedad del cliente |  | Plataforma Almeria - Distrito Poniente - CS Roquetas Norte
2 | 5 | DP | 00596167 | DP-0322 | Esfigmomanómetro manual aneroide | RIESTER | BIG BEN ROUND | 0124 | CS Roquetas | Integral | 01 Propiedad del cliente |  | Plataforma Almeria - Distrito Poniente - CS Roquetas Norte
2 | 5 | DP | 00596168 | DP-0324 | Esfigmomanómetro manual aneroide | RIESTER | BIG BEN ROUND | 0124 | CS Roquetas | Integral | 01 Propiedad del cliente |  | Plataforma Almeria - Distrito Poniente - CS Roquetas Norte
2 | 5 | DP | 00596169 | DP-0327 | Esfigmomanómetro manual aneroide | RIESTER | BIG BEN ROUND | 0124 | CS Roquetas | Integral | 01 Propiedad del cliente |  | Plataforma Almeria - Distrito Poniente - CS Roquetas Norte
2 | 5 | DP | 00596170 | DP-0328 | Esfigmomanómetro manual aneroide | RIESTER | BIG BEN ROUND | 080573833 | CS Roquetas | Integral | 01 Propiedad del cliente |  | Plataforma Almeria - Distrito Poniente - CS Roquetas Norte
2 | 5 | DP | 00596171 | DP-0337 | Esfigmomanómetro manual aneroide | RIESTER | BIG BEN ROUND | 080573762 | CS Roquetas | Integral | 01 Propiedad del cliente |  | Plataforma Almeria - Distrito Poniente - CS Roquetas Norte
2 | 5 | DP | 00596172 | DP-0340 | Esfigmomanómetro manual aneroide | RIESTER | BIG BEN ROUND | 08057 | CS Roquetas | Integral | 01 Propiedad del cliente |  | Plataforma Almeria - Distrito Poniente - CS Roquetas Norte
2 | 5 | DP | 00596173 | DP-0343 | Esfigmomanómetro manual aneroide | RIESTER | BIG BEN ROUND | 080573787 | CS Roquetas | Integral | 01 Propiedad del cliente |  | Plataforma Almeria - Distrito Poniente - CS Roquetas Norte
2 | 5 | DP | 00596174 | DP-0347 | Esfigmomanómetro manual aneroide | RIESTER | BIG BEN ROUND | 080573768 | CS Roquetas | Integral | 01 Propiedad del cliente |  | Plataforma Almeria - Distrito Poniente - CS Roquetas Norte
2 | 5 | DP | 00596175 | DP-0350 | Esfigmomanómetro manual aneroide | RIESTER | BIG BEN ROUND | 080199969 | CS Roquetas | Integral | 01 Propiedad del cliente |  | Plataforma Almeria - Distrito Poniente - CS Roquetas Norte
2 | 5 | DP | 00596176 | DP-0355 | Esfigmomanómetro manual aneroide | RIESTER | BIG BEN ROUND | 080573754 | CS Roquetas | Integral | 01 Propiedad del cliente |  | Plataforma Almeria - Distrito Poniente - CS Roquetas Norte
2 | 5 | DP | 00596177 | DP-0360 | Esfigmomanómetro manual aneroide | RIESTER | BIG BEN ROUND | 080573831 | Roquetas Urgencias (50) | Integral | 01 Propiedad del cliente |  | Plataforma Almeria - Distrito Poniente - SUAP Roquetas
2 | 5 | DP | 00596178 | DP-0364 | Esfigmomanómetro manual aneroide | RIESTER | BIG BEN ROUND | 100724070 | Roquetas Urgencias (50) | Integral | 01 Propiedad del cliente |  | Plataforma Almeria - Distrito Poniente - SUAP Roquetas
2 | 5 | DP | 00596179 | DP-0367 | Esfigmomanómetro manual aneroide | RIESTER | BIG BEN ROUND | 100724086 | Roquetas Urgencias (50) | Integral | 01 Propiedad del cliente |  | Plataforma Almeria - Distrito Poniente - SUAP Roquetas
2 | 5 | DP | 00596180 | DP-0372 | Esfigmomanómetro manual aneroide | RIESTER | BIG BEN ROUND | 0124. | Roquetas Urgencias (50) | Integral | 01 Propiedad del cliente |  | Plataforma Almeria - Distrito Poniente - SUAP Roquetas
2 | 5 | DP | 00596181 | DP-0375 | Esfigmomanómetro manual aneroide | RIESTER | BIG BEN ROUND | 0124, | Roquetas Urgencias (50) | Integral | 01 Propiedad del cliente |  | Plataforma Almeria - Distrito Poniente - SUAP Roquetas
2 | 5 | DP | 00596182 | DP-0378 | Esfigmomanómetro manual aneroide | RIESTER | BIG BEN ROUND | 0124,. | Roquetas Urgencias (50) | Integral | 01 Propiedad del cliente |  | Plataforma Almeria - Distrito Poniente - SUAP Roquetas
2 | 5 | DP | 00596183 | DP-0381 | Esfigmomanómetro manual aneroide | RIESTER | BIG BEN ROUND | 1033307 | El Ejido Norte Urgencias (64) | Integral | 01 Propiedad del cliente |  | Plataforma Almeria - Distrito Poniente - CS Ejido Norte
2 | 5 | DP | 00596184 | DP-0388 | Esfigmomanómetro manual aneroide | RIESTER | BIG BEN ROUND | 1017040241 | El Ejido Norte Urgencias (64) | Integral | 01 Propiedad del cliente |  | Plataforma Almeria - Distrito Poniente - CS Ejido Norte
2 | 5 | DP | 00596185 | DP-0391 | Esfigmomanómetro manual aneroide | RIESTER | BIG BEN ROUND | 110418053 | El Ejido Norte Urgencias (64) | Integral | 01 Propiedad del cliente |  | Plataforma Almeria - Distrito Poniente - CS Ejido Norte
2 | 5 | DP | 00596186 | DP-0393 | Esfigmomanómetro manual aneroide | RIESTER | BIG BEN ROUND | 100724191 | El Ejido Norte Urgencias (64) | Integral | 01 Propiedad del cliente |  | Plataforma Almeria - Distrito Poniente - CS Ejido Norte
2 | 5 | DP | 00596187 | DP-0396 | Esfigmomanómetro manual aneroide | SIN MARCA-NO DEFINIDA-DESCONOCIDA |  | 06/205 | CS El Ejido (16) | Integral | 01 Propiedad del cliente |  | Plataforma Almeria - Distrito Poniente - CS Ejido Norte
2 | 5 | DP | 00596188 | DP-0407 | Esfigmomanómetro manual aneroide | RIESTER | BIG BEN ROUND | 100724035 | CS El Ejido (16) | Integral | 01 Propiedad del cliente |  | Plataforma Almeria - Distrito Poniente - CS Ejido Norte
2 | 5 | DP | 00596189 | DP-0409 | Esfigmomanómetro manual aneroide | RIESTER | BIG BEN ROUND | 10724432 | CS El Ejido (16) | Integral | 01 Propiedad del cliente |  | Plataforma Almeria - Distrito Poniente - CS Ejido Norte
2 | 5 | DP | 00596190 | DP-0413 | Esfigmomanómetro manual aneroide | SIN MARCA-NO DEFINIDA-DESCONOCIDA | -- | -- | CS El Ejido (16) | Integral | 01 Propiedad del cliente |  | Plataforma Almeria - Distrito Poniente - CS Ejido Norte
2 | 5 | DP | 00596191 | DP-0416 | Esfigmomanómetro manual aneroide | RIESTER | BIG BEN ROUND | 100724033 | CS El Ejido (16) | Integral | 01 Propiedad del cliente |  | Plataforma Almeria - Distrito Poniente - CS Ejido Norte
2 | 5 | DP | 00596192 | DP-0419 | Esfigmomanómetro manual aneroide | RIESTER | BIG BEN ROUND | 101724027 | CS El Ejido (16) | Integral | 01 Propiedad del cliente |  | Plataforma Almeria - Distrito Poniente - CS Ejido Norte
2 | 5 | DP | 00596193 | DP-0440 | Esfigmomanómetro manual aneroide | RIESTER | BIG BEN ROUND | 1014081164 | CS El Ejido (16) | Integral | 01 Propiedad del cliente |  | Plataforma Almeria - Distrito Poniente - CS Ejido Norte
2 | 5 | DP | 00596194 | DP-0457 | Esfigmomanómetro manual aneroide | RIESTER | BIG BEN ROUND | SPHYNGO | CS El Ejido (16) | Integral | 01 Propiedad del cliente |  | Plataforma Almeria - Distrito Poniente - CS Ejido Norte
2 | 5 | DP | 00596195 | DP-0462 | Esfigmomanómetro manual aneroide | RIESTER | BIG BEN ROUND | 1090573769 | CS El Ejido (16) | Integral | 01 Propiedad del cliente |  | Plataforma Almeria - Distrito Poniente - CS Ejido Norte
2 | 5 | DP | 00596196 | DP-0491 | Esfigmomanómetro manual aneroide | RIESTER | BIG BEN ROUND | 080573739 | CS Roquetas Sur (38) | Integral | 01 Propiedad del cliente |  | Plataforma Almeria - Distrito Poniente - CS Roquetas Sur
2 | 5 | DP | 00596197 | DP-0514 | Esfigmomanómetro manual aneroide | RIESTER | BIG BEN ROUND | 100103319 | CS Roquetas Sur (38) | Integral | 01 Propiedad del cliente |  | Plataforma Almeria - Distrito Poniente - CS Roquetas Sur
2 | 5 | DP | 00596198 | DP-0517 | Esfigmomanómetro manual aneroide | RIESTER | BIG BEN ROUND | 100724042 | CS Roquetas Sur (38) | Integral | 01 Propiedad del cliente |  | Plataforma Almeria - Distrito Poniente - CS Roquetas Sur
2 | 5 | DP | 00596199 | DP-0531 | Esfigmomanómetro manual aneroide | RIESTER | BIG BEN ROUND | 10072404 | CS Roquetas Sur (38) | Integral | 01 Propiedad del cliente |  | Plataforma Almeria - Distrito Poniente - CS Roquetas Sur
2 | 5 | DP | 00596200 | DP-0533 | Esfigmomanómetro manual aneroide | RIESTER | BIG BEN ROUND | 100724050 | CS Roquetas Sur (38) | Integral | 01 Propiedad del cliente |  | Plataforma Almeria - Distrito Poniente - CS Roquetas Sur
2 | 5 | DP | 00596201 | DP-0539 | Esfigmomanómetro manual aneroide | RIESTER | BIG BEN ROUND | 724053 | CS Roquetas Sur (38) | Integral | 01 Propiedad del cliente |  | Plataforma Almeria - Distrito Poniente - CS Roquetas Sur
2 | 5 | DP | 00596202 | DP-0541 | Esfigmomanómetro manual aneroide | RIESTER | BIG BEN ROUND | 100724037 | CS Roquetas Sur (38) | Integral | 01 Propiedad del cliente |  | Plataforma Almeria - Distrito Poniente - CS Roquetas Sur
2 | 5 | DP | 00596203 | DP-0545 | Esfigmomanómetro manual aneroide | RIESTER | BIG BEN ROUND | 100724052 | CS Roquetas Sur (38) | Integral | 01 Propiedad del cliente |  | Plataforma Almeria - Distrito Poniente - CS Roquetas Sur
2 | 5 | DP | 00596204 | DP-0548 | Esfigmomanómetro manual aneroide | RIESTER | BIG BEN ROUND | 100724054 | CS Roquetas Sur (38) | Integral | 01 Propiedad del cliente |  | Plataforma Almeria - Distrito Poniente - CS Roquetas Sur
2 | 5 | DP | 00596205 | DP-0551 | Esfigmomanómetro manual aneroide | RIESTER | BIG BEN ROUND | 100724016 | CS Roquetas Sur (38) | Integral | 01 Propiedad del cliente |  | Plataforma Almeria - Distrito Poniente - CS Roquetas Sur
2 | 5 | DP | 00596206 | DP-0555 | Esfigmomanómetro manual aneroide | RIESTER | BIG BEN ROUND | 1007274039 | CS Roquetas Sur (38) | Integral | 01 Propiedad del cliente |  | Plataforma Almeria - Distrito Poniente - CS Roquetas Sur
2 | 5 | DP | 00596207 | DP-0558 | Esfigmomanómetro manual aneroide | RIESTER | BIG BEN ROUND | 100724055 | CS Roquetas Sur (38) | Integral | 01 Propiedad del cliente |  | Plataforma Almeria - Distrito Poniente - CS Roquetas Sur
2 | 5 | DP | 00596208 | DP-0561 | Esfigmomanómetro manual aneroide | RIESTER | BIG BEN ROUND | 100724051 | CS Roquetas Sur (38) | Integral | 01 Propiedad del cliente |  | Plataforma Almeria - Distrito Poniente - CS Roquetas Sur
2 | 5 | DP | 00596209 | DP-0564 | Esfigmomanómetro manual aneroide | RIESTER | BIG BEN ROUND | 100724036 | CS Roquetas Sur (38) | Integral | 01 Propiedad del cliente |  | Plataforma Almeria - Distrito Poniente - CS Roquetas Sur
2 | 5 | DP | 00596210 | DP-0567 | Esfigmomanómetro manual aneroide | RIESTER | BIG BEN ROUND | 100724040 | CS Roquetas Sur (38) | Integral | 01 Propiedad del cliente |  | Plataforma Almeria - Distrito Poniente - CS Roquetas Sur
2 | 5 | DP | 00596211 | DP-0570 | Esfigmomanómetro manual aneroide | RIESTER | BIG BEN ROUND | 100724048 | CS Roquetas Sur (38) | Integral | 01 Propiedad del cliente |  | Plataforma Almeria - Distrito Poniente - CS Roquetas Sur
2 | 5 | DP | 00596212 | DP-0575 | Esfigmomanómetro manual aneroide | RIESTER | BIG BEN ROUND | 1013014 | CS Roquetas Sur (38) | Integral | 01 Propiedad del cliente |  | Plataforma Almeria - Distrito Poniente - CS Roquetas Sur
2 | 5 | DP | 00596214 | DP-0582 | Esfigmomanómetro manual aneroide | RIESTER | BIG BEN ROUND | 100824011 | CS Roquetas Sur (38) | Integral | 01 Propiedad del cliente |  | Plataforma Almeria - Distrito Poniente - CS Roquetas Sur
2 | 5 | DP | 00596215 | DP-0585 | Esfigmomanómetro manual aneroide | SIN MARCA-NO DEFINIDA-DESCONOCIDA |  | - | CS Puebla de Vícar (35) | Integral | 01 Propiedad del cliente |  | Plataforma Almeria - Distrito Poniente - CS Puebla de Vicar
2 | 5 | DP | 00596216 | DP-0590 | Esfigmomanómetro manual aneroide | SIN MARCA-NO DEFINIDA-DESCONOCIDA |  |  | CS Puebla de Vícar (35) | Integral | 01 Propiedad del cliente |  | Plataforma Almeria - Distrito Poniente - CS Puebla de Vicar
2 | 5 | DP | 00596217 | DP-0605 | Esfigmomanómetro manual aneroide | SIN MARCA-NO DEFINIDA-DESCONOCIDA |  |  | CS Aguadulce Sur (4) | Integral | 01 Propiedad del cliente |  | Plataforma Almeria - Distrito Poniente - CS Agualdulce Sur
2 | 5 | DP | 00596218 | DP-0610 | Esfigmomanómetro manual aneroide | SIN MARCA-NO DEFINIDA-DESCONOCIDA |  |  | CS Aguadulce Sur (4) | Integral | 01 Propiedad del cliente |  | Plataforma Almeria - Distrito Poniente - CS Agualdulce Sur
2 | 5 | DP | 00596219 | DP-0612 | Esfigmomanómetro manual aneroide | RIESTER | BIG BEN ROUND | 7024022 | CS Aguadulce Sur (4) | Integral | 01 Propiedad del cliente |  | Plataforma Almeria - Distrito Poniente - CS Agualdulce Sur
2 | 5 | DP | 00596220 | DP-0618 | Esfigmomanómetro manual aneroide | RIESTER | BIG BEN ROUND | 7024018 | CS Aguadulce Sur (4) | Integral | 01 Propiedad del cliente |  | Plataforma Almeria - Distrito Poniente - CS Agualdulce Sur
2 | 5 | DP | 00596221 | DP-0626 | Esfigmomanómetro manual aneroide | RIESTER | BIG BEN ROUND | 100724015 | CS Aguadulce Sur (4) | Integral | 01 Propiedad del cliente |  | Plataforma Almeria - Distrito Poniente - CS Agualdulce Sur
2 | 5 | DP | 00596222 | DP-0628 | Esfigmomanómetro manual aneroide | RIESTER | BIG BEN ROUND | 100724020 | CS Aguadulce Sur (4) | Integral | 01 Propiedad del cliente |  | Plataforma Almeria - Distrito Poniente - CS Agualdulce Sur
2 | 5 | DP | 00596223 | DP-0637 | Esfigmomanómetro manual aneroide | RIESTER | BIG BEN ROUND | 100108315 | CL Láujar de Andarax (31) | Integral | 01 Propiedad del cliente |  | Plataforma Almeria - Distrito Poniente - CL Laujar de Andarax
2 | 5 | DP | 00596224 | DP-0640 | Esfigmomanómetro manual aneroide | RIESTER | BIG BEN ROUND | 110103322 | CL Láujar de Andarax (31) | Integral | 01 Propiedad del cliente |  | Plataforma Almeria - Distrito Poniente - CL Laujar de Andarax
2 | 5 | DP | 00596225 | DP-0643 | Esfigmomanómetro manual aneroide | RIESTER | BIG BEN ROUND | 110103312 | CL Láujar de Andarax (31) | Integral | 01 Propiedad del cliente |  | Plataforma Almeria - Distrito Poniente - CL Laujar de Andarax
2 | 5 | DP | 00596226 | DP-0659 | Esfigmomanómetro manual aneroide | RIESTER | BIG BEN ROUND | 418100 | CENTRAL DISTRITO PONIENTE | Integral | 01 Propiedad del cliente |  | Plataforma Almeria - Distrito Poniente - # Falta actualizar ubicación
2 | 5 | DP | 00596227 | DP-0754 | Esfigmomanómetro manual aneroide | RIESTER | BIG BEN | 100724148 | CS Adra (2) | Integral | 01 Propiedad del cliente |  | Plataforma Almeria - Distrito Poniente - CS Adra
2 | 5 | DP | 00596228 | DP-0790 | Esfigmomanómetro manual aneroide | SIN MARCA-NO DEFINIDA-DESCONOCIDA |  | S/N | CS Puebla de Vícar (35) | Integral | 01 Propiedad del cliente | 2020-03-25 | Plataforma Almeria - Distrito Poniente - CS Puebla de Vicar
2 | 5 | DP | 00596229 | DP-0794 | Esfigmomanómetro manual aneroide | RIESTER | BIG BEN ROUND | 110418129 | CL La Mojonera (28) | Integral | 01 Propiedad del cliente |  | Plataforma Almeria - Distrito Poniente - CL La Mojonera
2 | 5 | DP | 00596230 | DP-0798 | Esfigmomanómetro manual aneroide | RIESTER | BIG BEN ROUND | 100103008 | CS Puebla de Vícar (35) | Integral | 01 Propiedad del cliente | 2003-10-16 | Plataforma Almeria - Distrito Poniente - CS Puebla de Vicar
2 | 5 | DP | 00596231 | DP-0804 | Esfigmomanómetro manual aneroide | RIESTER | BIG BEN ROUND | 100103012 | CL La Mojonera (28) | Integral | 01 Propiedad del cliente |  | Plataforma Almeria - Distrito Poniente - CL La Mojonera
2 | 5 | DP | 00596232 | DP-0810 | Esfigmomanómetro manual aneroide | RIESTER | BIG BEN ROUND | 10180573758 | CS Santa María del Águila (40) | Integral | 01 Propiedad del cliente |  | Plataforma Almeria - Distrito Poniente - CS Santa Maria del Águila
2 | 5 | DP | 00596233 | DP-0815 | Esfigmomanómetro manual aneroide | RIESTER | BIG BEN ROUND | 100724071 | CS Santa María del Águila (40) | Integral | 01 Propiedad del cliente |  | Plataforma Almeria - Distrito Poniente - CS Santa Maria del Águila
2 | 5 | DP | 00596234 | DP-0826 | Esfigmomanómetro manual aneroide | RIESTER | BIG BEN ROUND | 100724076 | CS Santa María del Águila (40) | Integral | 01 Propiedad del cliente |  | Plataforma Almeria - Distrito Poniente - CS Santa Maria del Águila
2 | 5 | DP | 00596235 | DP-0828 | Esfigmomanómetro manual aneroide | SIN MARCA-NO DEFINIDA-DESCONOCIDA | DESK MODEL | - | CS El Ejido sur (17) | Integral | 01 Propiedad del cliente |  | Plataforma Almeria - Distrito Poniente - CS Ejido Sur
2 | 5 | DP | 00596236 | DP-0850 | Esfigmomanómetro manual aneroide | RIESTER | BIG BEN ROUND | 101804097 | CS El Ejido sur (17) | Integral | 01 Propiedad del cliente |  | Plataforma Almeria - Distrito Poniente - CS Ejido Sur
2 | 5 | DP | 00596237 | DP-0863 | Esfigmomanómetro manual aneroide | SIN MARCA-NO DEFINIDA-DESCONOCIDA |  | -- | CS El Ejido sur (17) | Integral | 01 Propiedad del cliente |  | Plataforma Almeria - Distrito Poniente - CS Ejido Sur
2 | 5 | DP | 00596238 | DP-0866 | Esfigmomanómetro manual aneroide | RIESTER | BIG BEN ROUND | 080029845 | CENTRAL DISTRITO PONIENTE | Integral | 01 Propiedad del cliente |  | Plataforma Almeria - Distrito Poniente - # Falta actualizar ubicación
2 | 5 | DP | 00596240 | DP-0873 | Esfigmomanómetro manual aneroide | RIESTER | BIG BEN ROUND | 1012387 | CS Santa María del Águila (40) | Integral | 01 Propiedad del cliente |  | Plataforma Almeria - Distrito Poniente - CS Santa Maria del Águila
2 | 5 | DP | 00596241 | DP-0878 | Esfigmomanómetro manual aneroide | RIESTER | BIG BEN ROUND | 101102882 | CS Santa María del Águila (40) | Integral | 01 Propiedad del cliente |  | Plataforma Almeria - Distrito Poniente - CS Santa Maria del Águila
2 | 5 | DP | 00596242 | DP-0885 | Esfigmomanómetro manual aneroide | RIESTER | BIG BEN ROUND | 080573771 | CS Santa María del Águila (40) | Integral | 01 Propiedad del cliente |  | Plataforma Almeria - Distrito Poniente - CS Santa Maria del Águila
2 | 5 | DP | 00596243 | DP-0890 | Esfigmomanómetro manual aneroide | SPHYGMOMANOMETER | SIN MODELO | SN | CS Santa María del Águila (40) | Integral | 01 Propiedad del cliente | 2010-01-01 | Plataforma Almeria - Distrito Poniente - CS Santa Maria del Águila
2 | 5 | DP | 00596244 | DP-0893 | Esfigmomanómetro manual aneroide | LOGIKO | VISUAL |  | CS Santa María del Águila (40) | Integral | 01 Propiedad del cliente |  | Plataforma Almeria - Distrito Poniente - CS Santa Maria del Águila
2 | 5 | DP | 00596245 | DP-0896 | Esfigmomanómetro manual aneroide | RIESTER | BIG BEN ROUND | 101992 | CS Santa María del Águila (40) | Integral | 01 Propiedad del cliente |  | Plataforma Almeria - Distrito Poniente - CS Santa Maria del Águila
2 | 5 | DP | 00596246 | DP-0899 | Esfigmomanómetro manual aneroide | RIESTER | BIG BEN ROUND | 101102999 | CS Santa María del Águila (40) | Integral | 01 Propiedad del cliente |  | Plataforma Almeria - Distrito Poniente - CS Santa Maria del Águila
2 | 5 | DP | 00596247 | DP-0902 | Esfigmomanómetro manual aneroide | RIESTER | BIG BEN ROUND | 1019983 | CS Santa María del Águila (40) | Integral | 01 Propiedad del cliente |  | Plataforma Almeria - Distrito Poniente - CS Santa Maria del Águila
2 | 5 | DP | 00596248 | DP-0906 | Esfigmomanómetro manual aneroide | RIESTER | BIG BEN ROUND | 101102981 | CS Santa María del Águila (40) | Integral | 01 Propiedad del cliente |  | Plataforma Almeria - Distrito Poniente - CS Santa Maria del Águila
2 | 5 | DP | 00596249 | DP-0911 | Esfigmomanómetro manual aneroide | RIESTER | BIG BEN ROUND | 110418039 | CS Santa María del Águila (40) | Integral | 01 Propiedad del cliente |  | Plataforma Almeria - Distrito Poniente - CS Santa Maria del Águila
2 | 5 | DP | 00596250 | DP-0915 | Esfigmomanómetro manual aneroide | RIESTER | BIG BEN ROUND | 10130166 | CS Santa María del Águila (40) | Integral | 01 Propiedad del cliente |  | Plataforma Almeria - Distrito Poniente - CS Santa Maria del Águila
2 | 5 | DP | 00596251 | DP-0919 | Esfigmomanómetro manual aneroide | RIESTER | BIG BEN ROUND | 100724021 | Aguadulce Sur Urgencias (60) | Integral | 01 Propiedad del cliente |  | Plataforma Almeria - Distrito Poniente - CS Aguadulce Sur
2 | 5 | DP | 00596252 | DP-0926 | Esfigmomanómetro manual aneroide | SIN MARCA-NO DEFINIDA-DESCONOCIDA |  | SN | CS Roquetas | Integral | 01 Propiedad del cliente |  | Plataforma Almeria - Distrito Poniente - CS Roquetas Norte
2 | 5 | DP | 00596253 | DP-0928 | Esfigmomanómetro manual aneroide | SIN MARCA-NO DEFINIDA-DESCONOCIDA | SPHYGMOMANOMETER | SN | CS Puebla de Vícar (35) | Integral | 01 Propiedad del cliente |  | Plataforma Almeria - Distrito Poniente - CS Puebla de Vicar
2 | 5 | DP | 00596254 | DP-0934 | Esfigmomanómetro manual aneroide | RIESTER | BIG BEN ROUND | 10724156 | CS Aguadulce Sur (4) | Integral | 01 Propiedad del cliente |  | Plataforma Almeria - Distrito Poniente - CS Agualdulce Sur
2 | 5 | DP | 00596255 | DP-0943 | Esfigmomanómetro manual aneroide | RIESTER | BIG BEN ROUND | 100724158 | CS Aguadulce Sur (4) | Integral | 01 Propiedad del cliente |  | Plataforma Almeria - Distrito Poniente - CS Agualdulce Sur
2 | 5 | DP | 00596256 | DP-0970 | Esfigmomanómetro manual aneroide | RIESTER | BIG BEN ROUND | 080573743 | CS Aguadulce Sur (4) | Integral | 01 Propiedad del cliente |  | Plataforma Almeria - Distrito Poniente - CS Agualdulce Sur
2 | 5 | DP | 00596257 | DP-1005 | Esfigmomanómetro manual aneroide | RIESTER | BIG BEN | 418121 | CS Santa María del Águila (40) | Integral | 01 Propiedad del cliente |  | Plataforma Almeria - Distrito Poniente - CS Santa Maria del Águila
2 | 5 | DP | 00596259 | DP-1010 | Esfigmomanómetro manual aneroide | RIESTER | BIG BEN | 100724024 | CS Santa María del Águila (40) | Integral | 01 Propiedad del cliente |  | Plataforma Almeria - Distrito Poniente - CS Santa Maria del Águila
2 | 5 | DP | 00596260 | DP-1030 | Esfigmomanómetro manual aneroide | SPHYGMOMANOMETER | SIN MODELO | S/N | CL La Mojonera (28) | Integral | 01 Propiedad del cliente | 2010-01-01 | Plataforma Almeria - Distrito Poniente - CL La Mojonera
2 | 5 | DP | 00596261 | DP-1036 | Esfigmomanómetro manual aneroide | SIN MARCA-NO DEFINIDA-DESCONOCIDA |  | S/N | CS Puebla de Vícar (35) | Integral | 01 Propiedad del cliente |  | Plataforma Almeria - Distrito Poniente - CS Puebla de Vicar
2 | 5 | DP | 00596262 | DP-1051 | Esfigmomanómetro manual aneroide | RIESTER | BIG BEN | 100102978 | CS Santa María del Águila (40) | Integral | 01 Propiedad del cliente | 2010-01-01 | Plataforma Almeria - Distrito Poniente - CS Santa Maria del Águila
2 | 5 | DP | 00596263 | DP-1057 | Esfigmomanómetro manual aneroide | RIESTER | BIG BEN | 100103005 | CS Santa María del Águila (40) | Integral | 01 Propiedad del cliente | 2010-01-01 | Plataforma Almeria - Distrito Poniente - CS Santa Maria del Águila
2 | 5 | DP | 00596264 | DP-1063 | Esfigmomanómetro manual aneroide | RIESTER | BIG BEN ROUND | 766444 | CENTRAL DISTRITO PONIENTE | Integral | 01 Propiedad del cliente |  | Plataforma Almeria - Distrito Poniente - # Falta actualizar ubicación
2 | 5 | DP | 00596265 | DP-1070 | Esfigmomanómetro manual aneroide | RIESTER | BIG BEN | 110418113 | CS Santa María del Águila (40) | Integral | 01 Propiedad del cliente | 2010-01-01 | Plataforma Almeria - Distrito Poniente - CS Santa Maria del Águila
2 | 5 | DP | 00596266 | DP-1081 | Esfigmomanómetro manual aneroide | RIESTER | BIG BEN ROUND | 103011 | CS El Ejido sur (17) | Integral | 01 Propiedad del cliente |  | Plataforma Almeria - Distrito Poniente - CS Ejido Sur
2 | 5 | DP | 00596267 | DP-1084 | Esfigmomanómetro manual aneroide | RIESTER | BIG BEN ROUND | 102998 | CS El Ejido sur (17) | Integral | 01 Propiedad del cliente |  | Plataforma Almeria - Distrito Poniente - CS Ejido Sur
2 | 5 | DP | 00596269 | DP-1093 | Esfigmomanómetro manual aneroide | RIESTER | BIG BEN ROUND | 100724044 | CL La Mojonera (28) | Integral | 01 Propiedad del cliente |  | Plataforma Almeria - Distrito Poniente - CL La Mojonera
2 | 5 | DP | 00596270 | DP-1103 | Esfigmomanómetro manual aneroide | RIESTER | BIG BEN ROUND | 100724141 | CL Láujar de Andarax (31) | Integral | 01 Propiedad del cliente |  | Plataforma Almeria - Distrito Poniente - CL Laujar de Andarax
2 | 5 | DP | 00596271 | DP-1107 | Esfigmomanómetro manual aneroide | SIN MARCA-NO DEFINIDA-DESCONOCIDA |  |  | CL Láujar de Andarax (31) | Integral | 01 Propiedad del cliente |  | Plataforma Almeria - Distrito Poniente - CL Laujar de Andarax
2 | 5 | DP | 00596272 | DP-1134 | Esfigmomanómetro manual aneroide | LOGIKO | VISUAL | S/N | CL Láujar de Andarax (31) | Integral | 01 Propiedad del cliente |  | Plataforma Almeria - Distrito Poniente - CL Laujar de Andarax
2 | 5 | DP | 00596273 | DP-1166 | Esfigmomanómetro manual aneroide | RIESTER | MINIMUS III | 101740502 | CS El Ejido (16) | Integral | 01 Propiedad del cliente |  | Plataforma Almeria - Distrito Poniente - CS Ejido Norte
2 | 5 | DP | 00596274 | DP-1171 | Esfigmomanómetro manual aneroide | SIN MARCA-NO DEFINIDA-DESCONOCIDA | DESK MODEL | SN | CL Aguadulce Norte (3) | Integral | 01 Propiedad del cliente |  | Plataforma Almeria - Distrito Poniente - CS Aguadulce Norte
2 | 5 | DP | 00596275 | DP-1181 | Esfigmomanómetro manual aneroide | SIN MARCA-NO DEFINIDA-DESCONOCIDA | DESK MODEL | SN | CL Aguadulce Norte (3) | Integral | 01 Propiedad del cliente |  | Plataforma Almeria - Distrito Poniente - CS Aguadulce Norte
2 | 5 | DP | 00596276 | DP-1184 | Esfigmomanómetro manual aneroide | SIN MARCA-NO DEFINIDA-DESCONOCIDA | DESK MODEL | 6036718 | CL Aguadulce Norte (3) | Integral | 01 Propiedad del cliente |  | Plataforma Almeria - Distrito Poniente - CS Aguadulce Norte
2 | 5 | DP | 00596277 | DP-1191 | Esfigmomanómetro manual aneroide | RIESTER | BIG BEN ROUND | 100724012 | CS Santa María del Águila (40) | Integral | 01 Propiedad del cliente |  | Plataforma Almeria - Distrito Poniente - CS Santa Maria del Águila
2 | 5 | DP | 00596278 | DP-1199 | Esfigmomanómetro manual aneroide | RIESTER | BIG BEN ROUND | 110418043 | CS El Ejido (16) | Integral | 01 Propiedad del cliente |  | Plataforma Almeria - Distrito Poniente - CS Ejido Norte
2 | 5 | DP | 00596279 | DP-1200 | Esfigmomanómetro manual aneroide | RIESTER | BIG BEN ROUND | 10724026 | CS El Ejido (16) | Integral | 01 Propiedad del cliente |  | Plataforma Almeria - Distrito Poniente - CS Ejido Norte
2 | 5 | DP | 00596280 | DP-1218 | Esfigmomanómetro manual aneroide | SIN MARCA-NO DEFINIDA-DESCONOCIDA | DESK MODEL |  | CL Las Marinas (29) | Integral | 01 Propiedad del cliente |  | Plataforma Almeria - Distrito Poniente - CL Las Marinas
2 | 5 | DP | 00596281 | DP-1219 | Esfigmomanómetro manual aneroide | RIESTER | BIG BEN ROUND | 1004103017 | CL Las Marinas (29) | Integral | 01 Propiedad del cliente |  | Plataforma Almeria - Distrito Poniente - CL Las Marinas
2 | 5 | DP | 00596282 | DP-1224 | Esfigmomanómetro manual aneroide | RIESTER | BIG BEN ROUND | 100103323 | CL Las Marinas (29) | Integral | 01 Propiedad del cliente |  | Plataforma Almeria - Distrito Poniente - CL Las Marinas
2 | 5 | DP | 00596283 | DP-1227 | Esfigmomanómetro manual aneroide | RIESTER | BIG BEN ROUND | 110103324 | CL Las Marinas (29) | Integral | 01 Propiedad del cliente |  | Plataforma Almeria - Distrito Poniente - CL Las Marinas
2 | 5 | DP | 00596284 | DP-1233 | Esfigmomanómetro manual aneroide | SIN MARCA-NO DEFINIDA-DESCONOCIDA |  | SN | CS Puebla de Vícar (35) | Integral | 01 Propiedad del cliente |  | Plataforma Almeria - Distrito Poniente - CS Puebla de Vicar
2 | 5 | DP | 00596285 | DP-1234 | Esfigmomanómetro manual aneroide | RIESTER | BIG BEN ROUND | 100103000 | CS Santa María del Águila (40) | Integral | 01 Propiedad del cliente |  | Plataforma Almeria - Distrito Poniente - CS Santa Maria del Águila
2 | 5 | DP | 00596286 | DP-1246 | Esfigmomanómetro manual aneroide | RIESTER | BIG BEN ROUND | 130104455 | CS Berja (11) | Integral | 01 Propiedad del cliente |  | Plataforma Almeria - Distrito Poniente - CS Berja
2 | 5 | DP | 00596287 | DP-1248 | Esfigmomanómetro manual aneroide | RM |  | 125111 | CENTRAL DISTRITO PONIENTE | Integral | 01 Propiedad del cliente |  | Plataforma Almeria - Distrito Poniente - # Falta actualizar ubicación
2 | 5 | DP | 00596288 | DP-1284 | Esfigmomanómetro manual aneroide | RIESTER | BIG |  | CENTRAL DISTRITO PONIENTE | Integral | 01 Propiedad del cliente |  | Plataforma Almeria - Distrito Poniente - # Falta actualizar ubicación
2 | 5 | DP | 00596289 | DP-1288 | Esfigmomanómetro manual aneroide | LOGIKO | VISUAL |  | CS Aguadulce Sur (4) | Integral | 01 Propiedad del cliente | 2013-02-04 | Plataforma Almeria - Distrito Poniente - CS Agualdulce Sur
2 | 5 | DP | 00596290 | DP-1306 | Esfigmomanómetro manual aneroide | RIESTER | BIG BEN | 100724000 | CL Láujar de Andarax (31) | Integral | 01 Propiedad del cliente |  | Plataforma Almeria - Distrito Poniente - CL Laujar de Andarax
2 | 5 | DP | 00596291 | DP-1307 | Esfigmomanómetro manual aneroide | RIESTER |  |  | CL Láujar de Andarax (31) | Integral | 01 Propiedad del cliente |  | Plataforma Almeria - Distrito Poniente - CL Laujar de Andarax
2 | 5 | DP | 00596292 | DP-1327 | Esfigmomanómetro manual aneroide | RIESTER | BIG BEN ROUND | 130104453 | CS El Ejido sur (17) | Integral | 01 Propiedad del cliente |  | Plataforma Almeria - Distrito Poniente - CS Ejido Sur
2 | 5 | DP | 00596293 | DP-1328 | Esfigmomanómetro manual aneroide | RIESTER | BIG BEN ROUND | 130104445 | CS El Ejido sur (17) | Integral | 01 Propiedad del cliente |  | Plataforma Almeria - Distrito Poniente - CS Ejido Sur
2 | 5 | DP | 00596296 | DP-1362 | Esfigmomanómetro manual aneroide | KENNEL | SPHYGMOMANOMETER | S/N.. | CS Santa María del Águila (40) | Integral | 01 Propiedad del cliente | 2010-01-01 | Plataforma Almeria - Distrito Poniente - CS Santa Maria del Águila
2 | 5 | DP | 00596297 | DP-1365 | Esfigmomanómetro manual aneroide | KENNEL | SPHYGMOMANOMETER | S/N. | CS Santa María del Águila (40) | Integral | 01 Propiedad del cliente | 2010-01-01 | Plataforma Almeria - Distrito Poniente - CS Santa Maria del Águila
2 | 5 | DP | 00596298 | DP-1367 | Esfigmomanómetro manual aneroide | KENNEL | SPHYGMOMANOMETER | SN | CS Santa María del Águila (40) | Integral | 01 Propiedad del cliente | 2010-01-01 | Plataforma Almeria - Distrito Poniente - CS Santa Maria del Águila
2 | 5 | DP | 00596299 | DP-1370 | Esfigmomanómetro manual aneroide | KENNEL | SPHYGMOMANOMETER | S/N | CS Santa María del Águila (40) | Integral | 01 Propiedad del cliente | 2010-01-01 | Plataforma Almeria - Distrito Poniente - CS Santa Maria del Águila
2 | 5 | DP | 00596300 | DP-1375 | Esfigmomanómetro manual aneroide | RIESTER | BIG BEN ROUND | 140161484 | CL La Mojonera (28) | Integral | 01 Propiedad del cliente | 2000-10-21 | Plataforma Almeria - Distrito Poniente - CL La Mojonera
2 | 5 | DP | 00596301 | DP-1379 | Esfigmomanómetro manual aneroide | RIESTER | BIG BEN ROUND | 14016179 | CL La Mojonera (28) | Integral | 01 Propiedad del cliente | 2000-10-21 | Plataforma Almeria - Distrito Poniente - CL La Mojonera
2 | 5 | DP | 00596302 | DP-1387 | Esfigmomanómetro manual aneroide | RIESTER | BIG BEN ROUND | 080573827 | CS Roquetas | Integral | 01 Propiedad del cliente | 2002-10-16 | Plataforma Almeria - Distrito Poniente - CS Roquetas Norte
2 | 5 | DP | 00596303 | DP-1396 | Esfigmomanómetro manual aneroide | RIESTER | BIG BEN ROUND | 130104448 | CL Láujar de Andarax (31) | Integral | 01 Propiedad del cliente |  | Plataforma Almeria - Distrito Poniente - CL Laujar de Andarax
2 | 5 | DP | 00596304 | DP-1397 | Esfigmomanómetro manual aneroide | RIESTER | BIG BEN ROUND | 110418102 | CL Láujar de Andarax (31) | Integral | 01 Propiedad del cliente |  | Plataforma Almeria - Distrito Poniente - CL Laujar de Andarax
2 | 5 | DP | 00596305 | DP-1399 | Esfigmomanómetro manual aneroide | RIESTER | BIG BEN ROUND | 09082910 | CS Adra (2) | Integral | 01 Propiedad del cliente |  | Plataforma Almeria - Distrito Poniente - CS Adra
2 | 5 | DP | 00596306 | DP-1405 | Esfigmomanómetro manual aneroide | RIESTER | BIG BEN ROUND | 100104446 | CS Santa María del Águila (40) | Integral | 01 Propiedad del cliente |  | Plataforma Almeria - Distrito Poniente - CS Santa Maria del Águila
2 | 5 | DP | 00596307 | DP-1408 | Esfigmomanómetro manual aneroide | RIESTER | BIG BEN ROUND | 130104454 | CL Láujar de Andarax (31) | Integral | 01 Propiedad del cliente |  | Plataforma Almeria - Distrito Poniente - CL Laujar de Andarax
2 | 5 | DP | 00596308 | DP-1413 | Esfigmomanómetro manual aneroide | RIESTER | BIG BEN ROUND | 130104452 | CS Berja (11) | Integral | 01 Propiedad del cliente |  | Plataforma Almeria - Distrito Poniente - CS Berja
2 | 5 | DP | 00596309 | DP-1422 | Esfigmomanómetro manual aneroide | LOGIKO | VISUAL |  | CS Roquetas Sur (38) | Integral | 01 Propiedad del cliente |  | Plataforma Almeria - Distrito Poniente - CS Roquetas Sur
2 | 5 | DP | 00596310 | DP-1431 | Esfigmomanómetro manual aneroide | MORETTI |  |  | CS Adra (2) | Integral | 01 Propiedad del cliente |  | Plataforma Almeria - Distrito Poniente - CS Adra
2 | 5 | DP | 00596311 | DP-1434 | Esfigmomanómetro manual aneroide | RIESTER | BIG BEN ROUND | 100724023 | CS Roquetas | Integral | 01 Propiedad del cliente |  | Plataforma Almeria - Distrito Poniente - CS Roquetas Norte
2 | 5 | DP | 00596312 | DP-1437 | Esfigmomanómetro manual aneroide | RIESTER | BIG BEN ROUND | 140161481 | CS Roquetas | Integral | 01 Propiedad del cliente |  | Plataforma Almeria - Distrito Poniente - CS Roquetas Norte
2 | 5 | DP | 00596313 | DP-1439 | Esfigmomanómetro manual aneroide | RIESTER | BIG BEN ROUND | 10010295 | CS Roquetas | Integral | 01 Propiedad del cliente |  | Plataforma Almeria - Distrito Poniente - CS Roquetas Norte
2 | 5 | DP | 00596314 | DP-1474 | Esfigmomanómetro manual aneroide | RIESTER | BIG BEN ROUND | 110418040 | CS Berja (11) | Integral | 01 Propiedad del cliente |  | Plataforma Almeria - Distrito Poniente - CS Berja
2 | 5 | DP | 00596315 | DP-1475 | Esfigmomanómetro manual aneroide | RIESTER | BIG BEN ROUND | 110418114 | CS Berja (11) | Integral | 01 Propiedad del cliente |  | Plataforma Almeria - Distrito Poniente - CS Berja
2 | 5 | DP | 00596316 | DP-1477 | Esfigmomanómetro manual aneroide | RIESTER | BIG BEN ROUND | 110418101 | CS Berja (11) | Integral | 01 Propiedad del cliente |  | Plataforma Almeria - Distrito Poniente - CS Berja
2 | 5 | DP | 00596317 | DP-1478 | Esfigmomanómetro manual aneroide | RIESTER | BIG BEN ROUND | 100724041 | CS Berja (11) | Integral | 01 Propiedad del cliente | 2020-03-25 | Plataforma Almeria - Distrito Poniente - CS Berja
2 | 5 | DP | 00596318 | DP-1480 | Esfigmomanómetro manual aneroide | RIESTER | BIG BEN ROUND | 110104451 | CS Berja (11) | Integral | 01 Propiedad del cliente |  | Plataforma Almeria - Distrito Poniente - CS Berja
2 | 5 | DP | 00596319 | DP-1482 | Esfigmomanómetro manual aneroide | RIESTER | BIG BEN ROUND | 110418115 | CS Berja (11) | Integral | 01 Propiedad del cliente |  | Plataforma Almeria - Distrito Poniente - CS Berja
2 | 5 | DP | 00596321 | DP-1507 | Esfigmomanómetro manual aneroide | RIESTER | BIG BEN ROUND | 130310881 | CS Santa María del Águila (40) | Integral | 01 Propiedad del cliente |  | Plataforma Almeria - Distrito Poniente - CS Santa Maria del Águila
2 | 5 | DP | 00596322 | DP-1508 | Esfigmomanómetro manual aneroide | RIESTER | BIG BEN ROUND | 130310882 | CS Santa María del Águila (40) | Integral | 01 Propiedad del cliente |  | Plataforma Almeria - Distrito Poniente - CS Santa Maria del Águila
2 | 5 | DP | 00596323 | DP-1509 | Esfigmomanómetro manual aneroide | RIESTER | BIG BEN ROUND | 080573829 | CS Santa María del Águila (40) | Integral | 01 Propiedad del cliente |  | Plataforma Almeria - Distrito Poniente - CS Santa Maria del Águila
2 | 5 | DP | 00596324 | DP-1523 | Esfigmomanómetro manual aneroide | SIN MARCA-NO DEFINIDA-DESCONOCIDA |  | SN | CS Aguadulce Sur (4) | Integral | 01 Propiedad del cliente |  | Plataforma Almeria - Distrito Poniente - CS Agualdulce Sur
2 | 5 | DP | 00596327 | DP-1528 | Esfigmomanómetro manual aneroide | SIN MARCA-NO DEFINIDA-DESCONOCIDA |  | 0483 | Aguadulce Sur Urgencias (60) | Integral | 01 Propiedad del cliente |  | Plataforma Almeria - Distrito Poniente - CS Aguadulce Sur
2 | 5 | DP | 00596328 | DP-1544 | Esfigmomanómetro manual aneroide | RIESTER | BIG BEN ROUND | 110418088 | CS El Ejido sur (17) | Integral | 01 Propiedad del cliente |  | Plataforma Almeria - Distrito Poniente - CS Ejido Sur
2 | 5 | DP | 00596329 | DP-1545 | Esfigmomanómetro manual aneroide | RIESTER | BIG BEN ROUND | 110418094 | CS El Ejido sur (17) | Integral | 01 Propiedad del cliente |  | Plataforma Almeria - Distrito Poniente - CS Ejido Sur
2 | 5 | DP | 00596330 | DP-1546 | Esfigmomanómetro manual aneroide | KENNEL | AN-004 |  | CS El Ejido sur (17) | Integral | 01 Propiedad del cliente |  | Plataforma Almeria - Distrito Poniente - CS Ejido Sur
2 | 5 | DP | 00596331 | DP-1549 | Esfigmomanómetro manual aneroide | KENNEL | AN-004 |  | CS El Ejido sur (17) | Integral | 01 Propiedad del cliente |  | Plataforma Almeria - Distrito Poniente - CS Ejido Sur
2 | 5 | DP | 00596332 | DP-1550 | Esfigmomanómetro manual aneroide | KENNEL | AN-004 |  | CS El Ejido sur (17) | Integral | 01 Propiedad del cliente |  | Plataforma Almeria - Distrito Poniente - CS Ejido Sur
2 | 5 | DP | 00596334 | DP-1553 | Esfigmomanómetro manual aneroide | KENNEL | AN-004 |  | CS El Ejido sur (17) | Integral | 01 Propiedad del cliente |  | Plataforma Almeria - Distrito Poniente - CS Ejido Sur
2 | 5 | DP | 00596335 | DP-1554 | Esfigmomanómetro manual aneroide | KENNEL | AN-004 |  | CS El Ejido sur (17) | Integral | 01 Propiedad del cliente |  | Plataforma Almeria - Distrito Poniente - CS Ejido Sur
2 | 5 | DP | 00596336 | DP-1555 | Esfigmomanómetro manual aneroide | KENNEL | AN-004 |  | CS El Ejido sur (17) | Integral | 01 Propiedad del cliente |  | Plataforma Almeria - Distrito Poniente - CS Ejido Sur
2 | 5 | DP | 00596337 | DP-1560 | Esfigmomanómetro manual aneroide | RIESTER | BIG BEN ROUND | 080573729 | El Ejido Norte Urgencias (64) | Integral | 01 Propiedad del cliente |  | Plataforma Almeria - Distrito Poniente - CS Ejido Norte
2 | 5 | DP | 00596338 | DP-1561 | Esfigmomanómetro manual aneroide | RIESTER | BIG BEN ROUND | 080573749 | El Ejido Norte Urgencias (64) | Integral | 01 Propiedad del cliente |  | Plataforma Almeria - Distrito Poniente - CS Ejido Norte
2 | 5 | DP | 00596339 | DP-1566 | Esfigmomanómetro manual aneroide | KENNEL | AN-004 |  | CS El Ejido (16) | Integral | 01 Propiedad del cliente |  | Plataforma Almeria - Distrito Poniente - CS Ejido Norte
2 | 5 | DP | 00596341 | DP-1589 | Esfigmomanómetro manual aneroide | RIESTER | BIG BEN ROUND | 100724006 | CS Aguadulce Sur (4) | Integral | 01 Propiedad del cliente |  | Plataforma Almeria - Distrito Poniente - CS Agualdulce Sur
2 | 5 | DP | 00596342 | DP-1598 | Esfigmomanómetro manual aneroide | KENNEL | AN-004 |  | CS Berja (11) | Integral | 01 Propiedad del cliente |  | Plataforma Almeria - Distrito Poniente - CS Berja
2 | 5 | DP | 00596343 | DP-1600 | Esfigmomanómetro manual aneroide | RIESTER | BIG BEN ROUND | 130104444 | CS Berja (11) | Integral | 01 Propiedad del cliente |  | Plataforma Almeria - Distrito Poniente - CS Berja
2 | 5 | DP | 00596345 | DP-1603 | Esfigmomanómetro manual aneroide | KENNEL | AN-004 |  | CS Berja (11) | Integral | 01 Propiedad del cliente |  | Plataforma Almeria - Distrito Poniente - CS Berja
2 | 5 | DP | 00596346 | DP-1605 | Esfigmomanómetro manual aneroide | KENNEL | AN-004 |  | CS Berja (11) | Integral | 01 Propiedad del cliente |  | Plataforma Almeria - Distrito Poniente - CS Berja
2 | 5 | DP | 00596347 | DP-1607 | Esfigmomanómetro manual aneroide | RIESTER | BIG BEN ROUND | 130104443 | CS Berja (11) | Integral | 01 Propiedad del cliente |  | Plataforma Almeria - Distrito Poniente - CS Berja
2 | 5 | DP | 00596348 | DP-1608 | Esfigmomanómetro manual aneroide | SIN MARCA-NO DEFINIDA-DESCONOCIDA | SM | SN | CS Berja (11) | Integral | 01 Propiedad del cliente |  | Plataforma Almeria - Distrito Poniente - CS Berja
2 | 5 | DP | 00596349 | DP-1617 | Esfigmomanómetro manual aneroide | SPHYGMOMANOMETER | SIN MODELO | S/N. | CS Santa María del Águila (40) | Integral | 01 Propiedad del cliente | 2010-01-01 | Plataforma Almeria - Distrito Poniente - CS Santa Maria del Águila
2 | 5 | DP | 00596350 | DP-1643 | Esfigmomanómetro manual aneroide | RIESTER | BIG BEN ROUND | 110418048 | CS Santa María del Águila (40) | Integral | 01 Propiedad del cliente |  | Plataforma Almeria - Distrito Poniente - CS Santa Maria del Águila
2 | 5 | DP | 00596351 | DP-1651 | Esfigmomanómetro manual aneroide | RIESTER | BIG BEN ROUND | 114418103 | CS Puebla de Vícar (35) | Integral | 01 Propiedad del cliente |  | Plataforma Almeria - Distrito Poniente - CS Puebla de Vicar
2 | 5 | DP | 00596352 | DP-1653 | Esfigmomanómetro manual aneroide | KENNEL | AN-004 |  | CS Roquetas | Integral | 01 Propiedad del cliente |  | Plataforma Almeria - Distrito Poniente - CS Roquetas Norte
2 | 5 | DP | 00596353 | DP-1657 | Esfigmomanómetro manual aneroide | LOGIKO | VISUAL |  | CS Roquetas | Integral | 01 Propiedad del cliente |  | Plataforma Almeria - Distrito Poniente - CS Roquetas Norte
2 | 5 | DP | 00596355 | DP-1662 | Esfigmomanómetro manual aneroide | RIESTER | BIG BEN ROUND | 140791108 | CS Roquetas Sur (38) | Integral | 01 Propiedad del cliente |  | Plataforma Almeria - Distrito Poniente - CS Roquetas Sur
2 | 5 | DP | 00596356 | DP-1664 | Esfigmomanómetro manual aneroide | RIESTER | BIG BEN ROUND | 100724049 | CS Roquetas Sur (38) | Integral | 01 Propiedad del cliente |  | Plataforma Almeria - Distrito Poniente - CS Roquetas Sur
2 | 5 | DP | 00596357 | DP-1665 | Esfigmomanómetro manual aneroide | SIN MARCA-NO DEFINIDA-DESCONOCIDA | DESK MODEL |  | CS El Ejido (16) | Integral | 01 Propiedad del cliente |  | Plataforma Almeria - Distrito Poniente - CS Ejido Norte
2 | 5 | DP | 00596358 | DP-1666 | Esfigmomanómetro manual aneroide | SIN MARCA-NO DEFINIDA-DESCONOCIDA | DESK MODEL |  | CS El Ejido (16) | Integral | 01 Propiedad del cliente |  | Plataforma Almeria - Distrito Poniente - CS Ejido Norte
2 | 5 | DP | 00596359 | DP-1677 | Esfigmomanómetro manual aneroide | SIN MARCA-NO DEFINIDA-DESCONOCIDA |  | SN | CS El Ejido (16) | Integral | 01 Propiedad del cliente |  | Plataforma Almeria - Distrito Poniente - CS Ejido Norte
2 | 5 | DP | 00596360 | DP-1679 | Esfigmomanómetro manual aneroide | SIN MARCA-NO DEFINIDA-DESCONOCIDA |  |  | CS El Ejido (16) | Integral | 01 Propiedad del cliente |  | Plataforma Almeria - Distrito Poniente - CS Ejido Norte
2 | 5 | DP | 00596361 | DP-1680 | Esfigmomanómetro manual aneroide | SIN MARCA-NO DEFINIDA-DESCONOCIDA | DESK MODEL |  | CS El Ejido (16) | Integral | 01 Propiedad del cliente |  | Plataforma Almeria - Distrito Poniente - CS Ejido Norte
2 | 5 | DP | 00596362 | DP-1683 | Esfigmomanómetro manual aneroide | SIN MARCA-NO DEFINIDA-DESCONOCIDA |  |  | CS El Ejido (16) | Integral | 01 Propiedad del cliente |  | Plataforma Almeria - Distrito Poniente - CS Ejido Norte
2 | 5 | DP | 00596363 | DP-1685 | Esfigmomanómetro manual aneroide | LOGIKO |  |  | CS Santa María del Águila (40) | Integral | 01 Propiedad del cliente |  | Plataforma Almeria - Distrito Poniente - CS Santa Maria del Águila
2 | 5 | DP | 00596365 | DP-1691 | Esfigmomanómetro manual aneroide | LOGIKO | VISUAL |  | CS Roquetas | Integral | 01 Propiedad del cliente | 2000-01-01 | Plataforma Almeria - Distrito Poniente - CS Roquetas Norte
2 | 5 | DP | 00596366 | DP-1692 | Esfigmomanómetro manual aneroide | LOGIKO | VISUAL |  | CS Roquetas | Integral | 01 Propiedad del cliente | 2010-01-01 | Plataforma Almeria - Distrito Poniente - CS Roquetas Norte
2 | 5 | DP | 00596367 | DP-1708 | Esfigmomanómetro manual aneroide | SIN MARCA-NO DEFINIDA-DESCONOCIDA |  | SN | CS Berja (11) | Integral | 01 Propiedad del cliente |  | Plataforma Almeria - Distrito Poniente - CS Berja
2 | 5 | DP | 00596368 | DP-1711 | Esfigmomanómetro manual aneroide | RIESTER | BIG BEN | 080573332 | CS Santa María del Águila (40) | Integral | 01 Propiedad del cliente | 2010-01-01 | Plataforma Almeria - Distrito Poniente - CS Santa Maria del Águila
2 | 5 | DP | 00596369 | DP-1712 | Esfigmomanómetro manual aneroide | RIESTER | BIG BEN ROUND | 100102988 | CL La Mojonera (28) | Integral | 01 Propiedad del cliente |  | Plataforma Almeria - Distrito Poniente - CL La Mojonera
2 | 5 | DP | 00596370 | DP-1713 | Esfigmomanómetro manual aneroide | MORETTI | LOGIKO VISUAL | S/N | CL La Mojonera (28) | Integral | 01 Propiedad del cliente | 2012-01-01 | Plataforma Almeria - Distrito Poniente - CL La Mojonera
2 | 5 | DP | 00596371 | DP-1715 | Esfigmomanómetro manual aneroide | MORETTI | LOGIKO VISUAL | S/N. | CL La Mojonera (28) | Integral | 01 Propiedad del cliente | 2012-01-01 | Plataforma Almeria - Distrito Poniente - CL La Mojonera
2 | 5 | DP | 00596372 | DP-1717 | Esfigmomanómetro manual aneroide | MORETTI | LOGIKO VISUAL | S/N.. | CL La Mojonera (28) | Integral | 01 Propiedad del cliente | 2012-01-01 | Plataforma Almeria - Distrito Poniente - CL La Mojonera
2 | 5 | DP | 00596373 | DP-1719 | Esfigmomanómetro manual aneroide | MORETTI | LOGIKO VISUAL | S/N... | CL La Mojonera (28) | Integral | 01 Propiedad del cliente | 2012-01-01 | Plataforma Almeria - Distrito Poniente - CL La Mojonera
2 | 5 | DP | 00596374 | DP-1721 | Esfigmomanómetro manual aneroide | MORETTI | LOGIKO VISUAL | S/N.... | CL La Mojonera (28) | Integral | 01 Propiedad del cliente | 2012-01-01 | Plataforma Almeria - Distrito Poniente - CL La Mojonera
2 | 5 | DP | 00596375 | DP-1724 | Esfigmomanómetro manual aneroide | KENNEL | AN-004 |  | CL Las Marinas (29) | Integral | 01 Propiedad del cliente |  | Plataforma Almeria - Distrito Poniente - CL Las Marinas
2 | 5 | DP | 00596376 | DP-1732 | Esfigmomanómetro manual aneroide | RIESTER | BIG BEN ROUND | 0001301004447 | CS El Ejido (16) | Integral | 01 Propiedad del cliente | 2018-01-15 | Plataforma Almeria - Distrito Poniente - CS Ejido Norte
2 | 5 | DP | 00596377 | DP-1733 | Esfigmomanómetro manual aneroide | RIESTER | BIG BEN ROUND | 100418046 | CS El Ejido (16) | Integral | 01 Propiedad del cliente |  | Plataforma Almeria - Distrito Poniente - CS Ejido Norte
2 | 5 | DP | 00596378 | DP-1735 | Esfigmomanómetro manual aneroide | KENNEL | AN-004 |  | CS El Ejido sur (17) | Integral | 01 Propiedad del cliente |  | Plataforma Almeria - Distrito Poniente - CS Ejido Sur
2 | 5 | DP | 00596379 | DP-1736 | Esfigmomanómetro manual aneroide | KENNEL | AN-004 |  | CS El Ejido (16) | Integral | 01 Propiedad del cliente | 2018-06-15 | Plataforma Almeria - Distrito Poniente - CS Ejido Norte
2 | 5 | DP | 00596380 | DP-1738 | Esfigmomanómetro manual aneroide | KENNEL | AN-004 |  | CENTRAL DISTRITO PONIENTE | Integral | 01 Propiedad del cliente | 2010-01-01 | Plataforma Almeria - Distrito Poniente - # Falta actualizar ubicación
2 | 5 | DP | 00596381 | DP-1740 | Esfigmomanómetro manual aneroide | KENNEL | AN-004 |  | CS Adra (2) | Integral | 01 Propiedad del cliente | 2018-06-27 | Plataforma Almeria - Distrito Poniente - CS Adra
2 | 5 | DP | 00596382 | DP-1760 | Esfigmomanómetro manual aneroide | LOGIKO | VISUAL | DM362 | CS Berja (11) | Integral | 01 Propiedad del cliente | 2020-09-11 | Plataforma Almeria - Distrito Poniente - CS Berja
2 | 5 | DP | 00596383 | DP-1857 | Esfigmomanómetro manual aneroide | KENNEL | AN-004 |  | CS Roquetas Sur (38) | Integral | 01 Propiedad del cliente | 2018-07-23 | Plataforma Almeria - Distrito Poniente - CS Roquetas Sur
2 | 5 | DP | 00596384 | DP-1871 | Esfigmomanómetro manual aneroide | KENNEL | AN-004 |  | CS Puebla de Vícar (35) | Integral | 01 Propiedad del cliente |  | Plataforma Almeria - Distrito Poniente - CS Puebla de Vicar
2 | 5 | DP | 00596385 | DP-1876 | Esfigmomanómetro manual aneroide | MORETTI | LOGIKO VISUAL | S/N..... | CL La Mojonera (28) | Integral | 01 Propiedad del cliente | 2018-10-25 | Plataforma Almeria - Distrito Poniente - CL La Mojonera
2 | 5 | DP | 00596386 | DP-1880 | Esfigmomanómetro manual aneroide | KENNEL | AN-004 |  | CS Santa María del Águila (40) | Integral | 01 Propiedad del cliente |  | Plataforma Almeria - Distrito Poniente - CS Santa Maria del Águila
2 | 5 | DP | 00596387 | DP-1887 | Esfigmomanómetro manual aneroide | KENNEL | AN-004 |  | CS Aguadulce Sur (4) | Integral | 01 Propiedad del cliente | 2019-03-07 | Plataforma Almeria - Distrito Poniente - CS Agualdulce Sur
2 | 5 | DP | 00596388 | DP-1890 | Esfigmomanómetro manual aneroide | RIESTER | BIG BEN ROUND | 181142228 | CL La Mojonera (28) | Integral | 01 Propiedad del cliente | 2019-04-01 | Plataforma Almeria - Distrito Poniente - CL La Mojonera
2 | 5 | DP | 00596389 | DP-1892 | Esfigmomanómetro manual aneroide | KENNEL | AN-004 |  | CS El Ejido (16) | Integral | 01 Propiedad del cliente | 2019-04-01 | Plataforma Almeria - Distrito Poniente - CS Ejido Norte
2 | 5 | DP | 00596390 | DP-1895 | Esfigmomanómetro manual aneroide | KENNEL | AN-004 |  | CS El Ejido (16) | Integral | 01 Propiedad del cliente | 2019-04-01 | Plataforma Almeria - Distrito Poniente - CS Ejido Norte
2 | 5 | DP | 00596391 | DP-1896 | Esfigmomanómetro manual aneroide | KENNEL | AN-004 |  | CS Adra (2) | Integral | 01 Propiedad del cliente |  | Plataforma Almeria - Distrito Poniente - CS Adra
2 | 5 | DP | 00596392 | DP-1901 | Esfigmomanómetro manual aneroide | RIESTER | BIG BEN ROUND | 18142229 | CS Adra (2) | Integral | 01 Propiedad del cliente |  | Plataforma Almeria - Distrito Poniente - CS Adra
2 | 5 | DP | 00596393 | DP-1913 | Esfigmomanómetro manual aneroide | KENNEL | AN-004 |  | CS Roquetas Sur (38) | Integral | 01 Propiedad del cliente | 2019-08-09 | Plataforma Almeria - Distrito Poniente - CS Roquetas Sur
2 | 5 | DP | 00596394 | DP-1921 | Esfigmomanómetro manual aneroide | KENNEL | AN-004 |  | CS Puebla de Vícar (35) | Integral | 01 Propiedad del cliente | 2019-10-04 | Plataforma Almeria - Distrito Poniente - CS Puebla de Vicar
2 | 5 | DP | 00596395 | DP-1922 | Esfigmomanómetro manual aneroide | KENNEL | AN-004 |  | CENTRAL DISTRITO PONIENTE | Integral | 01 Propiedad del cliente | 2019-10-04 | Plataforma Almeria - Distrito Poniente - # Falta actualizar ubicación
2 | 5 | DP | 00596396 | DP-1948 | Esfigmomanómetro manual aneroide | KENNEL | AN-004 |  | CS El Ejido (16) | Integral | 01 Propiedad del cliente | 2020-01-31 | Plataforma Almeria - Distrito Poniente - CS Ejido Norte
2 | 5 | DP | 00596397 | DP-1950 | Esfigmomanómetro manual aneroide | KENNEL | AN-004 |  | CS El Ejido (16) | Integral | 01 Propiedad del cliente |  | Plataforma Almeria - Distrito Poniente - CS Ejido Norte
2 | 5 | DP | 00596398 | DP-1953 | Esfigmomanómetro manual aneroide | KENNEL | AN-004 |  | CS El Ejido (16) | Integral | 01 Propiedad del cliente | 2020-01-31 | Plataforma Almeria - Distrito Poniente - CS Ejido Norte
2 | 5 | DP | 00596399 | DP-1954 | Esfigmomanómetro manual aneroide | KENNEL | AN-004 |  | CS El Ejido (16) | Integral | 01 Propiedad del cliente | 2020-01-31 | Plataforma Almeria - Distrito Poniente - CS Ejido Norte
2 | 5 | DP | 00596400 | DP-1955 | Esfigmomanómetro manual aneroide | KENNEL | AN-004 |  | CS El Ejido (16) | Integral | 01 Propiedad del cliente | 2020-01-31 | Plataforma Almeria - Distrito Poniente - CS Ejido Norte
2 | 5 | DP | 00596401 | DP-1956 | Esfigmomanómetro manual aneroide | KENNEL | AN-004 |  | CS El Ejido (16) | Integral | 01 Propiedad del cliente | 2020-01-31 | Plataforma Almeria - Distrito Poniente - CS Ejido Norte
2 | 5 | DP | 00596402 | DP-1957 | Esfigmomanómetro manual aneroide | CRITICARE |  | SIN NUM. | CS El Ejido (16) | Integral | 01 Propiedad del cliente | 2020-01-31 | Plataforma Almeria - Distrito Poniente - CS Ejido Norte
2 | 5 | DP | 00596403 | DP-1962 | Esfigmomanómetro manual aneroide | KENNEL | AN-004 |  | CS El Ejido (16) | Integral | 01 Propiedad del cliente | 2020-01-31 | Plataforma Almeria - Distrito Poniente - CS Ejido Norte
2 | 5 | DP | 00596404 | DP-1963 | Esfigmomanómetro manual aneroide | KENNEL | AN-004 |  | CS El Ejido (16) | Integral | 01 Propiedad del cliente | 2020-01-31 | Plataforma Almeria - Distrito Poniente - CS Ejido Norte
2 | 5 | DP | 00596405 | DP-1965 | Esfigmomanómetro manual aneroide | KENNEL | AN-004 |  | CS El Ejido (16) | Integral | 01 Propiedad del cliente | 2020-01-31 | Plataforma Almeria - Distrito Poniente - CS Ejido Norte
2 | 5 | DP | 00596406 | DP-1967 | Esfigmomanómetro manual aneroide | SIN MARCA-NO DEFINIDA-DESCONOCIDA | DESK MODEL | S/N | CS El Ejido (16) | Integral | 01 Propiedad del cliente | 2020-01-31 | Plataforma Almeria - Distrito Poniente - CS Ejido Norte
2 | 5 | DP | 00596407 | DP-1969 | Esfigmomanómetro manual aneroide | KENNEL | AN-004 |  | CS El Ejido sur (17) | Integral | 01 Propiedad del cliente | 2020-01-30 | Plataforma Almeria - Distrito Poniente - CS Ejido Sur
2 | 5 | DP | 00596408 | DP-1979 | Esfigmomanómetro manual aneroide | KENNEL | AN-004 |  | CS Santa María del Águila (40) | Integral | 01 Propiedad del cliente |  | Plataforma Almeria - Distrito Poniente - CS Santa Maria del Águila
2 | 5 | DP | 00596409 | DP-1982 | Esfigmomanómetro manual aneroide | KENNEL | AN-004 |  | CS Santa María del Águila (40) | Integral | 01 Propiedad del cliente |  | Plataforma Almeria - Distrito Poniente - CS Santa Maria del Águila
2 | 5 | DP | 00596410 | DP-1984 | Esfigmomanómetro manual aneroide | RIESTER | BIG BEN ROUND | 190440285 | CS El Ejido sur (17) | Integral | 01 Propiedad del cliente |  | Plataforma Almeria - Distrito Poniente - CS Ejido Sur
2 | 5 | DP | 00596411 | DP-1986 | Esfigmomanómetro manual aneroide | RIESTER | BIG BEN ROUND | 200140980 | CS Adra (2) | Integral | 01 Propiedad del cliente |  | Plataforma Almeria - Distrito Poniente - CS Adra
2 | 5 | DP | 00596412 | DP-1988 | Esfigmomanómetro manual aneroide | RIESTER | BIG BEN ROUND | 200140977 | CS Adra (2) | Integral | 01 Propiedad del cliente |  | Plataforma Almeria - Distrito Poniente - CS Adra
2 | 5 | DP | 00596413 | DP-1990 | Esfigmomanómetro manual aneroide | SIN MARCA-NO DEFINIDA-DESCONOCIDA |  | SN | CS Adra (2) | Integral | 01 Propiedad del cliente |  | Plataforma Almeria - Distrito Poniente - CS Adra
2 | 5 | DP | 00596416 | DP-0101 | Espirómetro de diagnóstico | COSMED |  | 2011028133 | CS Berja (11) | Integral | 01 Propiedad del cliente | 2024-09-11 | Plataforma Almeria - Distrito Poniente - CS Berja
2 | 5 | DP | 00596418 | DP-0212 | Espirómetro de diagnóstico | SIBELMED | DATOSPIR | 118-B323 | CS Puebla de Vícar (35) | Integral | 01 Propiedad del cliente |  | Plataforma Almeria - Distrito Poniente - CS Puebla de Vicar
2 | 5 | DP | 00596420 | DP-0317 | Espirómetro de diagnóstico | COSMED | PONY FX | 2007104391 | CS Roquetas | Integral | 01 Propiedad del cliente |  | Plataforma Almeria - Distrito Poniente - CS Roquetas Norte
2 | 5 | DP | 00596421 | DP-0436 | Espirómetro de diagnóstico | COSMED | PONY FX | 2008044849 | CS El Ejido (16) | Integral | 01 Propiedad del cliente |  | Plataforma Almeria - Distrito Poniente - CS Ejido Norte
2 | 5 | DP | 00596422 | DP-0805 | Espirómetro de diagnóstico | COSMED | PONY FX | 2011118886 | CL La Mojonera (28) | Integral | 01 Propiedad del cliente |  | Plataforma Almeria - Distrito Poniente - CL La Mojonera
2 | 5 | DP | 00596429 | DP-1924 | Espirómetro de diagnóstico | SIBELMED | DATOSPIR AIRA D | 008176-3-092 | CL La Mojonera (28) | Integral | 01 Propiedad del cliente | 2019-09-12 | Plataforma Almeria - Distrito Poniente - CL La Mojonera
2 | 5 | DP | 00596430 | DP-1926 | Espirómetro de diagnóstico | SIBELMED |  | 11D-341 | CENTRAL DISTRITO PONIENTE | Integral | 01 Propiedad del cliente | 2019-09-12 | Plataforma Almeria - Distrito Poniente - # Falta actualizar ubicación
2 | 5 | DP | 00596431 | DP-1927 | Espirómetro de diagnóstico | SIBELMED |  | 11D-334 | CENTRAL DISTRITO PONIENTE | Integral | 01 Propiedad del cliente | 2019-09-12 | Plataforma Almeria - Distrito Poniente - # Falta actualizar ubicación
2 | 5 | DP | 00596432 | DP-1928 | Espirómetro de diagnóstico | SIBELMED |  | 11D-340 | CENTRAL DISTRITO PONIENTE | Integral | 01 Propiedad del cliente | 2019-09-12 | Plataforma Almeria - Distrito Poniente - # Falta actualizar ubicación
2 | 5 | DP | 00596433 | DP-1929 | Espirómetro de diagnóstico | SIBELMED |  | 11D-344 | CS Aguadulce Sur (4) | Integral | 01 Propiedad del cliente | 2019-09-12 | Plataforma Almeria - Distrito Poniente - CS Agualdulce Sur
2 | 5 | DP | 00596434 | DP-1930 | Espirómetro de diagnóstico | SIBELMED |  | 11D-338 | CS Adra (2) | Integral | 01 Propiedad del cliente | 2019-09-12 | Plataforma Almeria - Distrito Poniente - CS Adra
2 | 5 | DP | 00596437 | DP-1933 | Espirómetro de diagnóstico | SIBELMED |  | 11D-336 | CS Puebla de Vícar (35) | Integral | 01 Propiedad del cliente | 2019-09-12 | Plataforma Almeria - Distrito Poniente - CS Puebla de Vicar
2 | 5 | DP | 00596439 | DP-1772 | Espirómetro de diagnóstico | COSMED | PONY FX | 2017103172 | CS El Ejido (16) | Integral | 01 Propiedad del cliente | 2017-11-29 | Plataforma Almeria - Distrito Poniente - CS Ejido Norte
2 | 5 | DP | 00596441 | DP-1788 | Espirómetro de diagnóstico | COSMED | PONY FX | 2017103179 | CENTRAL DISTRITO PONIENTE | Integral | 01 Propiedad del cliente |  | Plataforma Almeria - Distrito Poniente - # Falta actualizar ubicación
2 | 5 | DP | 00596444 | DP-0760 | Esterilizador por calor seco | GIMA | NOVA 18 | 91120003 | CS Adra (2) | Integral | 01 Propiedad del cliente |  | Plataforma Almeria - Distrito Poniente - CS Adra
2 | 5 | DP | 00596445 | DP-0812 | Esterilizador por calor seco | GIMA | NOVA 18 | 01NT0038 | CS Santa María del Águila (40) | Integral | 01 Propiedad del cliente |  | Plataforma Almeria - Distrito Poniente - CS Santa Maria del Águila
2 | 5 | DP | 00596447 | DP-1028 | Esterilizador por calor seco | GIMA | NOVA 18 | 03NT0053 | CS Puebla de Vícar (35) | Integral | 01 Propiedad del cliente |  | Plataforma Almeria - Distrito Poniente - CS Puebla de Vicar
2 | 5 | DP | 00596448 | DP-1079 | Esterilizador por calor seco | GIMA |  | 03NT0056 | CS El Ejido sur (17) | Integral | 01 Propiedad del cliente |  | Plataforma Almeria - Distrito Poniente - CS Ejido Sur
2 | 5 | DP | 00596449 | DP-1101 | Esterilizador por calor seco | GIMA |  | 03NT0045 | CL Láujar de Andarax (31) | Integral | 01 Propiedad del cliente |  | Plataforma Almeria - Distrito Poniente - CL Laujar de Andarax
2 | 5 | DP | 00596452 | DP-1332 | Esterilizador por calor seco | GIMA | NOVA 18 | 01NT0069 | CS El Ejido sur (17) | Integral | 01 Propiedad del cliente |  | Plataforma Almeria - Distrito Poniente - CS Ejido Sur
2 | 5 | DP | 00596457 | DP-1588 | Esterilizador por calor seco | GIMA |  | 03NT0050 | CS Puebla de Vícar (35) | Integral | 01 Propiedad del cliente |  | Plataforma Almeria - Distrito Poniente - CS Puebla de Vicar
2 | 5 | DP | 00596477 | DP-0089 | EQUIPO ULTRASONIDOS | EMS | MINI-PIEZON | AT14293 CH 1260 | CS Berja (11) | Integral | 01 Propiedad del cliente | 2020-03-25 | Plataforma Almeria - Distrito Poniente - CS Berja
2 | 5 | DP | 00596478 | DP-0448 | LIMPIADOR DENTAL ULTRASONIDOS | EMS |  | AT03028 | CS El Ejido (16) | Integral | 01 Propiedad del cliente |  | Plataforma Almeria - Distrito Poniente - CS Ejido Norte
2 | 5 | DP | 00596479 | DP-0981 | Cardiopulmonary resuscitation feedback device, manual | LAERDAL |  | -- | CENTRAL DISTRITO PONIENTE | Integral | 01 Propiedad del cliente |  | Plataforma Almeria - Distrito Poniente - # Falta actualizar ubicación
2 | 5 | DP | 00596481 | DP-1859 | Cardiopulmonary resuscitation feedback device, manual | LAERDAL |  | -- | CENTRAL DISTRITO PONIENTE | Integral | 01 Propiedad del cliente | 2018-08-13 | Plataforma Almeria - Distrito Poniente - # Falta actualizar ubicación
2 | 5 | DP | 00596482 | DP-0989 | Cardiopulmonary resuscitation feedback device, manual | LAERDAL | LITTLE ANNE | C1030 REV A | CENTRAL DISTRITO PONIENTE | Integral | 01 Propiedad del cliente |  | Plataforma Almeria - Distrito Poniente - # Falta actualizar ubicación
2 | 5 | DP | 00596483 | DP-0977 | Cardiopulmonary resuscitation feedback device, manual | LAERDAL | LITTLE ANNE | 9118-REVB | CENTRAL DISTRITO PONIENTE | Integral | 01 Propiedad del cliente |  | Plataforma Almeria - Distrito Poniente - # Falta actualizar ubicación
2 | 5 | DP | 00596485 | DP-0990 | Cardiopulmonary resuscitation feedback device, manual | LAERDAL | LITTLE ANNE | C1030 REV A | CENTRAL DISTRITO PONIENTE | Integral | 01 Propiedad del cliente |  | Plataforma Almeria - Distrito Poniente - # Falta actualizar ubicación
2 | 5 | DP | 00596486 | DP-1445 | Cardiopulmonary resuscitation feedback device, manual | LAERDAL | LITTLE ANNE | -- | CENTRAL DISTRITO PONIENTE | Integral | 01 Propiedad del cliente |  | Plataforma Almeria - Distrito Poniente - # Falta actualizar ubicación
2 | 5 | DP | 00596487 | DP-0992 | Cardiopulmonary resuscitation feedback device, manual | LAERDAL | LITTLE JUNIOR | -- | CENTRAL DISTRITO PONIENTE | Integral | 01 Propiedad del cliente |  | Plataforma Almeria - Distrito Poniente - # Falta actualizar ubicación
2 | 5 | DP | 00596488 | DP-0983 | Cardiopulmonary resuscitation feedback device, manual | LAERDAL | LITTLE JUNIOR | -- | CENTRAL DISTRITO PONIENTE | Integral | 01 Propiedad del cliente |  | Plataforma Almeria - Distrito Poniente - # Falta actualizar ubicación
2 | 5 | DP | 00596491 | DP-0987 | Cardiopulmonary resuscitation feedback device, manual | LAERDAL | LITTLE JUNIOR | -- | CENTRAL DISTRITO PONIENTE | Integral | 01 Propiedad del cliente |  | Plataforma Almeria - Distrito Poniente - # Falta actualizar ubicación
2 | 5 | DP | 00596492 | DP-0988 | Cardiopulmonary resuscitation feedback device, manual | LAERDAL | LITTLE JUNIOR | -- | CENTRAL DISTRITO PONIENTE | Integral | 01 Propiedad del cliente |  | Plataforma Almeria - Distrito Poniente - # Falta actualizar ubicación
2 | 5 | DP | 00596493 | DP-0979 | Cardiopulmonary resuscitation feedback device, manual | LAERDAL | BABY ANNE | -- | CENTRAL DISTRITO PONIENTE | Integral | 01 Propiedad del cliente |  | Plataforma Almeria - Distrito Poniente - # Falta actualizar ubicación
2 | 5 | DP | 00596494 | DP-0980 | Cardiopulmonary resuscitation feedback device, manual | LAERDAL | BABY ANNE | -- | CENTRAL DISTRITO PONIENTE | Integral | 01 Propiedad del cliente |  | Plataforma Almeria - Distrito Poniente - # Falta actualizar ubicación
2 | 5 | DP | 00596495 | DP-0982 | Cardiopulmonary resuscitation feedback device, manual | LAERDAL | BABY ANNE | -- | CENTRAL DISTRITO PONIENTE | Integral | 01 Propiedad del cliente |  | Plataforma Almeria - Distrito Poniente - # Falta actualizar ubicación
2 | 5 | DP | 00596496 | DP-1858 | Cardiopulmonary resuscitation feedback device, manual | LAERDAL | BABY ANNE | -- | CENTRAL DISTRITO PONIENTE | Integral | 01 Propiedad del cliente | 2018-08-13 | Plataforma Almeria - Distrito Poniente - # Falta actualizar ubicación
2 | 5 | DP | 00596497 | DP-1972 | MEDIDOR INDICE ARTERIAL | MESI | ABPIMDD | ME01V14-C41805101 | CS El Ejido sur (17) | Integral | 01 Propiedad del cliente | 2020-01-30 | Plataforma Almeria - Distrito Poniente - CS Ejido Sur
2 | 5 | DP | 00596498 | DP-0161 | Equipo de diatermia por microondas | ENRAF NONIUS | 650+ | 143590101876 | CS Puebla de Vícar (35) | Integral | 01 Propiedad del cliente |  | Plataforma Almeria - Distrito Poniente - CS Puebla de Vicar
2 | 5 | DP | 00596499 | DP-0998 | Equipo de diatermia por microondas | ENRAF NONIUS | RADARMED 650 + | 01927 | CS Berja (11) | Integral | 01 Propiedad del cliente |  | Plataforma Almeria - Distrito Poniente - CS Berja
2 | 5 | DP | 00596500 | DP-1792 | Equipo de diatermia por microondas | EME |  | EM11351017 | DP EJIDO NORTE NORTE. SALA FISIOTERAPIA | Integral | 01 Propiedad del cliente |  | Plataforma Almeria - Distrito Poniente - CS Ejido Norte
2 | 5 | DP | 00596501 | DP-0497 | Equipo de diatermia por onda corta | ENRAF NONIUS | RADARMED 650+ | 01945 | CS Roquetas Sur (38) | Integral | 01 Propiedad del cliente |  | Plataforma Almeria - Distrito Poniente - CS Roquetas Sur
2 | 5 | DP | 00596503 | DP-0012 | Oftalmoscopio monocular indirecto eléctrico | RIESTER | RI-FORMER | 009652 | CS El Ejido sur (17) | Integral | 01 Propiedad del cliente |  | Plataforma Almeria - Distrito Poniente - CS Ejido Sur
2 | 5 | DP | 00596504 | DP-0031 | Oftalmoscopio monocular indirecto eléctrico | RIESTER | RI-FORMER | 32174 | CS El Ejido sur (17) | Integral | 01 Propiedad del cliente |  | Plataforma Almeria - Distrito Poniente - CS Ejido Sur
2 | 5 | DP | 00596505 | DP-0034 | Oftalmoscopio monocular indirecto eléctrico | RIESTER | RI-FORMER | 20824 | CS El Ejido sur (17) | Integral | 01 Propiedad del cliente |  | Plataforma Almeria - Distrito Poniente - CS Ejido Sur
2 | 5 | DP | 00596506 | DP-0040 | Oftalmoscopio monocular indirecto eléctrico | RIESTER | RI-FORMER | 02733 | CS El Ejido sur (17) | Integral | 01 Propiedad del cliente |  | Plataforma Almeria - Distrito Poniente - CS Ejido Sur
2 | 5 | DP | 00596507 | DP-0042 | Oftalmoscopio monocular indirecto eléctrico | RIESTER | RI-FORMER | 02691 | CS El Ejido sur (17) | Integral | 01 Propiedad del cliente |  | Plataforma Almeria - Distrito Poniente - CS Ejido Sur
2 | 5 | DP | 00596508 | DP-0045 | Oftalmoscopio monocular indirecto eléctrico | RIESTER | RI-FORMER | 02740 | CS El Ejido sur (17) | Integral | 01 Propiedad del cliente |  | Plataforma Almeria - Distrito Poniente - CS Ejido Sur
2 | 5 | DP | 00596509 | DP-0048 | Oftalmoscopio monocular indirecto eléctrico | RIESTER | RI-FORMER | 02323 | CS El Ejido sur (17) | Integral | 01 Propiedad del cliente |  | Plataforma Almeria - Distrito Poniente - CS Ejido Sur
2 | 5 | DP | 00596510 | DP-0054 | Oftalmoscopio monocular indirecto eléctrico | RIESTER | RI-FORMER | 02752 | CS El Ejido sur (17) | Integral | 01 Propiedad del cliente |  | Plataforma Almeria - Distrito Poniente - CS Ejido Sur
2 | 5 | DP | 00596511 | DP-0056 | Oftalmoscopio monocular indirecto eléctrico | RIESTER | RI-FORMER | 02328 | CS El Ejido sur (17) | Integral | 01 Propiedad del cliente |  | Plataforma Almeria - Distrito Poniente - CS Ejido Sur
2 | 5 | DP | 00596512 | DP-0059 | Oftalmoscopio monocular indirecto eléctrico | RIESTER | RI-FORMER | 28731 | CS El Ejido sur (17) | Integral | 01 Propiedad del cliente |  | Plataforma Almeria - Distrito Poniente - CS Ejido Sur
2 | 5 | DP | 00596513 | DP-0064 | Oftalmoscopio monocular indirecto eléctrico | RIESTER | RI-FORMER | 27079 | CS El Ejido sur (17) | Integral | 01 Propiedad del cliente |  | Plataforma Almeria - Distrito Poniente - CS Ejido Sur
2 | 5 | DP | 00596514 | DP-0066 | Oftalmoscopio monocular indirecto eléctrico | RIESTER | RI-FORMER | 02721 | CS El Ejido sur (17) | Integral | 01 Propiedad del cliente |  | Plataforma Almeria - Distrito Poniente - CS Ejido Sur
2 | 5 | DP | 00596515 | DP-0073 | Oftalmoscopio monocular indirecto eléctrico | RIESTER | RI-FORMER | 20644 | CS El Ejido sur (17) | Integral | 01 Propiedad del cliente |  | Plataforma Almeria - Distrito Poniente - CS Ejido Sur
2 | 5 | DP | 00596516 | DP-0083 | Oftalmoscopio monocular indirecto eléctrico | RIESTER | RI-FORMER | 04304 | CS Berja (11) | Integral | 01 Propiedad del cliente | 2020-03-25 | Plataforma Almeria - Distrito Poniente - CS Berja
2 | 5 | DP | 00596517 | DP-0086 | Oftalmoscopio monocular indirecto eléctrico | RIESTER | RI-FORMER | 009784 | CS Berja (11) | Integral | 01 Propiedad del cliente | 2006-08-21 | Plataforma Almeria - Distrito Poniente - CS Berja
2 | 5 | DP | 00596518 | DP-0100 | Oftalmoscopio monocular indirecto eléctrico | RIESTER | RI-FORMER | 04306 | CS Berja (11) | Integral | 01 Propiedad del cliente | 2020-03-25 | Plataforma Almeria - Distrito Poniente - CS Berja
2 | 5 | DP | 00596519 | DP-0107 | Oftalmoscopio monocular indirecto eléctrico | RIESTER | RI-FORMER | 027066 | CS Berja (11) | Integral | 01 Propiedad del cliente | 2020-03-25 | Plataforma Almeria - Distrito Poniente - CS Berja
2 | 5 | DP | 00596520 | DP-0113 | Oftalmoscopio monocular indirecto eléctrico | RIESTER | RI-FORMER | 28680 | CS Berja (11) | Integral | 01 Propiedad del cliente |  | Plataforma Almeria - Distrito Poniente - CS Berja
2 | 5 | DP | 00596521 | DP-0115 | Oftalmoscopio monocular indirecto eléctrico | RIESTER | RI-FORMER | 004305 | CS Berja (11) | Integral | 01 Propiedad del cliente | 2020-03-25 | Plataforma Almeria - Distrito Poniente - CS Berja
2 | 5 | DP | 00596522 | DP-0119 | Oftalmoscopio monocular indirecto eléctrico | RIESTER | RI-FORMER | 27118 | CS Berja (11) | Integral | 01 Propiedad del cliente |  | Plataforma Almeria - Distrito Poniente - CS Berja
2 | 5 | DP | 00596523 | DP-0122 | Oftalmoscopio monocular indirecto eléctrico | RIESTER | RI-FORMER | 27059 | CS Berja (11) | Integral | 01 Propiedad del cliente |  | Plataforma Almeria - Distrito Poniente - CS Berja
2 | 5 | DP | 00596524 | DP-0132 | Oftalmoscopio monocular indirecto eléctrico | RIESTER | RI-FORMER | 25721 | CS Puebla de Vícar (35) | Integral | 01 Propiedad del cliente |  | Plataforma Almeria - Distrito Poniente - CS Puebla de Vicar
2 | 5 | DP | 00596525 | DP-0134 | Oftalmoscopio monocular indirecto eléctrico | RIESTER | RI-FORMER | 25734 | CS Puebla de Vícar (35) | Integral | 01 Propiedad del cliente |  | Plataforma Almeria - Distrito Poniente - CS Puebla de Vicar
2 | 5 | DP | 00596526 | DP-0143 | Oftalmoscopio monocular indirecto eléctrico | RIESTER | RI-FORMER | 01723 | CS Puebla de Vícar (35) | Integral | 01 Propiedad del cliente | 2003-10-23 | Plataforma Almeria - Distrito Poniente - CS Puebla de Vicar
2 | 5 | DP | 00596527 | DP-0150 | Oftalmoscopio monocular indirecto eléctrico | RIESTER | RI-FORMER | 28741 | CS Puebla de Vícar (35) | Integral | 01 Propiedad del cliente |  | Plataforma Almeria - Distrito Poniente - CS Puebla de Vicar
2 | 5 | DP | 00596528 | DP-0153 | Oftalmoscopio monocular indirecto eléctrico | RIESTER | RI-FORMER | 01664 | CS Puebla de Vícar (35) | Integral | 01 Propiedad del cliente | 2002-10-23 | Plataforma Almeria - Distrito Poniente - CS Puebla de Vicar
2 | 5 | DP | 00596529 | DP-0172 | Oftalmoscopio monocular indirecto eléctrico | RIESTER | RI-FORMER | 1733 | CS Puebla de Vícar (35) | Integral | 01 Propiedad del cliente |  | Plataforma Almeria - Distrito Poniente - CS Puebla de Vicar
2 | 5 | DP | 00596530 | DP-0176 | Oftalmoscopio monocular indirecto eléctrico | RIESTER | RI-FORMER | 28774 | CS Puebla de Vícar (35) | Integral | 01 Propiedad del cliente |  | Plataforma Almeria - Distrito Poniente - CS Puebla de Vicar
2 | 5 | DP | 00596531 | DP-0181 | Oftalmoscopio monocular indirecto eléctrico | RIESTER | RI-FORMER | 11650 | CS Puebla de Vícar (35) | Integral | 01 Propiedad del cliente |  | Plataforma Almeria - Distrito Poniente - CS Puebla de Vicar
2 | 5 | DP | 00596532 | DP-0185 | Oftalmoscopio monocular indirecto eléctrico | RIESTER | RI-FORMER | 001665 | CS Puebla de Vícar (35) | Integral | 01 Propiedad del cliente |  | Plataforma Almeria - Distrito Poniente - CS Puebla de Vicar
2 | 5 | DP | 00596533 | DP-0188 | Oftalmoscopio monocular indirecto eléctrico | RIESTER | RI-FORMER | 11665 | CS Puebla de Vícar (35) | Integral | 01 Propiedad del cliente |  | Plataforma Almeria - Distrito Poniente - CS Puebla de Vicar
2 | 5 | DP | 00596534 | DP-0197 | Oftalmoscopio monocular indirecto eléctrico | RIESTER | RI-FORMER | 09327 | CS Puebla de Vícar (35) | Integral | 01 Propiedad del cliente | 2007-10-21 | Plataforma Almeria - Distrito Poniente - CS Puebla de Vicar
2 | 5 | DP | 00596535 | DP-0201 | Oftalmoscopio monocular indirecto eléctrico | RIESTER | RI-FORMER | 28687 | CS Puebla de Vícar (35) | Integral | 01 Propiedad del cliente |  | Plataforma Almeria - Distrito Poniente - CS Puebla de Vicar
2 | 5 | DP | 00596536 | DP-0204 | Oftalmoscopio monocular indirecto eléctrico | RIESTER | RI-FORMER | 28876 | CS Puebla de Vícar (35) | Integral | 01 Propiedad del cliente |  | Plataforma Almeria - Distrito Poniente - CS Puebla de Vicar
2 | 5 | DP | 00596537 | DP-0207 | Oftalmoscopio monocular indirecto eléctrico | RIESTER | RI-FORMER | 011375 | CS Puebla de Vícar (35) | Integral | 01 Propiedad del cliente | 2007-10-21 | Plataforma Almeria - Distrito Poniente - CS Puebla de Vicar
2 | 5 | DP | 00596538 | DP-0215 | Oftalmoscopio monocular indirecto eléctrico | RIESTER | RI-FORMER | 20831 | CS Puebla de Vícar (35) | Integral | 01 Propiedad del cliente |  | Plataforma Almeria - Distrito Poniente - CS Puebla de Vicar
2 | 5 | DP | 00596539 | DP-0223 | Oftalmoscopio monocular indirecto eléctrico | RIESTER | RI-FORMER | 028732 | CS Puebla de Vícar (35) | Integral | 01 Propiedad del cliente |  | Plataforma Almeria - Distrito Poniente - CS Puebla de Vicar
2 | 5 | DP | 00596540 | DP-0230 | Oftalmoscopio monocular indirecto eléctrico | RIESTER | RI-FORMER | 010188 | CS Puebla de Vícar (35) | Integral | 01 Propiedad del cliente | 2006-10-21 | Plataforma Almeria - Distrito Poniente - CS Puebla de Vicar
2 | 5 | DP | 00596541 | DP-0231 | Oftalmoscopio monocular indirecto eléctrico | RIESTER | RI-FORMER | 013684 | CS Puebla de Vícar (35) | Integral | 01 Propiedad del cliente |  | Plataforma Almeria - Distrito Poniente - CS Puebla de Vicar
2 | 5 | DP | 00596544 | DP-0247 | Oftalmoscopio monocular indirecto eléctrico | RIESTER | RI-FORMER | 2746 | CS Puebla de Vícar (35) | Integral | 01 Propiedad del cliente |  | Plataforma Almeria - Distrito Poniente - CS Puebla de Vicar
2 | 5 | DP | 00596545 | DP-0252 | Oftalmoscopio monocular indirecto eléctrico | RIESTER | RI-FORMER | 1717 | CENTRAL DISTRITO PONIENTE | Integral | 01 Propiedad del cliente | 2000-06-11 | Plataforma Almeria - Distrito Poniente - # Falta actualizar ubicación
2 | 5 | DP | 00596546 | DP-0255 | Oftalmoscopio monocular indirecto eléctrico | RIESTER | RI-FORMER | 1654 | CENTRAL DISTRITO PONIENTE | Integral | 01 Propiedad del cliente | 2000-06-11 | Plataforma Almeria - Distrito Poniente - # Falta actualizar ubicación
2 | 5 | DP | 00596547 | DP-0258 | Oftalmoscopio monocular indirecto eléctrico | RIESTER | RI-FORMER | 28746 | CENTRAL DISTRITO PONIENTE | Integral | 01 Propiedad del cliente | 2000-06-11 | Plataforma Almeria - Distrito Poniente - # Falta actualizar ubicación
2 | 5 | DP | 00596548 | DP-0266 | Oftalmoscopio monocular indirecto eléctrico | RIESTER | RI-FORMER | 32165 | CS Aguadulce Sur (4) | Integral | 01 Propiedad del cliente |  | Plataforma Almeria - Distrito Poniente - CS Agualdulce Sur
2 | 5 | DP | 00596549 | DP-0274 | Oftalmoscopio monocular indirecto eléctrico | RIESTER | RI-FORMER | 11374 | CS Aguadulce Sur (4) | Integral | 01 Propiedad del cliente |  | Plataforma Almeria - Distrito Poniente - CS Agualdulce Sur
2 | 5 | DP | 00596550 | DP-0275 | Oftalmoscopio monocular indirecto eléctrico | RIESTER | RI-FORMER | 28734 | CS Aguadulce Sur (4) | Integral | 01 Propiedad del cliente |  | Plataforma Almeria - Distrito Poniente - CS Agualdulce Sur
2 | 5 | DP | 00596551 | DP-0279 | Oftalmoscopio monocular indirecto eléctrico | RIESTER | RI-FORMER | 11628 | CS Aguadulce Sur (4) | Integral | 01 Propiedad del cliente |  | Plataforma Almeria - Distrito Poniente - CS Agualdulce Sur
2 | 5 | DP | 00596552 | DP-0282 | Oftalmoscopio monocular indirecto eléctrico | RIESTER | RI-FORMER | 4790 | CS Aguadulce Sur (4) | Integral | 01 Propiedad del cliente |  | Plataforma Almeria - Distrito Poniente - CS Agualdulce Sur
2 | 5 | DP | 00596553 | DP-0289 | Oftalmoscopio monocular indirecto eléctrico | RIESTER | RI-FORMER | 10193 | CS Aguadulce Sur (4) | Integral | 01 Propiedad del cliente |  | Plataforma Almeria - Distrito Poniente - CS Agualdulce Sur
2 | 5 | DP | 00596554 | DP-0293 | Oftalmoscopio monocular indirecto eléctrico | RIESTER | RI-FORMER | 32169 | CS Aguadulce Sur (4) | Integral | 01 Propiedad del cliente |  | Plataforma Almeria - Distrito Poniente - CS Agualdulce Sur
2 | 5 | DP | 00596555 | DP-0296 | Oftalmoscopio monocular indirecto eléctrico | RIESTER | RI-FORMER | 32154 | CS Aguadulce Sur (4) | Integral | 01 Propiedad del cliente |  | Plataforma Almeria - Distrito Poniente - CS Agualdulce Sur
2 | 5 | DP | 00596556 | DP-0299 | Oftalmoscopio monocular indirecto eléctrico | RIESTER | RI-FORMER | 29847 | CS Aguadulce Sur (4) | Integral | 01 Propiedad del cliente |  | Plataforma Almeria - Distrito Poniente - CS Agualdulce Sur
2 | 5 | DP | 00596557 | DP-0302 | Oftalmoscopio monocular indirecto eléctrico | RIESTER | RI-FORMER | 22160 | CS Aguadulce Sur (4) | Integral | 01 Propiedad del cliente |  | Plataforma Almeria - Distrito Poniente - CS Agualdulce Sur
2 | 5 | DP | 00596558 | DP-0304 | Oftalmoscopio monocular indirecto eléctrico | RIESTER | RI-FORMER | 28723 | CS Aguadulce Sur (4) | Integral | 01 Propiedad del cliente |  | Plataforma Almeria - Distrito Poniente - CS Agualdulce Sur
2 | 5 | DP | 00596560 | DP-0309 | Oftalmoscopio monocular indirecto eléctrico | RIESTER | RI-FORMER | 012129 | CS Roquetas | Integral | 01 Propiedad del cliente |  | Plataforma Almeria - Distrito Poniente - CS Roquetas Norte
2 | 5 | DP | 00596561 | DP-0320 | Oftalmoscopio monocular indirecto eléctrico | RIESTER | RI-FORMER | 003264 | CS Roquetas | Integral | 01 Propiedad del cliente |  | Plataforma Almeria - Distrito Poniente - CS Roquetas Norte
2 | 5 | DP | 00596562 | DP-0323 | Oftalmoscopio monocular indirecto eléctrico | RIESTER | RI-FORMER | 0012461 | CS Roquetas | Integral | 01 Propiedad del cliente |  | Plataforma Almeria - Distrito Poniente - CS Roquetas Norte
2 | 5 | DP | 00596563 | DP-0325 | Oftalmoscopio monocular indirecto eléctrico | RIESTER | RI-FORMER | 028724 | CS Roquetas | Integral | 01 Propiedad del cliente |  | Plataforma Almeria - Distrito Poniente - CS Roquetas Norte
2 | 5 | DP | 00596564 | DP-0326 | Oftalmoscopio monocular indirecto eléctrico | RIESTER | RI-FORMER | 0018186 | CS Roquetas | Integral | 01 Propiedad del cliente |  | Plataforma Almeria - Distrito Poniente - CS Roquetas Norte
2 | 5 | DP | 00596566 | DP-0334 | Oftalmoscopio monocular indirecto eléctrico | RIESTER | RI-FORMER | 011620 | CS Roquetas | Integral | 01 Propiedad del cliente |  | Plataforma Almeria - Distrito Poniente - CS Roquetas Norte
2 | 5 | DP | 00596567 | DP-0338 | Oftalmoscopio monocular indirecto eléctrico | RIESTER | RI-FORMER | 011627 | CS Roquetas | Integral | 01 Propiedad del cliente |  | Plataforma Almeria - Distrito Poniente - CS Roquetas Norte
2 | 5 | DP | 00596568 | DP-0342 | Oftalmoscopio monocular indirecto eléctrico | RIESTER | RI-FORMER | 012155 | CS Roquetas | Integral | 01 Propiedad del cliente |  | Plataforma Almeria - Distrito Poniente - CS Roquetas Norte
2 | 5 | DP | 00596569 | DP-0345 | Oftalmoscopio monocular indirecto eléctrico | RIESTER | RI-FORMER | 011620 | CS Roquetas | Integral | 01 Propiedad del cliente |  | Plataforma Almeria - Distrito Poniente - CS Roquetas Norte
2 | 5 | DP | 00596571 | DP-0353 | Oftalmoscopio monocular indirecto eléctrico | RIESTER | RI-FORMER | 012158 | CS Roquetas | Integral | 01 Propiedad del cliente |  | Plataforma Almeria - Distrito Poniente - CS Roquetas Norte
2 | 5 | DP | 00596572 | DP-0357 | Oftalmoscopio monocular indirecto eléctrico | RIESTER | RI-FORMER | 011621 | CS Roquetas | Integral | 01 Propiedad del cliente |  | Plataforma Almeria - Distrito Poniente - CS Roquetas Norte
2 | 5 | DP | 00596573 | DP-0358 | Oftalmoscopio monocular indirecto eléctrico | RIESTER | RI-FORMER | 0011685 | CS Roquetas | Integral | 01 Propiedad del cliente |  | Plataforma Almeria - Distrito Poniente - CS Roquetas Norte
2 | 5 | DP | 00596574 | DP-0361 | Oftalmoscopio monocular indirecto eléctrico | RIESTER | RI-FORMER | 018184. | Roquetas Urgencias (50) | Integral | 01 Propiedad del cliente |  | Plataforma Almeria - Distrito Poniente - SUAP Roquetas
2 | 5 | DP | 00596575 | DP-0365 | Oftalmoscopio monocular indirecto eléctrico | RIESTER | RI-FORMER | 011627. | Roquetas Urgencias (50) | Integral | 01 Propiedad del cliente |  | Plataforma Almeria - Distrito Poniente - SUAP Roquetas
2 | 5 | DP | 00596576 | DP-0368 | Oftalmoscopio monocular indirecto eléctrico | RIESTER | RI-FORMER | 002725. | Roquetas Urgencias (50) | Integral | 01 Propiedad del cliente |  | Plataforma Almeria - Distrito Poniente - SUAP Roquetas
2 | 5 | DP | 00596577 | DP-0373 | OTOSCOPIO / OFTALMOSCOPIO | RIESTER | RI-FORMER | 032162 | CS Roquetas | Integral | 01 Propiedad del cliente | 2012-01-01 | Plataforma Almeria - Distrito Poniente - CS Roquetas Norte
2 | 5 | DP | 00596578 | DP-0376 | Oftalmoscopio monocular indirecto eléctrico | RIESTER | RI-FORMER | 012346 | Roquetas Urgencias (50) | Integral | 01 Propiedad del cliente |  | Plataforma Almeria - Distrito Poniente - SUAP Roquetas
2 | 5 | DP | 00596579 | DP-0379 | Oftalmoscopio monocular indirecto eléctrico | RIESTER | RI-FORMER | 012155. | Roquetas Urgencias (50) | Integral | 01 Propiedad del cliente |  | Plataforma Almeria - Distrito Poniente - SUAP Roquetas
2 | 5 | DP | 00596580 | DP-0386 | Oftalmoscopio monocular indirecto eléctrico | RIESTER | RI-FORMER | 27124 | El Ejido Norte Urgencias (64) | Integral | 01 Propiedad del cliente |  | Plataforma Almeria - Distrito Poniente - CS Ejido Norte
2 | 5 | DP | 00596581 | DP-0390 | Oftalmoscopio monocular indirecto eléctrico | RIESTER | RI-FORMER | 13685 | CS El Ejido (16) | Integral | 01 Propiedad del cliente |  | Plataforma Almeria - Distrito Poniente - CS Ejido Norte
2 | 5 | DP | 00596582 | DP-0392 | Oftalmoscopio monocular indirecto eléctrico | RIESTER | RI-FORMER | 28730 | El Ejido Norte Urgencias (64) | Integral | 01 Propiedad del cliente |  | Plataforma Almeria - Distrito Poniente - CS Ejido Norte
2 | 5 | DP | 00596583 | DP-0400 | Oftalmoscopio monocular indirecto eléctrico | RIESTER | RI-FORMER | 4350 | CS El Ejido (16) | Integral | 01 Propiedad del cliente |  | Plataforma Almeria - Distrito Poniente - CS Ejido Norte
2 | 5 | DP | 00596584 | DP-0404 | Oftalmoscopio monocular indirecto eléctrico | RIESTER | RI-FORMER | 28754 | CS El Ejido (16) | Integral | 01 Propiedad del cliente |  | Plataforma Almeria - Distrito Poniente - CS Ejido Norte
2 | 5 | DP | 00596585 | DP-0406 | Oftalmoscopio monocular indirecto eléctrico | RIESTER | RI-FORMER | 35009 | CS El Ejido (16) | Integral | 01 Propiedad del cliente |  | Plataforma Almeria - Distrito Poniente - CS Ejido Norte
2 | 5 | DP | 00596586 | DP-0410 | Oftalmoscopio monocular indirecto eléctrico | RIESTER | RI-FORMER | 00054 | CS El Ejido (16) | Integral | 01 Propiedad del cliente |  | Plataforma Almeria - Distrito Poniente - CS Ejido Norte
2 | 5 | DP | 00596587 | DP-0415 | Oftalmoscopio monocular indirecto eléctrico | RIESTER | RI-FORMER | 2935 | CS El Ejido (16) | Integral | 01 Propiedad del cliente |  | Plataforma Almeria - Distrito Poniente - CS Ejido Norte
2 | 5 | DP | 00596588 | DP-0418 | Oftalmoscopio monocular indirecto eléctrico | RIESTER | RI-FORMER | 28725 | CS El Ejido (16) | Integral | 01 Propiedad del cliente |  | Plataforma Almeria - Distrito Poniente - CS Ejido Norte
2 | 5 | DP | 00596589 | DP-0424 | Oftalmoscopio monocular indirecto eléctrico | RIESTER | RI-FORMER | 020829 | CS El Ejido (16) | Integral | 01 Propiedad del cliente |  | Plataforma Almeria - Distrito Poniente - CS Ejido Norte
2 | 5 | DP | 00596590 | DP-0426 | Oftalmoscopio monocular indirecto eléctrico | RIESTER | RI-FORMER | 002718 | CS El Ejido (16) | Integral | 01 Propiedad del cliente |  | Plataforma Almeria - Distrito Poniente - CS Ejido Norte
2 | 5 | DP | 00596591 | DP-0432 | Oftalmoscopio monocular indirecto eléctrico | RIESTER | RI-FORMER | 20803 | CS El Ejido (16) | Integral | 01 Propiedad del cliente |  | Plataforma Almeria - Distrito Poniente - CS Ejido Norte
2 | 5 | DP | 00596592 | DP-0435 | Oftalmoscopio monocular indirecto eléctrico | RIESTER | RI-FORMER | 25504 | CS El Ejido (16) | Integral | 01 Propiedad del cliente |  | Plataforma Almeria - Distrito Poniente - CS Ejido Norte
2 | 5 | DP | 00596593 | DP-0437 | Oftalmoscopio monocular indirecto eléctrico | RIESTER | RI-FORMER | 28733 | CS El Ejido (16) | Integral | 01 Propiedad del cliente |  | Plataforma Almeria - Distrito Poniente - CS Ejido Norte
2 | 5 | DP | 00596594 | DP-0441 | Oftalmoscopio monocular indirecto eléctrico | RIESTER | RI-FORMER | 20817 | CS El Ejido (16) | Integral | 01 Propiedad del cliente |  | Plataforma Almeria - Distrito Poniente - CS Ejido Norte
2 | 5 | DP | 00596595 | DP-0452 | Oftalmoscopio monocular indirecto eléctrico | RIESTER | RI-FORMER | 028738 | CS El Ejido (16) | Integral | 01 Propiedad del cliente |  | Plataforma Almeria - Distrito Poniente - CS Ejido Norte
2 | 5 | DP | 00596596 | DP-0455 | Oftalmoscopio monocular indirecto eléctrico | RIESTER | RI-FORMER | 2631 | CS El Ejido (16) | Integral | 01 Propiedad del cliente |  | Plataforma Almeria - Distrito Poniente - CS Ejido Norte
2 | 5 | DP | 00596597 | DP-0458 | Oftalmoscopio monocular indirecto eléctrico | RIESTER | RI-FORMER | 3216 | CS El Ejido (16) | Integral | 01 Propiedad del cliente |  | Plataforma Almeria - Distrito Poniente - CS Ejido Norte
2 | 5 | DP | 00596598 | DP-0463 | Oftalmoscopio monocular indirecto eléctrico | RIESTER | RI-FORMER | 13681 | CS El Ejido (16) | Integral | 01 Propiedad del cliente |  | Plataforma Almeria - Distrito Poniente - CS Ejido Norte
2 | 5 | DP | 00596599 | DP-0465 | Oftalmoscopio monocular indirecto eléctrico | RIESTER | RI-FORMER | 28735 | CS El Ejido (16) | Integral | 01 Propiedad del cliente |  | Plataforma Almeria - Distrito Poniente - CS Ejido Norte
2 | 5 | DP | 00596600 | DP-0468 | Oftalmoscopio monocular indirecto eléctrico | RIESTER | RI-FORMER | 28695 | CS El Ejido (16) | Integral | 01 Propiedad del cliente |  | Plataforma Almeria - Distrito Poniente - CS Ejido Norte
2 | 5 | DP | 00596601 | DP-0471 | Oftalmoscopio monocular indirecto eléctrico | RIESTER | RI-FORMER | 1714 | CS El Ejido (16) | Integral | 01 Propiedad del cliente |  | Plataforma Almeria - Distrito Poniente - CS Ejido Norte
2 | 5 | DP | 00596602 | DP-0474 | Oftalmoscopio monocular indirecto eléctrico | RIESTER | RI-FORMER | 22739 | CS El Ejido (16) | Integral | 01 Propiedad del cliente | 2021-09-11 | Plataforma Almeria - Distrito Poniente - CS Ejido Norte
2 | 5 | DP | 00596603 | DP-0476 | Oftalmoscopio monocular indirecto eléctrico | RIESTER | RI-FORMER | 9756 | CS El Ejido (16) | Integral | 01 Propiedad del cliente |  | Plataforma Almeria - Distrito Poniente - CS Ejido Norte
2 | 5 | DP | 00596604 | DP-0490 | Oftalmoscopio monocular indirecto eléctrico | RIESTER | RI-FORMER | 013143 | CS Roquetas Sur (38) | Integral | 01 Propiedad del cliente |  | Plataforma Almeria - Distrito Poniente - CS Roquetas Sur
2 | 5 | DP | 00596606 | DP-0516 | Oftalmoscopio monocular indirecto eléctrico | RIESTER | RI-FORMER | 28701 | CS Roquetas Sur (38) | Integral | 01 Propiedad del cliente |  | Plataforma Almeria - Distrito Poniente - CS Roquetas Sur
2 | 5 | DP | 00596607 | DP-0519 | Oftalmoscopio monocular indirecto eléctrico | RIESTER | RI-FORMER | 28713 | CS Roquetas Sur (38) | Integral | 01 Propiedad del cliente |  | Plataforma Almeria - Distrito Poniente - CS Roquetas Sur
2 | 5 | DP | 00596608 | DP-0525 | Oftalmoscopio monocular indirecto eléctrico | RIESTER | RI-FORMER | 28742 | CS Roquetas Sur (38) | Integral | 01 Propiedad del cliente |  | Plataforma Almeria - Distrito Poniente - CS Roquetas Sur
2 | 5 | DP | 00596609 | DP-0527 | Oftalmoscopio monocular indirecto eléctrico | RIESTER | RI-FORMER | 19958 | CS Roquetas Sur (38) | Integral | 01 Propiedad del cliente |  | Plataforma Almeria - Distrito Poniente - CS Roquetas Sur
2 | 5 | DP | 00596610 | DP-0530 | Oftalmoscopio monocular indirecto eléctrico | RIESTER | RI-FORMER | 28673 | CS Roquetas Sur (38) | Integral | 01 Propiedad del cliente |  | Plataforma Almeria - Distrito Poniente - CS Roquetas Sur
2 | 5 | DP | 00596611 | DP-0534 | Oftalmoscopio monocular indirecto eléctrico | RIESTER | RI-FORMER | 28714 | CS Roquetas Sur (38) | Integral | 01 Propiedad del cliente |  | Plataforma Almeria - Distrito Poniente - CS Roquetas Sur
2 | 5 | DP | 00596612 | DP-0538 | Oftalmoscopio monocular indirecto eléctrico | RIESTER | RI-FORMER | 28677 | CS Roquetas Sur (38) | Integral | 01 Propiedad del cliente |  | Plataforma Almeria - Distrito Poniente - CS Roquetas Sur
2 | 5 | DP | 00596613 | DP-0540 | Oftalmoscopio monocular indirecto eléctrico | RIESTER | RI-FORMER | 28691 | CS Roquetas Sur (38) | Integral | 01 Propiedad del cliente |  | Plataforma Almeria - Distrito Poniente - CS Roquetas Sur
2 | 5 | DP | 00596614 | DP-0544 | Oftalmoscopio monocular indirecto eléctrico | RIESTER | RI-FORMER | 28675 | CS Roquetas Sur (38) | Integral | 01 Propiedad del cliente |  | Plataforma Almeria - Distrito Poniente - CS Roquetas Sur
2 | 5 | DP | 00596615 | DP-0547 | Oftalmoscopio monocular indirecto eléctrico | RIESTER | RI-FORMER | 28722 | CS Roquetas Sur (38) | Integral | 01 Propiedad del cliente |  | Plataforma Almeria - Distrito Poniente - CS Roquetas Sur
2 | 5 | DP | 00596616 | DP-0550 | Oftalmoscopio monocular indirecto eléctrico | RIESTER | RI-FORMER | 28678 | CS Roquetas Sur (38) | Integral | 01 Propiedad del cliente |  | Plataforma Almeria - Distrito Poniente - CS Roquetas Sur
2 | 5 | DP | 00596617 | DP-0552 | Oftalmoscopio monocular indirecto eléctrico | RIESTER | RI-FORMER | 28712 | CS Roquetas Sur (38) | Integral | 01 Propiedad del cliente |  | Plataforma Almeria - Distrito Poniente - CS Roquetas Sur
2 | 5 | DP | 00596618 | DP-0556 | Oftalmoscopio monocular indirecto eléctrico | RIESTER | RI-FORMER | 28681 | CS Roquetas Sur (38) | Integral | 01 Propiedad del cliente |  | Plataforma Almeria - Distrito Poniente - CS Roquetas Sur
2 | 5 | DP | 00596619 | DP-0559 | Oftalmoscopio monocular indirecto eléctrico | RIESTER | RI-FORMER | 20641 | CS Roquetas Sur (38) | Integral | 01 Propiedad del cliente |  | Plataforma Almeria - Distrito Poniente - CS Roquetas Sur
2 | 5 | DP | 00596620 | DP-0562 | Oftalmoscopio monocular indirecto eléctrico | RIESTER | RI-FORMER | 28679 | CS Roquetas Sur (38) | Integral | 01 Propiedad del cliente |  | Plataforma Almeria - Distrito Poniente - CS Roquetas Sur
2 | 5 | DP | 00596621 | DP-0565 | Oftalmoscopio monocular indirecto eléctrico | RIESTER | RI-FORMER | 28717 | CS Roquetas Sur (38) | Integral | 01 Propiedad del cliente |  | Plataforma Almeria - Distrito Poniente - CS Roquetas Sur
2 | 5 | DP | 00596622 | DP-0568 | Oftalmoscopio monocular indirecto eléctrico | RIESTER | RI-FORMER | 28674 | CS Roquetas Sur (38) | Integral | 01 Propiedad del cliente |  | Plataforma Almeria - Distrito Poniente - CS Roquetas Sur
2 | 5 | DP | 00596623 | DP-0571 | Oftalmoscopio monocular indirecto eléctrico | RIESTER | RI-FORMER | 32161 | CS Roquetas Sur (38) | Integral | 01 Propiedad del cliente |  | Plataforma Almeria - Distrito Poniente - CS Roquetas Sur
2 | 5 | DP | 00596624 | DP-0573 | Oftalmoscopio monocular indirecto eléctrico | RIESTER | RI-FORMER | 10172 | CS Roquetas Sur (38) | Integral | 01 Propiedad del cliente |  | Plataforma Almeria - Distrito Poniente - CS Roquetas Sur
2 | 5 | DP | 00596625 | DP-0576 | Oftalmoscopio monocular indirecto eléctrico | RIESTER | RI-FORMER | 116685 | CS Roquetas Sur (38) | Integral | 01 Propiedad del cliente |  | Plataforma Almeria - Distrito Poniente - CS Roquetas Sur
2 | 5 | DP | 00596626 | DP-0580 | Oftalmoscopio monocular indirecto eléctrico | RIESTER | RI-FORMER | 1616 | CS Roquetas Sur (38) | Integral | 01 Propiedad del cliente |  | Plataforma Almeria - Distrito Poniente - CS Roquetas Sur
2 | 5 | DP | 00596627 | DP-0583 | Oftalmoscopio monocular indirecto eléctrico | RIESTER | RI-FORMER | 28757 | CS Roquetas Sur (38) | Integral | 01 Propiedad del cliente |  | Plataforma Almeria - Distrito Poniente - CS Roquetas Sur
2 | 5 | DP | 00596628 | DP-0586 | Oftalmoscopio monocular indirecto eléctrico | RIESTER | RI-FORMER | 9348 | CS Puebla de Vícar (35) | Integral | 01 Propiedad del cliente |  | Plataforma Almeria - Distrito Poniente - CS Puebla de Vicar
2 | 5 | DP | 00596629 | DP-0591 | Oftalmoscopio monocular indirecto eléctrico | RIESTER | RI-FORMER | 9342 | CS Puebla de Vícar (35) | Integral | 01 Propiedad del cliente |  | Plataforma Almeria - Distrito Poniente - CS Puebla de Vicar
2 | 5 | DP | 00596630 | DP-0604 | Oftalmoscopio monocular indirecto eléctrico | RIESTER | RI-FORMER | 002327 | CS Aguadulce Sur (4) | Integral | 01 Propiedad del cliente |  | Plataforma Almeria - Distrito Poniente - CS Agualdulce Sur
2 | 5 | DP | 00596631 | DP-0606 | Oftalmoscopio monocular indirecto eléctrico | RIESTER | RI-FORMER | 002729 | CS Aguadulce Sur (4) | Integral | 01 Propiedad del cliente |  | Plataforma Almeria - Distrito Poniente - CS Agualdulce Sur
2 | 5 | DP | 00596632 | DP-0611 | Oftalmoscopio monocular indirecto eléctrico | RIESTER | RI-FORMER | 34975 | CS Aguadulce Sur (4) | Integral | 01 Propiedad del cliente |  | Plataforma Almeria - Distrito Poniente - CS Agualdulce Sur
2 | 5 | DP | 00596633 | DP-0617 | Oftalmoscopio monocular indirecto eléctrico | RIESTER | RI-FORMER | 34978 | CS Aguadulce Sur (4) | Integral | 01 Propiedad del cliente |  | Plataforma Almeria - Distrito Poniente - CS Agualdulce Sur
2 | 5 | DP | 00596634 | DP-0625 | Oftalmoscopio monocular indirecto eléctrico | RIESTER | RI-FORMER | 2719 | CS Aguadulce Sur (4) | Integral | 01 Propiedad del cliente |  | Plataforma Almeria - Distrito Poniente - CS Agualdulce Sur
2 | 5 | DP | 00596635 | DP-0627 | Oftalmoscopio monocular indirecto eléctrico | RIESTER | RI FORMER |  | CS Aguadulce Sur (4) | Integral | 01 Propiedad del cliente |  | Plataforma Almeria - Distrito Poniente - CS Agualdulce Sur
2 | 5 | DP | 00596636 | DP-0636 | Oftalmoscopio monocular indirecto eléctrico | RIESTER | RI-FORMER | 027081 | CL Láujar de Andarax (31) | Integral | 01 Propiedad del cliente | 2009-01-01 | Plataforma Almeria - Distrito Poniente - CL Laujar de Andarax
2 | 5 | DP | 00596637 | DP-0668 | Oftalmoscopio monocular indirecto eléctrico | RIESTER | RI-FORMER | 2984 | CENTRAL DISTRITO PONIENTE | Integral | 01 Propiedad del cliente |  | Plataforma Almeria - Distrito Poniente - # Falta actualizar ubicación
2 | 5 | DP | 00596638 | DP-0708 | Oftalmoscopio monocular indirecto eléctrico | RIESTER | RI-FORMER | 27116 | CENTRAL DISTRITO PONIENTE | Integral | 01 Propiedad del cliente |  | Plataforma Almeria - Distrito Poniente - # Falta actualizar ubicación
2 | 5 | DP | 00596639 | DP-0756 | Oftalmoscopio monocular indirecto eléctrico | RIESTER | RI-FORMER | 12465 | CS Adra (2) | Integral | 01 Propiedad del cliente | 2007-03-17 | Plataforma Almeria - Distrito Poniente - CS Adra
2 | 5 | DP | 00596640 | DP-0762 | Oftalmoscopio monocular indirecto eléctrico | RIESTER | RI-FORMER | 011565 | CS Adra (2) | Integral | 01 Propiedad del cliente | 2007-03-17 | Plataforma Almeria - Distrito Poniente - CS Adra
2 | 5 | DP | 00596641 | DP-0783 | Oftalmoscopio monocular indirecto eléctrico | RIESTER | RI-FORMER | 012809 | CL La Mojonera (28) | Integral | 01 Propiedad del cliente | 2010-01-01 | Plataforma Almeria - Distrito Poniente - CL La Mojonera
2 | 5 | DP | 00596642 | DP-0789 | Oftalmoscopio monocular indirecto eléctrico | RIESTER | RI-FORMER | 001612 | CL La Mojonera (28) | Integral | 01 Propiedad del cliente | 2003-01-01 | Plataforma Almeria - Distrito Poniente - CL La Mojonera
2 | 5 | DP | 00596643 | DP-0793 | Oftalmoscopio monocular indirecto eléctrico | RIESTER | RI-FORMER | 034972 | CL La Mojonera (28) | Integral | 01 Propiedad del cliente | 2013-01-01 | Plataforma Almeria - Distrito Poniente - CL La Mojonera
2 | 5 | DP | 00596645 | DP-0814 | Oftalmoscopio monocular indirecto eléctrico | RIESTER | RI-FORMER | 020832 | CS Santa María del Águila (40) | Integral | 01 Propiedad del cliente |  | Plataforma Almeria - Distrito Poniente - CS Santa Maria del Águila
2 | 5 | DP | 00596646 | DP-0818 | Oftalmoscopio monocular indirecto eléctrico | RIESTER | RI-FORMER | 12135 | CS Santa María del Águila (40) | Integral | 01 Propiedad del cliente |  | Plataforma Almeria - Distrito Poniente - CS Santa Maria del Águila
2 | 5 | DP | 00596647 | DP-0822 | Oftalmoscopio monocular indirecto eléctrico | RIESTER | RI-FORMER | 007451 | CS Santa María del Águila (40) | Integral | 01 Propiedad del cliente |  | Plataforma Almeria - Distrito Poniente - CS Santa Maria del Águila
2 | 5 | DP | 00596648 | DP-0825 | Oftalmoscopio monocular indirecto eléctrico | RIESTER | RI-FORMER | 007473 | CS Santa María del Águila (40) | Integral | 01 Propiedad del cliente |  | Plataforma Almeria - Distrito Poniente - CS Santa Maria del Águila
2 | 5 | DP | 00596649 | DP-0830 | Oftalmoscopio monocular indirecto eléctrico | RIESTER | RI-FORMER | 010173 | CS El Ejido sur (17) | Integral | 01 Propiedad del cliente |  | Plataforma Almeria - Distrito Poniente - CS Ejido Sur
2 | 5 | DP | 00596650 | DP-0833 | Oftalmoscopio monocular indirecto eléctrico | RIESTER | RI-FORMER | 002742 | CS El Ejido sur (17) | Integral | 01 Propiedad del cliente |  | Plataforma Almeria - Distrito Poniente - CS Ejido Sur
2 | 5 | DP | 00596651 | DP-0836 | Oftalmoscopio monocular indirecto eléctrico | RIESTER | RI-FORMER | 011501 | CENTRAL DISTRITO PONIENTE | Integral | 01 Propiedad del cliente |  | Plataforma Almeria - Distrito Poniente - # Falta actualizar ubicación
2 | 5 | DP | 00596652 | DP-0840 | Oftalmoscopio monocular indirecto eléctrico | RIESTER | RI-FORMER |  | CS El Ejido sur (17) | Integral | 01 Propiedad del cliente |  | Plataforma Almeria - Distrito Poniente - CS Ejido Sur
2 | 5 | DP | 00596655 | DP-0858 | Oftalmoscopio monocular indirecto eléctrico | RIESTER | RI-FORMER | 25724 | CENTRAL DISTRITO PONIENTE | Integral | 01 Propiedad del cliente |  | Plataforma Almeria - Distrito Poniente - # Falta actualizar ubicación
2 | 5 | DP | 00596656 | DP-0861 | Oftalmoscopio monocular indirecto eléctrico | RIESTER | RI-FORMER | 025724 | CS El Ejido sur (17) | Integral | 01 Propiedad del cliente |  | Plataforma Almeria - Distrito Poniente - CS Ejido Sur
2 | 5 | DP | 00596657 | DP-0865 | Oftalmoscopio monocular indirecto eléctrico | RIESTER | RI-FORMER |  | CS El Ejido sur (17) | Integral | 01 Propiedad del cliente |  | Plataforma Almeria - Distrito Poniente - CS Ejido Sur
2 | 5 | DP | 00596658 | DP-0868 | Oftalmoscopio monocular indirecto eléctrico | RIESTER | RI-FORMER | 2390 | CENTRAL DISTRITO PONIENTE | Integral | 01 Propiedad del cliente |  | Plataforma Almeria - Distrito Poniente - # Falta actualizar ubicación
2 | 5 | DP | 00596659 | DP-0869 | Oftalmoscopio monocular indirecto eléctrico | RIESTER | RI-FORMER |  | CS El Ejido sur (17) | Integral | 01 Propiedad del cliente |  | Plataforma Almeria - Distrito Poniente - CS Ejido Sur
2 | 5 | DP | 00596660 | DP-0874 | Oftalmoscopio monocular indirecto eléctrico | RIESTER | RI-FORMER | 023473 | CS Santa María del Águila (40) | Integral | 01 Propiedad del cliente |  | Plataforma Almeria - Distrito Poniente - CS Santa Maria del Águila
2 | 5 | DP | 00596661 | DP-0877 | Oftalmoscopio monocular indirecto eléctrico | RIESTER | RI-FORMER | 011624 | CS Santa María del Águila (40) | Integral | 01 Propiedad del cliente |  | Plataforma Almeria - Distrito Poniente - CS Santa Maria del Águila
2 | 5 | DP | 00596662 | DP-0880 | Oftalmoscopio monocular indirecto eléctrico | RIESTER | RI-FORMER | 011502 | CS Santa María del Águila (40) | Integral | 01 Propiedad del cliente |  | Plataforma Almeria - Distrito Poniente - CS Santa Maria del Águila
2 | 5 | DP | 00596663 | DP-0892 | Oftalmoscopio monocular indirecto eléctrico | RIESTER | RI-FORMER | 20809 | CS Santa María del Águila (40) | Integral | 01 Propiedad del cliente |  | Plataforma Almeria - Distrito Poniente - CS Santa Maria del Águila
2 | 5 | DP | 00596664 | DP-0895 | Oftalmoscopio monocular indirecto eléctrico | RIESTER | RI-FORMER | 028710 | CS Santa María del Águila (40) | Integral | 01 Propiedad del cliente |  | Plataforma Almeria - Distrito Poniente - CS Santa Maria del Águila
2 | 5 | DP | 00596665 | DP-0898 | Oftalmoscopio monocular indirecto eléctrico | RIESTER | RI-FORMER | 25720 | CS Santa María del Águila (40) | Integral | 01 Propiedad del cliente |  | Plataforma Almeria - Distrito Poniente - CS Santa Maria del Águila
2 | 5 | DP | 00596666 | DP-0904 | Oftalmoscopio monocular indirecto eléctrico | RIESTER | RI-FORMER | 013693 | CS Santa María del Águila (40) | Integral | 01 Propiedad del cliente |  | Plataforma Almeria - Distrito Poniente - CS Santa Maria del Águila
2 | 5 | DP | 00596667 | DP-0908 | Oftalmoscopio monocular indirecto eléctrico | RIESTER | RI-FORMER | 028652 | CS Santa María del Águila (40) | Integral | 01 Propiedad del cliente |  | Plataforma Almeria - Distrito Poniente - CS Santa Maria del Águila
2 | 5 | DP | 00596668 | DP-0914 | Oftalmoscopio monocular indirecto eléctrico | RIESTER | RI-FORMER | 020818 | CS Santa María del Águila (40) | Integral | 01 Propiedad del cliente |  | Plataforma Almeria - Distrito Poniente - CS Santa Maria del Águila
2 | 5 | DP | 00596669 | DP-0920 | Oftalmoscopio monocular indirecto eléctrico | RIESTER | RI-FORMER | 025725 | Aguadulce Sur Urgencias (60) | Integral | 01 Propiedad del cliente |  | Plataforma Almeria - Distrito Poniente - CS Aguadulce Sur
2 | 5 | DP | 00596670 | DP-0929 | Oftalmoscopio monocular indirecto eléctrico | RIESTER | RI-FORMER | 12552 | CS Aguadulce Sur (4) | Integral | 01 Propiedad del cliente |  | Plataforma Almeria - Distrito Poniente - CS Agualdulce Sur
2 | 5 | DP | 00596671 | DP-0935 | Oftalmoscopio monocular indirecto eléctrico | RIESTER | RI-FORMER | 020821 | CS Aguadulce Sur (4) | Integral | 01 Propiedad del cliente |  | Plataforma Almeria - Distrito Poniente - CS Agualdulce Sur
2 | 5 | DP | 00596672 | DP-0937 | Oftalmoscopio monocular indirecto eléctrico | RIESTER | RI-FORMER | 020822 | CS Aguadulce Sur (4) | Integral | 01 Propiedad del cliente |  | Plataforma Almeria - Distrito Poniente - CS Agualdulce Sur
2 | 5 | DP | 00596673 | DP-0941 | Oftalmoscopio monocular indirecto eléctrico | RIESTER | RI-FORMER | 004307 | CS Aguadulce Sur (4) | Integral | 01 Propiedad del cliente |  | Plataforma Almeria - Distrito Poniente - CS Agualdulce Sur
2 | 5 | DP | 00596674 | DP-0942 | Oftalmoscopio monocular indirecto eléctrico | RIESTER | RI-FORMER | 035006 | CS Aguadulce Sur (4) | Integral | 01 Propiedad del cliente |  | Plataforma Almeria - Distrito Poniente - CS Agualdulce Sur
2 | 5 | DP | 00596675 | DP-0947 | Oftalmoscopio monocular indirecto eléctrico | RIESTER | RI-FORMER | 027053 | CS Aguadulce Sur (4) | Integral | 01 Propiedad del cliente |  | Plataforma Almeria - Distrito Poniente - CS Agualdulce Sur
2 | 5 | DP | 00596676 | DP-0950 | Oftalmoscopio monocular indirecto eléctrico | RIESTER | RI-FORMER | 034976 | CS Aguadulce Sur (4) | Integral | 01 Propiedad del cliente |  | Plataforma Almeria - Distrito Poniente - CS Agualdulce Sur
2 | 5 | DP | 00596677 | DP-0953 | Oftalmoscopio monocular indirecto eléctrico | RIESTER | RI-FORMER | 035007 | CS Aguadulce Sur (4) | Integral | 01 Propiedad del cliente |  | Plataforma Almeria - Distrito Poniente - CS Agualdulce Sur
2 | 5 | DP | 00596678 | DP-0956 | Oftalmoscopio monocular indirecto eléctrico | RIESTER | RI-FORMER | 035003 | CS Aguadulce Sur (4) | Integral | 01 Propiedad del cliente |  | Plataforma Almeria - Distrito Poniente - CS Agualdulce Sur
2 | 5 | DP | 00596679 | DP-0960 | Oftalmoscopio monocular indirecto eléctrico | RIESTER | RI-FORMER | 004044 | CS Aguadulce Sur (4) | Integral | 01 Propiedad del cliente |  | Plataforma Almeria - Distrito Poniente - CS Agualdulce Sur
2 | 5 | DP | 00596680 | DP-0963 | Oftalmoscopio monocular indirecto eléctrico | RIESTER | RI-FORMER | 034974 | CS Aguadulce Sur (4) | Integral | 01 Propiedad del cliente |  | Plataforma Almeria - Distrito Poniente - CS Agualdulce Sur
2 | 5 | DP | 00596681 | DP-0972 | Oftalmoscopio monocular indirecto eléctrico | RIESTER | RI-FORMER | 020830 | CS Aguadulce Sur (4) | Integral | 01 Propiedad del cliente |  | Plataforma Almeria - Distrito Poniente - CS Agualdulce Sur
2 | 5 | DP | 00596682 | DP-0975 | Oftalmoscopio monocular indirecto eléctrico | RIESTER | RI-FORMER | 004039 | CS Aguadulce Sur (4) | Integral | 01 Propiedad del cliente |  | Plataforma Almeria - Distrito Poniente - CS Agualdulce Sur
2 | 5 | DP | 00596683 | DP-1001 | Oftalmoscopio monocular indirecto eléctrico | RIESTER | RI-FORMER | 004099 | CL La Mojonera (28) | Integral | 01 Propiedad del cliente | 2005-01-01 | Plataforma Almeria - Distrito Poniente - CL La Mojonera
2 | 5 | DP | 00596684 | DP-1004 | Oftalmoscopio monocular indirecto eléctrico | RIESTER | RI-FORMER | 002424 | CS Santa María del Águila (40) | Integral | 01 Propiedad del cliente |  | Plataforma Almeria - Distrito Poniente - CS Santa Maria del Águila
2 | 5 | DP | 00596685 | DP-1009 | Oftalmoscopio monocular indirecto eléctrico | RIESTER | RI FORMER | 35005 | CS Santa María del Águila (40) | Integral | 01 Propiedad del cliente |  | Plataforma Almeria - Distrito Poniente - CS Santa Maria del Águila
2 | 5 | DP | 00596686 | DP-1015 | Oftalmoscopio monocular indirecto eléctrico | RIESTER | RIFORMER | 002346 | CS Santa María del Águila (40) | Integral | 01 Propiedad del cliente |  | Plataforma Almeria - Distrito Poniente - CS Santa Maria del Águila
2 | 5 | DP | 00596688 | DP-1029 | Oftalmoscopio monocular indirecto eléctrico | RIESTER | RI-FORMER | 004301 | CS Puebla de Vícar (35) | Integral | 01 Propiedad del cliente | 2009-10-16 | Plataforma Almeria - Distrito Poniente - CS Puebla de Vicar
2 | 5 | DP | 00596689 | DP-1034 | Oftalmoscopio monocular indirecto eléctrico | RIESTER | RI-FORMER | 004302 | CS Puebla de Vícar (35) | Integral | 01 Propiedad del cliente | 2005-10-16 | Plataforma Almeria - Distrito Poniente - CS Puebla de Vicar
2 | 5 | DP | 00596690 | DP-1041 | OTOSCOPIO / OFTALMOSCOPIO | RIESTER | RI-FORMER | 002731 | CS Roquetas | Integral | 01 Propiedad del cliente | 2004-01-01 | Plataforma Almeria - Distrito Poniente - CS Roquetas Norte
2 | 5 | DP | 00596691 | DP-1044 | OTOSCOPIO / OFTALMOSCOPIO | RIESTER | RI-FORMER | 002693 | CS Roquetas | Integral | 01 Propiedad del cliente | 2003-01-01 | Plataforma Almeria - Distrito Poniente - CS Roquetas Norte
2 | 5 | DP | 00596692 | DP-1046 | OTOSCOPIO / OFTALMOSCOPIO | RIESTER | RI-FORMER | 002720 | CS Roquetas | Integral | 01 Propiedad del cliente | 2003-01-01 | Plataforma Almeria - Distrito Poniente - CS Roquetas Norte
2 | 5 | DP | 00596693 | DP-1049 | Oftalmoscopio monocular indirecto eléctrico | RIESTER | RI-FORMER | 004785 | CS Aguadulce Sur (4) | Integral | 01 Propiedad del cliente |  | Plataforma Almeria - Distrito Poniente - CS Agualdulce Sur
2 | 5 | DP | 00596694 | DP-1050 | OTOSCOPIO / OFTALMOSCOPIO | RIESTER | RI-FORMER | 028684 | CS Santa María del Águila (40) | Integral | 01 Propiedad del cliente | 2011-01-01 | Plataforma Almeria - Distrito Poniente - CS Santa Maria del Águila
2 | 5 | DP | 00596695 | DP-1053 | OTOSCOPIO / OFTALMOSCOPIO | RIESTER | RI-FORMER | 020642 | CS Santa María del Águila (40) | Integral | 01 Propiedad del cliente | 2010-01-01 | Plataforma Almeria - Distrito Poniente - CS Santa Maria del Águila
2 | 5 | DP | 00596696 | DP-1056 | OTOSCOPIO / OFTALMOSCOPIO | RIESTER | RI-FORMER | 028740 | CS Santa María del Águila (40) | Integral | 01 Propiedad del cliente | 2010-01-01 | Plataforma Almeria - Distrito Poniente - CS Santa Maria del Águila
2 | 5 | DP | 00596697 | DP-1059 | Oftalmoscopio monocular indirecto eléctrico | RIESTER | RI-FORMER | 020814 | CL Almerimar (6) | Integral | 01 Propiedad del cliente |  | Plataforma Almeria - Distrito Poniente - CL Almerimar
2 | 5 | DP | 00596698 | DP-1064 | OTOSCOPIO / OFTALMOSCOPIO | RIESTER | RI-FORMER | 002734 | CS Santa María del Águila (40) | Integral | 01 Propiedad del cliente | 2004-01-01 | Plataforma Almeria - Distrito Poniente - CS Santa Maria del Águila
2 | 5 | DP | 00596699 | DP-1071 | OTOSCOPIO / OFTALMOSCOPIO | RIESTER | RI-FORMER | 023503 | CS Santa María del Águila (40) | Integral | 01 Propiedad del cliente | 2010-01-01 | Plataforma Almeria - Distrito Poniente - CS Santa Maria del Águila
2 | 5 | DP | 00596700 | DP-1072 | OTOSCOPIO / OFTALMOSCOPIO | RIESTER | RI-FORMER | 028729 | CS Santa María del Águila (40) | Integral | 01 Propiedad del cliente | 2010-01-01 | Plataforma Almeria - Distrito Poniente - CS Santa Maria del Águila
2 | 5 | DP | 00596701 | DP-1080 | Oftalmoscopio monocular indirecto eléctrico | RIESTER | RI-FORMER | 032170 | CS El Ejido sur (17) | Integral | 01 Propiedad del cliente |  | Plataforma Almeria - Distrito Poniente - CS Ejido Sur
2 | 5 | DP | 00596702 | DP-1083 | Oftalmoscopio monocular indirecto eléctrico | RIESTER | RI-FORMER | 032159 | CS El Ejido sur (17) | Integral | 01 Propiedad del cliente |  | Plataforma Almeria - Distrito Poniente - CS Ejido Sur
2 | 5 | DP | 00596703 | DP-1090 | Oftalmoscopio monocular indirecto eléctrico | RIESTER | RI-FORMER | 10181 | CL La Mojonera (28) | Integral | 01 Propiedad del cliente |  | Plataforma Almeria - Distrito Poniente - CL La Mojonera
2 | 5 | DP | 00596704 | DP-1097 | Oftalmoscopio monocular indirecto eléctrico | RIESTER | RI-FORMER | 020808 | CL Láujar de Andarax (31) | Integral | 01 Propiedad del cliente |  | Plataforma Almeria - Distrito Poniente - CL Laujar de Andarax
2 | 5 | DP | 00596705 | DP-1102 | Oftalmoscopio monocular indirecto eléctrico | RIESTER | RI-FORMER | 27121 | CL Láujar de Andarax (31) | Integral | 01 Propiedad del cliente |  | Plataforma Almeria - Distrito Poniente - CL Laujar de Andarax
2 | 5 | DP | 00596706 | DP-1108 | Oftalmoscopio monocular indirecto eléctrico | RIESTER | RI-FORMER | 00061 | CL Láujar de Andarax (31) | Integral | 01 Propiedad del cliente |  | Plataforma Almeria - Distrito Poniente - CL Laujar de Andarax
2 | 5 | DP | 00596707 | DP-1115 | Oftalmoscopio monocular indirecto eléctrico | RIESTER | RI-FORMER | 00055 | CL Láujar de Andarax (31) | Integral | 01 Propiedad del cliente |  | Plataforma Almeria - Distrito Poniente - CL Laujar de Andarax
2 | 5 | DP | 00596708 | DP-1119 | Oftalmoscopio monocular indirecto eléctrico | RIESTER | RI-FORMER | 00060 | CL Láujar de Andarax (31) | Integral | 01 Propiedad del cliente |  | Plataforma Almeria - Distrito Poniente - CL Laujar de Andarax
2 | 5 | DP | 00596709 | DP-1123 | Oftalmoscopio monocular indirecto eléctrico | RIESTER | RI-FORMER | 00064 | CL Láujar de Andarax (31) | Integral | 01 Propiedad del cliente |  | Plataforma Almeria - Distrito Poniente - CL Laujar de Andarax
2 | 5 | DP | 00596710 | DP-1131 | Oftalmoscopio monocular indirecto eléctrico | RIESTER | RI-FORMER | 020823 | CL Láujar de Andarax (31) | Integral | 01 Propiedad del cliente | 2009-01-01 | Plataforma Almeria - Distrito Poniente - CL Laujar de Andarax
2 | 5 | DP | 00596711 | DP-1133 | Oftalmoscopio monocular indirecto eléctrico | RIESTER | RI-FORMER | 028685 | CL Láujar de Andarax (31) | Integral | 01 Propiedad del cliente | 2009-01-01 | Plataforma Almeria - Distrito Poniente - CL Laujar de Andarax
2 | 5 | DP | 00596712 | DP-1138 | Oftalmoscopio monocular indirecto eléctrico | RIESTER | RI-FORMER | 4303 | CS Berja (11) | Integral | 01 Propiedad del cliente |  | Plataforma Almeria - Distrito Poniente - CS Berja
2 | 5 | DP | 00596713 | DP-1164 | Oftalmoscopio monocular indirecto eléctrico | RIESTER | RI-FORMER | 20648 | CS El Ejido (16) | Integral | 01 Propiedad del cliente |  | Plataforma Almeria - Distrito Poniente - CS Ejido Norte
2 | 5 | DP | 00596714 | DP-1165 | Oftalmoscopio monocular indirecto eléctrico | RIESTER | RI-FORMER | PORTATIL | CS El Ejido (16) | Integral | 01 Propiedad del cliente |  | Plataforma Almeria - Distrito Poniente - CS Ejido Norte
2 | 5 | DP | 00596715 | DP-1170 | Oftalmoscopio monocular indirecto eléctrico | RIESTER | RI-FORMER | 010178 | CL Aguadulce Norte (3) | Integral | 01 Propiedad del cliente |  | Plataforma Almeria - Distrito Poniente - CS Aguadulce Norte
2 | 5 | DP | 00596716 | DP-1180 | Oftalmoscopio monocular indirecto eléctrico | RIESTER | RI-FORMER | 010196 | CL Aguadulce Norte (3) | Integral | 01 Propiedad del cliente |  | Plataforma Almeria - Distrito Poniente - CS Aguadulce Norte
2 | 5 | DP | 00596717 | DP-1182 | Oftalmoscopio monocular indirecto eléctrico | RIESTER | RI-FORMER | 010192 | CL Aguadulce Norte (3) | Integral | 01 Propiedad del cliente |  | Plataforma Almeria - Distrito Poniente - CS Aguadulce Norte
2 | 5 | DP | 00596718 | DP-1187 | Oftalmoscopio monocular indirecto eléctrico | RIESTER | RI-FORMER | 010192 | CL Aguadulce Norte (3) | Integral | 01 Propiedad del cliente |  | Plataforma Almeria - Distrito Poniente - CS Aguadulce Norte
2 | 5 | DP | 00596719 | DP-1190 | Oftalmoscopio monocular indirecto eléctrico | RIESTER | RI-FORMER | 27071 | CL Las Marinas (29) | Integral | 01 Propiedad del cliente |  | Plataforma Almeria - Distrito Poniente - CL Las Marinas
2 | 5 | DP | 00596720 | DP-1194 | Oftalmoscopio monocular indirecto eléctrico | RIESTER | RI-FORMER |  | CS El Ejido (16) | Integral | 01 Propiedad del cliente |  | Plataforma Almeria - Distrito Poniente - CS Ejido Norte
2 | 5 | DP | 00596721 | DP-1198 | Oftalmoscopio monocular indirecto eléctrico | RIESTER | RI-FORMER | 35000 | CS El Ejido (16) | Integral | 01 Propiedad del cliente |  | Plataforma Almeria - Distrito Poniente - CS Ejido Norte
2 | 5 | DP | 00596723 | DP-1211 | Oftalmoscopio monocular indirecto eléctrico | RIESTER | RI-FORMER | 002688 | CL Las Marinas (29) | Integral | 01 Propiedad del cliente |  | Plataforma Almeria - Distrito Poniente - CL Las Marinas
2 | 5 | DP | 00596724 | DP-1220 | Oftalmoscopio monocular indirecto eléctrico | RIESTER | RI-FORMER | 020833 | CL Las Marinas (29) | Integral | 01 Propiedad del cliente |  | Plataforma Almeria - Distrito Poniente - CL Las Marinas
2 | 5 | DP | 00596725 | DP-1223 | Oftalmoscopio monocular indirecto eléctrico | RIESTER | RI-FORMER | 027100 | CL Las Marinas (29) | Integral | 01 Propiedad del cliente |  | Plataforma Almeria - Distrito Poniente - CL Las Marinas
2 | 5 | DP | 00596726 | DP-1236 | Oftalmoscopio monocular indirecto eléctrico | RIESTER | RI-FORMER | 034969 | CS Adra (2) | Integral | 01 Propiedad del cliente | 2019-03-17 | Plataforma Almeria - Distrito Poniente - CS Adra
2 | 5 | DP | 00596727 | DP-1238 | Oftalmoscopio monocular indirecto eléctrico | RIESTER | RI-FORMER | 28683 | CS Berja (11) | Integral | 01 Propiedad del cliente |  | Plataforma Almeria - Distrito Poniente - CS Berja
2 | 5 | DP | 00596728 | DP-1245 | Oftalmoscopio monocular indirecto eléctrico | RIESTER | RI-FORMER | 009487 | CS Berja (11) | Integral | 01 Propiedad del cliente | 2020-03-25 | Plataforma Almeria - Distrito Poniente - CS Berja
2 | 5 | DP | 00596729 | DP-1249 | Oftalmoscopio monocular indirecto eléctrico | RIESTER | RI-FORMER | 25737 | Aguadulce Sur Urgencias (60) | Integral | 01 Propiedad del cliente |  | Plataforma Almeria - Distrito Poniente - CS Aguadulce Sur
2 | 5 | DP | 00596730 | DP-1250 | Oftalmoscopio monocular indirecto eléctrico | RIESTER | RI-FORMER | 011398 | CENTRAL DISTRITO PONIENTE | Integral | 01 Propiedad del cliente |  | Plataforma Almeria - Distrito Poniente - # Falta actualizar ubicación
2 | 5 | DP | 00596731 | DP-1260 | Oftalmoscopio monocular indirecto eléctrico | RIESTER | RI-FORMER | 00056 | CS El Ejido sur (17) | Integral | 01 Propiedad del cliente |  | Plataforma Almeria - Distrito Poniente - CS Ejido Sur
2 | 5 | DP | 00596732 | DP-1285 | Oftalmoscopio monocular indirecto eléctrico | RIESTER | RI-FORMER | 002336 | CL La Mojonera (28) | Integral | 01 Propiedad del cliente | 2004-01-01 | Plataforma Almeria - Distrito Poniente - CL La Mojonera
2 | 5 | DP | 00596734 | DP-1305 | Oftalmoscopio monocular indirecto eléctrico | RIESTER | RI-FORMER | 020813 | CL Láujar de Andarax (31) | Integral | 01 Propiedad del cliente |  | Plataforma Almeria - Distrito Poniente - CL Laujar de Andarax
2 | 5 | DP | 00596735 | DP-1326 | Oftalmoscopio monocular indirecto eléctrico | RIESTER | RI-FORMER | 034993 | CS El Ejido sur (17) | Integral | 01 Propiedad del cliente |  | Plataforma Almeria - Distrito Poniente - CS Ejido Sur
2 | 5 | DP | 00596736 | DP-1329 | Oftalmoscopio monocular indirecto eléctrico | RIESTER | RI-FORMER | 034992 | CS El Ejido sur (17) | Integral | 01 Propiedad del cliente |  | Plataforma Almeria - Distrito Poniente - CS Ejido Sur
2 | 5 | DP | 00596737 | DP-1359 | Oftalmoscopio monocular indirecto eléctrico | RIESTER | RI-FORMER | 002725 | CS Roquetas | Integral | 01 Propiedad del cliente |  | Plataforma Almeria - Distrito Poniente - CS Roquetas Norte
2 | 5 | DP | 00596738 | DP-1363 | OTOSCOPIO / OFTALMOSCOPIO | RIESTER | RI-FORMER | 034997 | CS Santa María del Águila (40) | Integral | 01 Propiedad del cliente | 2013-01-01 | Plataforma Almeria - Distrito Poniente - CS Santa Maria del Águila
2 | 5 | DP | 00596739 | DP-1364 | OTOSCOPIO / OFTALMOSCOPIO | RIESTER | RI-FORMER | 034985 | CS Santa María del Águila (40) | Integral | 01 Propiedad del cliente | 2013-01-01 | Plataforma Almeria - Distrito Poniente - CS Santa Maria del Águila
2 | 5 | DP | 00596740 | DP-1366 | OTOSCOPIO / OFTALMOSCOPIO | RIESTER | RI-FORMER | 034990 | CS Santa María del Águila (40) | Integral | 01 Propiedad del cliente | 2013-01-01 | Plataforma Almeria - Distrito Poniente - CS Santa Maria del Águila
2 | 5 | DP | 00596741 | DP-1369 | OTOSCOPIO / OFTALMOSCOPIO | RIESTER | RI-FORMER | 034983 | CS Santa María del Águila (40) | Integral | 01 Propiedad del cliente | 2013-01-01 | Plataforma Almeria - Distrito Poniente - CS Santa Maria del Águila
2 | 5 | DP | 00596742 | DP-1374 | Oftalmoscopio monocular indirecto eléctrico | RIESTER | RI-FORMER | 34987 | CL La Mojonera (28) | Integral | 01 Propiedad del cliente |  | Plataforma Almeria - Distrito Poniente - CL La Mojonera
2 | 5 | DP | 00596743 | DP-1377 | Oftalmoscopio monocular indirecto eléctrico | RIESTER | RI-FORMER | 40482 | CL La Mojonera (28) | Integral | 01 Propiedad del cliente |  | Plataforma Almeria - Distrito Poniente - CL La Mojonera
2 | 5 | DP | 00596744 | DP-1386 | Oftalmoscopio monocular indirecto eléctrico | RIESTER | RI-FORMER | 011544 | CS Roquetas | Integral | 01 Propiedad del cliente | 2003-06-10 | Plataforma Almeria - Distrito Poniente - CS Roquetas Norte
2 | 5 | DP | 00596745 | DP-1402 | Oftalmoscopio monocular indirecto eléctrico | RIESTER | RI-FORMER | 011570 | CS Adra (2) | Integral | 01 Propiedad del cliente |  | Plataforma Almeria - Distrito Poniente - CS Adra
2 | 5 | DP | 00596746 | DP-1419 | Oftalmoscopio monocular indirecto eléctrico | RIESTER | RI-FORMER | 020827 | CS Roquetas Sur (38) | Integral | 01 Propiedad del cliente |  | Plataforma Almeria - Distrito Poniente - CS Roquetas Sur
2 | 5 | DP | 00596747 | DP-1435 | Oftalmoscopio monocular indirecto eléctrico | RIESTER | RI-FORMER | 034984 | CS Roquetas | Integral | 01 Propiedad del cliente |  | Plataforma Almeria - Distrito Poniente - CS Roquetas Norte
2 | 5 | DP | 00596748 | DP-1436 | Oftalmoscopio monocular indirecto eléctrico | RIESTER | RI-FORMER | 034984 | CS Roquetas | Integral | 01 Propiedad del cliente |  | Plataforma Almeria - Distrito Poniente - CS Roquetas Norte
2 | 5 | DP | 00596749 | DP-1438 | Oftalmoscopio monocular indirecto eléctrico | RIESTER | RI-FORMER | 040467 | CS Roquetas | Integral | 01 Propiedad del cliente |  | Plataforma Almeria - Distrito Poniente - CS Roquetas Norte
2 | 5 | DP | 00596750 | DP-1467 | Oftalmoscopio monocular indirecto eléctrico | RIESTER | RI-FORMER | 009623 | CS El Ejido (16) | Integral | 01 Propiedad del cliente |  | Plataforma Almeria - Distrito Poniente - CS Ejido Norte
2 | 5 | DP | 00596751 | DP-1468 | Oftalmoscopio monocular indirecto eléctrico | RIESTER | RI-FORMER | 028728 | CS El Ejido (16) | Integral | 01 Propiedad del cliente |  | Plataforma Almeria - Distrito Poniente - CS Ejido Norte
2 | 5 | DP | 00596752 | DP-1473 | Oftalmoscopio monocular indirecto eléctrico | RIESTER | RI-FORMER | 035004 | CS Berja (11) | Integral | 01 Propiedad del cliente |  | Plataforma Almeria - Distrito Poniente - CS Berja
2 | 5 | DP | 00596753 | DP-1476 | Oftalmoscopio monocular indirecto eléctrico | RIESTER | RI-FORMER | 034998 | CS Berja (11) | Integral | 01 Propiedad del cliente |  | Plataforma Almeria - Distrito Poniente - CS Berja
2 | 5 | DP | 00596754 | DP-1479 | Oftalmoscopio monocular indirecto eléctrico | RIESTER | RI-FORMER |  | CS Berja (11) | Integral | 01 Propiedad del cliente |  | Plataforma Almeria - Distrito Poniente - CS Berja
2 | 5 | DP | 00596755 | DP-1481 | Oftalmoscopio monocular indirecto eléctrico | RIESTER | RI-FORMER |  | CS Berja (11) | Integral | 01 Propiedad del cliente |  | Plataforma Almeria - Distrito Poniente - CS Berja
2 | 5 | DP | 00596756 | DP-1520 | Oftalmoscopio monocular indirecto eléctrico | RIESTER | RI-FORMER | 034979 | CS Aguadulce Sur (4) | Integral | 01 Propiedad del cliente |  | Plataforma Almeria - Distrito Poniente - CS Agualdulce Sur
2 | 5 | DP | 00596757 | DP-1521 | Oftalmoscopio monocular indirecto eléctrico | RIESTER | RI-FORMER | 034980 | CS Aguadulce Sur (4) | Integral | 01 Propiedad del cliente |  | Plataforma Almeria - Distrito Poniente - CS Agualdulce Sur
2 | 5 | DP | 00596758 | DP-1522 | Oftalmoscopio monocular indirecto eléctrico | RIESTER | RI-FORMER | 000042 | CS Aguadulce Sur (4) | Integral | 01 Propiedad del cliente |  | Plataforma Almeria - Distrito Poniente - CS Agualdulce Sur
2 | 5 | DP | 00596759 | DP-1524 | Oftalmoscopio monocular indirecto eléctrico | RIESTER | RI-FORMER | 004076 | CS Aguadulce Sur (4) | Integral | 01 Propiedad del cliente |  | Plataforma Almeria - Distrito Poniente - CS Agualdulce Sur
2 | 5 | DP | 00596760 | DP-1527 | Oftalmoscopio monocular indirecto eléctrico | RIESTER | RI-FORMER | 004096 | CS Aguadulce Sur (4) | Integral | 01 Propiedad del cliente |  | Plataforma Almeria - Distrito Poniente - CS Agualdulce Sur
2 | 5 | DP | 00596762 | DP-1542 | Oftalmoscopio monocular indirecto eléctrico | RIESTER | RI-FORMER | 034981 | CS El Ejido sur (17) | Integral | 01 Propiedad del cliente |  | Plataforma Almeria - Distrito Poniente - CS Ejido Sur
2 | 5 | DP | 00596763 | DP-1543 | Oftalmoscopio monocular indirecto eléctrico | RIESTER | RI-FORMER | 043946 | CS El Ejido sur (17) | Integral | 01 Propiedad del cliente |  | Plataforma Almeria - Distrito Poniente - CS Ejido Sur
2 | 5 | DP | 00596764 | DP-1547 | Oftalmoscopio monocular indirecto eléctrico | RIESTER | RI-FORMER | 035010 | CS El Ejido sur (17) | Integral | 01 Propiedad del cliente |  | Plataforma Almeria - Distrito Poniente - CS Ejido Sur
2 | 5 | DP | 00596765 | DP-1556 | Oftalmoscopio monocular indirecto eléctrico | RIESTER | RI-FORMER | 030509 | El Ejido Norte Urgencias (64) | Integral | 01 Propiedad del cliente |  | Plataforma Almeria - Distrito Poniente - CS Ejido Norte
2 | 5 | DP | 00596766 | DP-1559 | Oftalmoscopio monocular indirecto eléctrico | RIESTER | RI-FORMER | 013680 | El Ejido Norte Urgencias (64) | Integral | 01 Propiedad del cliente |  | Plataforma Almeria - Distrito Poniente - CS Ejido Norte
2 | 5 | DP | 00596767 | DP-1563 | Oftalmoscopio monocular indirecto eléctrico | RIESTER | RI-FORMER | 034995 | CS El Ejido (16) | Integral | 01 Propiedad del cliente |  | Plataforma Almeria - Distrito Poniente - CS Ejido Norte
2 | 5 | DP | 00596768 | DP-1565 | Oftalmoscopio monocular indirecto eléctrico | RIESTER | RI-FORMER | 034982 | CS El Ejido (16) | Integral | 01 Propiedad del cliente |  | Plataforma Almeria - Distrito Poniente - CS Ejido Norte
2 | 5 | DP | 00596769 | DP-1570 | Oftalmoscopio monocular indirecto eléctrico | RIESTER | RI-FORMER | 028715 | CS Santa María del Águila (40) | Integral | 01 Propiedad del cliente |  | Plataforma Almeria - Distrito Poniente - CS Santa Maria del Águila
2 | 5 | DP | 00596770 | DP-1571 | Oftalmoscopio monocular indirecto eléctrico | RIESTER | RI-FORMER | 011502 | CS Santa María del Águila (40) | Integral | 01 Propiedad del cliente |  | Plataforma Almeria - Distrito Poniente - CS Santa Maria del Águila
2 | 5 | DP | 00596771 | DP-1573 | Oftalmoscopio monocular indirecto eléctrico | RIESTER | RI-FORMER | 034988 | CS Santa María del Águila (40) | Integral | 01 Propiedad del cliente |  | Plataforma Almeria - Distrito Poniente - CS Santa Maria del Águila
2 | 5 | DP | 00596772 | DP-1574 | Oftalmoscopio monocular indirecto eléctrico | RIESTER | RI-FORMER | 035012 | CS Santa María del Águila (40) | Integral | 01 Propiedad del cliente |  | Plataforma Almeria - Distrito Poniente - CS Santa Maria del Águila
2 | 5 | DP | 00596773 | DP-1575 | Oftalmoscopio monocular indirecto eléctrico | RIESTER | RI-FORMER | 07461 | CS Santa María del Águila (40) | Integral | 01 Propiedad del cliente |  | Plataforma Almeria - Distrito Poniente - CS Santa Maria del Águila
2 | 5 | DP | 00596774 | DP-1578 | Oftalmoscopio monocular indirecto eléctrico | RIESTER | RI-FORMER | 001633 | CS Berja (11) | Integral | 01 Propiedad del cliente |  | Plataforma Almeria - Distrito Poniente - CS Berja
2 | 5 | DP | 00596775 | DP-1599 | Oftalmoscopio monocular indirecto eléctrico | RIESTER | RI-FORMER | 035008 | CS Berja (11) | Integral | 01 Propiedad del cliente |  | Plataforma Almeria - Distrito Poniente - CS Berja
2 | 5 | DP | 00596776 | DP-1604 | Oftalmoscopio monocular indirecto eléctrico | RIESTER | RI-FORMER | 051675 | CS Berja (11) | Integral | 01 Propiedad del cliente |  | Plataforma Almeria - Distrito Poniente - CS Berja
2 | 5 | DP | 00596777 | DP-1606 | Oftalmoscopio monocular indirecto eléctrico | RIESTER | RI-FORMER | 45168 | CS Berja (11) | Integral | 01 Propiedad del cliente |  | Plataforma Almeria - Distrito Poniente - CS Berja
2 | 5 | DP | 00596778 | DP-1622 | Oftalmoscopio monocular indirecto eléctrico | RIESTER | RI-FORMER | 020816 | CL Aguadulce Norte (3) | Integral | 01 Propiedad del cliente |  | Plataforma Almeria - Distrito Poniente - CS Aguadulce Norte
2 | 5 | DP | 00596779 | DP-1631 | Oftalmoscopio monocular indirecto eléctrico | RIESTER | RI-FORMER | 010178 | CS El Ejido (16) | Integral | 01 Propiedad del cliente |  | Plataforma Almeria - Distrito Poniente - CS Ejido Norte
2 | 5 | DP | 00596780 | DP-1649 | Oftalmoscopio monocular indirecto eléctrico | RIESTER | RI-FORMER | 28727 | CS Puebla de Vícar (35) | Integral | 01 Propiedad del cliente |  | Plataforma Almeria - Distrito Poniente - CS Puebla de Vicar
2 | 5 | DP | 00596781 | DP-1654 | Oftalmoscopio monocular indirecto eléctrico | RIESTER | RI-FORMER |  | CS Roquetas | Integral | 01 Propiedad del cliente |  | Plataforma Almeria - Distrito Poniente - CS Roquetas Norte
2 | 5 | DP | 00596782 | DP-1655 | Oftalmoscopio monocular indirecto eléctrico | RIESTER | RI-FORMER | 038906 | CS Roquetas | Integral | 01 Propiedad del cliente |  | Plataforma Almeria - Distrito Poniente - CS Roquetas Norte
2 | 5 | DP | 00596783 | DP-1656 | Oftalmoscopio monocular indirecto eléctrico | RIESTER | RI-FORMER | 042040 | CS Roquetas | Integral | 01 Propiedad del cliente |  | Plataforma Almeria - Distrito Poniente - CS Roquetas Norte
2 | 5 | DP | 00596784 | DP-1660 | Oftalmoscopio monocular indirecto eléctrico | RIESTER | RI-FORMER | 034996 | CS Roquetas Sur (38) | Integral | 01 Propiedad del cliente |  | Plataforma Almeria - Distrito Poniente - CS Roquetas Sur
2 | 5 | DP | 00596785 | DP-1663 | Oftalmoscopio monocular indirecto eléctrico | RIESTER | RI-FORMER | 051705 | CS Roquetas Sur (38) | Integral | 01 Propiedad del cliente |  | Plataforma Almeria - Distrito Poniente - CS Roquetas Sur
2 | 5 | DP | 00596786 | DP-1667 | Oftalmoscopio monocular indirecto eléctrico | RIESTER | RI-FORMER | 051857 | CL La Mojonera (28) | Integral | 01 Propiedad del cliente | 2017-01-01 | Plataforma Almeria - Distrito Poniente - CL La Mojonera
2 | 5 | DP | 00596787 | DP-1696 | Oftalmoscopio monocular indirecto eléctrico | RIESTER | RI-FORMER | 051702 | CS Berja (11) | Integral | 01 Propiedad del cliente |  | Plataforma Almeria - Distrito Poniente - CS Berja
2 | 5 | DP | 00596788 | DP-1714 | Oftalmoscopio monocular indirecto eléctrico | RIESTER | RI-FORMER | 051856 | CL La Mojonera (28) | Integral | 01 Propiedad del cliente | 2017-01-01 | Plataforma Almeria - Distrito Poniente - CL La Mojonera
2 | 5 | DP | 00596789 | DP-1716 | Oftalmoscopio monocular indirecto eléctrico | RIESTER | RI-FORMER | 051699 | CL La Mojonera (28) | Integral | 01 Propiedad del cliente | 2017-01-01 | Plataforma Almeria - Distrito Poniente - CL La Mojonera
2 | 5 | DP | 00596790 | DP-1718 | Oftalmoscopio monocular indirecto eléctrico | RIESTER | RI-FORMER | 051858 | CL La Mojonera (28) | Integral | 01 Propiedad del cliente | 2017-01-01 | Plataforma Almeria - Distrito Poniente - CL La Mojonera
2 | 5 | DP | 00596791 | DP-1722 | Oftalmoscopio monocular indirecto eléctrico | RIESTER | RI-FORMER | 051703 | CL La Mojonera (28) | Integral | 01 Propiedad del cliente | 2017-01-01 | Plataforma Almeria - Distrito Poniente - CL La Mojonera
2 | 5 | DP | 00596792 | DP-1734 | Oftalmoscopio monocular indirecto eléctrico | RIESTER | RI-FORMER | 062236 | CS El Ejido sur (17) | Integral | 01 Propiedad del cliente |  | Plataforma Almeria - Distrito Poniente - CS Ejido Sur
2 | 5 | DP | 00596793 | DP-1737 | Oftalmoscopio monocular indirecto eléctrico | RIESTER | RI-FORMER | 062233 | CS El Ejido (16) | Integral | 01 Propiedad del cliente | 2018-06-15 | Plataforma Almeria - Distrito Poniente - CS Ejido Norte
2 | 5 | DP | 00596794 | DP-1742 | Oftalmoscopio monocular indirecto eléctrico | RIESTER | RI-FORMER | 029841 | CS Berja (11) | Integral | 01 Propiedad del cliente | 2020-03-25 | Plataforma Almeria - Distrito Poniente - CS Berja
2 | 5 | DP | 00596795 | DP-1755 | Oftalmoscopio monocular indirecto eléctrico | RIESTER | RI-FORMER | 060407 | CS Puebla de Vícar (35) | Integral | 01 Propiedad del cliente |  | Plataforma Almeria - Distrito Poniente - CS Puebla de Vicar
2 | 5 | DP | 00596796 | DP-1757 | Oftalmoscopio monocular indirecto eléctrico | RIESTER | RI-FORMER | 062238 | CS Puebla de Vícar (35) | Integral | 01 Propiedad del cliente | 2018-02-14 | Plataforma Almeria - Distrito Poniente - CS Puebla de Vicar
2 | 5 | DP | 00596797 | DP-1758 | Oftalmoscopio monocular indirecto eléctrico | RIESTER | RI-FORMER | 062234 | CS Puebla de Vícar (35) | Integral | 01 Propiedad del cliente | 2018-02-14 | Plataforma Almeria - Distrito Poniente - CS Puebla de Vicar
2 | 5 | DP | 00596798 | DP-1759 | Oftalmoscopio monocular indirecto eléctrico | RIESTER | RI-FORMER | 062230 | CS Puebla de Vícar (35) | Integral | 01 Propiedad del cliente | 2018-02-14 | Plataforma Almeria - Distrito Poniente - CS Puebla de Vicar
2 | 5 | DP | 00596799 | DP-1761 | Oftalmoscopio monocular indirecto eléctrico | RIESTER | RI-FORMER | 061529 | CS Berja (11) | Integral | 01 Propiedad del cliente |  | Plataforma Almeria - Distrito Poniente - CS Berja
2 | 5 | DP | 00596800 | DP-1773 | Oftalmoscopio monocular indirecto eléctrico | RIESTER | RI-FORMER | 061022 | CL Láujar de Andarax (31) | Integral | 01 Propiedad del cliente | 2017-11-29 | Plataforma Almeria - Distrito Poniente - CL Laujar de Andarax
2 | 5 | DP | 00596801 | DP-1774 | Oftalmoscopio monocular indirecto eléctrico | RIESTER | RI-FORMER | 061023 | CL Láujar de Andarax (31) | Integral | 01 Propiedad del cliente | 2017-11-29 | Plataforma Almeria - Distrito Poniente - CL Laujar de Andarax
2 | 5 | DP | 00596802 | DP-1786 | Oftalmoscopio monocular indirecto eléctrico | RIESTER | RI-FORMER | 061533 | CS El Ejido (16) | Integral | 01 Propiedad del cliente | 2018-02-01 | Plataforma Almeria - Distrito Poniente - CS Ejido Norte
2 | 5 | DP | 00596803 | DP-1787 | Oftalmoscopio monocular indirecto eléctrico | RIESTER | RI-FORMER | 061532 | CS El Ejido (16) | Integral | 01 Propiedad del cliente |  | Plataforma Almeria - Distrito Poniente - CS Ejido Norte
2 | 5 | DP | 00596804 | DP-1854 | Oftalmoscopio monocular indirecto eléctrico | RIESTER | RI-FORMER | 051937 | CS Aguadulce Sur (4) | Integral | 01 Propiedad del cliente |  | Plataforma Almeria - Distrito Poniente - CS Agualdulce Sur
2 | 5 | DP | 00596805 | DP-1862 | Oftalmoscopio monocular indirecto eléctrico | RIESTER | RI-FORMER | 051704 | CS Berja (11) | Integral | 01 Propiedad del cliente | 2018-08-31 | Plataforma Almeria - Distrito Poniente - CS Berja
2 | 5 | DP | 00596806 | DP-1864 | Oftalmoscopio monocular indirecto eléctrico | RIESTER | RI-FORMER | 038909 | CS Berja (11) | Integral | 01 Propiedad del cliente | 2020-03-25 | Plataforma Almeria - Distrito Poniente - CS Berja
2 | 5 | DP | 00596807 | DP-1865 | OTOSCOPIO / OFTALMOSCOPIO | RIESTER | RI-FORMER | 034991 | CS Santa María del Águila (40) | Integral | 01 Propiedad del cliente | 2013-01-01 | Plataforma Almeria - Distrito Poniente - CS Santa Maria del Águila
2 | 5 | DP | 00596808 | DP-1870 | Oftalmoscopio monocular indirecto eléctrico | RIESTER | RI-FORMER | 060405 | CS Puebla de Vícar (35) | Integral | 01 Propiedad del cliente |  | Plataforma Almeria - Distrito Poniente - CS Puebla de Vicar
2 | 5 | DP | 00596809 | DP-1875 | Oftalmoscopio monocular indirecto eléctrico | RIESTER | RI-FORMER | 051700 | CL La Mojonera (28) | Integral | 01 Propiedad del cliente | 2017-01-01 | Plataforma Almeria - Distrito Poniente - CL La Mojonera
2 | 5 | DP | 00596810 | DP-1891 | Oftalmoscopio monocular indirecto eléctrico | RIESTER | RI-FORMER | 062237 | CL La Mojonera (28) | Integral | 01 Propiedad del cliente | 2019-04-01 | Plataforma Almeria - Distrito Poniente - CL La Mojonera
2 | 5 | DP | 00596811 | DP-1893 | Oftalmoscopio monocular indirecto eléctrico | RIESTER | RI-FORMER | 062232 | CS El Ejido (16) | Integral | 01 Propiedad del cliente | 2019-04-01 | Plataforma Almeria - Distrito Poniente - CS Ejido Norte
2 | 5 | DP | 00596812 | DP-1900 | Oftalmoscopio monocular indirecto eléctrico | RIESTER | RI-FORMER | 062226 | CS Adra (2) | Integral | 01 Propiedad del cliente |  | Plataforma Almeria - Distrito Poniente - CS Adra
2 | 5 | DP | 00596813 | DP-1907 | Oftalmoscopio monocular indirecto eléctrico | RIESTER | RI-FORMER | 067821 | Roquetas Urgencias (50) | Integral | 01 Propiedad del cliente | 2019-08-07 | Plataforma Almeria - Distrito Poniente - SUAP Roquetas
2 | 5 | DP | 00596814 | DP-1911 | Oftalmoscopio monocular indirecto eléctrico | RIESTER | RI-FORMER | 051935 | CL Láujar de Andarax (31) | Integral | 01 Propiedad del cliente | 2019-07-30 | Plataforma Almeria - Distrito Poniente - CL Laujar de Andarax
2 | 5 | DP | 00596815 | DP-1912 | Oftalmoscopio monocular indirecto eléctrico | RIESTER | RI-FORMER | 071929 | CS Roquetas Sur (38) | Integral | 01 Propiedad del cliente | 2019-08-09 | Plataforma Almeria - Distrito Poniente - CS Roquetas Sur
2 | 5 | DP | 00596816 | DP-1923 | Oftalmoscopio monocular indirecto eléctrico | RIESTER | RI-FORMER | 068170 | CS Puebla de Vícar (35) | Integral | 01 Propiedad del cliente |  | Plataforma Almeria - Distrito Poniente - CS Puebla de Vicar
2 | 5 | DP | 00596817 | DP-1949 | Oftalmoscopio monocular indirecto eléctrico | RIESTER | RI-FORMER | 072951 | CS El Ejido (16) | Integral | 01 Propiedad del cliente | 2020-01-31 | Plataforma Almeria - Distrito Poniente - CS Ejido Norte
2 | 5 | DP | 00596818 | DP-1952 | Oftalmoscopio monocular indirecto eléctrico | RIESTER | RI-FORMER | 07293 | CS El Ejido (16) | Integral | 01 Propiedad del cliente | 2020-01-31 | Plataforma Almeria - Distrito Poniente - CS Ejido Norte
2 | 5 | DP | 00596819 | DP-1980 | Oftalmoscopio monocular indirecto eléctrico | RIESTER | RI-FORMER | 071879 | CS Santa María del Águila (40) | Integral | 01 Propiedad del cliente |  | Plataforma Almeria - Distrito Poniente - CS Santa Maria del Águila
2 | 5 | DP | 00596820 | DP-1981 | Oftalmoscopio monocular indirecto eléctrico | RIESTER | RI-FORMER | 071919 | CS Santa María del Águila (40) | Integral | 01 Propiedad del cliente |  | Plataforma Almeria - Distrito Poniente - CS Santa Maria del Águila
2 | 5 | DP | 00596821 | DP-1983 | Oftalmoscopio monocular indirecto eléctrico | RIESTER | RI-FORMER | 071921 | CS El Ejido sur (17) | Integral | 01 Propiedad del cliente |  | Plataforma Almeria - Distrito Poniente - CS Ejido Sur
2 | 5 | DP | 00596822 | DP-1985 | Oftalmoscopio monocular indirecto eléctrico | RIESTER | RI-FORMER | 072820 | CS Adra (2) | Integral | 01 Propiedad del cliente | 2019-03-17 | Plataforma Almeria - Distrito Poniente - CS Adra
2 | 5 | DP | 00596823 | DP-1987 | Oftalmoscopio monocular indirecto eléctrico | RIESTER | RI-FORMER | 072818 | CS Adra (2) | Integral | 01 Propiedad del cliente | 2019-03-17 | Plataforma Almeria - Distrito Poniente - CS Adra
2 | 5 | DP | 00596824 | DP-1993 | Oftalmoscopio monocular indirecto eléctrico | RIESTER | RI-FORMER | 072822 | CS Aguadulce Sur (4) | Integral | 01 Propiedad del cliente |  | Plataforma Almeria - Distrito Poniente - CS Agualdulce Sur
2 | 5 | DP | 00596825 | DP-0883 | Pulsioxímetro alimentado mediante batería | AGILENT | M4529A | 703131111 | CS Santa María del Águila (40) | Integral | 01 Propiedad del cliente |  | Plataforma Almeria - Distrito Poniente - CS Santa Maria del Águila
2 | 5 | DP | 00596826 | DP-0939 | Pulsioxímetro alimentado mediante batería | EDAN | H100B | H100B03098610 | Aguadulce Sur Urgencias (60) | Integral | 01 Propiedad del cliente |  | Plataforma Almeria - Distrito Poniente - CS Aguadulce Sur
2 | 5 | DP | 00596828 | DP-0130 | Pulsioxímetro alimentado mediante batería | EDAN | H100B | H100B030986111 | CS Puebla de Vícar (35) | Integral | 01 Propiedad del cliente |  | Plataforma Almeria - Distrito Poniente - CS Puebla de Vicar
2 | 5 | DP | 00596831 | DP-0619 | Pulsioxímetro alimentado mediante batería | DIMED |  | 0705102121 | CS Aguadulce Sur (4) | Integral | 01 Propiedad del cliente |  | Plataforma Almeria - Distrito Poniente - CS Agualdulce Sur
2 | 5 | DP | 00596832 | DP-1229 | Pulsioxímetro alimentado mediante batería | BLUEPOINT MEDICAL | OXY TRUE | 31000367 | CENTRAL DISTRITO PONIENTE | Integral | 01 Propiedad del cliente |  | Plataforma Almeria - Distrito Poniente - # Falta actualizar ubicación
2 | 5 | DP | 00596833 | DP-1230 | Pulsioxímetro alimentado mediante batería | BLUEPOINT MEDICAL | OXY TRUE | 31000641 | CENTRAL DISTRITO PONIENTE | Integral | 01 Propiedad del cliente |  | Plataforma Almeria - Distrito Poniente - # Falta actualizar ubicación
2 | 5 | DP | 00596834 | DP-1231 | Pulsioxímetro alimentado mediante batería | BLUEPOINT MEDICAL | OXY TRUE | 31000604 | CENTRAL DISTRITO PONIENTE | Integral | 01 Propiedad del cliente |  | Plataforma Almeria - Distrito Poniente - # Falta actualizar ubicación
2 | 5 | DP | 00596835 | DP-1426 | Pulsioxímetro alimentado mediante batería | EDAN | H100B | H100B10511323893 | CL Láujar de Andarax (31) | Integral | 01 Propiedad del cliente |  | Plataforma Almeria - Distrito Poniente - CL Laujar de Andarax
2 | 5 | DP | 00596836 | DP-1451 | Pulsioxímetro alimentado mediante batería | KONICA MINOLTA |  | 2006 | CS Aguadulce Sur (4) | Integral | 01 Propiedad del cliente |  | Plataforma Almeria - Distrito Poniente - CS Agualdulce Sur
2 | 5 | DP | 00596837 | DP-1455 | Pulsioxímetro alimentado mediante batería | EDAN | H100B | 316001-1414305000015 | CS El Ejido sur (17) | Integral | 01 Propiedad del cliente |  | Plataforma Almeria - Distrito Poniente - CS Ejido Sur
2 | 5 | DP | 00596838 | DP-1456 | Pulsioxímetro alimentado mediante batería | EDAN | H100B | 316001-14305000011 | CL La Mojonera (28) | Integral | 01 Propiedad del cliente | 2015-01-01 | Plataforma Almeria - Distrito Poniente - CL La Mojonera
2 | 5 | DP | 00596839 | DP-1511 | Pulsioxímetro alimentado mediante batería | DIMED |  | 07221020597 | CS Puebla de Vícar (35) | Integral | 01 Propiedad del cliente |  | Plataforma Almeria - Distrito Poniente - CS Puebla de Vicar
2 | 5 | DP | 00596840 | DP-1538 | Pulsioxímetro alimentado mediante batería | EDAN |  | 316012 M1760509003 | CS El Ejido (16) | Integral | 01 Propiedad del cliente | 2018-06-15 | Plataforma Almeria - Distrito Poniente - CS Ejido Norte
2 | 5 | DP | 00596841 | DP-1557 | Pulsioxímetro alimentado mediante batería | EDAN | H100B | 316001-M14102220075 | El Ejido Norte Urgencias (64) | Integral | 01 Propiedad del cliente |  | Plataforma Almeria - Distrito Poniente - CS Ejido Norte
2 | 5 | DP | 00596842 | DP-1564 | Pulsioxímetro alimentado mediante batería | EDAN | H100B | H100B0309B8125 | CS El Ejido (16) | Integral | 01 Propiedad del cliente |  | Plataforma Almeria - Distrito Poniente - CS Ejido Norte
2 | 5 | DP | 00596844 | DP-1569 | Pulsioxímetro alimentado mediante batería | MINDRAY | PM-50 | AY-76101342 | CS Santa María del Águila (40) | Integral | 01 Propiedad del cliente |  | Plataforma Almeria - Distrito Poniente - CS Santa Maria del Águila
2 | 5 | DP | 00596845 | DP-1581 | Pulsioxímetro alimentado mediante batería | DIMED |  | 0705102127 | CS El Ejido (16) | Integral | 01 Propiedad del cliente |  | Plataforma Almeria - Distrito Poniente - CS Ejido Norte
2 | 5 | DP | 00596846 | DP-1586 | Pulsioxímetro alimentado mediante batería | EDAN | H100B | M13A03630080 | CL Las Marinas (29) | Integral | 01 Propiedad del cliente |  | Plataforma Almeria - Distrito Poniente - CL Las Marinas
2 | 5 | DP | 00596847 | DP-1597 | Pulsioxímetro alimentado mediante batería | EDAN | H100B | H100B10511323976 | CS Berja (11) | Integral | 01 Propiedad del cliente |  | Plataforma Almeria - Distrito Poniente - CS Berja
2 | 5 | DP | 00596849 | DP-1668 | Pulsioxímetro alimentado mediante batería | EDAN | H-100 | 316012-M-172-10450011 | CS Aguadulce Sur (4) | Integral | 01 Propiedad del cliente |  | Plataforma Almeria - Distrito Poniente - CS Agualdulce Sur
2 | 5 | DP | 00596850 | DP-1703 | Pulsioxímetro alimentado mediante batería | EDAN |  | M16B02440017 | CS Aguadulce Sur (4) | Integral | 01 Propiedad del cliente | 2017-02-20 | Plataforma Almeria - Distrito Poniente - CS Agualdulce Sur
2 | 5 | DP | 00596853 | DP-1789 | Pulsioxímetro alimentado mediante batería | EDAN | M100 | 360101-M17A07430032 | CS Santa María del Águila (40) | Integral | 01 Propiedad del cliente |  | Plataforma Almeria - Distrito Poniente - CS Santa Maria del Águila
2 | 5 | DP | 00596854 | DP-1790 | Pulsioxímetro alimentado mediante batería | EDAN | M100 | 360101-M17A07430035 | CENTRAL DISTRITO PONIENTE | Integral | 01 Propiedad del cliente |  | Plataforma Almeria - Distrito Poniente - # Falta actualizar ubicación
2 | 5 | DP | 00596855 | DP-1852 | Pulsioxímetro alimentado mediante batería | EDAN | H100B | 316001-M14305000005 | CS Aguadulce Sur (4) | Integral | 01 Propiedad del cliente | 2018-07-26 | Plataforma Almeria - Distrito Poniente - CS Agualdulce Sur
2 | 5 | DP | 00596856 | DP-1855 | Pulsioxímetro alimentado mediante batería | EDAN | H100B | M14305000004 | Roquetas Urgencias (50) | Integral | 01 Propiedad del cliente |  | Plataforma Almeria - Distrito Poniente - SUAP Roquetas
2 | 5 | DP | 00596857 | DP-1872 | Pulsioxímetro alimentado mediante batería | EDAN | H100B | 260621-M17210440005 | CS Puebla de Vícar (35) | Integral | 01 Propiedad del cliente |  | Plataforma Almeria - Distrito Poniente - CS Puebla de Vicar
2 | 5 | DP | 00596858 | DP-1971 | Pulsioxímetro alimentado mediante batería | EDAN |  | 360101-M18904710069 | CS El Ejido sur (17) | Integral | 01 Propiedad del cliente | 2020-01-29 | Plataforma Almeria - Distrito Poniente - CS Ejido Sur
2 | 5 | DP | 00596859 | DC-1673 | Pulsioxímetro alimentado mediante batería | BLUEPOINT MEDICAL | OXY TRUE | 31000472 | CENTRAL DISTRITO PONIENTE | Integral | 01 Propiedad del cliente |  | Plataforma Almeria - Distrito Poniente - # Falta actualizar ubicación
2 | 5 | DP | 00596860 | DP-0487 | Pulsioxímetro alimentado mediante batería | ELDON |  | H100B10511325994 | CS Roquetas Sur (38) | Integral | 01 Propiedad del cliente |  | Plataforma Almeria - Distrito Poniente - CS Roquetas Sur
2 | 5 | DP | 00596861 | DP-0853 | Pulsioxímetro alimentado mediante batería | BLUEPOINT MEDICAL | OXY TRUE | 3100638 | CENTRAL DISTRITO PONIENTE | Integral | 01 Propiedad del cliente |  | Plataforma Almeria - Distrito Poniente - # Falta actualizar ubicación
2 | 5 | DP | 00596862 | DP-1086 | Pulsioxímetro alimentado mediante batería | DIMED |  | 0705102201 | CL La Mojonera (28) | Integral | 01 Propiedad del cliente |  | Plataforma Almeria - Distrito Poniente - CL La Mojonera
2 | 5 | DP | 00596864 | DP-1354 | Pulsioxímetro alimentado mediante batería | EDAN | H100B | - | Roquetas Urgencias (50) | Integral | 01 Propiedad del cliente |  | Plataforma Almeria - Distrito Poniente - SUAP Roquetas
2 | 5 | DP | 00596865 | DP-1407 | Pulsioxímetro alimentado mediante batería | MINDRAY | PM-50 | AY-43140101 | CS Puebla de Vícar (35) | Integral | 01 Propiedad del cliente |  | Plataforma Almeria - Distrito Poniente - CS Puebla de Vicar
2 | 5 | DP | 00596866 | DP-1443 | Pulsioxímetro alimentado mediante batería | SIN MARCA-NO DEFINIDA-DESCONOCIDA |  | G3BBA00326 | CS Aguadulce Sur (4) | Integral | 01 Propiedad del cliente | 2012-05-07 | Plataforma Almeria - Distrito Poniente - CS Agualdulce Sur
2 | 5 | DP | 00596867 | DP-1629 | Pulsioxímetro alimentado mediante batería | EDAN | H-100B | 31601-N131306290060 | CS Aguadulce Sur (4) | Integral | 01 Propiedad del cliente | 2012-05-07 | Plataforma Almeria - Distrito Poniente - CS Agualdulce Sur
2 | 5 | DP | 00596868 | DP-1776 | Pulsioxímetro alimentado mediante batería | EDAN | H-100B | M17A07430001. | CS Adra (2) | Integral | 01 Propiedad del cliente | 2017-11-29 | Plataforma Almeria - Distrito Poniente - CS Adra
2 | 5 | DP | 00596869 | DP-1777 | Pulsioxímetro alimentado mediante batería | EDAN | H-100B | M17A07430002 | CL Cortijos Marín (13) | Integral | 01 Propiedad del cliente | 2017-11-29 | Plataforma Almeria - Distrito Poniente - CL Cortijos Marin
2 | 5 | DP | 00596870 | DP-1778 | Pulsioxímetro alimentado mediante batería | EDAN | H-100B | 360101-M17A07430001 | Adra Urgencias (46) | Integral | 01 Propiedad del cliente | 2017-01-01 | Plataforma Almeria - Distrito Poniente - CS Adra
2 | 5 | DP | 00596874 | DP-1964 | Cámara de fondo de ojo | TOPCON | TRC-NW400 | 984340 | CS El Ejido (16) | Integral | 01 Propiedad del cliente | 2020-01-31 | Plataforma Almeria - Distrito Poniente - CS Ejido Norte
2 | 5 | DP | 00596883 | DP-1938 | Transductor extracorpóreo manual del ecógrafo | ESAOTE | AC2541 | 9200 | CS Adra (2) | Integral | 01 Propiedad del cliente | 2020-03-25 | Plataforma Almeria - Distrito Poniente - CS Adra
2 | 5 | DP | 00596884 | DP-1961 | SONDA ECOGRAFO | ESAOTE |  | 348 | CS El Ejido (16) | Integral | 01 Propiedad del cliente | 2020-01-31 | Plataforma Almeria - Distrito Poniente - CS Ejido Norte
2 | 5 | DP | 00596885 | DP-1959 | SONDA ECOGRAFO | ESAOTE |  | 183200087C | CS El Ejido (16) | Integral | 01 Propiedad del cliente | 2020-01-31 | Plataforma Almeria - Distrito Poniente - CS Ejido Norte
2 | 5 | DP | 00596886 | DP-1960 | SONDA ECOGRAFO | ESAOTE | AC2541 | 9383 | CS El Ejido (16) | Integral | 01 Propiedad del cliente | 2020-01-31 | Plataforma Almeria - Distrito Poniente - CS Ejido Norte
2 | 5 | DP | 00596887 | DP-1939 | SONDA ECOGRAFO | ESAOTE | SL1543 | 239 | CS Adra (2) | Integral | 01 Propiedad del cliente | 2020-03-25 | Plataforma Almeria - Distrito Poniente - CS Adra
2 | 5 | DP | 00596888 | DP-1937 | Transductor extracorpóreo manual del ecógrafo | ESAOTE | SE3133 | 182700189C | CS Adra (2) | Integral | 01 Propiedad del cliente | 2020-03-25 | Plataforma Almeria - Distrito Poniente - CS Adra
2 | 5 | DP | 00596889 | DP-0158 | Electroestimulador para fisioterapia alimentado mediante batería | ENRAF NONIUS | 911 | 142796010002 | CS Puebla de Vícar (35) | Integral | 01 Propiedad del cliente |  | Plataforma Almeria - Distrito Poniente - CS Puebla de Vicar
2 | 5 | DP | 00596892 | DP-0496 | Electroestimulador para fisioterapia alimentado mediante batería | ENRAF NONIUS | SONOPULS 492 | 14689 | CS Roquetas Sur (38) | Integral | 01 Propiedad del cliente |  | Plataforma Almeria - Distrito Poniente - CS Roquetas Sur
2 | 5 | DP | 00596894 | DP-0501 | Electroestimulador para fisioterapia alimentado mediante batería | ENRAF NONIUS | 911 |  | CS Roquetas Sur (38) | Integral | 01 Propiedad del cliente | 2010-09-12 | Plataforma Almeria - Distrito Poniente - CS Roquetas Sur
2 | 5 | DP | 00596897 | DP-0504 | Electroestimulador para fisioterapia alimentado mediante batería | ENRAF NONIUS | 582 | 142797008295 | CS Roquetas Sur (38) | Integral | 01 Propiedad del cliente |  | Plataforma Almeria - Distrito Poniente - CS Roquetas Sur
2 | 5 | DP | 00596899 | DP-0507 | Electroestimulador para fisioterapia alimentado mediante batería | ENRAF NONIUS | 911 | SIN NUM. | CS Roquetas Sur (38) | Integral | 01 Propiedad del cliente | 2011-09-12 | Plataforma Almeria - Distrito Poniente - CS Roquetas Sur
2 | 5 | DP | 00596900 | DP-0676 | Electroestimulador para fisioterapia alimentado mediante batería | ENRAF NONIUS |  |  | CENTRAL DISTRITO PONIENTE | Integral | 01 Propiedad del cliente |  | Plataforma Almeria - Distrito Poniente - # Falta actualizar ubicación
2 | 5 | DP | 00596901 | DP-1240 | Electroestimulador para fisioterapia alimentado mediante batería | ENRAF NONIUS | P82 | 11383 | CS Berja (11) | Integral | 01 Propiedad del cliente |  | Plataforma Almeria - Distrito Poniente - CS Berja
2 | 5 | DP | 00596902 | DP-1312 | Electroestimulador para fisioterapia alimentado mediante batería | ENRAF NONIUS | S82 | 21400 | CS Berja (11) | Integral | 01 Propiedad del cliente |  | Plataforma Almeria - Distrito Poniente - CS Berja
2 | 5 | DP | 00596905 | DP-1767 | Electroestimulador para fisioterapia alimentado mediante batería | APEX MEDICAL |  | 16506020 | CS Roquetas Sur (38) | Integral | 01 Propiedad del cliente | 2017-11-29 | Plataforma Almeria - Distrito Poniente - CS Roquetas Sur
2 | 5 | DP | 00596906 | DP-1768 | Electroestimulador para fisioterapia alimentado mediante batería | APEX MEDICAL |  | 13506427 | DP EJIDO NORTE NORTE. SALA FISIOTERAPIA | Integral | 01 Propiedad del cliente | 2017-11-29 | Plataforma Almeria - Distrito Poniente - CS Ejido Norte
2 | 5 | DP | 00596908 | DP-1770 | Electroestimulador para fisioterapia alimentado mediante batería | APEX MEDICAL |  | 13509997 | CS Puebla de Vícar (35) | Integral | 01 Propiedad del cliente | 2017-11-29 | Plataforma Almeria - Distrito Poniente - CS Puebla de Vicar
2 | 5 | DP | 00596909 | DP-1771 | Electroestimulador para fisioterapia alimentado mediante batería | APEX MEDICAL |  | 13509998 | CS Adra (2) | Integral | 01 Propiedad del cliente | 2017-11-29 | Plataforma Almeria - Distrito Poniente - CS Adra
2 | 5 | DP | 00596910 | DP-1991 | Electroestimulador para fisioterapia alimentado mediante batería | PRIM | PS 2 | A3R391903997 | CS Berja (11) | Integral | 01 Propiedad del cliente | 2020-03-27 | Plataforma Almeria - Distrito Poniente - CS Berja
2 | 5 | DP | 00596911 | DP-0061 | Módulo de monitorización no invasiva de presión arterial | BOSCH |  | F07356 | CENTRAL DISTRITO PONIENTE | Integral | 01 Propiedad del cliente |  | Plataforma Almeria - Distrito Poniente - # Falta actualizar ubicación
2 | 5 | DP | 00596912 | DP-0103 | Módulo de monitorización no invasiva de presión arterial | OMRON | M6 | 20100613836LF | CS Berja (11) | Integral | 01 Propiedad del cliente |  | Plataforma Almeria - Distrito Poniente - CS Berja
2 | 5 | DP | 00596913 | DP-0114 | Módulo de monitorización no invasiva de presión arterial | OMRON |  |  | CENTRAL DISTRITO PONIENTE | Integral | 01 Propiedad del cliente |  | Plataforma Almeria - Distrito Poniente - # Falta actualizar ubicación
2 | 5 | DP | 00596914 | DP-0536 | Módulo de monitorización no invasiva de presión arterial | OMRON |  | 802007365 | CS Roquetas Sur (38) | Integral | 01 Propiedad del cliente |  | Plataforma Almeria - Distrito Poniente - CS Roquetas Sur
2 | 5 | DP | 00596917 | DP-1897 | Módulo de monitorización no invasiva de presión arterial | MINDRAY | VS-600 | FU-8C014775 | Adra Urgencias (46) | Integral | 01 Propiedad del cliente |  | Plataforma Almeria - Distrito Poniente - CS Adra
2 | 5 | DP | 00596918 | DP-1902 | Módulo de monitorización no invasiva de presión arterial | MINDRAY | VS-600 | FU-8C014778 | Aguadulce Sur Urgencias (60) | Integral | 01 Propiedad del cliente |  | Plataforma Almeria - Distrito Poniente - CS Aguadulce Sur
2 | 5 | DP | 00596919 | DP-1917 | Módulo de monitorización no invasiva de presión arterial | MINDRAY | VS-600 | FU-8C014777 | CS Berja (11) | Integral | 01 Propiedad del cliente | 2020-01-01 | Plataforma Almeria - Distrito Poniente - CS Berja
2 | 5 | DP | 00596924 | DP-1243 | Equipo de fisioterapia por ultrasonidos | ENRAF NONIUS | SONOPULS 492 | 14677 | CS Berja (11) | Integral | 01 Propiedad del cliente |  | Plataforma Almeria - Distrito Poniente - CS Berja
2 | 5 | DP | 00596925 | DP-1791 | Equipo de fisioterapia por ultrasonidos | EME | ULTRASONIC 1300 | EM1275117 | CENTRAL DISTRITO PONIENTE | Integral | 01 Propiedad del cliente | 2023-05-03 | Plataforma Almeria - Distrito Poniente - # Falta actualizar ubicación
2 | 5 | DP | 00596926 | DP-0157 | Equipo de fisioterapia por ultrasonidos | ENRAF NONIUS | SONOPLUS 492 | 13529 | CS Puebla de Vícar (35) | Integral | 01 Propiedad del cliente |  | Plataforma Almeria - Distrito Poniente - CS Puebla de Vicar
2 | 5 | DP | 00646507 | 00646507 | Equipo Doppler fetal | DIMED | SONOTRAX | 304170-M14503630013 | CENTRAL DISTRITO PONIENTE | Integral | 01 Propiedad del cliente |  | Plataforma Almeria - Distrito Poniente - # Falta actualizar ubicación
2 | 5 | DP | 00646508 | 00646508 | TENSIÓMETRO AUTOMATICO | MINDRAY | VS600 | FU-8C014779 | Roquetas Urgencias (50) | Integral | 01 Propiedad del cliente |  | Plataforma Almeria - Distrito Poniente - SUAP Roquetas
2 | 5 | DP | 00646509 | 00646509 | Esfigmomanómetro manual aneroide | RIESTER | BIG BEN | 200243738 | CS LAS NORIAS | Integral | 01 Propiedad del cliente | 2020-01-01 | Plataforma Almeria - Distrito Poniente - CS Las Norias
2 | 5 | DP | 00646510 | 00646510 | Lámpara de tratamiento o exploración | MIMSAL |  | 003282 | Roquetas Urgencias (50) | Integral | 01 Propiedad del cliente |  | Plataforma Almeria - Distrito Poniente - SUAP Roquetas
2 | 5 | DP | 00646511 | 00646511 | Electrocardiógrafo multicanal interpretativo | CARDIOLINE | EGC 100S | 0486211D | Roquetas Urgencias (50) | Integral | 01 Propiedad del cliente |  | Plataforma Almeria - Distrito Poniente - SUAP Roquetas
2 | 5 | DP | 00646512 | 00646512 | Monitor electrocardiográfico | CREATIVE MEDICAL |  | J4800RD01451 | Roquetas Urgencias (50) | Integral | 01 Propiedad del cliente |  | Plataforma Almeria - Distrito Poniente - SUAP Roquetas
2 | 5 | DP | 00646513 | 00646513 | Desfibrilador externo automático recargable para uso profesional | CORPULS | CORPULS3 | 21702150 | Roquetas Urgencias (50) | Integral | 01 Propiedad del cliente | 2021-11-08 | Plataforma Almeria - Distrito Poniente - SUAP Roquetas
2 | 5 | DP | 00646515 | 00646515 | Baño de parafina para fisioterapia | SIN MARCA-NO DEFINIDA-DESCONOCIDA | SIN MODELO | S/N-S/N | CENTRAL DISTRITO PONIENTE | Integral | 01 Propiedad del cliente |  | Plataforma Almeria - Distrito Poniente - # Falta actualizar ubicación
2 | 5 | DP | 00646516 | 00646516 | Electroestimulador para fisioterapia alimentado mediante batería | PRIM | PS2 | A3R262100224 | CENTRAL DISTRITO PONIENTE | Integral | 01 Propiedad del cliente | 2021-10-23 | Plataforma Almeria - Distrito Poniente - # Falta actualizar ubicación
2 | 5 | DP | 00646518 | 00646518 | Esfigmomanómetro electrónico portátil con inflado automático para brazo o muñeca | COMEN | NC5 | N4211224004 | Roquetas Urgencias (50) | Integral | 01 Propiedad del cliente | 2021-11-08 | Plataforma Almeria - Distrito Poniente - SUAP Roquetas
2 | 5 | DP | 00646519 | 00646519 | Aerosol para medicamentos | PHILIPS | INNOSPIRE ESSENCE | 1022858828 | CENTRAL DISTRITO PONIENTE | Integral | 01 Propiedad del cliente |  | Plataforma Almeria - Distrito Poniente - # Falta actualizar ubicación
2 | 5 | DP | 00646520 | 00646520 | Electroestimulador para fisioterapia alimentado mediante batería | GLOBUS | GENESY 300 PRO | A4R192130027 | CENTRAL DISTRITO PONIENTE | Integral | 01 Propiedad del cliente | 2021-10-23 | Plataforma Almeria - Distrito Poniente - # Falta actualizar ubicación
2 | 5 | DP | 00646523 | 00646523 | Esterilizador por vapor de instrumentos envueltos | NEWMED | ENERGY 18 | ENE18H2275 | CS Roquetas Sur (38) | Integral | 01 Propiedad del cliente |  | Plataforma Almeria - Distrito Poniente - CS Roquetas Sur
2 | 5 | DP | 00646524 | 00646524 | Otoscopio | RIESTER | Riformer | 100419 | CS Roquetas Sur (38) | Integral | 01 Propiedad del cliente |  | Plataforma Almeria - Distrito Poniente - CS Roquetas Sur
2 | 5 | DP | 00646525 | 00646525 | Esfigmomanómetro manual aneroide | RIESTER | BIG BEN ROUND | 200443 | CS Roquetas Sur (38) | Integral | 01 Propiedad del cliente |  | Plataforma Almeria - Distrito Poniente - CS Roquetas Sur
2 | 5 | DP | 00646526 | 00646526 | Otoscopio | RIESTER | RI - FORMER | 100421 | CL Dalías (14) | Integral | 01 Propiedad del cliente |  | Plataforma Almeria - Distrito Poniente - CL Dalías
2 | 5 | DP | 00646527 | 00646527 | Esfigmomanómetro manual aneroide | RIESTER | BIG BEN | 200243630 | CL Dalías (14) | Integral | 01 Propiedad del cliente |  | Plataforma Almeria - Distrito Poniente - CL Dalías
2 | 5 | DP | 00646528 | 00646528 | Otoscopio | RIESTER | RI - FORMER | 100423 | CL Dalías (14) | Integral | 01 Propiedad del cliente |  | Plataforma Almeria - Distrito Poniente - CL Dalías
2 | 5 | DP | 00646529 | 00646529 | Esfigmomanómetro manual aneroide | RIESTER | BIG BEN | 200243685 | CL Dalías (14) | Integral | 01 Propiedad del cliente |  | Plataforma Almeria - Distrito Poniente - CL Dalías
2 | 5 | DP | 00646530 | 00646530 | Aerosol para medicamentos | FLAEM | MICELFLUSS F400 | 05A053AD882 | CS Berja (11) | Integral | 01 Propiedad del cliente | 2019-08-10 | Plataforma Almeria - Distrito Poniente - CS Berja
2 | 5 | DP | 00646532 | 00646532 | OFTALMOSCOPIO MONOCULAR INDIRECTO ELÉCTRICO | RIESTER | ri-rormer | 062239 | CS Puebla de Vícar (35) | Integral | 01 Propiedad del cliente |  | Plataforma Almeria - Distrito Poniente - CS Puebla de Vicar
2 | 5 | DP | 00646533 | 00646533 | Esfigmomanómetro manual aneroide | RIESTER | BIG BEN ROUND | 191140870 | CS Puebla de Vícar (35) | Integral | 01 Propiedad del cliente | 2021-10-21 | Plataforma Almeria - Distrito Poniente - CS Puebla de Vicar
2 | 5 | DP | 00646534 | 00646534 | Otoscopio | RIESTER | RI-FORMER | 072947 | CL La Gangosa (27) | Integral | 01 Propiedad del cliente |  | Plataforma Almeria - Distrito Poniente - CL La Gangosa
2 | 5 | DP | 00646535 | 00646535 | Esfigmomanómetro manual aneroide | RIESTER | BIG BEN ROUND | 200243662 | CL La Gangosa (27) | Integral | 01 Propiedad del cliente |  | Plataforma Almeria - Distrito Poniente - CL La Gangosa
2 | 5 | DP | 00646536 | 00646536 | Otoscopio | RIESTER | RI-FORMER | 076827 | CL La Gangosa (27) | Integral | 01 Propiedad del cliente |  | Plataforma Almeria - Distrito Poniente - CL La Gangosa
2 | 5 | DP | 00646537 | 00646537 | Oftalmoscopio monocular indirecto eléctrico | RIESTER | RI FORMER | 100425 | CS Puebla de Vícar (35) | Integral | 01 Propiedad del cliente |  | Plataforma Almeria - Distrito Poniente - CS Puebla de Vicar
2 | 5 | DP | 00646538 | 00646538 | Esfigmomanómetro manual aneroide | RIESTER | BIG BEN ROUND | 200243730 | CL La Gangosa (27) | Integral | 01 Propiedad del cliente |  | Plataforma Almeria - Distrito Poniente - CL La Gangosa
2 | 5 | DP | 00646539 | 00646539 | Esfigmomanómetro manual aneroide | RIESTER | BIG BENG ROUND | 100057 | CS Puebla de Vícar (35) | Integral | 01 Propiedad del cliente |  | Plataforma Almeria - Distrito Poniente - CS Puebla de Vicar
2 | 5 | DP | 00646540 | 00646540 | Electroestimulador para fisioterapia alimentado mediante batería | GLOBUS | GENESY 300 PRO | A4R092129265 | CENTRAL DISTRITO PONIENTE | Integral | 01 Propiedad del cliente | 2021-10-23 | Plataforma Almeria - Distrito Poniente - # Falta actualizar ubicación
2 | 5 | DP | 00646541 | 00646541 | Electroestimulador para fisioterapia alimentado mediante batería | GLOBUS | GENESY 300 PRO | A4R192130005 | CENTRAL DISTRITO PONIENTE | Integral | 01 Propiedad del cliente | 2021-10-23 | Plataforma Almeria - Distrito Poniente - # Falta actualizar ubicación
2 | 5 | DP | 00646542 | 00646542 | Desfibrilador externo automático recargable para uso profesional | CORPULS | CORPULS3 | 21702600 | Roquetas Urgencias (50) | Integral | 01 Propiedad del cliente | 2021-11-09 | Plataforma Almeria - Distrito Poniente - SUAP Roquetas
2 | 5 | DP | 00646543 | 00646543 | Esfigmomanómetro electrónico portátil con inflado automático para brazo o muñeca | COMEN | NC5 | N4210517002 | Roquetas Urgencias (50) | Integral | 01 Propiedad del cliente | 2021-11-08 | Plataforma Almeria - Distrito Poniente - SUAP Roquetas
2 | 5 | DP | 00649353 | DP-1826 | Equipo Doppler fetal | HADECO | ES 100X | N05100015 | CL Las Marinas (29) | Integral | 01 Propiedad del cliente |  | Plataforma Almeria - Distrito Poniente - CL Las Marinas
2 | 5 | DP | 00651777 | DP-0722 | Esfigmomanómetro manual aneroide | RIESTER | BIG BEN | 110418080 | CS Adra (2) | Integral | 01 Propiedad del cliente | 2015-05-02 | Plataforma Almeria - Distrito Poniente - CS Adra
2 | 5 | DP | 00658989 | 00646544 | DISTRITO PONIENTE | SIN MARCA-NO DEFINIDA-DESCONOCIDA |  | X | CENTRAL DISTRITO PONIENTE | Integral | 01 Propiedad del cliente |  | Plataforma Almeria - Distrito Poniente - # Falta actualizar ubicación
2 | 5 | DP | 00658995 | 00658995 | Dermatoscopio óptico | DERMLITE | DL200 HYBRID | DL200HYB2057 | CENTRAL DISTRITO PONIENTE | Integral | 01 Propiedad del cliente | 2022-01-28 | Plataforma Almeria - Distrito Poniente - # Falta actualizar ubicación
2 | 5 | DP | 00658996 | 00658996 | Esfigmomanómetro manual aneroide | RIESTER | BIG BEN ROUND | 210243790 | CS El Ejido sur (17) | Integral | 01 Propiedad del cliente | 2022-01-01 | Plataforma Almeria - Distrito Poniente - CS Ejido Sur
2 | 5 | DP | 00658997 | 00658997 | Transductor extracorpóreo manual del ecógrafo | FUJIFILM | P21X/5-1MHZ | 04ZZ4C | CS Roquetas Sur (38) | Integral | 01 Propiedad del cliente |  | Plataforma Almeria - Distrito Poniente - CS Roquetas Sur
2 | 5 | DP | 00658998 | 00658998 | Esfigmomanómetro manual aneroide | RIESTER | BIGBEN | 200243729 | CS LAS NORIAS | Integral | 01 Propiedad del cliente |  | Plataforma Almeria - Distrito Poniente - CS Las Norias
2 | 5 | DP | 00658999 | 00658999 | Otoscopio | RIESTER | RI-FORMER | 105385 | CL San Agustín (39) | Integral | 01 Propiedad del cliente | 2022-01-21 | Plataforma Almeria - Distrito Poniente - CL San Agustín
2 | 5 | DP | 00659000 | 00659000 | Esfigmomanómetro manual aneroide | RIESTER | BIG BEN | . | CS Santa María del Águila (40) | Integral | 01 Propiedad del cliente | 2023-01-04 | Plataforma Almeria - Distrito Poniente - CS Santa Maria del Águila
2 | 5 | DP | 00659001 | 00659001 | Esfigmomanómetro manual aneroide | RIESTER | ESFIGMOMANOMETRO BIG BEN ROUND | 210243785 | CS El Ejido sur (17) | Integral | 01 Propiedad del cliente |  | Plataforma Almeria - Distrito Poniente - CS Ejido Sur
2 | 5 | DP | 00659002 | 00659002 | Esfigmomanómetro manual aneroide | RIESTER | BIG BEN ROUND | 200243789 | CS El Ejido sur (17) | Integral | 01 Propiedad del cliente |  | Plataforma Almeria - Distrito Poniente - CS Ejido Sur
2 | 5 | DP | 00659003 | 00659003 | Esfigmomanómetro manual aneroide | RIESTER | BIG BEN ROUND | 2100243788 | CS El Ejido sur (17) | Integral | 01 Propiedad del cliente | 2022-01-01 | Plataforma Almeria - Distrito Poniente - CS Ejido Sur
2 | 5 | DP | 00659004 | 00659004 | Otoscopio | RIESTER | RI-FORMER | 100422 | CS Santa María del Águila (40) | Integral | 01 Propiedad del cliente | 2022-01-24 | Plataforma Almeria - Distrito Poniente - CS Santa Maria del Águila
2 | 5 | DP | 00659005 | 00659005 | Transductor extracorpóreo manual del ecógrafo | FUJIFILM | HFL38X/13-6 MHZ | 050LHJ | CS Roquetas Sur (38) | Integral | 01 Propiedad del cliente |  | Plataforma Almeria - Distrito Poniente - CS Roquetas Sur
2 | 5 | DP | 00659006 | 00659006 | Ventilador para traslado | DRÄGER | Oxylog VE300 | ASPL-0090 | CS El Ejido (16) | Integral | 01 Propiedad del cliente | 2021-12-01 | Plataforma Almeria - Distrito Poniente - CS Ejido Norte
2 | 5 | DP | 00659007 | 00659007 | Ecógrafo para uso general | SONOSITE | M-TURBO | Q5M3H3 | DP EJIDO NORTE NORTE. SALA FISIOTERAPIA | Integral | 01 Propiedad del cliente | 2021-11-17 | Plataforma Almeria - Distrito Poniente - CS Ejido Norte
2 | 5 | DP | 00659008 | 00659008 | Esfigmomanómetro manual aneroide | RIESTER | BIGBEN | 200443699 | CS LAS NORIAS | Integral | 01 Propiedad del cliente |  | Plataforma Almeria - Distrito Poniente - CS Las Norias
2 | 5 | DP | 00659009 | 00659009 | CAMARA VIDEO EXTERNA | CANON | EOSM10 | 70305081579 | CENTRAL DISTRITO PONIENTE | Integral | 01 Propiedad del cliente | 2022-01-28 | Plataforma Almeria - Distrito Poniente - # Falta actualizar ubicación
2 | 5 | DP | 00659010 | 00659010 | OTOSCOPIO / OFTALMOSCOPIO | RIESTER | RI-FORMER | 100066 | CS LAS NORIAS | Integral | 01 Propiedad del cliente | 2021-01-01 | Plataforma Almeria - Distrito Poniente - CS Las Norias
2 | 5 | DP | 00659011 | 00659011 | Esfigmomanómetro manual aneroide | RIESTER | BIG BEN | 210340314 | CL Cortijos Marín (13) | Integral | 01 Propiedad del cliente | 2023-01-01 | Plataforma Almeria - Distrito Poniente - CL Cortijos Marin
2 | 5 | DP | 00659012 | 00659012 | Esfigmomanómetro manual aneroide | RIESTER | BIG BEN ROUND | 210243795 | CS El Ejido sur (17) | Integral | 01 Propiedad del cliente | 2022-01-01 | Plataforma Almeria - Distrito Poniente - CS Ejido Sur
2 | 5 | DP | 00659015 | 00659015 | OTOSCOPIO / OFTALMOSCOPIO | RIESTER | RI-FORMER | 100060 | CS LAS NORIAS | Integral | 01 Propiedad del cliente | 2021-01-01 | Plataforma Almeria - Distrito Poniente - CS Las Norias
2 | 5 | DP | 00659016 | 00659016 | Transductor extracorpóreo manual del ecógrafo | FUJIFILM | C60XI/5-2MHZ | 051DVK | CS Roquetas Sur (38) | Integral | 01 Propiedad del cliente |  | Plataforma Almeria - Distrito Poniente - CS Roquetas Sur
2 | 5 | DP | 00668330 | 00668330 | Desfibrilador externo manual | BEXEN | REANIBEX 800 | 2021/20033209 | CL Cortijos Marín (13) | Integral | 01 Propiedad del cliente | 2022-01-13 | Plataforma Almeria - Distrito Poniente - CL Cortijos Marin
2 | 5 | DP | 00668332 | 00668332 | Desfibrilador externo manual | BEXEN | REANIBEX 800 | 2021/20033186 | CS Roquetas | Integral | 01 Propiedad del cliente | 2022-01-13 | Plataforma Almeria - Distrito Poniente - CS Roquetas Norte
2 | 5 | DP | 00668333 | 00668333 | Desfibrilador externo manual | BEXEN | REANIBEX 800 | 2021/20033210 | CL La Gangosa (27) | Integral | 01 Propiedad del cliente | 2022-01-13 | Plataforma Almeria - Distrito Poniente - CL La Gangosa
2 | 5 | DP | 00668335 | 00668335 | Desfibrilador externo manual | BEXEN | REANIBEX 800 | 2021/20033104 | CL La Mojonera (28) | Integral | 01 Propiedad del cliente | 2022-01-13 | Plataforma Almeria - Distrito Poniente - CL La Mojonera
2 | 5 | DP | 00668336 | 00668336 | Desfibrilador externo manual | BEXEN | REANIBEX 800 | 2021/20033189 | CL Aguadulce Norte (3) | Integral | 01 Propiedad del cliente | 2022-01-13 | Plataforma Almeria - Distrito Poniente - CS Aguadulce Norte
2 | 5 | DP | 00668337 | 00668337 | Desfibrilador externo manual | BEXEN | REANIBEX 800 | 2021/20033207 | CL Almerimar (6) | Integral | 01 Propiedad del cliente | 2022-01-13 | Plataforma Almeria - Distrito Poniente - CL Almerimar
2 | 5 | DP | 00668338 | 00668338 | Desfibrilador externo manual | BEXEN | REANIBEX 800 | 2021/20033185 | CL El Parador (18) | Integral | 01 Propiedad del cliente | 2022-01-13 | Plataforma Almeria - Distrito Poniente - CL El Parador
2 | 5 | DP | 00668339 | 00668339 | Desfibrilador externo manual | BEXEN | REANIBEX 800 | 2021/20033211 | CS El Ejido sur (17) | Integral | 01 Propiedad del cliente | 2022-01-13 | Plataforma Almeria - Distrito Poniente - CS Ejido Sur
2 | 5 | DP | 00668340 | 00668340 | Desfibrilador externo manual | BEXEN | REANIBEX 800 | 2021/20033208 | CL Las Marinas (29) | Integral | 01 Propiedad del cliente | 2022-01-13 | Plataforma Almeria - Distrito Poniente - CL Las Marinas
2 | 5 | DP | 00668341 | 00668341 | Desfibrilador externo manual | BEXEN | REANIBEX 800 | 2021/20033187 | CL Balerma (8) | Integral | 01 Propiedad del cliente | 2022-01-13 | Plataforma Almeria - Distrito Poniente - CL Balerma
2 | 5 | DP | 00668343 | 00668343 | Desfibrilador externo manual | BEXEN | REANIBEX 800 | 2021/20033101 | CL Dalías (14) | Integral | 01 Propiedad del cliente | 2022-01-13 | Plataforma Almeria - Distrito Poniente - CL Dalías
2 | 5 | DP | 00668344 | 00668344 | Esfigmomanómetro electrónico portátil con inflado automático para brazo o muñeca | COMEN | NC5 | N4211026002 | Aguadulce Sur Urgencias (60) | Integral | 01 Propiedad del cliente | 2022-01-13 | Plataforma Almeria - Distrito Poniente - CS Aguadulce Sur
2 | 5 | DP | 00668350 | 00668350 | Monitor electrocardiográfico | COMEN |  | H2211125002 | Roquetas Urgencias (50) | Integral | 01 Propiedad del cliente | 2022-01-13 | Plataforma Almeria - Distrito Poniente - SUAP Roquetas
2 | 5 | DP | 00668351 | 00668351 | Monitor electrocardiográfico | COMEN |  | H2211125005 | CS Adra (2) | Integral | 01 Propiedad del cliente | 2022-01-13 | Plataforma Almeria - Distrito Poniente - CS Adra
2 | 5 | DP | 00668352 | 00668352 | Monitor electrocardiográfico | COMEN |  | H2211125003 | CENTRAL DISTRITO PONIENTE | Integral | 01 Propiedad del cliente | 2022-01-13 | Plataforma Almeria - Distrito Poniente - # Falta actualizar ubicación
2 | 5 | DP | 00670160 | 00670160 | Unidad no invasiva de medida del índice de presión braquial del tobillo | MESI | ABPIMDD |  | CENTRAL DISTRITO PONIENTE | Integral | 01 Propiedad del cliente | 2022-08-01 | Plataforma Almeria - Distrito Poniente - # Falta actualizar ubicación
2 | 5 | DP | 00670161 | 00670161 | Pulsioxímetro eléctrico | SIN MARCA-NO DEFINIDA-DESCONOCIDA |  | 202900300089 | Roquetas Urgencias (50) | Integral | 01 Propiedad del cliente | 2022-02-02 | Plataforma Almeria - Distrito Poniente - SUAP Roquetas
2 | 5 | DP | 00670162 | 00670162 | BASCULA | ADE | M112600 | - | Roquetas Urgencias (50) | Integral | 01 Propiedad del cliente | 2022-02-02 | Plataforma Almeria - Distrito Poniente - SUAP Roquetas
2 | 5 | DP | 00670163 | 00670163 | Ecógrafo para uso general | ESAOTE | MYLAB X5 | 341689 | Roquetas Urgencias (50) | Integral | 01 Propiedad del cliente | 2022-02-02 | Plataforma Almeria - Distrito Poniente - SUAP Roquetas
2 | 5 | DP | 00670164 | 00670164 | Transductor extracorpóreo manual del ecógrafo | ESAOTE | SP2730 | 214000140A | Roquetas Urgencias (50) | Integral | 01 Propiedad del cliente | 2022-02-02 | Plataforma Almeria - Distrito Poniente - SUAP Roquetas
2 | 5 | DP | 00670165 | 00670165 | Transductor extracorpóreo manual del ecógrafo | ESAOTE | L4-15 | 214000418C | Roquetas Urgencias (50) | Integral | 01 Propiedad del cliente | 2022-02-02 | Plataforma Almeria - Distrito Poniente - SUAP Roquetas
2 | 5 | DP | 00670166 | 00670166 | Transductor extracorpóreo manual del ecógrafo | ESAOTE | AC2541 | 17464 | Roquetas Urgencias (50) | Integral | 01 Propiedad del cliente | 2022-02-02 | Plataforma Almeria - Distrito Poniente - SUAP Roquetas
2 | 5 | DP | 00670167 | 00670167 | Pulsioxímetro eléctrico | CHOICEMMED | MD300K2 | 202900300076 | Roquetas Urgencias (50) | Integral | 01 Propiedad del cliente | 2022-02-02 | Plataforma Almeria - Distrito Poniente - SUAP Roquetas
2 | 5 | DP | 00670168 | 00670168 | RESPIRADOR DE TRANSPORTE | WEINMANN | MEDUMAT STANDARD 2 EN LB 1NG XS | 14074. | Roquetas Urgencias (50) | Integral | 01 Propiedad del cliente |  | Plataforma Almeria - Distrito Poniente - SUAP Roquetas
2 | 5 | DP | 00670169 | 00670169 | Lámpara de tratamiento o exploración | TOPCON | SL-2F | AG8001223 | Roquetas Urgencias (50) | Integral | 01 Propiedad del cliente |  | Plataforma Almeria - Distrito Poniente - SUAP Roquetas
2 | 5 | DP | 00670170 | 00670170 | OTOSCOPIO DE PARED | RIESTER | RI FORMER | 104123 | Roquetas Urgencias (50) | Integral | 01 Propiedad del cliente |  | Plataforma Almeria - Distrito Poniente - SUAP Roquetas
2 | 5 | DP | 00670171 | 00670171 | TENSIOMETRO DE PARED | GREATCARE |  | SIN NÚM. | Roquetas Urgencias (50) | Integral | 01 Propiedad del cliente |  | Plataforma Almeria - Distrito Poniente - SUAP Roquetas
2 | 5 | DP | 00670172 | 00670172 | OTOSCOPIO DE PARED | RIESTER | RI FORMER | 104125 | CENTRAL DISTRITO PONIENTE | Integral | 01 Propiedad del cliente |  | Plataforma Almeria - Distrito Poniente - # Falta actualizar ubicación
2 | 5 | DP | 00670173 | 00670173 | Tensiómetro de pared | GREATCARE |  | SIN NUM. | CENTRAL DISTRITO PONIENTE | Integral | 01 Propiedad del cliente |  | Plataforma Almeria - Distrito Poniente - # Falta actualizar ubicación
2 | 5 | DP | 00670174 | 00670174 | OTOSCOPIO DE PERED | RIESTER | RI FORMER | 104126 | Roquetas Urgencias (50) | Integral | 01 Propiedad del cliente |  | Plataforma Almeria - Distrito Poniente - SUAP Roquetas
2 | 5 | DP | 00670175 | 00670175 | Tensiómetro de pared | GREATCARE |  | SIN NUM. | Roquetas Urgencias (50) | Integral | 01 Propiedad del cliente |  | Plataforma Almeria - Distrito Poniente - SUAP Roquetas
2 | 5 | DP | 00670176 | 00670176 | OTOSCOPIO DE PARED | RIESTER | Riformer | 104127 | Roquetas Urgencias (50) | Integral | 01 Propiedad del cliente |  | Plataforma Almeria - Distrito Poniente - SUAP Roquetas
2 | 5 | DP | 00670177 | 00670177 | Tensiómetro de pared | GREATCARE |  | SIN NUM | Roquetas Urgencias (50) | Integral | 01 Propiedad del cliente |  | Plataforma Almeria - Distrito Poniente - SUAP Roquetas
2 | 5 | DP | 00670178 | 00670178 | Otoscopio de pared | RIESTER | RI FORMER | 105839 | Roquetas Urgencias (50) | Integral | 01 Propiedad del cliente |  | Plataforma Almeria - Distrito Poniente - SUAP Roquetas
2 | 5 | DP | 00670179 | 00670179 | Tensiómetro de pared | GREATCARE |  | SIN NÚM. | Roquetas Urgencias (50) | Integral | 01 Propiedad del cliente |  | Plataforma Almeria - Distrito Poniente - SUAP Roquetas
2 | 5 | DP | 00670180 | 00670180 | Oftalmoscopio monocular indirecto eléctrico | RIESTER | RI FORMER | 104114 | Roquetas Urgencias (50) | Integral | 01 Propiedad del cliente |  | Plataforma Almeria - Distrito Poniente - SUAP Roquetas
2 | 5 | DP | 00672040 | 00672042 | Equipo de fisioterapia por ultrasonidos | NEWAGE |  | PKSON-192507 | DP EJIDO NORTE NORTE. SALA FISIOTERAPIA | Integral | 01 Propiedad del cliente |  | Plataforma Almeria - Distrito Poniente - CS Ejido Norte
2 | 5 | DP | 00672073 | 00672073 | Desfibrilador externo manual | BEXEN | REANIBEX 800 | 2021/20033219 | CS Santa María del Águila (40) | Integral | 01 Propiedad del cliente | 2022-01-13 | Plataforma Almeria - Distrito Poniente - CS Santa Maria del Águila
2 | 5 | DP | 00672075 | 00672075 | Desfibrilador externo manual | BEXEN | REANIBEX 800 | 2021/20033218 | CL Matagorda - Guardias Viejas (23) | Integral | 01 Propiedad del cliente | 2022-01-13 | Plataforma Almeria - Distrito Poniente - CL Matagorda
2 | 5 | DP | 00672076 | 00672076 | Desfibrilador externo manual | BEXEN | REANIBEX 800 | 2021/20033220 | CL Las Norias (30) | Integral | 01 Propiedad del cliente | 2022-01-13 | Plataforma Almeria - Distrito Poniente - CL Las Norias
2 | 5 | DP | 00672077 | 00672077 | Desfibrilador externo manual | BEXEN | REANIBEX 800 | 2021/20033206 | CL Balanegra (7) | Integral | 01 Propiedad del cliente | 2022-01-13 | Plataforma Almeria - Distrito Poniente - CL Balanegra
2 | 5 | DP | 00672164 |  | Esfigmomanómetro electrónico portátil con inflado automático para brazo o muñeca | MINDRAY | VS-600 | FU-8C014774 | CS El Ejido (16) | Integral | 01 Propiedad del cliente |  | Plataforma Almeria - Distrito Poniente - CS Ejido Norte
2 | 5 | DP | 00672368 | 00672368 | DISTRITO PONIENTE | MICRO MEDICAL | MICRO CO | 22384 | CS Aguadulce Sur (4) | Integral | 01 Propiedad del cliente | 2007-02-20 | Plataforma Almeria - Distrito Poniente - CS Agualdulce Sur
2 | 5 | DP | 00677489 | DP-0331 | BASCULA DIGITAL | SOEHNLE | SIN MODELO | 8310.08.000492 | CS Roquetas | Integral | 01 Propiedad del cliente |  | Plataforma Almeria - Distrito Poniente - CS Roquetas Norte
2 | 5 | DP | 00677514 |  | Monitor electrocardiográfico | COMEN |  | H2220119005 | CS Aguadulce Sur (4) | Integral | 01 Propiedad del cliente | 2022-02-18 | Plataforma Almeria - Distrito Poniente - CS Agualdulce Sur
2 | 5 | DP | 00677517 | 00677517 | Monitor electrocardiográfico | COMEN | H12 | H2220119007 | CL Láujar de Andarax (31) | Integral | 01 Propiedad del cliente | 2022-02-18 | Plataforma Almeria - Distrito Poniente - CL Laujar de Andarax
2 | 5 | DP | 00677518 | 00677518 | Monitor electrocardiográfico | COMEN | H12 | H2220119010 | CL Balerma (8) | Integral | 01 Propiedad del cliente | 2022-02-18 | Plataforma Almeria - Distrito Poniente - CL Balerma
2 | 5 | DP | 00677519 | 00677519 | Monitor electrocardiográfico | COMEN | H12 | H2211215013 | El Ejido Norte Urgencias (64) | Integral | 01 Propiedad del cliente | 2022-02-18 | Plataforma Almeria - Distrito Poniente - CS Ejido Norte
2 | 5 | DP | 00677520 | 00677520 | Monitor electrocardiográfico | COMEN | H12 | H2220110029 | CL Santo Domingo (41) | Integral | 01 Propiedad del cliente | 2022-02-18 | Plataforma Almeria - Distrito Poniente - CL Santo Domingo
2 | 5 | DP | 00677521 | 00677521 | Monitor electrocardiográfico | COMEN | H12 | H2220119004 | CL Aguadulce Norte (3) | Integral | 01 Propiedad del cliente | 2022-02-18 | Plataforma Almeria - Distrito Poniente - CS Aguadulce Norte
2 | 5 | DP | 00677522 | 00677522 | Monitor electrocardiográfico | COMEN | H12 | H2211215025 | CL Las Marinas (29) | Integral | 01 Propiedad del cliente | 2022-02-18 | Plataforma Almeria - Distrito Poniente - CL Las Marinas
2 | 5 | DP | 00677523 | 00677523 | Monitor electrocardiográfico | COMEN | H12 | H2211215018 | CS Roquetas Sur (38) | Integral | 01 Propiedad del cliente | 2022-02-18 | Plataforma Almeria - Distrito Poniente - CS Roquetas Sur
2 | 5 | DP | 00677524 | 00677524 | Monitor electrocardiográfico | COMEN | H12 | H2220119008 | CL Cortijos Marín (13) | Integral | 01 Propiedad del cliente | 2022-02-18 | Plataforma Almeria - Distrito Poniente - CL Cortijos Marin
2 | 5 | DP | 00677525 | 00677525 | Monitor electrocardiográfico | COMEN | H12 | H2220119014 | CS LAS NORIAS | Integral | 01 Propiedad del cliente | 2022-02-18 | Plataforma Almeria - Distrito Poniente - CS Las Norias
2 | 5 | DP | 00677526 | 00677526 | Monitor electrocardiográfico | COMEN | H12 | H2220119012 | CS Roquetas Sur (38) | Integral | 01 Propiedad del cliente | 2022-02-18 | Plataforma Almeria - Distrito Poniente - CS Roquetas Sur
2 | 5 | DP | 00677527 | 00677527 | Monitor electrocardiográfico | COMEN | H12 | H2220119015 | CS Adra (2) | Integral | 01 Propiedad del cliente | 2022-02-18 | Plataforma Almeria - Distrito Poniente - CS Adra
2 | 5 | DP | 00677528 | 00677528 | Monitor electrocardiográfico | COMEN | H12 | H2211215014 | CS El Ejido sur (17) | Integral | 01 Propiedad del cliente | 2022-02-18 | Plataforma Almeria - Distrito Poniente - CS Ejido Sur
2 | 5 | DP | 00677529 | 00677529 | Monitor electrocardiográfico | COMEN | H12 | H2211215012 | CS Roquetas Sur (38) | Integral | 01 Propiedad del cliente | 2022-02-18 | Plataforma Almeria - Distrito Poniente - CS Roquetas Sur
2 | 5 | DP | 00677530 | 00677530 | Monitor electrocardiográfico | COMEN | H12 | H2211215021 | CL El Parador (18) | Integral | 01 Propiedad del cliente | 2022-02-18 | Plataforma Almeria - Distrito Poniente - CL El Parador
2 | 5 | DP | 00677531 | 00677531 | Monitor electrocardiográfico | COMEN | H12 | H2220119017 | CL La Gangosa (27) | Integral | 01 Propiedad del cliente | 2022-02-18 | Plataforma Almeria - Distrito Poniente - CL La Gangosa
2 | 5 | DP | 00677532 | 00677532 | Monitor electrocardiográfico | COMEN | H12 | H2220119018 | Aguadulce Sur Urgencias (60) | Integral | 01 Propiedad del cliente | 2022-02-18 | Plataforma Almeria - Distrito Poniente - CS Aguadulce Sur
2 | 5 | DP | 00677534 | 00677534 | Monitor electrocardiográfico | COMEN | H12 | H2220119009 | CS Berja (11) | Integral | 01 Propiedad del cliente | 2022-02-18 | Plataforma Almeria - Distrito Poniente - CS Berja
2 | 5 | DP | 00677535 | 00677535 | Monitor electrocardiográfico | COMEN | H12 | H2211215017 | CL Venta del Viso (42) | Integral | 01 Propiedad del cliente | 2022-02-18 | Plataforma Almeria - Distrito Poniente - CL Venta del Viso
2 | 5 | DP | 00677536 | 00677536 | Monitor electrocardiográfico | COMEN | H12 | H2220110031 | CL Dalías (14) | Integral | 01 Propiedad del cliente | 2022-02-18 | Plataforma Almeria - Distrito Poniente - CL Dalías
2 | 5 | DP | 00677537 | 00677537 | Monitor electrocardiográfico | COMEN | H12 | H2220119011 | CL Matagorda - Guardias Viejas (23) | Integral | 01 Propiedad del cliente | 2022-02-18 | Plataforma Almeria - Distrito Poniente - CL Matagorda
2 | 5 | DP | 00677539 | 00677539 | Monitor electrocardiográfico | COMEN | H12 | H2211215011 | CL Balanegra (7) | Integral | 01 Propiedad del cliente | 2022-02-18 | Plataforma Almeria - Distrito Poniente - CL Balanegra
2 | 5 | DP | 00677540 | 00677540 | Monitor electrocardiográfico | COMEN | H12 | H2211215015 | CL San Agustín (39) | Integral | 01 Propiedad del cliente | 2022-02-18 | Plataforma Almeria - Distrito Poniente - CL San Agustín
2 | 5 | DP | 00677541 | 00677541 | Monitor electrocardiográfico | COMEN | H12 | H2211215020 | CS Adra (2) | Integral | 01 Propiedad del cliente | 2022-02-18 | Plataforma Almeria - Distrito Poniente - CS Adra
2 | 5 | DP | 00677542 | 00677542 | Monitor electrocardiográfico | COMEN | H12 | H2220119002 | CL Cabañuelas Bajas (12) | Integral | 01 Propiedad del cliente | 2022-02-18 | Plataforma Almeria - Distrito Poniente - CS Cabañuelas
2 | 5 | DP | 00677543 | 00677543 | Monitor electrocardiográfico | COMEN | H12 | H2211215024 | CL Láujar de Andarax (31) | Integral | 01 Propiedad del cliente | 2022-02-18 | Plataforma Almeria - Distrito Poniente - CL Laujar de Andarax
2 | 5 | DP | 00677544 | 00677544 | Monitor electrocardiográfico | COMEN | H12 | H2211215022 | CL Almerimar (6) | Integral | 01 Propiedad del cliente | 2022-02-18 | Plataforma Almeria - Distrito Poniente - CL Almerimar
2 | 5 | DP | 00677545 | 00677545 | Monitor electrocardiográfico | COMEN | H12 | H2220119016 | CS Santa María del Águila (40) | Integral | 01 Propiedad del cliente | 2022-02-18 | Plataforma Almeria - Distrito Poniente - CS Santa Maria del Águila
2 | 5 | DP | 00677546 | 00677546 | Monitor electrocardiográfico | COMEN | H12 | H2211215016 | CS El Ejido (16) | Integral | 01 Propiedad del cliente | 2022-02-18 | Plataforma Almeria - Distrito Poniente - CS Ejido Norte
2 | 5 | DP | 00677547 | 00677547 | Monitor electrocardiográfico | COMEN | H12 | H2220119006 | CL La Mojonera (28) | Integral | 01 Propiedad del cliente | 2022-02-18 | Plataforma Almeria - Distrito Poniente - CL La Mojonera
2 | 5 | DP | 00677548 | 00677548 | Monitor electrocardiográfico | COMEN | H12 | H2211215019 | CS Puebla de Vícar (35) | Integral | 01 Propiedad del cliente | 2022-02-18 | Plataforma Almeria - Distrito Poniente - CS Puebla de Vicar
2 | 5 | DP | 00677811 | 00677811 | Otoscopio | RIESTER | ri-rormer | 104136 | CL Balerma (8) | Integral | 01 Propiedad del cliente |  | Plataforma Almeria - Distrito Poniente - CL Balerma
2 | 5 | DP | 00677812 | 00677812 | Electroestimulador para fisioterapia alimentado mediante batería | GLOBUS | GENESY 600 | A4R192130096 | CS Adra (2) | Integral | 01 Propiedad del cliente | 2021-03-01 | Plataforma Almeria - Distrito Poniente - CS Adra
2 | 5 | DP | 00677813 | 00677813 | Otoscopio | RIESTER | ri-rormer | 106886 | CS Adra (2) | Integral | 01 Propiedad del cliente | 2021-03-23 | Plataforma Almeria - Distrito Poniente - CS Adra
2 | 5 | DP | 00677814 | 00677814 | Otoscopio | RIESTER | ri-rormer | 106884 | CS Adra (2) | Integral | 01 Propiedad del cliente | 2021-03-23 | Plataforma Almeria - Distrito Poniente - CS Adra
2 | 5 | DP | 00677815 | 00677815 | BASCULA | BAXTRAN |  |  | CL Láujar de Andarax (31) | Integral | 01 Propiedad del cliente |  | Plataforma Almeria - Distrito Poniente - CL Laujar de Andarax
2 | 5 | DP | 00677816 | 00677816 | Aerosol para medicamentos | OMRON | CX3 | 239051 | CL Láujar de Andarax (31) | Integral | 01 Propiedad del cliente |  | Plataforma Almeria - Distrito Poniente - CL Laujar de Andarax
2 | 5 | DP | 00677817 | 00677817 | Desfibrilador externo manual | CORPULS | CORPULS3 | 21853617 | Aguadulce Sur Urgencias (60) | Integral | 01 Propiedad del cliente | 2022-01-28 | Plataforma Almeria - Distrito Poniente - CS Aguadulce Sur
2 | 5 | DP | 00677818 | 00677818 | Lámpara de quirófano | MIMSAL | MIMLED 1000 | 00894 | Aguadulce Sur Urgencias (60) | Integral | 01 Propiedad del cliente |  | Plataforma Almeria - Distrito Poniente - CS Aguadulce Sur
2 | 5 | DP | 00677820 | 00677820 | Esterilizador por vapor de instrumentos envueltos | TECNO-GAZ | EUROPA B EVO | WEZXB4182 | CS Roquetas Sur (38) | Integral | 01 Propiedad del cliente | 2022-06-23 | Plataforma Almeria - Distrito Poniente - CS Roquetas Sur
2 | 5 | DP | 00677821 | 00677821 | Otoscopio | RIESTER | RI FORMER | 106885 | CL Las Marinas (29) | Integral | 01 Propiedad del cliente |  | Plataforma Almeria - Distrito Poniente - CL Las Marinas
2 | 5 | DP | 00677822 | 00677822 | Esfigmomanómetro manual aneroide | RIESTER | BIG BEN | 200242267 | CL Las Marinas (29) | Integral | 01 Propiedad del cliente |  | Plataforma Almeria - Distrito Poniente - CL Las Marinas
2 | 5 | DP | 00677823 | 00677823 | Otoscopio | RIESTER | RI FORMER | 100424 | CL Las Marinas (29) | Integral | 01 Propiedad del cliente |  | Plataforma Almeria - Distrito Poniente - CL Las Marinas
2 | 5 | DP | 00677824 | 00677824 | Esfigmomanómetro manual aneroide | RIESTER | BIG BEN |  | CL Las Marinas (29) | Integral | 01 Propiedad del cliente |  | Plataforma Almeria - Distrito Poniente - CL Las Marinas
2 | 5 | DP | 00677825 | 00677825 | Esfigmomanómetro manual aneroide | RIESTER | BIG BEN | 200243751 | CL Las Marinas (29) | Integral | 01 Propiedad del cliente |  | Plataforma Almeria - Distrito Poniente - CL Las Marinas
2 | 5 | DP | 00677826 | 00677826 | Cámara de fondo de ojo | TOPCON | TRC-NW400 | 988909 | CS Roquetas Sur (38) | Integral | 01 Propiedad del cliente |  | Plataforma Almeria - Distrito Poniente - CS Roquetas Sur
2 | 5 | DP | 00677827 | 00677827 | Electroestimulador para fisioterapia alimentado mediante batería | GLOBUS | GENESY 600 | A4R422131990 | CS Roquetas Sur (38) | Integral | 01 Propiedad del cliente |  | Plataforma Almeria - Distrito Poniente - CS Roquetas Sur
2 | 5 | DP | 00677828 | 00677828 | Electroestimulador para fisioterapia alimentado mediante batería | GLOBUS | GENESY 600 | A4R422131999 | CS Roquetas Sur (38) | Integral | 01 Propiedad del cliente |  | Plataforma Almeria - Distrito Poniente - CS Roquetas Sur
2 | 5 | DP | 00677829 | 00677829 | Estimulador para terapia electromagnética | GLOBUS |  | MJK022201507 | CS Roquetas Sur (38) | Integral | 01 Propiedad del cliente |  | Plataforma Almeria - Distrito Poniente - CS Roquetas Sur
2 | 5 | DP | 00677830 | 00677830 | Aplicador del equipo de fisioterapia por ultrasonidos | GLOBUS | MEDISOUND 3000 | MS3512103409 | CS Roquetas Sur (38) | Integral | 01 Propiedad del cliente |  | Plataforma Almeria - Distrito Poniente - CS Roquetas Sur
2 | 5 | DP | 00679703 | DP-0595 | Equipo Doppler fetal | HADECO | MINIDOP ES 100 | -- | CS Puebla de Vícar (35) | Integral | 01 Propiedad del cliente |  | Plataforma Almeria - Distrito Poniente - CS Puebla de Vicar
2 | 5 | DP | 00690366 |  | TENS | GLOBUS | DUO TENS | A3R371808873 | DP EJIDO NORTE NORTE. SALA FISIOTERAPIA | Integral | 01 Propiedad del cliente | 2020-05-17 | Plataforma Almeria - Distrito Poniente - CS Ejido Norte
2 | 5 | DP | 00690367 | 00690367 | TENS | GLOBUS | DUO TENS | A3R221902966 | DP EJIDO NORTE NORTE. SALA FISIOTERAPIA | Integral | 01 Propiedad del cliente | 2020-05-17 | Plataforma Almeria - Distrito Poniente - CS Ejido Norte
2 | 5 | DP | 00694665 | 00694665 | TENS | GLOBUS | DUO TENS | A3R221902276 | DP EJIDO NORTE NORTE. SALA FISIOTERAPIA | Integral | 01 Propiedad del cliente | 2020-05-17 | Plataforma Almeria - Distrito Poniente - CS Ejido Norte
2 | 5 | DP | 00694666 | 00694666 | TENS | GLOBUS | DUO TENS | A3R221902335 | DP EJIDO NORTE NORTE. SALA FISIOTERAPIA | Integral | 01 Propiedad del cliente | 2020-05-17 | Plataforma Almeria - Distrito Poniente - CS Ejido Norte
2 | 5 | DP | 00696382 | 00696382 | Equipo de monitorización fisiológica transportable | CREATIVE MEDICAL | PC900 | J0100RC01148 | CS Roquetas Sur (38) | Integral | 01 Propiedad del cliente |  | Plataforma Almeria - Distrito Poniente - CS Roquetas Sur
2 | 5 | DP | 00696383 | 00696383 | Otoscopio | RIESTER | ri-rormer | 107509 | CENTRAL DISTRITO PONIENTE | Integral | 01 Propiedad del cliente |  | Plataforma Almeria - Distrito Poniente - # Falta actualizar ubicación
2 | 5 | DP | 00696384 | 00696384 | Esfigmomanómetro manual aneroide | RIESTER | BIG BENG | 22024211 | CENTRAL DISTRITO PONIENTE | Integral | 01 Propiedad del cliente |  | Plataforma Almeria - Distrito Poniente - # Falta actualizar ubicación
2 | 5 | DP | 00696386 | 00696386 | Motor eléctrico del taladro quirúrgico | ARROW | EZ-IO | P44906 | CENTRAL DISTRITO PONIENTE | Integral | 01 Propiedad del cliente |  | Plataforma Almeria - Distrito Poniente - # Falta actualizar ubicación
2 | 5 | DP | 00696387 | 00696387 | Cardiopulmonary resuscitation feedback device, manual | NASCO | LF03709 | 12453 | CENTRAL DISTRITO PONIENTE | Integral | 01 Propiedad del cliente |  | Plataforma Almeria - Distrito Poniente - # Falta actualizar ubicación
2 | 5 | DP | 00696388 | 00696388 | Esfigmomanómetro manual aneroide | RIESTER | BIG BEN | 220241214 | CS Roquetas | Integral | 01 Propiedad del cliente |  | Plataforma Almeria - Distrito Poniente - CS Roquetas Norte
2 | 5 | DP | 00696389 | 00696389 | DESFIBRILADOR SEMIAUTOMATICO SIMULADOR | LAERDAL | AED TRAINER 2 | 3821 | CENTRAL DISTRITO PONIENTE | Integral | 01 Propiedad del cliente |  | Plataforma Almeria - Distrito Poniente - # Falta actualizar ubicación
2 | 5 | DP | 00696390 | 00696390 | Simulador electrocardiográfico | LAERDAL | VITALSIM | FST 1914 | CENTRAL DISTRITO PONIENTE | Integral | 01 Propiedad del cliente |  | Plataforma Almeria - Distrito Poniente - # Falta actualizar ubicación
2 | 5 | DP | 00696391 | 00696391 | Modelo didáctico para reanimación | SCIENTIFIC | 1022878 |  | CS El Ejido (16) | Integral | 01 Propiedad del cliente |  | Plataforma Almeria - Distrito Poniente - CS Ejido Norte
2 | 5 | DP | 00696392 | 00696392 | Modelo didáctico para reanimación | NASCO |  | 29613 | CENTRAL DISTRITO PONIENTE | Integral | 01 Propiedad del cliente |  | Plataforma Almeria - Distrito Poniente - # Falta actualizar ubicación
2 | 5 | DP | 00696393 | 00696393 | Modelo didáctico para reanimación | LAERDAL | SIMPAD PLUS | TSCB81015345 | CENTRAL DISTRITO PONIENTE | Integral | 01 Propiedad del cliente |  | Plataforma Almeria - Distrito Poniente - # Falta actualizar ubicación
2 | 5 | DP | 00696394 | 00696394 | Modelo didáctico para reanimación | LAERDAL | MEGACODE | 203UUMS5021009 | CENTRAL DISTRITO PONIENTE | Integral | 01 Propiedad del cliente |  | Plataforma Almeria - Distrito Poniente - # Falta actualizar ubicación
2 | 5 | DP | 00696395 | 00696395 | Cardiopulmonary resuscitation feedback device, manual | SCIENTIFIC |  | UB00302861 | CENTRAL DISTRITO PONIENTE | Integral | 01 Propiedad del cliente |  | Plataforma Almeria - Distrito Poniente - # Falta actualizar ubicación
2 | 5 | DP | 00696396 | 00696396 | Cardiopulmonary resuscitation feedback device, manual | SIN MARCA-NO DEFINIDA-DESCONOCIDA |  | UBD0503995 | CENTRAL DISTRITO PONIENTE | Integral | 01 Propiedad del cliente |  | Plataforma Almeria - Distrito Poniente - # Falta actualizar ubicación
2 | 5 | DP | 00696397 | 00696397 | Otoscopio | RIESTER | RIFOFMER | 102424 | CS Roquetas | Integral | 01 Propiedad del cliente |  | Plataforma Almeria - Distrito Poniente - CS Roquetas Norte
2 | 5 | DP | 00696398 | 00696398 | Esfigmomanómetro manual aneroide | RIESTER | BIG BENG | 220241215 | CENTRAL DISTRITO PONIENTE | Integral | 01 Propiedad del cliente |  | Plataforma Almeria - Distrito Poniente - # Falta actualizar ubicación
2 | 5 | DP | 00696399 | 00696399 | Ecógrafo cardiovascular | ESAOTE | MYLAB X5 | 341831 | CENTRAL DISTRITO PONIENTE | Integral | 01 Propiedad del cliente | 2023-08-10 | Plataforma Almeria - Distrito Poniente - # Falta actualizar ubicación
2 | 5 | DP | 00696400 | 00696400 | Transductor extracorpóreo manual del ecógrafo | ESAOTE | SP2730 | 214800683A | CENTRAL DISTRITO PONIENTE | Integral | 01 Propiedad del cliente |  | Plataforma Almeria - Distrito Poniente - # Falta actualizar ubicación
2 | 5 | DP | 00696401 | 00696401 | Transductor extracorpóreo manual del ecógrafo | ESAOTE | AC2541 | 214700107A | CENTRAL DISTRITO PONIENTE | Integral | 01 Propiedad del cliente |  | Plataforma Almeria - Distrito Poniente - # Falta actualizar ubicación
2 | 5 | DP | 00696402 | 00696402 | Transductor extracorpóreo manual del ecógrafo | ESAOTE | L4-15 PROBE | 214000017C | CS Roquetas | Integral | 01 Propiedad del cliente |  | Plataforma Almeria - Distrito Poniente - CS Roquetas Norte
2 | 5 | DP | 00696403 | 00696403 | Bomba de infusión de uso general | FRESENIUS KABI | AGILA VP MC | 24931222 | Roquetas Urgencias (50) | Integral | 01 Propiedad del cliente |  | Plataforma Almeria - Distrito Poniente - SUAP Roquetas
2 | 5 | DP | 00696404 | 00696404 | Equipo Doppler fetal | DIMED | SONOTRAX BASIC | 304170-M14404930009 | Roquetas Urgencias (50) | Integral | 01 Propiedad del cliente |  | Plataforma Almeria - Distrito Poniente - SUAP Roquetas
2 | 5 | DP | 00696405 | 00696405 | Otoscopio | RIESTER | ri-rormer |  | CENTRAL DISTRITO PONIENTE | Integral | 01 Propiedad del cliente |  | Plataforma Almeria - Distrito Poniente - # Falta actualizar ubicación
2 | 5 | DP | 00696406 | 00696406 | Otoscopio | RIESTER | ri-rormer | 107510 | CENTRAL DISTRITO PONIENTE | Integral | 01 Propiedad del cliente |  | Plataforma Almeria - Distrito Poniente - # Falta actualizar ubicación
2 | 5 | DP | 00696407 | 00696407 | Esfigmomanómetro manual aneroide | SIN MARCA-NO DEFINIDA-DESCONOCIDA |  | - | CS Roquetas | Integral | 01 Propiedad del cliente |  | Plataforma Almeria - Distrito Poniente - CS Roquetas Norte
2 | 5 | DP | 00696408 | 00696408 | Otoscopio | RIESTER | Ri.Former | 104122 | CS Roquetas | Integral | 01 Propiedad del cliente |  | Plataforma Almeria - Distrito Poniente - CS Roquetas Norte
2 | 5 | DP | 00696409 | 00696409 | Esfigmomanómetro manual aneroide | SIN MARCA-NO DEFINIDA-DESCONOCIDA |  | - | CS Roquetas | Integral | 01 Propiedad del cliente |  | Plataforma Almeria - Distrito Poniente - CS Roquetas Norte
2 | 5 | DP | 00696410 | 00696410 | Otoscopio | RIESTER | ri-rormer | 107508 | CENTRAL DISTRITO PONIENTE | Integral | 01 Propiedad del cliente |  | Plataforma Almeria - Distrito Poniente - # Falta actualizar ubicación
2 | 5 | DP | 00696411 | 00696411 | Esfigmomanómetro manual aneroide | RIESTER | BIG BENG | 220241207 | CENTRAL DISTRITO PONIENTE | Integral | 01 Propiedad del cliente |  | Plataforma Almeria - Distrito Poniente - # Falta actualizar ubicación
2 | 5 | DP | 00696760 | 00696760 | Esterilizador por vapor de instrumentos envueltos | TECNO-GAZ | EUROPA B EVO | WWZXB8203 | CS Santa María del Águila (40) | Integral | 01 Propiedad del cliente | 2023-01-18 | Plataforma Almeria - Distrito Poniente - CS Santa Maria del Águila
2 | 5 | DP | 00696761 | 00696761 | Estimulador para terapia electromagnética | GLOBUS | SIN MODELO | M5K022201505 | CS Berja (11) | Integral | 01 Propiedad del cliente |  | Plataforma Almeria - Distrito Poniente - CS Berja
2 | 5 | DP | 00696762 | 00696762 | Esfigmomanómetro manual aneroide | RIESTER | BIG BEN | 200242271 | CS Santa María del Águila (40) | Integral | 01 Propiedad del cliente | 2023-01-04 | Plataforma Almeria - Distrito Poniente - CS Santa Maria del Águila
2 | 5 | DP | 00696763 | 00696763 | Ecógrafo para uso general | ESAOTE | MYLAB X5 | 342466 | CS El Ejido sur (17) | Integral | 01 Propiedad del cliente | 2023-01-23 | Plataforma Almeria - Distrito Poniente - CS Ejido Sur
2 | 5 | DP | 00696764 | 00696764 | Otoscopio | RIESTER | RI-FORMER | 105380 | CENTRAL DISTRITO PONIENTE | Integral | 01 Propiedad del cliente |  | Plataforma Almeria - Distrito Poniente - # Falta actualizar ubicación
2 | 5 | DP | 00696765 | 00696765 | Otoscopio | RIESTER | ri-rormer | 061530 | CS Santa María del Águila (40) | Integral | 01 Propiedad del cliente | 2023-01-04 | Plataforma Almeria - Distrito Poniente - CS Santa Maria del Águila
2 | 5 | DP | 00696766 | 00696766 | Esfigmomanómetro manual aneroide | RIESTER | BIG BEN ROUND | 210641302 | CENTRAL DISTRITO PONIENTE | Integral | 01 Propiedad del cliente |  | Plataforma Almeria - Distrito Poniente - # Falta actualizar ubicación
2 | 5 | DP | 00696767 | 00696767 | Transductor extracorpóreo manual del ecógrafo | ESAOTE | SP2730 | 222600729A | CS El Ejido sur (17) | Integral | 01 Propiedad del cliente | 2023-01-23 | Plataforma Almeria - Distrito Poniente - CS Ejido Sur
2 | 5 | DP | 00696768 | 00696768 | Esfigmomanómetro manual aneroide | RIESTER | BIG BEN | 200243732 | CS Santa María del Águila (40) | Integral | 01 Propiedad del cliente | 2023-01-04 | Plataforma Almeria - Distrito Poniente - CS Santa Maria del Águila
2 | 5 | DP | 00696769 | 00696769 | Esfigmomanómetro manual aneroide | RIESTER | BIG BEN ROUND | 211040627 | CENTRAL DISTRITO PONIENTE | Integral | 01 Propiedad del cliente | 2000-10-23 | Plataforma Almeria - Distrito Poniente - # Falta actualizar ubicación
2 | 5 | DP | 00696770 | 00696770 | Otoscopio | RIESTER | RI-FORMER | 105381 | CENTRAL DISTRITO PONIENTE | Integral | 01 Propiedad del cliente |  | Plataforma Almeria - Distrito Poniente - # Falta actualizar ubicación
2 | 5 | DP | 00696771 | 00696771 | Otoscopio | RIESTER | ri-rormer | 71924 | CS Santa María del Águila (40) | Integral | 01 Propiedad del cliente | 2023-01-04 | Plataforma Almeria - Distrito Poniente - CS Santa Maria del Águila
2 | 5 | DP | 00696772 | 00696772 | Esfigmomanómetro manual aneroide | RIESTER | BIG BEN | 1900243704 | CS Santa María del Águila (40) | Integral | 01 Propiedad del cliente | 2023-01-04 | Plataforma Almeria - Distrito Poniente - CS Santa Maria del Águila
2 | 5 | DP | 00696773 | 00696773 | Ecógrafo para uso general | ESAOTE | MYLAB X5 | 342465 | CS Santa María del Águila (40) | Integral | 01 Propiedad del cliente | 2023-01-04 | Plataforma Almeria - Distrito Poniente - CS Santa Maria del Águila
2 | 5 | DP | 00696774 | 00696774 | BASCULA | GIMA | SIN MODELO | 27313 | CS Santa María del Águila (40) | Integral | 01 Propiedad del cliente | 2022-01-04 | Plataforma Almeria - Distrito Poniente - CS Santa Maria del Águila
2 | 5 | DP | 00696775 | 00696775 | Transductor extracorpóreo manual del ecógrafo | ESAOTE | AC2541 | 224200767A | CS El Ejido sur (17) | Integral | 01 Propiedad del cliente | 2023-01-23 | Plataforma Almeria - Distrito Poniente - CS Ejido Sur
2 | 5 | DP | 00696776 | 00696776 | Transductor extracorpóreo manual del ecógrafo | ESAOTE | L4-15 | 224100788C | CS El Ejido sur (17) | Integral | 01 Propiedad del cliente | 2023-01-24 | Plataforma Almeria - Distrito Poniente - CS Ejido Sur
2 | 5 | DP | 00696777 | 00696777 | Pulsioxímetro eléctrico | CHOICEMMED | MD300K2 | 202900300186 | CENTRAL DISTRITO PONIENTE | Integral | 01 Propiedad del cliente | 2020-10-21 | Plataforma Almeria - Distrito Poniente - # Falta actualizar ubicación
2 | 5 | DP | 00696778 | 00696778 | BASCULA | GIMA |  | 27313 | CS El Ejido (16) | Integral | 01 Propiedad del cliente | 2022-08-18 | Plataforma Almeria - Distrito Poniente - CS Ejido Norte
2 | 5 | DP | 00696779 | 00696779 | Desfibrilador externo manual | CORPULS | CORPULS3 | 21702699 | El Ejido Norte Urgencias (64) | Integral | 01 Propiedad del cliente | 2022-08-10 | Plataforma Almeria - Distrito Poniente - CS Ejido Norte
2 | 5 | DP | 00696780 | 00696780 | Otoscopio | RIESTER | ri-rormer | 072821 | CS Santa María del Águila (40) | Integral | 01 Propiedad del cliente | 2023-01-04 | Plataforma Almeria - Distrito Poniente - CS Santa Maria del Águila
2 | 5 | DP | 00698123 | 006546508 | Módulo de monitorización no invasiva de presión arterial | MINDRAY | C5-2S |  | Roquetas Urgencias (50) | Integral | 01 Propiedad del cliente | 2020-08-10 | Plataforma Almeria - Distrito Poniente - SUAP Roquetas
2 | 5 | DP | 00703516 | 00703516 | Electrorretinógrafo | TOPCON | TRC-NW400 | 988733 | CS LA MOJONERA | Integral | 01 Propiedad del cliente | 2022-11-04 | Plataforma Almeria - Distrito Poniente - CL La Mojonera
2 | 5 | DP | 00704312 | 00704312 | Equipo de fisioterapia por ultrasonidos | NEWAGE |  | PKSON-192470 | DP EJIDO NORTE NORTE. SALA FISIOTERAPIA | Integral | 01 Propiedad del cliente |  | Plataforma Almeria - Distrito Poniente - CS Ejido Norte
2 | 5 | DP | 00712877 | 00712877 | Dermatoscopio óptico | DERMLITE | DL200 HYBRID | DL200HRF0681 | CS Puebla de Vícar (35) | Integral | 01 Propiedad del cliente | 2023-01-01 | Plataforma Almeria - Distrito Poniente - CS Puebla de Vicar
2 | 5 | DP | 00712880 | 00712880 | Dermatoscopio óptico | DERMLITE | DL200 HYBRID | DL200HRF0851 | CL Láujar de Andarax (31) | Integral | 01 Propiedad del cliente | 2023-01-01 | Plataforma Almeria - Distrito Poniente - CL Laujar de Andarax
2 | 5 | DP | 00712881 | 00712881 | Dermatoscopio óptico | DERMLITE | DL200 HYBRID | DL200HRF0676 | CS Roquetas | Integral | 01 Propiedad del cliente | 2023-01-01 | Plataforma Almeria - Distrito Poniente - CS Roquetas Norte
2 | 5 | DP | 00712882 | 00712882 | Dermatoscopio óptico | DERMLITE | DL200 HYBRID | DL200HRF0693 | CL San Agustín (39) | Integral | 01 Propiedad del cliente | 2023-01-01 | Plataforma Almeria - Distrito Poniente - CL San Agustín
2 | 5 | DP | 00712884 | 00712884 | Dermatoscopio óptico | DERMLITE | DL200 HYBRID | DL200HRF0862 | CS Aguadulce Sur (4) | Integral | 01 Propiedad del cliente | 2023-01-01 | Plataforma Almeria - Distrito Poniente - CS Agualdulce Sur
2 | 5 | DP | 00712885 | 00712885 | Dermatoscopio óptico | DERMLITE | DL200 HYBRID | DL200HRF0704 | CS El Ejido sur (17) | Integral | 01 Propiedad del cliente | 2023-01-01 | Plataforma Almeria - Distrito Poniente - CS Ejido Sur
2 | 5 | DP | 00712886 | 00712886 | Dermatoscopio óptico | DERMLITE | DL200 HYBRID | DL200HRF0764 | CS Roquetas Sur (38) | Integral | 01 Propiedad del cliente | 2023-01-01 | Plataforma Almeria - Distrito Poniente - CS Roquetas Sur
2 | 5 | DP | 00712892 | 00712892 | Dermatoscopio óptico | DERMLITE | DL200 HYBRID | DL200HRF0824 | CS Adra (2) | Integral | 01 Propiedad del cliente | 2023-01-01 | Plataforma Almeria - Distrito Poniente - CS Adra
2 | 5 | DP | 00712893 | 00712893 | Dermatoscopio óptico | DERMLITE | DL200 HYBRID | DL200HRF0852 | CENTRAL DISTRITO PONIENTE | Integral | 01 Propiedad del cliente | 2023-01-01 | Plataforma Almeria - Distrito Poniente - # Falta actualizar ubicación
2 | 5 | DP | 00712894 | 00712894 | Dermatoscopio óptico | DERMLITE | DL200 HYBRID | DL200HRF0785 | CS LA MOJONERA | Integral | 01 Propiedad del cliente | 2023-01-01 | Plataforma Almeria - Distrito Poniente - CL La Mojonera
2 | 5 | DP | 00712907 | 00712907 | Dermatoscopio óptico | DERMLITE | DL200 HYBRID | DL200HRF0685 | CS Roquetas Sur (38) | Integral | 01 Propiedad del cliente | 2023-01-01 | Plataforma Almeria - Distrito Poniente - CS Roquetas Sur
2 | 5 | DP | 00712911 | 00712911 | Dermatoscopio óptico | DERMLITE | DL200HR | DL200HRF0617 | CL Láujar de Andarax (31) | Integral | 01 Propiedad del cliente | 2023-01-01 | Plataforma Almeria - Distrito Poniente - CL Laujar de Andarax
2 | 5 | DP | 00712917 | 00712917 | Dermatoscopio óptico | DERMLITE | DL200 HYBRID | DL200HRF0808 | CL Las Norias (30) | Integral | 01 Propiedad del cliente | 2023-01-01 | Plataforma Almeria - Distrito Poniente - CL Las Norias
2 | 5 | DP | 00712938 | 00712938 | Dermatoscopio óptico | DERMLITE | DL200 HYBRID | DL200HRF0825 | CL Láujar de Andarax (31) | Integral | 01 Propiedad del cliente | 2023-01-01 | Plataforma Almeria - Distrito Poniente - CL Laujar de Andarax
2 | 5 | DP | 00712939 | 00712939 | Dermatoscopio óptico | DERMLITE | DL200 HYBRID | DL200HRF0823 | CL Láujar de Andarax (31) | Integral | 01 Propiedad del cliente | 2023-01-01 | Plataforma Almeria - Distrito Poniente - CL Laujar de Andarax
2 | 5 | DP | 00712940 | 00712940 | Dermatoscopio óptico | DERMLITE | DL200 HYBRID | DL200HRF0846 | CL Las Marinas (29) | Integral | 01 Propiedad del cliente | 2023-01-01 | Plataforma Almeria - Distrito Poniente - CL Las Marinas
2 | 5 | DP | 00712941 | 00712941 | Dermatoscopio óptico | DERMLITE | DL200 HYBRID | DL200HRF0762 | CENTRAL DISTRITO PONIENTE | Integral | 01 Propiedad del cliente | 2023-01-01 | Plataforma Almeria - Distrito Poniente - # Falta actualizar ubicación
2 | 5 | DP | 00712942 | 00712942 | Dermatoscopio óptico | DERMLITE | DL200 HYBRID | DL200HRF0670 | CS El Ejido (16) | Integral | 01 Propiedad del cliente | 2023-01-01 | Plataforma Almeria - Distrito Poniente - CS Ejido Norte
2 | 5 | DP | 00712943 | 00712943 | Dermatoscopio óptico | DERMLITE | DL200 HYBRID | DL200HRF0854 | CL Láujar de Andarax (31) | Integral | 01 Propiedad del cliente | 2023-01-01 | Plataforma Almeria - Distrito Poniente - CL Laujar de Andarax
2 | 5 | DP | 00712944 | 00712944 | Dermatoscopio óptico | DERMLITE | DL200 HYBRID | DL200HRF0812 | CL Almerimar (6) | Integral | 01 Propiedad del cliente | 2023-01-01 | Plataforma Almeria - Distrito Poniente - CL Almerimar
2 | 5 | DP | 00713012 | 00713012 | CAMARA VIDEO EXTERNA | CANON | EOS M200 | 393073009968 | CS Aguadulce Sur (4) | Integral | 01 Propiedad del cliente | 2023-01-01 | Plataforma Almeria - Distrito Poniente - CS Agualdulce Sur
2 | 5 | DP | 00713021 | 00713021 | CAMARA VIDEO EXTERNA | CANON | EOS M200 | 393073009853 | CL San Agustín (39) | Integral | 01 Propiedad del cliente | 2023-01-01 | Plataforma Almeria - Distrito Poniente - CL San Agustín
2 | 5 | DP | 00713022 | 00713022 | CAMARA VIDEO EXTERNA | CANON | EOS M200 | 393073009720 | CL Láujar de Andarax (31) | Integral | 01 Propiedad del cliente | 2023-01-01 | Plataforma Almeria - Distrito Poniente - CL Laujar de Andarax
2 | 5 | DP | 00713024 | 00713024 | CAMARA VIDEO EXTERNA | CANON | EOS M200 | 393073009884 | CENTRAL DISTRITO PONIENTE | Integral | 01 Propiedad del cliente | 2023-01-01 | Plataforma Almeria - Distrito Poniente - # Falta actualizar ubicación
2 | 5 | DP | 00713026 | 00713026 | CAMARA VIDEO EXTERNA | CANON | EOS M200 | 393073009885 | CS Roquetas Sur (38) | Integral | 01 Propiedad del cliente | 2023-01-01 | Plataforma Almeria - Distrito Poniente - CS Roquetas Sur
2 | 5 | DP | 00713027 | 00713027 | CAMARA VIDEO EXTERNA | CANON | EOS M200 | 3930730009854 | CS Adra (2) | Integral | 01 Propiedad del cliente | 2023-01-01 | Plataforma Almeria - Distrito Poniente - CS Adra
2 | 5 | DP | 00713028 | 00713028 | CAMARA VIDEO EXTERNA | CANON | EOS M200 | 393073007152 | CS El Ejido (16) | Integral | 01 Propiedad del cliente | 2023-01-01 | Plataforma Almeria - Distrito Poniente - CS Ejido Norte
2 | 5 | DP | 00713029 | 00713029 | CAMARA VIDEO EXTERNA | CANON | EOS M200 | 393073007255 | CL Láujar de Andarax (31) | Integral | 01 Propiedad del cliente | 2023-01-01 | Plataforma Almeria - Distrito Poniente - CL Laujar de Andarax
2 | 5 | DP | 00713030 | 00713030 | CAMARA VIDEO EXTERNA | CANON | EOS M200 | 393073007205 | CL Láujar de Andarax (31) | Integral | 01 Propiedad del cliente | 2023-01-01 | Plataforma Almeria - Distrito Poniente - CL Laujar de Andarax
2 | 5 | DP | 00713032 | 00713032 | CAMARA VIDEO EXTERNA | CANON | EOS M200 | 393073007249 | CS Roquetas | Integral | 01 Propiedad del cliente | 2023-01-01 | Plataforma Almeria - Distrito Poniente - CS Roquetas Norte
2 | 5 | DP | 00713033 | 00713033 | CAMARA VIDEO EXTERNA | CANON | EOS M200 | 393073007111 | CL Las Marinas (29) | Integral | 01 Propiedad del cliente | 2023-01-01 | Plataforma Almeria - Distrito Poniente - CL Las Marinas
2 | 5 | DP | 00713039 | 00713039 | CAMARA VIDEO EXTERNA | CANON | EOS M200 | 393073007230 | CENTRAL DISTRITO PONIENTE | Integral | 01 Propiedad del cliente | 2023-01-01 | Plataforma Almeria - Distrito Poniente - # Falta actualizar ubicación
2 | 5 | DP | 00713041 | 00713041 | CAMARA VIDEO EXTERNA | CANON | EOS M200 | 393073007241 | CL Láujar de Andarax (31) | Integral | 01 Propiedad del cliente | 2023-01-01 | Plataforma Almeria - Distrito Poniente - CL Laujar de Andarax
2 | 5 | DP | 00713042 | 00713042 | CAMARA VIDEO EXTERNA | CANON | EOS M200 | 393073009719 | CS El Ejido sur (17) | Integral | 01 Propiedad del cliente | 2023-01-01 | Plataforma Almeria - Distrito Poniente - CS Ejido Sur
2 | 5 | DP | 00713043 | 00713043 | CAMARA VIDEO EXTERNA | CANON | EOS M200 | 393073009717 | CL Las Norias (30) | Integral | 01 Propiedad del cliente | 2023-01-01 | Plataforma Almeria - Distrito Poniente - CL Las Norias
2 | 5 | DP | 00713044 | 00713044 | CAMARA VIDEO EXTERNA | CANON | EOS M200 | 393073007112 | CS Roquetas Sur (38) | Integral | 01 Propiedad del cliente | 2023-01-01 | Plataforma Almeria - Distrito Poniente - CS Roquetas Sur
2 | 5 | DP | 00713046 | 00713046 | CAMARA VIDEO EXTERNA | CANON | EOS M200 | 393073006115 | CS Puebla de Vícar (35) | Integral | 01 Propiedad del cliente | 2023-01-01 | Plataforma Almeria - Distrito Poniente - CS Puebla de Vicar
2 | 5 | DP | 00713048 | 00713048 | CAMARA VIDEO EXTERNA | CANON | EOS M200 | 393073007115 | CL Almerimar (6) | Integral | 01 Propiedad del cliente | 2023-01-01 | Plataforma Almeria - Distrito Poniente - CL Almerimar
2 | 5 | DP | 00713049 | 00713049 | CAMARA VIDEO EXTERNA | CANON | EOS M200 | 393073006086 | CS Puebla de Vícar (35) | Integral | 01 Propiedad del cliente | 2023-01-01 | Plataforma Almeria - Distrito Poniente - CS Puebla de Vicar
2 | 5 | DP | 00713204 | 00713204 | ESPIROMETRO | MIR | SPIROLAB NEW | A23-0J.14199 | CENTRAL DISTRITO PONIENTE | Integral | 01 Propiedad del cliente | 2023-01-01 | Plataforma Almeria - Distrito Poniente - # Falta actualizar ubicación
2 | 5 | DP | 00713206 | 00713206 | ESPIROMETRO | MIR | SPIROLAB NEW | A23-0J.14200 | La Envía | Integral | 01 Propiedad del cliente | 2023-01-01 | Plataforma Almeria - Distrito Poniente - CL La Envía
2 | 5 | DP | 00713208 | 00713208 | ESPIROMETRO | MIR | SPIROLAB NEW | A23-0J.14201 | CS Berja (11) | Integral | 01 Propiedad del cliente | 2023-01-01 | Plataforma Almeria - Distrito Poniente - CS Berja
2 | 5 | DP | 00713209 | 00713209 | ESPIROMETRO | MIR | SPIROLAB NEW | A23-0J.14202 | CL Felix (20) | Integral | 01 Propiedad del cliente | 2023-01-01 | Plataforma Almeria - Distrito Poniente - CL Felix
2 | 5 | DP | 00713212 | 00713212 | ESPIROMETRO | MIR | SPIROLAB NEW | A23-0J.14203 | CS Roquetas | Integral | 01 Propiedad del cliente | 2023-01-01 | Plataforma Almeria - Distrito Poniente - CS Roquetas Norte
2 | 5 | DP | 00713213 | 00713213 | ESPIROMETRO | MIR | SPIROLAB NEW | A23-0J.14204 | CS Puebla de Vícar (35) | Integral | 01 Propiedad del cliente | 2023-01-01 | Plataforma Almeria - Distrito Poniente - CS Puebla de Vicar
2 | 5 | DP | 00713214 | 00713214 | ESPIROMETRO | MIR | SPIROLAB NEW | A23-0J.14205 | CS Aguadulce Sur (4) | Integral | 01 Propiedad del cliente | 2023-01-01 | Plataforma Almeria - Distrito Poniente - CS Agualdulce Sur
2 | 5 | DP | 00713217 | 00713217 | ESPIROMETRO | MIR | SPIROLAB NEW | A23-0J.14206 | CENTRAL DISTRITO PONIENTE | Integral | 01 Propiedad del cliente | 2023-01-01 | Plataforma Almeria - Distrito Poniente - # Falta actualizar ubicación
2 | 5 | DP | 00713220 | 00713220 | ESPIROMETRO | MIR | SPIROLAB NEW | A23-0J.14207 | CL Matagorda - Guardias Viejas (23) | Integral | 01 Propiedad del cliente | 2023-01-01 | Plataforma Almeria - Distrito Poniente - CL Matagorda
2 | 5 | DP | 00713230 | 00713230 | ESPIROMETRO | MIR | SPIROLAB NEW | A23-0J.14208 | CL Santo Domingo (41) | Integral | 01 Propiedad del cliente | 2023-01-01 | Plataforma Almeria - Distrito Poniente - CL Santo Domingo
2 | 5 | DP | 00713233 | 00713233 | ESPIROMETRO | MIR | SPIROLAB NEW | A23-0J.14209 | CL Láujar de Andarax (31) | Integral | 01 Propiedad del cliente | 2023-01-01 | Plataforma Almeria - Distrito Poniente - CL Laujar de Andarax
2 | 5 | DP | 00713236 | 00713236 | ESPIROMETRO | MIR | SPIROLAB NEW | A23-0J.14210 | CL Balerma (8) | Integral | 01 Propiedad del cliente | 2023-01-01 | Plataforma Almeria - Distrito Poniente - CL Balerma
2 | 5 | DP | 00713240 | 00713240 | ESPIROMETRO | MIR | SPIROLAB NEW | A23-0J.14211 | CL Láujar de Andarax (31) | Integral | 01 Propiedad del cliente | 2023-01-01 | Plataforma Almeria - Distrito Poniente - CL Laujar de Andarax
2 | 5 | DP | 00713243 | 00713243 | ESPIROMETRO | MIR | SPIROLAB NEW | A23-0J.14212 | CS Santa María del Águila (40) | Integral | 01 Propiedad del cliente | 2023-01-01 | Plataforma Almeria - Distrito Poniente - CS Santa Maria del Águila
2 | 5 | DP | 00713246 | 00713246 | ESPIROMETRO | MIR | SPIROLAB NEW | A23-0J.14213 | CL El Parador (18) | Integral | 01 Propiedad del cliente | 2023-01-01 | Plataforma Almeria - Distrito Poniente - CL El Parador
2 | 5 | DP | 00713247 | 00713247 | ESPIROMETRO | MIR | SPIROLAB NEW | A23-0J.14214 | CS Roquetas Sur (38) | Integral | 01 Propiedad del cliente | 2023-01-01 | Plataforma Almeria - Distrito Poniente - CS Roquetas Sur
2 | 5 | DP | 00713260 | 00713260 | ESPIROMETRO | MIR | SPIROLAB NEW | A23-0J.14215 | CS Berja (11) | Integral | 01 Propiedad del cliente | 2023-01-01 | Plataforma Almeria - Distrito Poniente - CS Berja
2 | 5 | DP | 00713261 | 00713261 | ESPIROMETRO | MIR | SPIROLAB NEW | A23-0J.14216 | CS Adra (2) | Integral | 01 Propiedad del cliente | 2023-01-01 | Plataforma Almeria - Distrito Poniente - CS Adra
2 | 5 | DP | 00713262 | 00713262 | ESPIROMETRO | MIR | SPIROLAB NEW | A23-0J.14217 | CS El Ejido (16) | Integral | 01 Propiedad del cliente | 2023-01-01 | Plataforma Almeria - Distrito Poniente - CS Ejido Norte
2 | 5 | DP | 00713263 | 00713263 | ESPIROMETRO | MIR | SPIROLAB NEW | A23-0J.14218 | CS El Ejido (16) | Integral | 01 Propiedad del cliente | 2023-01-01 | Plataforma Almeria - Distrito Poniente - CS Ejido Norte
2 | 5 | DP | 00713265 | 00713265 | ESPIROMETRO | MIR | SPIROLAB NEW | A23-0J.14219 | CL Láujar de Andarax (31) | Integral | 01 Propiedad del cliente | 2023-01-01 | Plataforma Almeria - Distrito Poniente - CL Laujar de Andarax
2 | 5 | DP | 00713266 | 00713266 | ESPIROMETRO | MIR | SPIROLAB NEW | A23-0J.14220 | CL La Mojonera (28) | Integral | 01 Propiedad del cliente | 2023-01-01 | Plataforma Almeria - Distrito Poniente - CL La Mojonera
2 | 5 | DP | 00713267 | 00713267 | ESPIROMETRO | MIR | SPIROLAB NEW | A23-0J.14221 | CL Cabañuelas Bajas (12) | Integral | 01 Propiedad del cliente | 2023-01-01 | Plataforma Almeria - Distrito Poniente - CS Cabañuelas
2 | 5 | DP | 00713268 | 00713268 | ESPIROMETRO | MIR | SPIROLAB NEW | A23-0J.14222 | CENTRAL DISTRITO PONIENTE | Integral | 01 Propiedad del cliente | 2023-01-01 | Plataforma Almeria - Distrito Poniente - # Falta actualizar ubicación
2 | 5 | DP | 00713269 | 00713269 | ESPIROMETRO | MIR | SPIROLAB NEW | A23-0J.14223 | CL Almerimar (6) | Integral | 01 Propiedad del cliente | 2023-01-01 | Plataforma Almeria - Distrito Poniente - CL Almerimar
2 | 5 | DP | 00713270 | 00713270 | ESPIROMETRO | MIR | SPIROLAB NEW | A23-0J.14224 | CS Adra (2) | Integral | 01 Propiedad del cliente | 2023-01-01 | Plataforma Almeria - Distrito Poniente - CS Adra
2 | 5 | DP | 00713271 | 00713271 | ESPIROMETRO | MIR | SPIROLAB NEW | A23-0J.14225 | CL Láujar de Andarax (31) | Integral | 01 Propiedad del cliente | 2023-01-01 | Plataforma Almeria - Distrito Poniente - CL Laujar de Andarax
2 | 5 | DP | 00713273 | 00713273 | ESPIROMETRO | MIR | SPIROLAB NEW | A23-0J.14226 | CS Roquetas | Integral | 01 Propiedad del cliente | 2023-01-01 | Plataforma Almeria - Distrito Poniente - CS Roquetas Norte
2 | 5 | DP | 00713274 | 00713274 | ESPIROMETRO | MIR | SPIROLAB NEW | A23-0J.14227 | CS Puebla de Vícar (35) | Integral | 01 Propiedad del cliente | 2023-01-01 | Plataforma Almeria - Distrito Poniente - CS Puebla de Vicar
2 | 5 | DP | 00713276 | 00713276 | ESPIROMETRO | MIR | SPIROLAB NEW | A23-0J.14228 | CL Las Marinas (29) | Integral | 01 Propiedad del cliente | 2023-01-01 | Plataforma Almeria - Distrito Poniente - CL Las Marinas
2 | 5 | DP | 00713278 | 00713278 | ESPIROMETRO | MIR | SPIROLAB NEW | A23-0J.14229 | CL Balanegra (7) | Integral | 01 Propiedad del cliente | 2023-01-01 | Plataforma Almeria - Distrito Poniente - CL Balanegra
2 | 5 | DP | 00713279 | 00713279 | ESPIROMETRO | MIR | SPIROLAB NEW | A23-0J.14230 | CL Venta del Viso (42) | Integral | 01 Propiedad del cliente | 2023-01-01 | Plataforma Almeria - Distrito Poniente - CL Venta del Viso
2 | 5 | DP | 00713281 | 00713281 | ESPIROMETRO | MIR | SPIROLAB NEW | A23-0J.14231 | CL La Gangosa (27) | Integral | 01 Propiedad del cliente | 2023-01-01 | Plataforma Almeria - Distrito Poniente - CL La Gangosa
2 | 5 | DP | 00713282 | 00713282 | ESPIROMETRO | MIR | SPIROLAB NEW | A23-0J.14232 | CL Láujar de Andarax (31) | Integral | 01 Propiedad del cliente | 2023-01-01 | Plataforma Almeria - Distrito Poniente - CL Laujar de Andarax
2 | 5 | DP | 00713285 | 00713285 | ESPIROMETRO | MIR | SPIROLAB NEW | A23-0J.14233 | CL Las Norias (30) | Integral | 01 Propiedad del cliente | 2023-01-01 | Plataforma Almeria - Distrito Poniente - CL Las Norias
2 | 5 | DP | 00713286 | 00713286 | ESPIROMETRO | MIR | SPIROLAB NEW | A23-0J.14234 | CA Enix (19) | Integral | 01 Propiedad del cliente | 2023-01-01 | Plataforma Almeria - Distrito Poniente - CL Enix
2 | 5 | DP | 00713288 | 00713288 | ESPIROMETRO | MIR | SPIROLAB NEW | A23-0J.14235 | CL El Parador (18) | Integral | 01 Propiedad del cliente | 2023-01-01 | Plataforma Almeria - Distrito Poniente - CL El Parador
2 | 5 | DP | 00713289 | 00713289 | ESPIROMETRO | MIR | SPIROLAB NEW | A23-0J.14236 | CL Balanegra (7) | Integral | 01 Propiedad del cliente | 2023-01-01 | Plataforma Almeria - Distrito Poniente - CL Balanegra
2 | 5 | DP | 00713290 | 00713290 | ESPIROMETRO | MIR | SPIROLAB NEW | A23-0J.14237 | CS Puebla de Vícar (35) | Integral | 01 Propiedad del cliente | 2023-01-01 | Plataforma Almeria - Distrito Poniente - CS Puebla de Vicar
2 | 5 | DP | 00713292 | 00713292 | Espirómetro de diagnóstico | MIR | SPIROLAB NEW | A23-0J.14238 | CS Adra (2) | Integral | 01 Propiedad del cliente | 2023-01-01 | Plataforma Almeria - Distrito Poniente - CS Adra
2 | 5 | DP | 00714418 | 00714418 | ELECTROBISTURI | SURTRON | 120 | 0263162 | Roquetas Urgencias (50) | Integral | 01 Propiedad del cliente | 2023-02-01 | Plataforma Almeria - Distrito Poniente - SUAP Roquetas
2 | 5 | DP | 00714419 | 00714419 | ELECTROBISTURI | SURTRON | 120 | 0263163 | CS Roquetas | Integral | 01 Propiedad del cliente | 2023-02-01 | Plataforma Almeria - Distrito Poniente - CS Roquetas Norte
2 | 5 | DP | 00714420 | 00714420 | ELECTROBISTURI | SURTRON | 120 | 0263164 | CL Las Norias (30) | Integral | 01 Propiedad del cliente | 2023-02-01 | Plataforma Almeria - Distrito Poniente - CL Las Norias
2 | 5 | DP | 00714421 | 00714421 | ELECTROBISTURI | SURTRON | 120 | 0263165 | CS Adra (2) | Integral | 01 Propiedad del cliente | 2023-02-01 | Plataforma Almeria - Distrito Poniente - CS Adra
2 | 5 | DP | 00714422 | 00714422 | ELECTROBISTURI | SURTRON | 120 | 0263166 | CS El Ejido sur (17) | Integral | 01 Propiedad del cliente | 2023-02-01 | Plataforma Almeria - Distrito Poniente - CS Ejido Sur
2 | 5 | DP | 00714423 | 00714423 | ELECTROBISTURI | SURTRON | 120 | 0263167 | CS Berja (11) | Integral | 01 Propiedad del cliente | 2023-02-01 | Plataforma Almeria - Distrito Poniente - CS Berja
2 | 5 | DP | 00714425 | 00714425 | ELECTROBISTURI | SURTRON | 120 | 0263168 | CS El Ejido (16) | Integral | 01 Propiedad del cliente | 2023-02-01 | Plataforma Almeria - Distrito Poniente - CS Ejido Norte
2 | 5 | DP | 00714426 | 00714426 | ELECTROBISTURI | SURTRON | 120 | 0263169 | CS Aguadulce Sur (4) | Integral | 01 Propiedad del cliente | 2023-02-01 | Plataforma Almeria - Distrito Poniente - CS Agualdulce Sur
2 | 5 | DP | 00714427 | 00714427 | ELECTROBISTURI | SURTRON | 120 | 0263172 | CS Roquetas Sur (38) | Integral | 01 Propiedad del cliente | 2023-02-01 | Plataforma Almeria - Distrito Poniente - CS Roquetas Sur
2 | 5 | DP | 00714428 | 00714428 | ELECTROBISTURI | SURTRON | 120 | 0263161 | CS Puebla de Vícar (35) | Integral | 01 Propiedad del cliente | 2023-02-01 | Plataforma Almeria - Distrito Poniente - CS Puebla de Vicar
2 | 5 | DP | 00715236 | 00715236 | Esfigmomanómetro manual aneroide | RIESTER | BIG BEN | 210243796 | CL Balerma (8) | Integral | 01 Propiedad del cliente |  | Plataforma Almeria - Distrito Poniente - CL Balerma
2 | 5 | DP | 00715237 | 00715237 | Esfigmomanómetro manual aneroide | RIESTER | BIG BEN | 220842696 | CS Adra (2) | Integral | 01 Propiedad del cliente | 2023-01-01 | Plataforma Almeria - Distrito Poniente - CS Adra
2 | 5 | DP | 00715238 | 00715238 | Esfigmomanómetro manual aneroide | RIESTER | 1RI- FORMER | 220842668 | CS Adra (2) | Integral | 01 Propiedad del cliente |  | Plataforma Almeria - Distrito Poniente - CS Adra
2 | 5 | DP | 00715239 | 00715239 | Otoscopio | RIESTER | Ri.Former | 117429 | CENTRAL DISTRITO PONIENTE | Integral | 01 Propiedad del cliente |  | Plataforma Almeria - Distrito Poniente - # Falta actualizar ubicación
2 | 5 | DP | 00715240 | 00715240 | Esterilizador por vapor de instrumentos envueltos | TECNO-GAZ | EUROPA B EVO | WTZXB7742 | CENTRAL DISTRITO PONIENTE | Integral | 01 Propiedad del cliente | 2023-03-20 | Plataforma Almeria - Distrito Poniente - # Falta actualizar ubicación
2 | 5 | DP | 00715241 | 00715241 | Esterilizador por vapor de instrumentos envueltos | TECNO-GAZ | EUROPA B EVO |  | CENTRAL DISTRITO PONIENTE | Integral | 01 Propiedad del cliente |  | Plataforma Almeria - Distrito Poniente - # Falta actualizar ubicación
2 | 5 | DP | 00715242 | 00715242 | Otoscopio | RIESTER | RI-FORMER | 117426 | CS Adra (2) | Integral | 01 Propiedad del cliente | 2023-01-01 | Plataforma Almeria - Distrito Poniente - CS Adra
2 | 5 | DP | 00715243 | 00715243 | Electroestimulador para fisioterapia alimentado mediante batería | GLOBUS | GENESY 300 PRO | A4R192130105 | CS Adra (2) | Integral | 01 Propiedad del cliente | 2021-01-01 | Plataforma Almeria - Distrito Poniente - CS Adra
2 | 5 | DP | 00715244 | 00715244 | Esfigmomanómetro manual aneroide | RIESTER | BIG BEN | 220842697 | CS Adra (2) | Integral | 01 Propiedad del cliente | 2023-01-01 | Plataforma Almeria - Distrito Poniente - CS Adra
2 | 5 | DP | 00715246 | 00715246 | Esfigmomanómetro manual aneroide | RIESTER | BIG BEN | 220842691 | CS Adra (2) | Integral | 01 Propiedad del cliente | 2023-01-01 | Plataforma Almeria - Distrito Poniente - CS Adra
2 | 5 | DP | 00715248 | 00715248 | Otoscopio | RIESTER | RI-FORMER | 117425 | CS Adra (2) | Integral | 01 Propiedad del cliente | 2023-01-01 | Plataforma Almeria - Distrito Poniente - CS Adra
2 | 5 | DP | 00715250 | 00715250 | Pulsioxímetro eléctrico | EDAN | H100B | H100B10511323974 | CS Adra (2) | Integral | 01 Propiedad del cliente | 2011-01-01 | Plataforma Almeria - Distrito Poniente - CS Adra
2 | 5 | DP | 00715251 | 00715251 | Desfibrilador externo manual | CORPULS | CORPULS3 | 21702700 | Adra Urgencias (46) | Integral | 01 Propiedad del cliente | 2023-01-01 | Plataforma Almeria - Distrito Poniente - CS Adra
2 | 5 | DP | 00715254 | 00715254 | Esfigmomanómetro manual aneroide | RIESTER | BIG BEN | 220842667 | CENTRAL DISTRITO PONIENTE | Integral | 01 Propiedad del cliente |  | Plataforma Almeria - Distrito Poniente - # Falta actualizar ubicación
2 | 5 | DP | 00715255 | 00715255 | Esfigmomanómetro manual aneroide | RIESTER | BIG BEN | 220842892 | CS Adra (2) | Integral | 01 Propiedad del cliente | 2023-01-01 | Plataforma Almeria - Distrito Poniente - CS Adra
2 | 5 | DP | 00718876 | 00718876 | ELECTROBISTURI | SURTRON | 120 | 0273969 | CL San Agustín (39) | Integral | 01 Propiedad del cliente | 2023-02-01 | Plataforma Almeria - Distrito Poniente - CL San Agustín
2 | 5 | DP | 00718879 | 00718879 | ELECTROBISTURI | SURTRON | 120 | 0273971 | CENTRAL DISTRITO PONIENTE | Integral | 01 Propiedad del cliente | 2023-02-01 | Plataforma Almeria - Distrito Poniente - # Falta actualizar ubicación
2 | 5 | DP | 00718880 | 00718880 | ELECTROBISTURI | SURTRON | 120 | 0273974 | CL Cortijos Marín (13) | Integral | 01 Propiedad del cliente | 2023-02-01 | Plataforma Almeria - Distrito Poniente - CL Cortijos Marin
2 | 5 | DP | 00718881 | 00718881 | ELECTROBISTURI | SURTRON | 120 | 0273975 | CL Venta del Viso (42) | Integral | 01 Propiedad del cliente | 2023-02-01 | Plataforma Almeria - Distrito Poniente - CL Venta del Viso
2 | 5 | DP | 00718883 | 00718883 | ELECTROBISTURI | SURTRON | 120 | 0273976 | CL Felix (20) | Integral | 01 Propiedad del cliente | 2023-02-01 | Plataforma Almeria - Distrito Poniente - CL Felix
2 | 5 | DP | 00718884 | 00718884 | ELECTROBISTURI | SURTRON | 120 | 0273978 | CA Llanos de Vícar (32) | Integral | 01 Propiedad del cliente | 2023-02-01 | Plataforma Almeria - Distrito Poniente - CL Llanos de Vicar
2 | 5 | DP | 00718885 | 00718885 | ELECTROBISTURI | SURTRON | 120 | 0273979 | CL Almerimar (6) | Integral | 01 Propiedad del cliente | 2023-02-01 | Plataforma Almeria - Distrito Poniente - CL Almerimar
2 | 5 | DP | 00718886 | 00718886 | ELECTROBISTURI | SURTRON | 120 | 0273980 | CL Láujar de Andarax (31) | Integral | 01 Propiedad del cliente | 2023-02-01 | Plataforma Almeria - Distrito Poniente - CL Laujar de Andarax
2 | 5 | DP | 00718890 | 00718890 | ELECTROBISTURI | SURTRON | 120 | 0273981 | CS Adra (2) | Integral | 01 Propiedad del cliente | 2023-02-01 | Plataforma Almeria - Distrito Poniente - CS Adra
2 | 5 | DP | 00718892 | 00718892 | ELECTROBISTURI | SURTRON | 120 | 0275481 | CENTRAL DISTRITO PONIENTE | Integral | 01 Propiedad del cliente | 2023-02-01 | Plataforma Almeria - Distrito Poniente - # Falta actualizar ubicación
2 | 5 | DP | 00718894 | 00718894 | ELECTROBISTURI | SURTRON | 120 | 0275482 | CL Las Marinas (29) | Integral | 01 Propiedad del cliente | 2023-02-01 | Plataforma Almeria - Distrito Poniente - CL Las Marinas
2 | 5 | DP | 00718895 | 00718895 | ELECTROBISTURI | SURTRON | 120 | 0275483 | CL Dalías (14) | Integral | 01 Propiedad del cliente | 2023-02-01 | Plataforma Almeria - Distrito Poniente - CL Cortijos Marin
2 | 5 | DP | 00718896 | 00718896 | ELECTROBISTURI | SURTRON | 120 | 0275484 | CL La Gangosa (27) | Integral | 01 Propiedad del cliente | 2023-02-01 | Plataforma Almeria - Distrito Poniente - CL La Gangosa
2 | 5 | DP | 00718898 | 00718898 | ELECTROBISTURI | SURTRON | 120 | 0275485 | CL Cabañuelas Bajas (12) | Integral | 01 Propiedad del cliente | 2023-02-01 | Plataforma Almeria - Distrito Poniente - CS Cabañuelas
2 | 5 | DP | 00718899 | 00718899 | ELECTROBISTURI | SURTRON | 120 | 0275486 | CL Balerma (8) | Integral | 01 Propiedad del cliente | 2023-02-01 | Plataforma Almeria - Distrito Poniente - CL Balerma
2 | 5 | DP | 00718901 | 00718901 | ELECTROBISTURI | SURTRON | 120 | 0275487 | CS Adra (2) | Integral | 01 Propiedad del cliente | 2023-02-01 | Plataforma Almeria - Distrito Poniente - CS Adra
2 | 5 | DP | 00718902 | 00718902 | ELECTROBISTURI | SURTRON | 120 | 0275488 | CS Puebla de Vícar (35) | Integral | 01 Propiedad del cliente | 2023-02-01 | Plataforma Almeria - Distrito Poniente - CS Puebla de Vicar
2 | 5 | DP | 00718903 | 00718903 | ELECTROBISTURI | SURTRON | 120 | 0275489 | CL Matagorda - Guardias Viejas (23) | Integral | 01 Propiedad del cliente | 2023-02-01 | Plataforma Almeria - Distrito Poniente - CL Matagorda
2 | 5 | DP | 00718906 | 00718906 | ELECTROBISTURI | SURTRON | 120 | 0275490 | CL Aguadulce Norte (3) | Integral | 01 Propiedad del cliente | 2023-02-01 | Plataforma Almeria - Distrito Poniente - CS Aguadulce Norte
2 | 5 | DP | 00718907 | 00718907 | ELECTROBISTURI | SURTRON | 120 | 0275491 | CENTRAL DISTRITO PONIENTE | Integral | 01 Propiedad del cliente | 2023-02-01 | Plataforma Almeria - Distrito Poniente - # Falta actualizar ubicación
2 | 5 | DP | 00729585 | 00729585 | Esfigmomanómetro electrónico portátil con inflado automático para brazo o muñeca | COMEN | NC5 | N4230307020 | CS Adra (2) | Integral | 01 Propiedad del cliente | 2023-04-05 | Plataforma Almeria - Distrito Poniente - CS Adra
2 | 5 | DP | 00729586 | 00729586 | Esfigmomanómetro electrónico portátil con inflado automático para brazo o muñeca | COMEN | NC5 | N4230307018 | CS Berja (11) | Integral | 01 Propiedad del cliente | 2023-04-05 | Plataforma Almeria - Distrito Poniente - CS Berja
2 | 5 | DP | 00729587 | 00729587 | Esfigmomanómetro electrónico portátil con inflado automático para brazo o muñeca | COMEN | NC5 | N4230307014 | CS El Ejido (16) | Integral | 01 Propiedad del cliente | 2023-04-05 | Plataforma Almeria - Distrito Poniente - CS Ejido Norte
2 | 5 | DP | 00729588 | 00729588 | Esfigmomanómetro electrónico portátil con inflado automático para brazo o muñeca | COMEN | NC5 | N4230307006 | CS Roquetas | Integral | 01 Propiedad del cliente | 2023-04-05 | Plataforma Almeria - Distrito Poniente - CS Roquetas Norte
2 | 5 | DP | 00729590 | 00729590 | Esfigmomanómetro electrónico portátil con inflado automático para brazo o muñeca | COMEN | NC5 | N4230307025 | CS Santa María del Águila (40) | Integral | 01 Propiedad del cliente | 2023-04-05 | Plataforma Almeria - Distrito Poniente - CS Santa Maria del Águila
2 | 5 | DP | 00729591 | 00729591 | Esfigmomanómetro electrónico portátil con inflado automático para brazo o muñeca | COMEN | NC5 | N4230307023 | CS Puebla de Vícar (35) | Integral | 01 Propiedad del cliente | 2023-04-05 | Plataforma Almeria - Distrito Poniente - CS Puebla de Vicar
2 | 5 | DP | 00729592 | 00729592 | Esfigmomanómetro electrónico portátil con inflado automático para brazo o muñeca | COMEN | NC5 | N4230307007 | CL Almerimar (6) | Integral | 01 Propiedad del cliente | 2023-04-05 | Plataforma Almeria - Distrito Poniente - CL Almerimar
2 | 5 | DP | 00729593 | 00729593 | Esfigmomanómetro electrónico portátil con inflado automático para brazo o muñeca | COMEN | NC5 | N4230307004 | CL Balanegra (7) | Integral | 01 Propiedad del cliente | 2023-04-05 | Plataforma Almeria - Distrito Poniente - CL Balanegra
2 | 5 | DP | 00730322 | 00730322 | Oftalmoscopio monocular indirecto eléctrico | RIESTER | RI-FORMER | 020815 | CS Roquetas Sur (38) | Integral | 01 Propiedad del cliente |  | Plataforma Almeria - Distrito Poniente - CS Roquetas Sur
2 | 5 | DP | 00731283 | 00731283 | Esfigmomanómetro manual aneroide | RIESTER | BIG BEN ROUND | 220842693 | CS Roquetas | Integral | 01 Propiedad del cliente | 2023-08-02 | Plataforma Almeria - Distrito Poniente - CS Roquetas Norte
2 | 5 | DP | 00731284 | 00731284 | Esfigmomanómetro manual aneroide | RIESTER | BIG BEN ROUND | ?? | CS Roquetas | Integral | 01 Propiedad del cliente | 2023-08-02 | Plataforma Almeria - Distrito Poniente - CS Roquetas Norte
2 | 5 | DP | 00731285 | 00731285 | Electroestimulador para fisioterapia conectado a la red eléctrica | GLOBUS | DUO TENS | 0476 | DP EJIDO NORTE NORTE. SALA FISIOTERAPIA | Integral | 01 Propiedad del cliente |  | Plataforma Almeria - Distrito Poniente - CS Ejido Norte
2 | 5 | DP | 00731286 | 00731286 | Masajeador manual | SIN MARCA-NO DEFINIDA-DESCONOCIDA |  | N/P | DP EJIDO NORTE NORTE. SALA FISIOTERAPIA | Integral | 01 Propiedad del cliente |  | Plataforma Almeria - Distrito Poniente - CS Ejido Norte
2 | 5 | DP | 00731287 | 00731287 | Esfigmomanómetro manual aneroide | RIESTER | BIG BEN ROUND | 220842694 | CS Roquetas | Integral | 01 Propiedad del cliente | 2023-08-02 | Plataforma Almeria - Distrito Poniente - CS Roquetas Norte
2 | 5 | DP | 00731288 | 00731288 | Modelo didáctico para reanimación | 3B SCIENTIFIC |  | VPS0800755 | CENTRAL DISTRITO PONIENTE | Integral | 01 Propiedad del cliente |  | Plataforma Almeria - Distrito Poniente - # Falta actualizar ubicación
2 | 5 | DP | 00731290 | 00731290 | Aerosol para medicamentos | MEDIX | TURBONEB | 79862 | CL Láujar de Andarax (31) | Integral | 01 Propiedad del cliente |  | Plataforma Almeria - Distrito Poniente - CL Laujar de Andarax
2 | 5 | DP | 00731291 | 00731291 | Esfigmomanómetro electrónico portátil con inflado automático para brazo o muñeca | COMEN | NC5 | N4220801001 | CS Aguadulce Sur (4) | Integral | 01 Propiedad del cliente | 2022-06-13 | Plataforma Almeria - Distrito Poniente - CS Agualdulce Sur
2 | 5 | DP | 00731293 | 00731293 | BASCULA | BAXTRAN |  | s/n | CENTRAL DISTRITO PONIENTE | Integral | 01 Propiedad del cliente |  | Plataforma Almeria - Distrito Poniente - # Falta actualizar ubicación
2 | 5 | DP | 00731294 | 00731294 | Modelo didáctico para reanimación | 3B SCIENTIFIC |  | VBD0816105 | CENTRAL DISTRITO PONIENTE | Integral | 01 Propiedad del cliente |  | Plataforma Almeria - Distrito Poniente - # Falta actualizar ubicación
2 | 5 | DP | 00731295 | 00731295 | Modelo didáctico para reanimación | 3B SCIENTIFIC | 100-2121 | VPS0700575 | CENTRAL DISTRITO PONIENTE | Integral | 01 Propiedad del cliente |  | Plataforma Almeria - Distrito Poniente - # Falta actualizar ubicación
2 | 5 | DP | 00731296 | 00731296 | Modelo didáctico para reanimación | 3B SCIENTIFIC |  | VPS0800753 | CENTRAL DISTRITO PONIENTE | Integral | 01 Propiedad del cliente |  | Plataforma Almeria - Distrito Poniente - # Falta actualizar ubicación
2 | 5 | DP | 00731297 | 00731297 | Oftalmoscopio eléctrico | RIESTER | RI-FORMER | 112382 | CENTRAL DISTRITO PONIENTE | Integral | 01 Propiedad del cliente | 2023-07-01 | Plataforma Almeria - Distrito Poniente - # Falta actualizar ubicación
2 | 5 | DP | 00731298 | 00731298 | Modelo didáctico para reanimación | 3B SCIENTIFIC | 100-2140 | VBD0816131 | CENTRAL DISTRITO PONIENTE | Integral | 01 Propiedad del cliente |  | Plataforma Almeria - Distrito Poniente - # Falta actualizar ubicación
2 | 5 | DP | 00731299 | 00731299 | Modelo didáctico para reanimación | 3B SCIENTIFIC |  |  | CENTRAL DISTRITO PONIENTE | Integral | 01 Propiedad del cliente |  | Plataforma Almeria - Distrito Poniente - # Falta actualizar ubicación
2 | 5 | DP | 00731301 | 00731301 | Estimulador para terapia electromagnética | MAGNETER |  | PF1201002 | CENTRAL DISTRITO PONIENTE | Integral | 01 Propiedad del cliente |  | Plataforma Almeria - Distrito Poniente - # Falta actualizar ubicación
2 | 5 | DP | 00731302 | 00731302 | Electroestimulador para fisioterapia alimentado mediante batería | DOMINO |  | A4R392237138 | CENTRAL DISTRITO PONIENTE | Integral | 01 Propiedad del cliente |  | Plataforma Almeria - Distrito Poniente - # Falta actualizar ubicación
2 | 5 | DP | 00731303 | 00731303 | Modelo didáctico para reanimación | LAERDAL |  |  | CENTRAL DISTRITO PONIENTE | Integral | 01 Propiedad del cliente |  | Plataforma Almeria - Distrito Poniente - # Falta actualizar ubicación
2 | 5 | DP | 00731304 | 00731304 | Modelo didáctico para reanimación | NASCO |  | 12453 | CENTRAL DISTRITO PONIENTE | Integral | 01 Propiedad del cliente |  | Plataforma Almeria - Distrito Poniente - # Falta actualizar ubicación
2 | 5 | DP | 00731305 | 00731305 | Modelo didáctico para reanimación | LAERDAL |  |  | CENTRAL DISTRITO PONIENTE | Integral | 01 Propiedad del cliente |  | Plataforma Almeria - Distrito Poniente - # Falta actualizar ubicación
2 | 5 | DP | 00731306 | 00731306 | Modelo didáctico para reanimación | LAERDAL | LINK BOX PLUS | TSCB81011962 | CENTRAL DISTRITO PONIENTE | Integral | 01 Propiedad del cliente |  | Plataforma Almeria - Distrito Poniente - # Falta actualizar ubicación
2 | 5 | DP | 00731307 | 00731307 | Equipo de aspiración eléctrico de uso general | MORETTI | ASPIDED 2.2 | 2522 | CL Láujar de Andarax (31) | Integral | 01 Propiedad del cliente |  | Plataforma Almeria - Distrito Poniente - CL Laujar de Andarax
2 | 5 | DP | 00731308 | 00731308 | Otoscopio | RIESTER | RI FORME | 110021 | CS Aguadulce Sur (4) | Integral | 01 Propiedad del cliente | 2022-06-13 | Plataforma Almeria - Distrito Poniente - CS Agualdulce Sur
2 | 5 | DP | 00732555 | 00732555 | Multi-purpose digital medical camera | CANON | EOS M100 | 693050800264 | CL La Mojonera (28) | Integral | 01 Propiedad del cliente | 2023-01-01 | Plataforma Almeria - Distrito Poniente - CL La Mojonera
2 | 5 | DP | 00732606 |  | TENS | GLOBUS | DUO TENS | S/N | DP EJIDO NORTE NORTE. SALA FISIOTERAPIA | Integral | 01 Propiedad del cliente | 2020-01-01 | Plataforma Almeria - Distrito Poniente - CS Ejido Norte
2 | 5 | DP | 00732664 | DP-1624 | Electroestimulador para fisioterapia alimentado mediante batería | APEX |  | 13506426 | DP EJIDO NORTE NORTE. SALA FISIOTERAPIA | Integral | 01 Propiedad del cliente |  | Plataforma Almeria - Distrito Poniente - CS Ejido Norte
2 | 5 | DP | 00732667 | DP-0791. | Equipo de fisioterapia por ultrasonidos | EME | ULTRASONIC 1300 | EM12751117 | DP EJIDO NORTE NORTE. SALA FISIOTERAPIA | Integral | 01 Propiedad del cliente | 2017-05-02 | Plataforma Almeria - Distrito Poniente - CS Ejido Norte
2 | 5 | DP | 00733045 | 00733045 | Equipo de hipertermia por microondas | EME |  | EM13411119 | DP EJIDO NORTE NORTE. SALA FISIOTERAPIA | Integral | 01 Propiedad del cliente | 2019-12-18 | Plataforma Almeria - Distrito Poniente - CS Ejido Norte
2 | 5 | DP | 00734602 | 00734602 | Analizador de monóxido de carbono en la respiración | CARDINAL HEALTH | MICRO CO | 073-30732 | CS Roquetas Sur (38) | Integral | 01 Propiedad del cliente | 2008-01-01 | Plataforma Almeria - Distrito Poniente - CS Roquetas Sur
2 | 5 | DP | 00734867 | 00734867 | Esfigmomanómetro electrónico portátil con inflado automático para brazo o muñeca | COMEN | NC5 | N4230307010 | CL Balerma (8) | Integral | 01 Propiedad del cliente | 2023-05-24 | Plataforma Almeria - Distrito Poniente - CL Balerma
2 | 5 | DP | 00734871 | 00734871 | Esfigmomanómetro electrónico portátil con inflado automático para brazo o muñeca | COMEN | NC5 | N4230307003 | CS Berja (11) | Integral | 01 Propiedad del cliente | 2023-05-24 | Plataforma Almeria - Distrito Poniente - CS Berja
2 | 5 | DP | 00734873 | 00734873 | Esfigmomanómetro electrónico portátil con inflado automático para brazo o muñeca | COMEN | NC5 | N4230307015 | CL La Gangosa (27) | Integral | 01 Propiedad del cliente | 2023-05-24 | Plataforma Almeria - Distrito Poniente - CL La Gangosa
2 | 5 | DP | 00734874 | 00734874 | Esfigmomanómetro electrónico portátil con inflado automático para brazo o muñeca | COMEN | NC5 | N4230307009 | CL Matagorda - Guardias Viejas (23) | Integral | 01 Propiedad del cliente | 2023-05-24 | Plataforma Almeria - Distrito Poniente - CL Matagorda
2 | 5 | DP | 00734875 | 00734875 | Equipo de monitorización fisiológica de un solo paciente | COMEN | NC5 | N4230307011 | CL Láujar de Andarax (31) | Integral | 01 Propiedad del cliente | 2023-05-24 | Plataforma Almeria - Distrito Poniente - CL Laujar de Andarax
2 | 5 | DP | 00734876 | 00734876 | Esfigmomanómetro electrónico portátil con inflado automático para brazo o muñeca | COMEN | NC5 | N4230307002 | CL Las Marinas (29) | Integral | 01 Propiedad del cliente | 2023-05-24 | Plataforma Almeria - Distrito Poniente - CL Las Marinas
2 | 5 | DP | 00734877 | 00734877 | Esfigmomanómetro electrónico portátil con inflado automático para brazo o muñeca | COMEN | NC5 | N4230307024 | CL La Mojonera (28) | Integral | 01 Propiedad del cliente | 2023-05-24 | Plataforma Almeria - Distrito Poniente - CL La Mojonera
2 | 5 | DP | 00734878 | 00734878 | Esfigmomanómetro electrónico portátil con inflado automático para brazo o muñeca | COMEN | NC5 | N4230307016 | CL Las Norias (30) | Integral | 01 Propiedad del cliente | 2023-05-24 | Plataforma Almeria - Distrito Poniente - CL Las Norias
2 | 5 | DP | 00734879 | 00734879 | Esfigmomanómetro electrónico portátil con inflado automático para brazo o muñeca | COMEN | NC5 | N4230307013 | CL El Parador (18) | Integral | 01 Propiedad del cliente | 2023-05-24 | Plataforma Almeria - Distrito Poniente - CL El Parador
2 | 5 | DP | 00734880 | 00734880 | Esfigmomanómetro electrónico portátil con inflado automático para brazo o muñeca | COMEN | NC5 | N4230307019 | CS Aguadulce Sur (4) | Integral | 01 Propiedad del cliente | 2023-05-24 | Plataforma Almeria - Distrito Poniente - CS Agualdulce Sur
2 | 5 | DP | 00734881 | 00734881 | Esfigmomanómetro electrónico portátil con inflado automático para brazo o muñeca | COMEN | NC5 | N4230307008 | CS El Ejido sur (17) | Integral | 01 Propiedad del cliente | 2023-05-24 | Plataforma Almeria - Distrito Poniente - CS Ejido Sur
2 | 5 | DP | 00734882 | 00734882 | Esfigmomanómetro electrónico portátil con inflado automático para brazo o muñeca | COMEN | NC5 | N4230307022 | CS Roquetas Sur (38) | Integral | 01 Propiedad del cliente | 2023-05-24 | Plataforma Almeria - Distrito Poniente - CS Roquetas Sur
2 | 5 | DP | 00736587 |  | Desfibrilador externo automático recargable para uso profesional | SCHILLER | DEFIGARD | 128960003039 | Roquetas Urgencias (50) | Integral | 01 Propiedad del cliente |  | Plataforma Almeria - Distrito Poniente - SUAP Roquetas
2 | 5 | DP | 00737112 |  | IMPRESORA TERMICA | BROTHER |  | E70839J8Z389682 | Roquetas Urgencias (50) | Integral | 01 Propiedad del cliente |  | Plataforma Almeria - Distrito Poniente - SUAP Roquetas
2 | 5 | DP | 00750055 | 00750055 | Modelo didáctico para reanimación | 3B SCIENTIFIC |  | VBD0816118 | CENTRAL DISTRITO PONIENTE | Integral | 01 Propiedad del cliente | 2022-04-11 | Plataforma Almeria - Distrito Poniente - # Falta actualizar ubicación
2 | 5 | DP | 00750056 | 00750056 | Báscula electrónica para lactantes | GIMA |  | 000012 | CL Las Norias (30) | Integral | 01 Propiedad del cliente | 2020-01-01 | Plataforma Almeria - Distrito Poniente - CL Las Norias
2 | 5 | DP | 00750057 | 00750057 | Incubadora aeróbica de laboratorio | GIMA | NOVA 18 | 03 NT 0033 | CENTRAL DISTRITO PONIENTE | Integral | 01 Propiedad del cliente |  | Plataforma Almeria - Distrito Poniente - # Falta actualizar ubicación
2 | 5 | DP | 00750058 | 00750058 | OTOSCOPIO / OFTALMOSCOPIO | RIESTER | RI-FORMER | 100071 | CL Las Norias (30) | Integral | 01 Propiedad del cliente | 2021-01-01 | Plataforma Almeria - Distrito Poniente - CL Las Norias
2 | 5 | DP | 00750060 | 00750060 | Esfigmomanómetro manual aneroide | RIESTER | BIG BEN | 200243754 | CL Las Norias (30) | Integral | 01 Propiedad del cliente | 2023-01-01 | Plataforma Almeria - Distrito Poniente - CL Las Norias
2 | 5 | DP | 00750061 | 00750061 | OTOSCOPIO / OFTALMOSCOPIO | RIESTER | RI-FORMER | 105528 | CENTRAL DISTRITO PONIENTE | Integral | 01 Propiedad del cliente | 2022-01-01 | Plataforma Almeria - Distrito Poniente - # Falta actualizar ubicación
2 | 5 | DP | 00750063 | 00750063 | Pulsioxímetro eléctrico | CHOICEMMED | MD300K2 | 19510030086 | CENTRAL DISTRITO PONIENTE | Integral | 01 Propiedad del cliente |  | Plataforma Almeria - Distrito Poniente - # Falta actualizar ubicación
2 | 5 | DP | 00750066 | 00750066 | Báscula electrónica para lactantes | ADE | M 112600 | 16254-0007847 | CS LA MOJONERA | Integral | 01 Propiedad del cliente | 2023-10-27 | Plataforma Almeria - Distrito Poniente - CL La Mojonera
2 | 5 | DP | 00750067 | 00750067 | Equipo Doppler fetal | BISTOS | HI-BEBE | BBN10114 | CL Las Norias (30) | Integral | 01 Propiedad del cliente | 2022-01-01 | Plataforma Almeria - Distrito Poniente - CL Las Norias
2 | 5 | DP | 00750068 | 00750068 | Otoscopio | RIESTER | RI FORMER | 020811 | CENTRAL DISTRITO PONIENTE | Integral | 01 Propiedad del cliente |  | Plataforma Almeria - Distrito Poniente - # Falta actualizar ubicación
2 | 5 | DP | 00750069 | 00750069 | Otoscopio | RIESTER | RI FORMER | 069782 | CENTRAL DISTRITO PONIENTE | Integral | 01 Propiedad del cliente |  | Plataforma Almeria - Distrito Poniente - # Falta actualizar ubicación
2 | 5 | DP | 00750070 | 00750070 | Pulsioxímetro eléctrico | CHOICEMMED | MD300K2 | 202900300099 | CENTRAL DISTRITO PONIENTE | Integral | 01 Propiedad del cliente |  | Plataforma Almeria - Distrito Poniente - # Falta actualizar ubicación
2 | 5 | DP | 00750071 | 00750071 | Esfigmomanómetro manual aneroide | RIESTER | BIG BEN ROUND | 181142262 | CENTRAL DISTRITO PONIENTE | Integral | 01 Propiedad del cliente |  | Plataforma Almeria - Distrito Poniente - # Falta actualizar ubicación
2 | 5 | DP | 00750072 | 00750072 | Electroestimulador para fisioterapia alimentado mediante batería | GLOBUS | GENESY 300 PRO | A4R142235154 | CENTRAL DISTRITO PONIENTE | Integral | 01 Propiedad del cliente |  | Plataforma Almeria - Distrito Poniente - # Falta actualizar ubicación
2 | 5 | DP | 00750074 | 00750074 | Electroestimulador para fisioterapia alimentado mediante batería | GLOBUS | GENESY 300 PRO | A4R142235137 | CENTRAL DISTRITO PONIENTE | Integral | 01 Propiedad del cliente |  | Plataforma Almeria - Distrito Poniente - # Falta actualizar ubicación
2 | 5 | DP | 00750075 | 00750075 | BASCULA DIGITAL | BAXTRAN |  |  | CL Láujar de Andarax (31) | Integral | 01 Propiedad del cliente | 2024-05-14 | Plataforma Almeria - Distrito Poniente - CL Laujar de Andarax
2 | 5 | DP | 00750076 | 00750076 | Electroestimulador para fisioterapia alimentado mediante batería | GLOBUS | GENESY 300 PRO | A4R252235663 | CENTRAL DISTRITO PONIENTE | Integral | 01 Propiedad del cliente |  | Plataforma Almeria - Distrito Poniente - # Falta actualizar ubicación
2 | 5 | DP | 00750077 | 00750077 | Otoscopio | RIESTER | RI FORMER | 105383 | CENTRAL DISTRITO PONIENTE | Integral | 01 Propiedad del cliente |  | Plataforma Almeria - Distrito Poniente - # Falta actualizar ubicación
2 | 5 | DP | 00750079 | 00750079 | Electroestimulador para fisioterapia alimentado mediante batería | GLOBUS | GENESY 300 PRO | A4R142235667 | CENTRAL DISTRITO PONIENTE | Integral | 01 Propiedad del cliente |  | Plataforma Almeria - Distrito Poniente - # Falta actualizar ubicación
2 | 5 | DP | 00750080 | 00750080 | Báscula electrónica para lactantes | BAXTRAN |  | SN | CL Láujar de Andarax (31) | Integral | 01 Propiedad del cliente | 2024-01-01 | Plataforma Almeria - Distrito Poniente - CL Laujar de Andarax
2 | 5 | DP | 00768570 | 00768570 | Esfigmomanómetro manual aneroide | RIESTER | BIG BEN ROUND | 140268900 | CS Berja (11) | Integral | 01 Propiedad del cliente |  | Plataforma Almeria - Distrito Poniente - CS Berja
2 | 5 | DP | 00774944 | 00774944 | Monitor electrocardiográfico | COMEN | H12 | H2230130002 | CS Aguadulce Sur (4) | Integral | 01 Propiedad del cliente | 2023-10-31 | Plataforma Almeria - Distrito Poniente - CS Agualdulce Sur
2 | 5 | DP | 00774949 | 00774949 | Monitor electrocardiográfico | COMEN | H12 | H2230130007 | CS Aguadulce Sur (4) | Integral | 01 Propiedad del cliente | 2023-10-31 | Plataforma Almeria - Distrito Poniente - CS Agualdulce Sur
2 | 5 | DP | 00780645 | 00780645 | Electrorretinógrafo | TOPCON | TRC NW400 | 990618 | CS Adra (2) | Integral | 01 Propiedad del cliente | 2024-01-02 | Plataforma Almeria - Distrito Poniente - CS Adra
2 | 5 | DP | 00780647 | 00780647 | Electrorretinógrafo | TOPCON | TRC NW400 | 990626 | CS Berja (11) | Integral | 01 Propiedad del cliente | 2023-12-12 | Plataforma Almeria - Distrito Poniente - CS Berja
2 | 5 | DP | 00780654 | 00780654 | Electrorretinógrafo | TOPCON | TRC NW400 | 990628 | CL Láujar de Andarax (31) | Integral | 01 Propiedad del cliente | 2023-12-12 | Plataforma Almeria - Distrito Poniente - CL Laujar de Andarax
2 | 5 | DP | 00780662 | 00780662 | Electrorretinógrafo | TOPCON | TRC NW400 | 990670 | CS Roquetas | Integral | 01 Propiedad del cliente | 2023-12-12 | Plataforma Almeria - Distrito Poniente - CS Roquetas Norte
2 | 5 | DP | 00780692 | 00780692 | Electrorretinógrafo | TOPCON | TRC NW400 | 990572 | CS Aguadulce Sur (4) | Integral | 01 Propiedad del cliente | 2023-12-12 | Plataforma Almeria - Distrito Poniente - CS Agualdulce Sur
2 | 5 | DP | 00780707 | 00780707 | Electrorretinógrafo | TOPCON | TRC NW400 | 990657 | CS Puebla de Vícar (35) | Integral | 01 Propiedad del cliente | 2023-12-12 | Plataforma Almeria - Distrito Poniente - CS Puebla de Vicar
2 | 5 | DP | 00780709 | 00780709 | Electrorretinógrafo | TOPCON | TRC NW400 | 990576 | CL Cabañuelas Bajas (12) | Integral | 01 Propiedad del cliente | 2023-12-12 | Plataforma Almeria - Distrito Poniente - CS Cabañuelas
2 | 5 | DP | 00783195 | 00783195 | Modelo didáctico para reanimación | LAERDAL |  |  | CENTRAL DISTRITO PONIENTE | Integral | 01 Propiedad del cliente | 2023-12-20 | Plataforma Almeria - Distrito Poniente - # Falta actualizar ubicación
2 | 5 | DP | 00783199 | 00783199 | Modelo didáctico para reanimación | LAERDAL |  |  | CENTRAL DISTRITO PONIENTE | Integral | 01 Propiedad del cliente | 2023-12-20 | Plataforma Almeria - Distrito Poniente - # Falta actualizar ubicación
2 | 5 | DP | 00783203 | 00783203 | Modelo didáctico para reanimación | LAERDAL |  |  | CENTRAL DISTRITO PONIENTE | Integral | 01 Propiedad del cliente | 2023-12-20 | Plataforma Almeria - Distrito Poniente - # Falta actualizar ubicación
2 | 5 | DP | 00784431 | 00784431 | Otoscopio | RIESTER | Ri.Former | 025722 | CENTRAL DISTRITO PONIENTE | Integral | 01 Propiedad del cliente | 2022-03-01 | Plataforma Almeria - Distrito Poniente - # Falta actualizar ubicación
2 | 5 | DP | 00784432 | 00784432 | Monitor electrocardiográfico | YONKER | YK-81C | 220505091101302 | CENTRAL DISTRITO PONIENTE | Integral | 01 Propiedad del cliente | 2024-01-02 | Plataforma Almeria - Distrito Poniente - # Falta actualizar ubicación
2 | 5 | DP | 00784433 | 00784433 | Pulsioxímetro alimentado mediante batería | EDAN | H100B | 360101-M17B14560102 | CENTRAL DISTRITO PONIENTE | Integral | 01 Propiedad del cliente | 2024-01-18 | Plataforma Almeria - Distrito Poniente - # Falta actualizar ubicación
2 | 5 | DP | 00784435 | 00784435 | Esterilizador por vapor de instrumentos envueltos | TECNO-GAZ | EUROPA B EVO | PTZXB4767 | CENTRAL DISTRITO PONIENTE | Integral | 01 Propiedad del cliente | 2024-01-26 | Plataforma Almeria - Distrito Poniente - # Falta actualizar ubicación
2 | 5 | DP | 00784436 | 00784436 | Pulsioxímetro alimentado mediante batería | BEIJING CHOICE ELECTRONIC | MD300C11 | 220800300341 | CENTRAL DISTRITO PONIENTE | Integral | 01 Propiedad del cliente | 2024-02-09 | Plataforma Almeria - Distrito Poniente - # Falta actualizar ubicación
2 | 5 | DP | 00784438 | 00784438 | Lámpara de tratamiento o exploración | MINSAL |  | 00895 | CENTRAL DISTRITO PONIENTE | Integral | 01 Propiedad del cliente | 2023-01-01 | Plataforma Almeria - Distrito Poniente - # Falta actualizar ubicación
2 | 5 | DP | 00784439 | 00784439 | Esfigmomanómetro manual aneroide | SPHYGMOMANOMETER | DESK MODEL | 0483 | CENTRAL DISTRITO PONIENTE | Integral | 01 Propiedad del cliente | 2023-09-01 | Plataforma Almeria - Distrito Poniente - # Falta actualizar ubicación
2 | 5 | DP | 00784440 | 00784440 | BASCULA DIGITAL | SECA | 7997021099 | 10000001048492 | CENTRAL DISTRITO PONIENTE | Integral | 01 Propiedad del cliente | 2023-12-01 | Plataforma Almeria - Distrito Poniente - # Falta actualizar ubicación
2 | 5 | DP | 00784441 | 00784441 | Electrorretinógrafo | TOPCON | TRC-NW400 | 990600 | CS Santa María del Águila (40) | Integral | 01 Propiedad del cliente | 2024-01-02 | Plataforma Almeria - Distrito Poniente - CS Santa Maria del Águila
2 | 5 | DP | 00784442 | 00784442 | Monitor electrocardiográfico | YONKER |  | 220505091101354 | CS Santa María del Águila (40) | Integral | 01 Propiedad del cliente | 2023-11-01 | Plataforma Almeria - Distrito Poniente - CS Santa Maria del Águila
2 | 5 | DP | 00784443 | 00784443 | BASCULA DIGITAL | SECA | 7997021099 | 10000001345478 | CENTRAL DISTRITO PONIENTE | Integral | 01 Propiedad del cliente | 2024-02-14 | Plataforma Almeria - Distrito Poniente - # Falta actualizar ubicación
2 | 5 | DP | 00784444 | 00784444 | BASCULA DIGITAL | SECA | 7997021099 | 10000001345523 | CENTRAL DISTRITO PONIENTE | Integral | 01 Propiedad del cliente | 2024-02-14 | Plataforma Almeria - Distrito Poniente - # Falta actualizar ubicación
2 | 5 | DP | 00784445 | 00784445 | Electrorretinógrafo | TOPCON | TRC-NW400 | 990594 | CS El Ejido sur (17) | Integral | 01 Propiedad del cliente | 2024-01-02 | Plataforma Almeria - Distrito Poniente - CS Ejido Sur
2 | 5 | DP | 00784446 | 00784446 | BASCULA-TALLIMETRO | SECA |  | 10000001395735 | CENTRAL DISTRITO PONIENTE | Integral | 01 Propiedad del cliente | 2024-02-09 | Plataforma Almeria - Distrito Poniente - # Falta actualizar ubicación
2 | 5 | DP | 00784447 | 00784447 | BASCULA DIGITAL | SECA | 7997021099 | 10000001345524 | CENTRAL DISTRITO PONIENTE | Integral | 01 Propiedad del cliente | 2024-02-14 | Plataforma Almeria - Distrito Poniente - # Falta actualizar ubicación
2 | 5 | DP | 00784448 | 00784448 | Esfigmomanómetro electrónico portátil con inflado automático para brazo o muñeca | COMEN |  | N4231122015 | CENTRAL DISTRITO PONIENTE | Integral | 01 Propiedad del cliente | 2024-01-02 | Plataforma Almeria - Distrito Poniente - # Falta actualizar ubicación
2 | 5 | DP | 00784449 | 00784449 | BASCULA DIGITAL | BAXTRAN |  | SIN NÚM. | CENTRAL DISTRITO PONIENTE | Integral | 01 Propiedad del cliente | 2024-01-02 | Plataforma Almeria - Distrito Poniente - # Falta actualizar ubicación
2 | 5 | DP | 00784451 | 00784451 | Otoscopio | RIESTER | Ri.Former | 119901 | CENTRAL DISTRITO PONIENTE | Integral | 01 Propiedad del cliente | 2023-10-01 | Plataforma Almeria - Distrito Poniente - # Falta actualizar ubicación
2 | 5 | DP | 00784452 | 00784452 | BASCULA DIGITAL | SECA | 7997021099 | 10000001345417 | CENTRAL DISTRITO PONIENTE | Integral | 01 Propiedad del cliente | 2024-02-14 | Plataforma Almeria - Distrito Poniente - # Falta actualizar ubicación
2 | 5 | DP | 00784453 | 00784453 | BASCULA DIGITAL | BAXTRAN |  | . | CENTRAL DISTRITO PONIENTE | Integral | 01 Propiedad del cliente | 2023-12-01 | Plataforma Almeria - Distrito Poniente - # Falta actualizar ubicación
2 | 5 | DP | 00784454 | 00784454 | BASCULA DIGITAL | SECA | 7997021099 | 10000001345520 | CENTRAL DISTRITO PONIENTE | Integral | 01 Propiedad del cliente | 2023-12-01 | Plataforma Almeria - Distrito Poniente - # Falta actualizar ubicación
2 | 5 | DP | 00784455 | 00784455 | Equipo Doppler fetal | HUNTLEIGH | D900 | D900X0536069-00 | CL Láujar de Andarax (31) | Integral | 01 Propiedad del cliente | 2024-05-14 | Plataforma Almeria - Distrito Poniente - CL Laujar de Andarax
2 | 5 | DP | 00784456 | 00784456 | Esterilizador por vapor de instrumentos envueltos | TECNO-GAZ | EUROPA B EVO | PTZXB4758 | CS El Ejido sur (17) | Integral | 01 Propiedad del cliente | 2024-04-04 | Plataforma Almeria - Distrito Poniente - CS Ejido Sur
2 | 5 | DP | 00784457 | 00784457 | BASCULA DIGITAL | BAXTRAN |  | SIN NUM. | CENTRAL DISTRITO PONIENTE | Integral | 01 Propiedad del cliente | 2024-01-02 | Plataforma Almeria - Distrito Poniente - # Falta actualizar ubicación
2 | 5 | DP | 00784458 | 00784458 | Transductor extracorpóreo manual del ecógrafo | ESAOTE | L 4-15 | 240500715C | CL Láujar de Andarax (31) | Integral | 01 Propiedad del cliente | 2024-03-01 | Plataforma Almeria - Distrito Poniente - CL Laujar de Andarax
2 | 5 | DP | 00784459 | 00784459 | BASCULA DIGITAL | SECA | 7997021099 | 10000001345472 | CL El Parador (18) | Integral | 01 Propiedad del cliente | 2024-02-15 | Plataforma Almeria - Distrito Poniente - CL El Parador
2 | 5 | DP | 00784460 | 00784460 | BASCULA DIGITAL | SECA | 7997021099 | 10000001345469 | CL El Parador (18) | Integral | 01 Propiedad del cliente | 2024-02-15 | Plataforma Almeria - Distrito Poniente - CL El Parador
2 | 5 | DP | 00784461 | 00784461 | Transductor extracorpóreo manual del ecógrafo | ESAOTE | AC2541 | 240700061A | CL Láujar de Andarax (31) | Integral | 01 Propiedad del cliente | 2024-03-01 | Plataforma Almeria - Distrito Poniente - CL Laujar de Andarax
2 | 5 | DP | 00784568 | 00784568 | Esterilizador por vapor de instrumentos envueltos | TECNO-GAZ | EUROPA B EVO | PTZXB4757 | CS Adra (2) | Integral | 01 Propiedad del cliente | 2024-01-03 | Plataforma Almeria - Distrito Poniente - CS Adra
2 | 5 | DP | 00800784 | 00800784 | Monitor electrocardiográfico | YONKER |  | 220505091101377 | CL Almerimar (6) | Integral | 01 Propiedad del cliente | 2023-03-11 | Plataforma Almeria - Distrito Poniente - CL Almerimar
2 | 5 | DP | 00800788 | 00800788 | BASCULA DIGITAL | SECA | 7997021099 | 10000001135589 | CENTRAL DISTRITO PONIENTE | Integral | 01 Propiedad del cliente | 2024-03-01 | Plataforma Almeria - Distrito Poniente - # Falta actualizar ubicación
2 | 5 | DP | 00800793 | 00800793 | Otoscopio | HILL-ROM |  | S/N | CENTRAL DISTRITO PONIENTE | Integral | 01 Propiedad del cliente | 2024-03-01 | Plataforma Almeria - Distrito Poniente - # Falta actualizar ubicación
2 | 5 | DP | 00800797 | 00800797 | Pulsioxímetro eléctrico | SHENZHEN AEON TECHNOLOGY CO |  | XCU021TB007008 | CENTRAL DISTRITO PONIENTE | Integral | 01 Propiedad del cliente | 2024-03-01 | Plataforma Almeria - Distrito Poniente - # Falta actualizar ubicación
2 | 5 | DP | 00800799 | 00800799 | Esfigmomanómetro manual aneroide | HILL-ROM |  | 230216164050 | CENTRAL DISTRITO PONIENTE | Integral | 01 Propiedad del cliente | 2024-03-01 | Plataforma Almeria - Distrito Poniente - # Falta actualizar ubicación
2 | 5 | DP | 00800802 | 00800802 | Otoscopio | HILL-ROM |  | S/N | CENTRAL DISTRITO PONIENTE | Integral | 01 Propiedad del cliente | 2024-03-01 | Plataforma Almeria - Distrito Poniente - # Falta actualizar ubicación
2 | 5 | DP | 00800803 | 00800803 | Báscula electrónica para lactantes | SECA | 3847017099 | 10000001047057 | CENTRAL DISTRITO PONIENTE | Integral | 01 Propiedad del cliente | 2024-03-01 | Plataforma Almeria - Distrito Poniente - # Falta actualizar ubicación
2 | 5 | DP | 00800805 | 00800805 | BASCULA DIGITAL | SECA | 799 7021099 | 10000001135590 | CL Balanegra (7) | Integral | 01 Propiedad del cliente | 2024-03-01 | Plataforma Almeria - Distrito Poniente - CL Balanegra
2 | 5 | DP | 00800808 | 00800808 | Pulsioxímetro eléctrico | SHENZHEN AEON TECHNOLOGY CO |  | XCU021TB007019 | CENTRAL DISTRITO PONIENTE | Integral | 01 Propiedad del cliente | 2024-03-01 | Plataforma Almeria - Distrito Poniente - # Falta actualizar ubicación
2 | 5 | DP | 00800810 | 00800810 | Otoscopio | HILL-ROM | S/M | S/N | CENTRAL DISTRITO PONIENTE | Integral | 01 Propiedad del cliente | 2024-03-01 | Plataforma Almeria - Distrito Poniente - # Falta actualizar ubicación
2 | 5 | DP | 00801234 | 00801234 | Electrorretinógrafo | TOPCON | TRC NW 400 | 990976 | CL Las Norias (30) | Integral | 01 Propiedad del cliente | 2024-03-05 | Plataforma Almeria - Distrito Poniente - CL Las Norias
2 | 5 | DP | 00802231 | 00802231 | Monitor electrocardiográfico | YONKER | YK-81C | 220505091101363 | CL Las Norias (30) | Integral | 01 Propiedad del cliente | 2023-11-01 | Plataforma Almeria - Distrito Poniente - CL Las Norias
2 | 5 | DP | 00808712 | 00808712 | Ecógrafo para uso general | ESAOTE | MYLAB X5 | 440668 | CL El Parador (18) | Integral | 01 Propiedad del cliente | 2022-02-02 | Plataforma Almeria - Distrito Poniente - CL El Parador
2 | 5 | DP | 00818085 | 00818085 | Pieza de mano de taladro dental eléctrico | KAVO | E20 L | 2017-1095986 | Roquetas Sur Odontología | Integral | 01 Propiedad del cliente | 2020-03-01 | Plataforma Almeria - Distrito Poniente - CS Roquetas Sur
2 | 5 | DP | 00818139 | 00818139 | Motor para taladro de laboratorio dental | KAVO |  | 2017-86107 | Roquetas Sur Odontología | Integral | 01 Propiedad del cliente | 2020-03-01 | Plataforma Almeria - Distrito Poniente - CS Roquetas Sur
2 | 5 | DP | 00818226 | 00818226 | Monitor electrocardiográfico | COMEN | NC5 | N4231122032 | Adra Urgencias (46) | Integral | 01 Propiedad del cliente | 2024-03-01 | Plataforma Almeria - Distrito Poniente - CS Adra
2 | 5 | DP | 00818227 | 00818227 | Monitor electrocardiográfico | SECA | 799 7021099 | 10000001345521 | CENTRAL DISTRITO PONIENTE | Integral | 01 Propiedad del cliente | 2024-01-01 | Plataforma Almeria - Distrito Poniente - # Falta actualizar ubicación
2 | 5 | DP | 00818228 | 00818228 | Equipo de aspiración eléctrico de uso general | MORETTI | ASPIMED | 4160 | CENTRAL DISTRITO PONIENTE | Integral | 01 Propiedad del cliente | 2024-01-01 | Plataforma Almeria - Distrito Poniente - # Falta actualizar ubicación
2 | 5 | DP | 00818229 | 00818229 | Báscula electrónica de suelo | SECA | 799 7021099 | 10000001345421 | CS Adra (2) | Integral | 01 Propiedad del cliente | 2024-01-01 | Plataforma Almeria - Distrito Poniente - CS Adra
2 | 5 | DP | 00818233 | 00818233 | Ecógrafo para uso general | SONOSTAR | UPROBE-L6C | WXPCCBA061 | DP EJIDO NORTE NORTE. SALA FISIOTERAPIA | Integral | 01 Propiedad del cliente | 2024-01-01 | Plataforma Almeria - Distrito Poniente - CS Ejido Norte
2 | 5 | DP | 00818234 | 00818234 | Electroestimulador para fisioterapia alimentado mediante batería | SIN MARCA-NO DEFINIDA-DESCONOCIDA |  | 2120231164 | DP EJIDO NORTE NORTE. SALA FISIOTERAPIA | Integral | 01 Propiedad del cliente | 2024-01-01 | Plataforma Almeria - Distrito Poniente - CS Ejido Norte
2 | 5 | DP | 00818235 | 00818235 | Electroestimulador para fisioterapia alimentado mediante batería | SIN MARCA-NO DEFINIDA-DESCONOCIDA |  | 9294097 | DP EJIDO NORTE NORTE. SALA FISIOTERAPIA | Integral | 01 Propiedad del cliente | 2023-01-01 | Plataforma Almeria - Distrito Poniente - CS Ejido Norte
2 | 5 | DP | 00818236 | 00818236 | Electroestimulador para fisioterapia alimentado mediante batería | GLOBUS |  | A4R392236996 | DP EJIDO NORTE NORTE. SALA FISIOTERAPIA | Integral | 01 Propiedad del cliente | 2024-01-01 | Plataforma Almeria - Distrito Poniente - CS Ejido Norte
2 | 5 | DP | 00818237 | 00818237 | Electroestimulador para fisioterapia alimentado mediante batería | GLOBUS |  | A4R392237126 | DP EJIDO NORTE NORTE. SALA FISIOTERAPIA | Integral | 01 Propiedad del cliente | 2024-04-01 | Plataforma Almeria - Distrito Poniente - CS Ejido Norte
2 | 5 | DP | 00818241 | 00818241 | Electroestimulador para fisioterapia alimentado mediante batería | GLOBUS | GENESY 300 | E3KR152206765 | DP EJIDO NORTE NORTE. SALA FISIOTERAPIA | Integral | 01 Propiedad del cliente | 2023-01-01 | Plataforma Almeria - Distrito Poniente - CS Ejido Norte
2 | 5 | DP | 00818242 | 00818242 | BASCULA DIGITAL | SECA | 799 7021099 | 10000001135592 | CL Balanegra (7) | Integral | 01 Propiedad del cliente | 2024-03-01 | Plataforma Almeria - Distrito Poniente - CL Balanegra
2 | 5 | DP | 00818243 | 00818243 | Monitor electrocardiográfico | COMEN | NC5 | N4220508012 | CENTRAL DISTRITO PONIENTE | Integral | 01 Propiedad del cliente | 2024-03-01 | Plataforma Almeria - Distrito Poniente - # Falta actualizar ubicación
2 | 5 | DP | 00818244 | 00818244 | BASCULA DIGITAL | SECA | 799 7021099 | 10000001135596 | CENTRAL DISTRITO PONIENTE | Integral | 01 Propiedad del cliente | 2024-03-01 | Plataforma Almeria - Distrito Poniente - # Falta actualizar ubicación
2 | 5 | DP | 00818245 | 00818245 | Pulsioxímetro eléctrico | SHENZHEN AEON TECHNOLOGY CO |  | XCU021TB007021 | CENTRAL DISTRITO PONIENTE | Integral | 01 Propiedad del cliente | 2024-03-01 | Plataforma Almeria - Distrito Poniente - # Falta actualizar ubicación
2 | 5 | DP | 00820332 | 00820332 | Ecógrafo para uso general | ESAOTE | MYLAB X5 | 440666 | CL Aguadulce Norte (3) | Integral | 01 Propiedad del cliente | 2024-03-01 | Plataforma Almeria - Distrito Poniente - CS Aguadulce Norte
2 | 5 | DP | 00820337 | 00820337 | Ecógrafo para uso general | ESAOTE | MYLAB X5 | 440667 | CS Aguadulce Sur (4) | Integral | 01 Propiedad del cliente | 2024-03-01 | Plataforma Almeria - Distrito Poniente - CS Agualdulce Sur
2 | 5 | DP | 00820342 | 00820342 | Ecógrafo para uso general | ESAOTE | MYLAB X5 | 440689 | CL La Gangosa (27) | Integral | 01 Propiedad del cliente | 2024-03-01 | Plataforma Almeria - Distrito Poniente - CL La Gangosa
2 | 5 | DP | 00820343 | 00820343 | Ecógrafo para uso general | ESAOTE | MYLAB X5 | 440687 | CL Almerimar (6) | Integral | 01 Propiedad del cliente | 2024-03-01 | Plataforma Almeria - Distrito Poniente - CL Almerimar
2 | 5 | DP | 00820348 | 00820348 | Ecógrafo para uso general | ESAOTE | MYLAB X5 | 440691 | CS Santa María del Águila (40) | Integral | 01 Propiedad del cliente | 2024-03-01 | Plataforma Almeria - Distrito Poniente - CS Santa Maria del Águila
2 | 5 | DP | 00820360 | 00820360 | Ecógrafo para uso general | ESAOTE | MYLAB X5 | 440669 | CL Las Norias (30) | Integral | 01 Propiedad del cliente | 2024-03-01 | Plataforma Almeria - Distrito Poniente - CL Las Norias
2 | 5 | DP | 00820363 | 00820363 | Ecógrafo para uso general | ESAOTE | MYLAB X5 | 440690 | CL Balerma (8) | Integral | 01 Propiedad del cliente | 2024-03-01 | Plataforma Almeria - Distrito Poniente - CL Balerma
2 | 5 | DP | 00820366 | 00820366 | Ecógrafo para uso general | ESAOTE | MYLAB X5 | 440686 | CL Balanegra (7) | Integral | 01 Propiedad del cliente | 2024-03-01 | Plataforma Almeria - Distrito Poniente - CL Balanegra
2 | 5 | DP | 00820828 | 00820828 | Ecógrafo para uso general | ESAOTE | MYLAB X5 | 440714 | CS Berja (11) | Integral | 01 Propiedad del cliente | 2024-03-01 | Plataforma Almeria - Distrito Poniente - CS Berja
2 | 5 | DP | 00820832 | 00820832 | Ecógrafo para uso general | ESAOTE | MYLAB X5 | 440717 | CS El Ejido (16) | Integral | 01 Propiedad del cliente | 2024-03-01 | Plataforma Almeria - Distrito Poniente - CS Ejido Norte
2 | 5 | DP | 00820935 | 00820935 | Ecógrafo para uso general | ESAOTE | MYLAB X5 | 440715 | CS Berja (11) | Integral | 01 Propiedad del cliente | 2024-03-01 | Plataforma Almeria - Distrito Poniente - CS Berja
2 | 5 | DP | 00821003 | 00821003 | Ecógrafo para uso general | ESAOTE | MYLAB X5 | 440716 | CL Láujar de Andarax (31) | Integral | 01 Propiedad del cliente | 2024-03-01 | Plataforma Almeria - Distrito Poniente - CL Laujar de Andarax
2 | 5 | DP | 00821029 | 00821029 | Pulsioxímetro eléctrico | SHENZHEN AEON TECHNOLOGY CO |  | XCU021TB007022 | CENTRAL DISTRITO PONIENTE | Integral | 01 Propiedad del cliente | 2024-03-01 | Plataforma Almeria - Distrito Poniente - # Falta actualizar ubicación
2 | 5 | DP | 00821030 | 00821030 | Esfigmomanómetro manual aneroide | HILL-ROM |  | 230216145900 | CENTRAL DISTRITO PONIENTE | Integral | 01 Propiedad del cliente | 2024-03-01 | Plataforma Almeria - Distrito Poniente - # Falta actualizar ubicación
2 | 5 | DP | 00821031 | 00821031 | BASCULA DIGITAL | SECA | 7997021099 | 10000001135588 | CENTRAL DISTRITO PONIENTE | Integral | 01 Propiedad del cliente | 2024-03-01 | Plataforma Almeria - Distrito Poniente - # Falta actualizar ubicación
2 | 5 | DP | 00821032 | 00821032 | BASCULA DIGITAL | SECA | 799 7021099 | 10000001135593 | CENTRAL DISTRITO PONIENTE | Integral | 01 Propiedad del cliente | 2024-03-01 | Plataforma Almeria - Distrito Poniente - # Falta actualizar ubicación
2 | 5 | DP | 00821033 | 00821033 | Otoscopio | HILL-ROM |  | S/N | CENTRAL DISTRITO PONIENTE | Integral | 01 Propiedad del cliente | 2024-03-01 | Plataforma Almeria - Distrito Poniente - # Falta actualizar ubicación
2 | 5 | DP | 00821034 | 00821034 | Esfigmomanómetro manual aneroide | HILL-ROM |  | 23021615340 | CENTRAL DISTRITO PONIENTE | Integral | 01 Propiedad del cliente | 2024-03-01 | Plataforma Almeria - Distrito Poniente - # Falta actualizar ubicación
2 | 5 | DP | 00821035 | 00821035 | BASCULA DIGITAL | SECA | 799 7021099 | 10000001345415 | CENTRAL DISTRITO PONIENTE | Integral | 01 Propiedad del cliente | 2024-03-01 | Plataforma Almeria - Distrito Poniente - # Falta actualizar ubicación
2 | 5 | DP | 00821036 | 00821036 | Pulsioxímetro eléctrico | SHENZHEN AEON TECHNOLOGY CO |  | XCU021TB007018 | CENTRAL DISTRITO PONIENTE | Integral | 01 Propiedad del cliente | 2024-03-01 | Plataforma Almeria - Distrito Poniente - # Falta actualizar ubicación
2 | 5 | DP | 00821037 | 00821037 | Monitor electrocardiográfico | COMEN | H12 | H2231103008 | CENTRAL DISTRITO PONIENTE | Integral | 01 Propiedad del cliente | 2024-03-01 | Plataforma Almeria - Distrito Poniente - # Falta actualizar ubicación
2 | 5 | DP | 00821038 | 00821038 | Monitor electrocardiográfico | COMEN | H12 | H2231103013 | CENTRAL DISTRITO PONIENTE | Integral | 01 Propiedad del cliente | 2024-03-01 | Plataforma Almeria - Distrito Poniente - # Falta actualizar ubicación
2 | 5 | DP | 00821039 | 00821039 | Otoscopio | HILL-ROM |  | S/N | CENTRAL DISTRITO PONIENTE | Integral | 01 Propiedad del cliente | 2024-03-01 | Plataforma Almeria - Distrito Poniente - # Falta actualizar ubicación
2 | 5 | DP | 00821040 | 00821040 | BASCULA DIGITAL | SECA | 799 7021099 | 10000001345419 | CENTRAL DISTRITO PONIENTE | Integral | 01 Propiedad del cliente | 2024-03-01 | Plataforma Almeria - Distrito Poniente - # Falta actualizar ubicación
2 | 5 | DP | 00821041 | 00821041 | Esfigmomanómetro manual aneroide | HILL-ROM |  | 230216163440 | CENTRAL DISTRITO PONIENTE | Integral | 01 Propiedad del cliente | 2024-03-01 | Plataforma Almeria - Distrito Poniente - # Falta actualizar ubicación
2 | 5 | DP | 00821042 | 00821042 | Otoscopio | HILL-ROM |  |  | CENTRAL DISTRITO PONIENTE | Integral | 01 Propiedad del cliente | 2024-03-01 | Plataforma Almeria - Distrito Poniente - # Falta actualizar ubicación
2 | 5 | DP | 00821043 | 00821043 | Pulsioxímetro eléctrico | SHENZHEN AEON TECHNOLOGY CO |  | XCU021TB007013 | CENTRAL DISTRITO PONIENTE | Integral | 01 Propiedad del cliente | 2024-03-01 | Plataforma Almeria - Distrito Poniente - # Falta actualizar ubicación
2 | 5 | DP | 00821281 | 00821281 | Desfibrilador externo manual | LAERDAL | AED TRAINER | (21)3415356-0210 | CENTRAL DISTRITO PONIENTE | Integral | 01 Propiedad del cliente | 2024-03-27 | Plataforma Almeria - Distrito Poniente - # Falta actualizar ubicación
2 | 5 | DP | 00821346 | 00821346 | Desfibrilador externo manual | LAERDAL | AED TRAINER | (21)3415229-0205 | CENTRAL DISTRITO PONIENTE | Integral | 01 Propiedad del cliente | 2024-03-27 | Plataforma Almeria - Distrito Poniente - # Falta actualizar ubicación
2 | 5 | DP | 00821363 | 00821363 | Desfibrilador externo manual | LAERDAL | AED TRAINER | (21)3410357-0172 | CENTRAL DISTRITO PONIENTE | Integral | 01 Propiedad del cliente | 2024-03-27 | Plataforma Almeria - Distrito Poniente - # Falta actualizar ubicación
2 | 5 | DP | 00821364 | 00821364 | Desfibrilador externo manual | LAERDAL | AED TRAINER | (21)3415356-0212 | CENTRAL DISTRITO PONIENTE | Integral | 01 Propiedad del cliente | 2024-03-27 | Plataforma Almeria - Distrito Poniente - # Falta actualizar ubicación
2 | 5 | DP | 00821366 | 00821366 | Desfibrilador externo manual | LAERDAL | AED TRAINER | (21)3400243-0091 | CENTRAL DISTRITO PONIENTE | Integral | 01 Propiedad del cliente | 2024-03-27 | Plataforma Almeria - Distrito Poniente - # Falta actualizar ubicación
2 | 5 | DP | 00821368 | 00821368 | Desfibrilador externo manual | LAERDAL | AED TRAINER | (21)3400243-0129 | CENTRAL DISTRITO PONIENTE | Integral | 01 Propiedad del cliente | 2024-03-27 | Plataforma Almeria - Distrito Poniente - # Falta actualizar ubicación
2 | 5 | DP | 00821392 | 00821392 | Simulador de presión arterial medida de forma invasiva | LAERDAL | SIMULADOR VIA VENOSA |  | CENTRAL DISTRITO PONIENTE | Integral | 01 Propiedad del cliente | 2024-03-27 | Plataforma Almeria - Distrito Poniente - # Falta actualizar ubicación
2 | 5 | DP | 00821412 | 00821412 | Simulador de presión arterial medida de forma invasiva | LAERDAL | SIMULADOR VIA VENOSA |  | CENTRAL DISTRITO PONIENTE | Integral | 01 Propiedad del cliente | 2024-03-27 | Plataforma Almeria - Distrito Poniente - # Falta actualizar ubicación
2 | 5 | DP | 00821419 | 00821419 | Simulador de presión arterial medida de forma invasiva | LAERDAL | SIMULADOR VIA VENOSA |  | CENTRAL DISTRITO PONIENTE | Integral | 01 Propiedad del cliente | 2024-03-27 | Plataforma Almeria - Distrito Poniente - # Falta actualizar ubicación
2 | 5 | DP | 00821420 | 00821420 | Simulador de presión arterial medida de forma invasiva | LAERDAL | SIMULADOR VIA VENOSA |  | CENTRAL DISTRITO PONIENTE | Integral | 01 Propiedad del cliente | 2024-03-27 | Plataforma Almeria - Distrito Poniente - # Falta actualizar ubicación
2 | 5 | DP | 00822159 | 00822159 | Ecógrafo para uso general | ESAOTE | MYLAB X5 | 440718 | CL Las Marinas (29) | Integral | 01 Propiedad del cliente | 2024-03-01 | Plataforma Almeria - Distrito Poniente - CL Las Marinas
2 | 5 | DP | 00822160 | 00822160 | Ecógrafo para uso general | ESAOTE | MYLAB X5 | 440719 | CS Roquetas Sur (38) | Integral | 01 Propiedad del cliente | 2024-03-01 | Plataforma Almeria - Distrito Poniente - CS Roquetas Sur
2 | 5 | DP | 00823040 | 00823040 | Ecógrafo para uso general | ESAOTE | MYLAB X5 | 440721 | CS Adra (2) | Integral | 01 Propiedad del cliente | 2024-03-01 | Plataforma Almeria - Distrito Poniente - CS Adra
2 | 5 | DP | 00825189 | 00825189 | Kit de infusión intraósea | LAERDAL |  |  | CENTRAL DISTRITO PONIENTE | Integral | 01 Propiedad del cliente | 2024-04-10 | Plataforma Almeria - Distrito Poniente - # Falta actualizar ubicación
2 | 5 | DP | 00825198 | 00825198 | Kit de infusión intraósea | LAERDAL |  |  | CENTRAL DISTRITO PONIENTE | Integral | 01 Propiedad del cliente | 2024-04-10 | Plataforma Almeria - Distrito Poniente - # Falta actualizar ubicación
2 | 5 | DP | 00825199 | 00825199 | Kit de infusión intraósea | LAERDAL |  |  | CENTRAL DISTRITO PONIENTE | Integral | 01 Propiedad del cliente | 2024-04-10 | Plataforma Almeria - Distrito Poniente - # Falta actualizar ubicación
2 | 5 | DP | 00825200 | 00825200 | Kit de infusión intraósea | LAERDAL |  |  | CENTRAL DISTRITO PONIENTE | Integral | 01 Propiedad del cliente | 2024-04-10 | Plataforma Almeria - Distrito Poniente - # Falta actualizar ubicación
2 | 5 | DP | 00826298 | 00826298 | Ecógrafo para uso general | ESAOTE | MYLAB X5 | 440720 | CS Roquetas | Integral | 01 Propiedad del cliente | 2024-03-01 | Plataforma Almeria - Distrito Poniente - CS Roquetas Norte
2 | 5 | DP | 00826375 | 00826375 | Ecógrafo para uso general | ESAOTE | MYLAB X5 | 440712 | CL La Mojonera (28) | Integral | 01 Propiedad del cliente | 2024-03-01 | Plataforma Almeria - Distrito Poniente - CL La Mojonera
2 | 5 | DP | 00826816 | 00826816 | Unidad de polimerización para laboratorio dental | IVOCLAR VIVADENT | BLUEPHASE C5 | 1585011 | CS Roquetas Sur (38) | Integral | 01 Propiedad del cliente | 2015-04-15 | Plataforma Almeria - Distrito Poniente - CS Roquetas Sur
2 | 5 | DP | 00828110 | 00828110 | Ecógrafo para uso general | ESAOTE | MYLAB X5 | 440688 | CS El Ejido sur (17) | Integral | 01 Propiedad del cliente | 2024-03-01 | Plataforma Almeria - Distrito Poniente - CS Ejido Sur
2 | 5 | DP | 00828171 | 00828171 | Ecógrafo para uso general | ESAOTE | MYLAB X5 | 440713 | CENTRAL DISTRITO PONIENTE | Integral | 01 Propiedad del cliente | 2024-03-01 | Plataforma Almeria - Distrito Poniente - # Falta actualizar ubicación
2 | 5 | DP | 00831243 | 00831243 | Esterilizador por vapor de instrumentos envueltos | ENDOOK |  | 230032 | CL Cabañuelas Bajas (12) | Integral | 01 Propiedad del cliente | 2024-02-23 | Plataforma Almeria - Distrito Poniente - CS Cabañuelas
2 | 5 | DP | 00831244 | 00831244 | Esterilizador por vapor de instrumentos envueltos | ENDOOK |  | 230033 | CL Cabañuelas Bajas (12) | Integral | 01 Propiedad del cliente | 2024-02-23 | Plataforma Almeria - Distrito Poniente - CS Cabañuelas
2 | 5 | DP | 00831245 | 00831245 | Esterilizador por vapor de instrumentos envueltos | ENDOOK |  | 230034 | CL Cabañuelas Bajas (12) | Integral | 01 Propiedad del cliente | 2024-02-23 | Plataforma Almeria - Distrito Poniente - CS Cabañuelas
2 | 5 | DP | 00831258 | 00831258 | Aspirador nasal eléctrico | ENDOOK |  | 1098844 | CL Cabañuelas Bajas (12) | Integral | 01 Propiedad del cliente | 2024-03-07 | Plataforma Almeria - Distrito Poniente - CS Cabañuelas
2 | 5 | DP | 00831263 | 00831263 | Aspirador nasal eléctrico | ENDOOK |  | 1098841 | CL Cabañuelas Bajas (12) | Integral | 01 Propiedad del cliente | 2024-03-07 | Plataforma Almeria - Distrito Poniente - CS Cabañuelas
2 | 5 | DP | 00831287 | 00831287 | Carro de reanimación equipado | ENDOOK |  | 2772024 | CL Cabañuelas Bajas (12) | Integral | 01 Propiedad del cliente | 2024-03-07 | Plataforma Almeria - Distrito Poniente - CS Cabañuelas
2 | 5 | DP | 00831288 | 00831288 | Carro de reanimación equipado | ENDOOK |  | 2782024 | CL Cabañuelas Bajas (12) | Integral | 01 Propiedad del cliente | 2024-03-07 | Plataforma Almeria - Distrito Poniente - CS Cabañuelas
2 | 5 | DP | 00831290 | 00831290 | Carro de reanimación equipado | ENDOOK |  | 2792024 | CL Cabañuelas Bajas (12) | Integral | 01 Propiedad del cliente | 2024-03-07 | Plataforma Almeria - Distrito Poniente - CS Cabañuelas
2 | 5 | DP | 00831300 | 00831300 | Unidad no invasiva de medida del índice de presión braquial del tobillo | ENDOOK |  | 2023-07-1400007 | CL Cabañuelas Bajas (12) | Integral | 01 Propiedad del cliente | 2024-03-07 | Plataforma Almeria - Distrito Poniente - CS Cabañuelas
2 | 5 | DP | 00831301 | 00831301 | Unidad no invasiva de medida del índice de presión braquial del tobillo | ENDOOK |  | 2023-07-1400009 | CL Cabañuelas Bajas (12) | Integral | 01 Propiedad del cliente | 2024-03-07 | Plataforma Almeria - Distrito Poniente - CS Cabañuelas
2 | 5 | DP | 00831303 | 00831303 | Laringoscopio rígido | ENDOOK |  | A51427 (1) | CL Cabañuelas Bajas (12) | Integral | 01 Propiedad del cliente | 2024-03-07 | Plataforma Almeria - Distrito Poniente - CS Cabañuelas
2 | 5 | DP | 00831304 | 00831304 | Laringoscopio rígido | ENDOOK |  | A51427 (2) | CL Cabañuelas Bajas (12) | Integral | 01 Propiedad del cliente | 2024-03-07 | Plataforma Almeria - Distrito Poniente - CS Cabañuelas
2 | 5 | DP | 00831307 | 00831307 | Módulo de monitorización electrocardiográfica | ENDOOK |  | N4240220003 | CL Cabañuelas Bajas (12) | Integral | 01 Propiedad del cliente | 2024-03-07 | Plataforma Almeria - Distrito Poniente - CS Cabañuelas
2 | 5 | DP | 00831310 | 00831310 | Módulo de monitorización electrocardiográfica | ENDOOK |  | N4240220001 | CL Cabañuelas Bajas (12) | Integral | 01 Propiedad del cliente | 2024-03-07 | Plataforma Almeria - Distrito Poniente - CS Cabañuelas
2 | 5 | DP | 00831316 | 00831316 | Módulo de monitorización electrocardiográfica | ENDOOK |  | N4240220002 | CL Cabañuelas Bajas (12) | Integral | 01 Propiedad del cliente | 2024-03-07 | Plataforma Almeria - Distrito Poniente - CS Cabañuelas
2 | 5 | DP | 00831318 | 00831318 | Módulo de monitorización electrocardiográfica | ENDOOK |  | N4240220008 | CL Cabañuelas Bajas (12) | Integral | 01 Propiedad del cliente | 2024-03-07 | Plataforma Almeria - Distrito Poniente - CS Cabañuelas
2 | 5 | DP | 00831319 | 00831319 | Módulo de monitorización electrocardiográfica | ENDOOK |  | N4240220010 | CL Cabañuelas Bajas (12) | Integral | 01 Propiedad del cliente | 2024-03-07 | Plataforma Almeria - Distrito Poniente - CS Cabañuelas
2 | 5 | DP | 00833035 | 00833035 | Sistema de nebulización, por calor | HOSPYNEB | LT139 | 264840/23 | CL Cabañuelas Bajas (12) | Integral | 01 Propiedad del cliente | 2024-03-08 | Plataforma Almeria - Distrito Poniente - CS Cabañuelas
2 | 5 | DP | 00833036 | 00833036 | Sistema de nebulización, por calor | HOSPYNEB | LT139 | 264841/23 | CL Cabañuelas Bajas (12) | Integral | 01 Propiedad del cliente | 2024-03-08 | Plataforma Almeria - Distrito Poniente - CS Cabañuelas
2 | 5 | DP | 00833037 | 00833037 | Sistema de nebulización, por calor | HOSPYNEB | LT139 | 264661/23 | CL Cabañuelas Bajas (12) | Integral | 01 Propiedad del cliente | 2024-03-08 | Plataforma Almeria - Distrito Poniente - CS Cabañuelas
2 | 5 | DP | 00833038 | 00833038 | Sistema de nebulización, por calor | HOSPYNEB | LT139 | 264839/23 | CL Cabañuelas Bajas (12) | Integral | 01 Propiedad del cliente | 2024-03-08 | Plataforma Almeria - Distrito Poniente - CS Cabañuelas
2 | 5 | DP | 00833039 | 00833039 | Sistema de nebulización, por calor | HOSPYNEB | LT139 | 264838/23 | CL Cabañuelas Bajas (12) | Integral | 01 Propiedad del cliente | 2024-03-08 | Plataforma Almeria - Distrito Poniente - CS Cabañuelas
2 | 5 | DP | 00833040 | 00833040 | Sistema de nebulización, por calor | HOSPYNEB | LT139 | 265241/24 | CL Cabañuelas Bajas (12) | Integral | 01 Propiedad del cliente | 2024-03-08 | Plataforma Almeria - Distrito Poniente - CS Cabañuelas
2 | 5 | DP | 00833041 | 00833041 | Sistema de nebulización, por calor | HOSPYNEB | LT139 | 265242/24 | CL Cabañuelas Bajas (12) | Integral | 01 Propiedad del cliente | 2024-03-08 | Plataforma Almeria - Distrito Poniente - CS Cabañuelas
2 | 5 | DP | 00833042 | 00833042 | Desfibrilador externo manual | COMEN | S5 | S5230730001 | CL Balerma (8) | Integral | 01 Propiedad del cliente | 2024-03-07 | Plataforma Almeria - Distrito Poniente - CL Balerma
2 | 5 | DP | 00833052 | 00833052 | Esfigmomanómetro electrónico portátil con inflado automático para brazo o muñeca | MICROLIFE | A2 | 1701428 | CL Cabañuelas Bajas (12) | Integral | 01 Propiedad del cliente | 2024-03-07 | Plataforma Almeria - Distrito Poniente - CS Cabañuelas
2 | 5 | DP | 00833053 | 00833053 | Esfigmomanómetro electrónico portátil con inflado automático para brazo o muñeca | MICROLIFE | A2 | 1701429 | CL Cabañuelas Bajas (12) | Integral | 01 Propiedad del cliente | 2024-03-07 | Plataforma Almeria - Distrito Poniente - CS Cabañuelas
2 | 5 | DP | 00833054 | 00833054 | Esfigmomanómetro electrónico portátil con inflado automático para brazo o muñeca | MICROLIFE | A2 | 1701434 | CL Cabañuelas Bajas (12) | Integral | 01 Propiedad del cliente | 2024-03-07 | Plataforma Almeria - Distrito Poniente - CS Cabañuelas
2 | 5 | DP | 00833055 | 00833055 | Esfigmomanómetro electrónico portátil con inflado automático para brazo o muñeca | MICROLIFE | A2 | 1701433 | CL Cabañuelas Bajas (12) | Integral | 01 Propiedad del cliente | 2024-03-07 | Plataforma Almeria - Distrito Poniente - CS Cabañuelas
2 | 5 | DP | 00833056 | 00833056 | Esfigmomanómetro electrónico portátil con inflado automático para brazo o muñeca | MICROLIFE | A2 | 1700476 | CL Cabañuelas Bajas (12) | Integral | 01 Propiedad del cliente | 2024-03-07 | Plataforma Almeria - Distrito Poniente - CS Cabañuelas
2 | 5 | DP | 00833057 | 00833057 | Esfigmomanómetro electrónico portátil con inflado automático para brazo o muñeca | MICROLIFE | A2 | 1700478 | CL Cabañuelas Bajas (12) | Integral | 01 Propiedad del cliente | 2024-03-07 | Plataforma Almeria - Distrito Poniente - CS Cabañuelas
2 | 5 | DP | 00833058 | 00833058 | Esfigmomanómetro electrónico portátil con inflado automático para brazo o muñeca | MICROLIFE | A2 | 1700475 | CL Cabañuelas Bajas (12) | Integral | 01 Propiedad del cliente | 2024-03-07 | Plataforma Almeria - Distrito Poniente - CS Cabañuelas
2 | 5 | DP | 00833059 | 00833059 | Esfigmomanómetro electrónico portátil con inflado automático para brazo o muñeca | MICROLIFE | A2 | 1700442 | CL Cabañuelas Bajas (12) | Integral | 01 Propiedad del cliente | 2024-03-07 | Plataforma Almeria - Distrito Poniente - CS Cabañuelas
2 | 5 | DP | 00833060 | 00833060 | Esfigmomanómetro electrónico portátil con inflado automático para brazo o muñeca | MICROLIFE | A2 | 1701432 | CL Cabañuelas Bajas (12) | Integral | 01 Propiedad del cliente | 2024-03-07 | Plataforma Almeria - Distrito Poniente - CS Cabañuelas
2 | 5 | DP | 00833061 | 00833061 | Termómetro de infrarrojos para paciente, oído/cutáneo | MICROLIFE | NC 150 | 2700588 | CL Cabañuelas Bajas (12) | Integral | 01 Propiedad del cliente | 2024-03-07 | Plataforma Almeria - Distrito Poniente - CS Cabañuelas
2 | 5 | DP | 00833062 | 00833062 | Termómetro de infrarrojos para paciente, oído/cutáneo | MICROLIFE | NC 150 | 2700585 | CL Cabañuelas Bajas (12) | Integral | 01 Propiedad del cliente | 2024-03-07 | Plataforma Almeria - Distrito Poniente - CS Cabañuelas
2 | 5 | DP | 00833063 | 00833063 | Termómetro de infrarrojos para paciente, oído/cutáneo | MICROLIFE | NC 150 | 2700589 | CL Cabañuelas Bajas (12) | Integral | 01 Propiedad del cliente | 2024-03-07 | Plataforma Almeria - Distrito Poniente - CS Cabañuelas
2 | 5 | DP | 00833064 | 00833064 | Termómetro de infrarrojos para paciente, oído/cutáneo | MICROLIFE | NC 150 | 2700608 | CL Cabañuelas Bajas (12) | Integral | 01 Propiedad del cliente | 2024-03-07 | Plataforma Almeria - Distrito Poniente - CS Cabañuelas
2 | 5 | DP | 00833065 | 00833065 | Termómetro de infrarrojos para paciente, oído/cutáneo | MICROLIFE | NC 150 | 2700597 | CL Cabañuelas Bajas (12) | Integral | 01 Propiedad del cliente | 2024-03-07 | Plataforma Almeria - Distrito Poniente - CS Cabañuelas
2 | 5 | DP | 00833066 | 00833066 | Termómetro de infrarrojos para paciente, oído/cutáneo | MICROLIFE | NC 150 | 2700650 | CL Cabañuelas Bajas (12) | Integral | 01 Propiedad del cliente | 2024-03-07 | Plataforma Almeria - Distrito Poniente - CS Cabañuelas
2 | 5 | DP | 00833067 | 00833067 | Termómetro de infrarrojos para paciente, oído/cutáneo | MICROLIFE | NC 150 | 2700586 | CL Cabañuelas Bajas (12) | Integral | 01 Propiedad del cliente | 2024-03-07 | Plataforma Almeria - Distrito Poniente - CS Cabañuelas
2 | 5 | DP | 00833068 | 00833068 | Termómetro de infrarrojos para paciente, oído/cutáneo | MICROLIFE | NC 150 | 2700592 | CL Cabañuelas Bajas (12) | Integral | 01 Propiedad del cliente | 2024-03-07 | Plataforma Almeria - Distrito Poniente - CS Cabañuelas
2 | 5 | DP | 00833069 | 00833069 | Termómetro de infrarrojos para paciente, oído/cutáneo | MICROLIFE | NC 150 | 2700601 | CL Cabañuelas Bajas (12) | Integral | 01 Propiedad del cliente | 2024-03-07 | Plataforma Almeria - Distrito Poniente - CS Cabañuelas
2 | 5 | DP | 00833070 | 00833070 | Termómetro de infrarrojos para paciente, oído/cutáneo | MICROLIFE | NC 150 | 042700610 | CL Cabañuelas Bajas (12) | Integral | 01 Propiedad del cliente | 2024-03-07 | Plataforma Almeria - Distrito Poniente - CS Cabañuelas
2 | 5 | DP | 00833071 | 00833071 | Termómetro de infrarrojos para paciente, oído/cutáneo | MICROLIFE | NC 150 | 042700593 | CL Cabañuelas Bajas (12) | Integral | 01 Propiedad del cliente | 2024-03-07 | Plataforma Almeria - Distrito Poniente - CS Cabañuelas
2 | 5 | DP | 00833072 | 00833072 | Termómetro de infrarrojos para paciente, oído/cutáneo | MICROLIFE | NC 150 | 042700609 | CL Cabañuelas Bajas (12) | Integral | 01 Propiedad del cliente | 2024-03-07 | Plataforma Almeria - Distrito Poniente - CS Cabañuelas
2 | 5 | DP | 00833073 | 00833073 | Termómetro de infrarrojos para paciente, oído/cutáneo | MICROLIFE | NC 150 | 042700596 | CL Cabañuelas Bajas (12) | Integral | 01 Propiedad del cliente | 2024-03-07 | Plataforma Almeria - Distrito Poniente - CS Cabañuelas
2 | 5 | DP | 00833074 | 00833074 | Termómetro de infrarrojos para paciente, oído/cutáneo | MICROLIFE | NC 150 | 042700600 | CL Cabañuelas Bajas (12) | Integral | 01 Propiedad del cliente | 2024-03-07 | Plataforma Almeria - Distrito Poniente - CS Cabañuelas
2 | 5 | DP | 00833075 | 00833075 | Termómetro de infrarrojos para paciente, oído/cutáneo | MICROLIFE | NC 150 | 042700599 | CL Cabañuelas Bajas (12) | Integral | 01 Propiedad del cliente | 2024-03-07 | Plataforma Almeria - Distrito Poniente - CS Cabañuelas
2 | 5 | DP | 00833076 | 00833076 | Termómetro de infrarrojos para paciente, oído/cutáneo | MICROLIFE | NC 150 | 042700604 | CL Cabañuelas Bajas (12) | Integral | 01 Propiedad del cliente | 2024-03-07 | Plataforma Almeria - Distrito Poniente - CS Cabañuelas
2 | 5 | DP | 00833077 | 00833077 | Termómetro de infrarrojos para paciente, oído/cutáneo | MICROLIFE | NC 150 | 042700598 | CL Cabañuelas Bajas (12) | Integral | 01 Propiedad del cliente | 2024-03-07 | Plataforma Almeria - Distrito Poniente - CS Cabañuelas
2 | 5 | DP | 00833078 | 00833078 | Termómetro de infrarrojos para paciente, oído/cutáneo | MICROLIFE | NC 150 | 042700602 | CL Cabañuelas Bajas (12) | Integral | 01 Propiedad del cliente | 2024-03-07 | Plataforma Almeria - Distrito Poniente - CS Cabañuelas
2 | 5 | DP | 00833079 | 00833079 | Termómetro de infrarrojos para paciente, oído/cutáneo | MICROLIFE | NC 150 | 042700605 | CL Cabañuelas Bajas (12) | Integral | 01 Propiedad del cliente | 2024-03-07 | Plataforma Almeria - Distrito Poniente - CS Cabañuelas
2 | 5 | DP | 00833080 | 00833080 | Esfigmomanómetro electrónico portátil con inflado automático para brazo o muñeca | MICROLIFE | A2 | 1701431 | CL Cabañuelas Bajas (12) | Integral | 01 Propiedad del cliente | 2024-03-07 | Plataforma Almeria - Distrito Poniente - CS Cabañuelas
2 | 5 | DP | 00833081 | 00833081 | Esfigmomanómetro electrónico portátil con inflado automático para brazo o muñeca | MICROLIFE | A2 | 1701362 | CL Cabañuelas Bajas (12) | Integral | 01 Propiedad del cliente | 2024-03-07 | Plataforma Almeria - Distrito Poniente - CS Cabañuelas
2 | 5 | DP | 00833082 | 00833082 | Esfigmomanómetro electrónico portátil con inflado automático para brazo o muñeca | MICROLIFE | A2 | 1701430 | CL Cabañuelas Bajas (12) | Integral | 01 Propiedad del cliente | 2024-03-07 | Plataforma Almeria - Distrito Poniente - CS Cabañuelas
2 | 5 | DP | 00833083 | 00833083 | Esfigmomanómetro electrónico portátil con inflado automático para brazo o muñeca | MICROLIFE | A2 | 1701437 | CL Cabañuelas Bajas (12) | Integral | 01 Propiedad del cliente | 2024-03-07 | Plataforma Almeria - Distrito Poniente - CS Cabañuelas
2 | 5 | DP | 00833084 | 00833084 | Esfigmomanómetro electrónico portátil con inflado automático para brazo o muñeca | MICROLIFE | A2 | 1701441 | CL Cabañuelas Bajas (12) | Integral | 01 Propiedad del cliente | 2024-03-07 | Plataforma Almeria - Distrito Poniente - CS Cabañuelas
2 | 5 | DP | 00833085 | 00833085 | Esfigmomanómetro electrónico portátil con inflado automático para brazo o muñeca | MICROLIFE | A2 | 1701436 | CL Cabañuelas Bajas (12) | Integral | 01 Propiedad del cliente | 2024-03-07 | Plataforma Almeria - Distrito Poniente - CS Cabañuelas
2 | 5 | DP | 00833086 | 00833086 | Esfigmomanómetro electrónico portátil con inflado automático para brazo o muñeca | MICROLIFE | A2 | 1701440 | CL Cabañuelas Bajas (12) | Integral | 01 Propiedad del cliente | 2024-03-07 | Plataforma Almeria - Distrito Poniente - CS Cabañuelas
2 | 5 | DP | 00833087 | 00833087 | Esfigmomanómetro electrónico portátil con inflado automático para brazo o muñeca | MICROLIFE | A2 | 1701439 | CL Cabañuelas Bajas (12) | Integral | 01 Propiedad del cliente | 2024-03-07 | Plataforma Almeria - Distrito Poniente - CS Cabañuelas
2 | 5 | DP | 00833088 | 00833088 | Esfigmomanómetro electrónico portátil con inflado automático para brazo o muñeca | MICROLIFE | A2 | 1701438 | CL Cabañuelas Bajas (12) | Integral | 01 Propiedad del cliente | 2024-03-07 | Plataforma Almeria - Distrito Poniente - CS Cabañuelas
2 | 5 | DP | 00833089 | 00833089 | Esfigmomanómetro electrónico portátil con inflado automático para brazo o muñeca | MICROLIFE | A2 | 1701438. | CL Cabañuelas Bajas (12) | Integral | 01 Propiedad del cliente | 2024-03-07 | Plataforma Almeria - Distrito Poniente - CS Cabañuelas
2 | 5 | DP | 00833090 | 00833090 | Esfigmomanómetro electrónico portátil con inflado automático para brazo o muñeca | MICROLIFE | A2 | 1701435 | CL Cabañuelas Bajas (12) | Integral | 01 Propiedad del cliente | 2024-03-07 | Plataforma Almeria - Distrito Poniente - CS Cabañuelas
2 | 5 | DP | 00833091 | 00833091 | Esfigmomanómetro electrónico portátil con inflado automático para brazo o muñeca | MICROLIFE | A2 | 1701374 | CL Cabañuelas Bajas (12) | Integral | 01 Propiedad del cliente | 2024-03-07 | Plataforma Almeria - Distrito Poniente - CS Cabañuelas
2 | 5 | DP | 00833092 | 00833092 | Termómetro de infrarrojos para paciente, oído/cutáneo | MICROLIFE | NC 150 | 042700611 | CL Cabañuelas Bajas (12) | Integral | 01 Propiedad del cliente | 2024-03-07 | Plataforma Almeria - Distrito Poniente - CS Cabañuelas
2 | 5 | DP | 00833093 | 00833093 | Termómetro de infrarrojos para paciente, oído/cutáneo | WELCH ALLYN | POCKET LED | 23-053-1 | CL Cabañuelas Bajas (12) | Integral | 01 Propiedad del cliente | 2024-03-07 | Plataforma Almeria - Distrito Poniente - CS Cabañuelas
2 | 5 | DP | 00833094 | 00833094 | Termómetro de infrarrojos para paciente, oído/cutáneo | WELCH ALLYN | POCKET LED | 23-053-2 | CL Cabañuelas Bajas (12) | Integral | 01 Propiedad del cliente | 2024-03-07 | Plataforma Almeria - Distrito Poniente - CS Cabañuelas
2 | 5 | DP | 00833095 | 00833095 | Termómetro de infrarrojos para paciente, oído/cutáneo | WELCH ALLYN | POCKET LED | 23-053-3 | CL Cabañuelas Bajas (12) | Integral | 01 Propiedad del cliente | 2024-03-07 | Plataforma Almeria - Distrito Poniente - CS Cabañuelas
2 | 5 | DP | 00833096 | 00833096 | Termómetro de infrarrojos para paciente, oído/cutáneo | WELCH ALLYN | POCKET LED | 23-053-4 | CL Cabañuelas Bajas (12) | Integral | 01 Propiedad del cliente | 2024-03-07 | Plataforma Almeria - Distrito Poniente - CS Cabañuelas
2 | 5 | DP | 00833097 | 00833097 | Termómetro de infrarrojos para paciente, oído/cutáneo | WELCH ALLYN | POCKET LED | 23-319-1 | CL Cabañuelas Bajas (12) | Integral | 01 Propiedad del cliente | 2024-03-07 | Plataforma Almeria - Distrito Poniente - CS Cabañuelas
2 | 5 | DP | 00833098 | 00833098 | Termómetro de infrarrojos para paciente, oído/cutáneo | WELCH ALLYN | POCKET LED | 22-319-2 | CL Cabañuelas Bajas (12) | Integral | 01 Propiedad del cliente | 2024-03-07 | Plataforma Almeria - Distrito Poniente - CS Cabañuelas
2 | 5 | DP | 00833099 | 00833099 | Pulsioxímetro eléctrico | GIMA | OXY-110 | XCU021TB007221 | CL La Mojonera (28) | Integral | 01 Propiedad del cliente | 2024-03-07 | Plataforma Almeria - Distrito Poniente - CL La Mojonera
2 | 5 | DP | 00833103 | 00833103 | Pulsioxímetro eléctrico | GIMA | OXY-110 | XCU021TB007222 | CL Cabañuelas Bajas (12) | Integral | 01 Propiedad del cliente | 2024-03-07 | Plataforma Almeria - Distrito Poniente - CS Cabañuelas
2 | 5 | DP | 00833104 | 00833104 | Pulsioxímetro eléctrico | GIMA | OXY-110 | XCU021TB007224 | CL Cabañuelas Bajas (12) | Integral | 01 Propiedad del cliente | 2024-03-07 | Plataforma Almeria - Distrito Poniente - CS Cabañuelas
2 | 5 | DP | 00833105 | 00833105 | Pulsioxímetro eléctrico | GIMA | OXY-110 | XCU021TB007228 | CL Cabañuelas Bajas (12) | Integral | 01 Propiedad del cliente | 2024-03-07 | Plataforma Almeria - Distrito Poniente - CS Cabañuelas
2 | 5 | DP | 00833106 | 00833106 | Pulsioxímetro eléctrico | GIMA | OXY-110 | XCU021TB007226 | CL Cabañuelas Bajas (12) | Integral | 01 Propiedad del cliente | 2024-03-07 | Plataforma Almeria - Distrito Poniente - CS Cabañuelas
2 | 5 | DP | 00833107 | 00833107 | Pulsioxímetro eléctrico | GIMA | OXY-110 | XCU021TB007229 | CL Cabañuelas Bajas (12) | Integral | 01 Propiedad del cliente | 2024-03-07 | Plataforma Almeria - Distrito Poniente - CS Cabañuelas
2 | 5 | DP | 00833108 | 00833108 | Pulsioxímetro eléctrico | GIMA | OXY-110 | XCU021TB007227 | CL Cabañuelas Bajas (12) | Integral | 01 Propiedad del cliente | 2024-03-07 | Plataforma Almeria - Distrito Poniente - CS Cabañuelas
2 | 5 | DP | 00833109 | 00833109 | Pulsioxímetro eléctrico | GIMA | OXY-110 | XCU021TB007260 | CL Cabañuelas Bajas (12) | Integral | 01 Propiedad del cliente | 2024-03-07 | Plataforma Almeria - Distrito Poniente - CS Cabañuelas
2 | 5 | DP | 00833110 | 00833110 | Pulsioxímetro eléctrico | GIMA | OXY-110 | XCU021TB007262 | CL Cabañuelas Bajas (12) | Integral | 01 Propiedad del cliente | 2024-03-07 | Plataforma Almeria - Distrito Poniente - CS Cabañuelas
2 | 5 | DP | 00833111 | 00833111 | Pulsioxímetro eléctrico | GIMA | OXY-110 | XCU021TB007231 | CL Cabañuelas Bajas (12) | Integral | 01 Propiedad del cliente | 2024-03-07 | Plataforma Almeria - Distrito Poniente - CS Cabañuelas
2 | 5 | DP | 00833112 | 00833112 | Pulsioxímetro eléctrico | GIMA | OXY-110 | XCU021TB007232 | CL Cabañuelas Bajas (12) | Integral | 01 Propiedad del cliente | 2024-03-07 | Plataforma Almeria - Distrito Poniente - CS Cabañuelas
2 | 5 | DP | 00833113 | 00833113 | Pulsioxímetro eléctrico | GIMA | OXY-110 | XCU021TB007223 | CL Cabañuelas Bajas (12) | Integral | 01 Propiedad del cliente | 2024-03-07 | Plataforma Almeria - Distrito Poniente - CS Cabañuelas
2 | 5 | DP | 00833114 | 00833114 | Pulsioxímetro eléctrico | GIMA | OXY-110 | XCU021TB007219 | CL Cabañuelas Bajas (12) | Integral | 01 Propiedad del cliente | 2024-03-07 | Plataforma Almeria - Distrito Poniente - CS Cabañuelas
2 | 5 | DP | 00833115 | 00833115 | Pulsioxímetro eléctrico | GIMA | OXY-110 | XCU021TB007225 | CL Cabañuelas Bajas (12) | Integral | 01 Propiedad del cliente | 2024-03-07 | Plataforma Almeria - Distrito Poniente - CS Cabañuelas
2 | 5 | DP | 00833116 | 00833116 | Pulsioxímetro eléctrico | GIMA | OXY-110 | XCU021TB007230 | CL Cabañuelas Bajas (12) | Integral | 01 Propiedad del cliente | 2024-03-07 | Plataforma Almeria - Distrito Poniente - CS Cabañuelas
2 | 5 | DP | 00833117 | 00833117 | Pulsioxímetro eléctrico | GIMA | OXY-110 | XCU021TB007263 | CL Cabañuelas Bajas (12) | Integral | 01 Propiedad del cliente | 2024-03-07 | Plataforma Almeria - Distrito Poniente - CS Cabañuelas
2 | 5 | DP | 00833118 | 00833118 | Pulsioxímetro eléctrico | GIMA | OXY-110 | XCU021TB007264 | CL Cabañuelas Bajas (12) | Integral | 01 Propiedad del cliente | 2024-03-07 | Plataforma Almeria - Distrito Poniente - CS Cabañuelas
2 | 5 | DP | 00833119 | 00833119 | Pulsioxímetro eléctrico | GIMA | OXY-110 | XCU021TB007261 | CL Cabañuelas Bajas (12) | Integral | 01 Propiedad del cliente | 2024-03-07 | Plataforma Almeria - Distrito Poniente - CS Cabañuelas
2 | 5 | DP | 00833120 | 00833120 | Oftalmoscopios/Otoscopios | WELCH ALLYN | 77712 | 22-103-1 | CL Cabañuelas Bajas (12) | Integral | 01 Propiedad del cliente | 2024-03-07 | Plataforma Almeria - Distrito Poniente - CS Cabañuelas
2 | 5 | DP | 00833121 | 00833121 | Oftalmoscopios/Otoscopios | WELCH ALLYN | 77712 | 22-103-2 | CL Cabañuelas Bajas (12) | Integral | 01 Propiedad del cliente | 2024-03-07 | Plataforma Almeria - Distrito Poniente - CS Cabañuelas
2 | 5 | DP | 00833122 | 00833122 | Oftalmoscopios/Otoscopios | WELCH ALLYN | 77712 | 22-103-3 | CL Cabañuelas Bajas (12) | Integral | 01 Propiedad del cliente | 2024-03-07 | Plataforma Almeria - Distrito Poniente - CS Cabañuelas
2 | 5 | DP | 00833123 | 00833123 | Oftalmoscopios/Otoscopios | WELCH ALLYN | 77712 | 22-103-4 | CL Cabañuelas Bajas (12) | Integral | 01 Propiedad del cliente | 2024-03-07 | Plataforma Almeria - Distrito Poniente - CS Cabañuelas
2 | 5 | DP | 00833124 | 00833124 | Oftalmoscopios/Otoscopios | WELCH ALLYN | 77712 | 22-103-5 | CL Cabañuelas Bajas (12) | Integral | 01 Propiedad del cliente | 2024-03-07 | Plataforma Almeria - Distrito Poniente - CS Cabañuelas
2 | 5 | DP | 00833125 | 00833125 | Oftalmoscopios/Otoscopios | WELCH ALLYN | 77712 | 22-103-6 | CL Cabañuelas Bajas (12) | Integral | 01 Propiedad del cliente | 2024-03-07 | Plataforma Almeria - Distrito Poniente - CS Cabañuelas
2 | 5 | DP | 00833126 | 00833126 | Oftalmoscopios/Otoscopios | WELCH ALLYN | 77712 | 22-103-7 | CL Cabañuelas Bajas (12) | Integral | 01 Propiedad del cliente | 2024-03-07 | Plataforma Almeria - Distrito Poniente - CS Cabañuelas
2 | 5 | DP | 00833127 | 00833127 | Oftalmoscopios/Otoscopios | WELCH ALLYN | 77712 | 22-095-1 | CL Cabañuelas Bajas (12) | Integral | 01 Propiedad del cliente | 2024-03-07 | Plataforma Almeria - Distrito Poniente - CS Cabañuelas
2 | 5 | DP | 00833128 | 00833128 | Oftalmoscopios/Otoscopios | WELCH ALLYN | 77712 | 22-095-2 | CL Cabañuelas Bajas (12) | Integral | 01 Propiedad del cliente | 2024-03-07 | Plataforma Almeria - Distrito Poniente - CS Cabañuelas
2 | 5 | DP | 00833129 | 00833129 | Oftalmoscopios/Otoscopios | WELCH ALLYN | 77712 | 22-095-3 | CL Cabañuelas Bajas (12) | Integral | 01 Propiedad del cliente | 2024-03-07 | Plataforma Almeria - Distrito Poniente - CS Cabañuelas
2 | 5 | DP | 00833130 | 00833130 | Oftalmoscopios/Otoscopios | WELCH ALLYN | 77712 | 22-095-4 | CL Cabañuelas Bajas (12) | Integral | 01 Propiedad del cliente | 2024-03-07 | Plataforma Almeria - Distrito Poniente - CS Cabañuelas
2 | 5 | DP | 00833131 | 00833131 | Oftalmoscopios/Otoscopios | WELCH ALLYN | 77712 | 22-096-1 | CL Cabañuelas Bajas (12) | Integral | 01 Propiedad del cliente | 2024-03-07 | Plataforma Almeria - Distrito Poniente - CS Cabañuelas
2 | 5 | DP | 00833132 | 00833132 | Oftalmoscopios/Otoscopios | WELCH ALLYN | 77712 | 22-096-2 | CL Cabañuelas Bajas (12) | Integral | 01 Propiedad del cliente | 2024-03-07 | Plataforma Almeria - Distrito Poniente - CS Cabañuelas
2 | 5 | DP | 00833133 | 00833133 | Oftalmoscopios/Otoscopios | WELCH ALLYN | 77712 | 22-096-3 | CL Cabañuelas Bajas (12) | Integral | 01 Propiedad del cliente | 2024-03-07 | Plataforma Almeria - Distrito Poniente - CS Cabañuelas
2 | 5 | DP | 00833134 | 00833134 | Oftalmoscopios/Otoscopios | WELCH ALLYN | 77712 | 22-096-4 | CL Cabañuelas Bajas (12) | Integral | 01 Propiedad del cliente | 2024-03-07 | Plataforma Almeria - Distrito Poniente - CS Cabañuelas
2 | 5 | DP | 00833135 | 00833135 | Oftalmoscopios/Otoscopios | WELCH ALLYN | 77712 | 22-039-1 | CL Cabañuelas Bajas (12) | Integral | 01 Propiedad del cliente | 2024-03-07 | Plataforma Almeria - Distrito Poniente - CS Cabañuelas
2 | 5 | DP | 00833136 | 00833136 | Oftalmoscopios/Otoscopios | WELCH ALLYN | 77712 | 22-039-2 | CL Cabañuelas Bajas (12) | Integral | 01 Propiedad del cliente | 2024-03-07 | Plataforma Almeria - Distrito Poniente - CS Cabañuelas
2 | 5 | DP | 00833157 | 00833157 | Oftalmoscopios/Otoscopios | WELCH ALLYN | 77712 | 22-039-3 | CL Cabañuelas Bajas (12) | Integral | 01 Propiedad del cliente | 2024-03-07 | Plataforma Almeria - Distrito Poniente - CS Cabañuelas
2 | 5 | DP | 00833520 | 00833520 | BASCULA DIGITAL | SECA | 799 7021099 | 10000001345348 | CENTRAL DISTRITO PONIENTE | Integral | 01 Propiedad del cliente | 2024-03-01 | Plataforma Almeria - Distrito Poniente - # Falta actualizar ubicación
2 | 5 | DP | 00833521 | 00833521 | BASCULA DIGITAL | SECA | 799 7021099 | 10000001343616 | CENTRAL DISTRITO PONIENTE | Integral | 01 Propiedad del cliente | 2024-03-01 | Plataforma Almeria - Distrito Poniente - # Falta actualizar ubicación
2 | 5 | DP | 00833522 | 00833522 | BASCULA DIGITAL | SECA | 799 7021099 | 10000000993257 | CENTRAL DISTRITO PONIENTE | Integral | 01 Propiedad del cliente | 2024-03-01 | Plataforma Almeria - Distrito Poniente - # Falta actualizar ubicación
2 | 5 | DP | 00833523 | 00833523 | BASCULA DIGITAL | SECA | 799 7021099 | 10000001345428 | CENTRAL DISTRITO PONIENTE | Integral | 01 Propiedad del cliente | 2024-03-01 | Plataforma Almeria - Distrito Poniente - # Falta actualizar ubicación
2 | 5 | DP | 00833524 | 00833524 | BASCULA DIGITAL | SECA | 799 7021099 | 10000001345471 | CENTRAL DISTRITO PONIENTE | Integral | 01 Propiedad del cliente | 2024-03-01 | Plataforma Almeria - Distrito Poniente - # Falta actualizar ubicación
2 | 5 | DP | 00833525 | 00833525 | BASCULA DIGITAL | SECA | 799 7021099 | 10000001345347 | CENTRAL DISTRITO PONIENTE | Integral | 01 Propiedad del cliente | 2024-03-01 | Plataforma Almeria - Distrito Poniente - # Falta actualizar ubicación
2 | 5 | DP | 00833526 | 00833526 | BASCULA DIGITAL | SECA | 799 7021099 | 10000001345473 | CENTRAL DISTRITO PONIENTE | Integral | 01 Propiedad del cliente | 2024-03-01 | Plataforma Almeria - Distrito Poniente - # Falta actualizar ubicación
2 | 5 | DP | 00833527 | 00833527 | BASCULA DIGITAL | SECA | 799 7021099 | 10000001345481 | CENTRAL DISTRITO PONIENTE | Integral | 01 Propiedad del cliente | 2024-03-01 | Plataforma Almeria - Distrito Poniente - # Falta actualizar ubicación
2 | 5 | DP | 00833528 | 00833528 | BASCULA DIGITAL | SECA | 799 7021099 | 100000001486 09 | CENTRAL DISTRITO PONIENTE | Integral | 01 Propiedad del cliente | 2024-03-01 | Plataforma Almeria - Distrito Poniente - # Falta actualizar ubicación
2 | 5 | DP | 00833529 | 00833529 | BASCULA DIGITAL | SECA | 799 7021099 | 100000001486 10 | CENTRAL DISTRITO PONIENTE | Integral | 01 Propiedad del cliente | 2024-03-01 | Plataforma Almeria - Distrito Poniente - # Falta actualizar ubicación
2 | 5 | DP | 00833530 | 00833530 | BASCULA DIGITAL | SECA | 799 7021099 | 100000001345532 | CL Balerma (8) | Integral | 01 Propiedad del cliente | 2024-03-01 | Plataforma Almeria - Distrito Poniente - CL Balerma
2 | 5 | DP | 00833531 | 00833531 | BASCULA DIGITAL | SECA | 799 7021099 | 100000001486 12 | CENTRAL DISTRITO PONIENTE | Integral | 01 Propiedad del cliente | 2024-03-01 | Plataforma Almeria - Distrito Poniente - # Falta actualizar ubicación
2 | 5 | DP | 00833532 | 00833532 | BASCULA DIGITAL | SECA | 799 7021099 | 100000001345526 | CL Cortijos Marín (13) | Integral | 01 Propiedad del cliente | 2024-03-01 | Plataforma Almeria - Distrito Poniente - CL Cortijos Marin
2 | 5 | DP | 00833533 | 00833533 | BASCULA DIGITAL | SECA | 799 7021099 | 10000001345522 | CS Adra (2) | Integral | 01 Propiedad del cliente | 2024-03-01 | Plataforma Almeria - Distrito Poniente - CS Adra
2 | 5 | DP | 00833534 | 00833534 | BASCULA DIGITAL | SECA | 799 7021099 | 100000001486 15 | CENTRAL DISTRITO PONIENTE | Integral | 01 Propiedad del cliente | 2024-03-01 | Plataforma Almeria - Distrito Poniente - # Falta actualizar ubicación
2 | 5 | DP | 00833535 | 00833535 | BASCULA DIGITAL | SECA | 799 7021099 | 10000001345535 | CS Adra (2) | Integral | 01 Propiedad del cliente | 2024-03-01 | Plataforma Almeria - Distrito Poniente - CS Adra
2 | 5 | DP | 00833536 | 00833536 | BASCULA DIGITAL | SECA | 799 7021099 | 100000001486 17 | CS Adra (2) | Integral | 01 Propiedad del cliente | 2024-03-01 | Plataforma Almeria - Distrito Poniente - CS Adra
2 | 5 | DP | 00833537 | 00833537 | BASCULA DIGITAL | SECA | 799 7021099 | 100000001486 18 | CS Adra (2) | Integral | 01 Propiedad del cliente | 2024-03-01 | Plataforma Almeria - Distrito Poniente - CS Adra
2 | 5 | DP | 00833538 | 00833538 | BASCULA DIGITAL | SECA | 799 7021099 | 100000001486 19 | CENTRAL DISTRITO PONIENTE | Integral | 01 Propiedad del cliente | 2024-03-01 | Plataforma Almeria - Distrito Poniente - # Falta actualizar ubicación
2 | 5 | DP | 00833539 | 00833539 | BASCULA DIGITAL | SECA | 799 7021099 | 100000001486 20 | CENTRAL DISTRITO PONIENTE | Integral | 01 Propiedad del cliente | 2024-03-01 | Plataforma Almeria - Distrito Poniente - # Falta actualizar ubicación
2 | 5 | DP | 00833540 | 00833540 | BASCULA DIGITAL | SECA | 799 7021099 | 100000001486 21 | CENTRAL DISTRITO PONIENTE | Integral | 01 Propiedad del cliente | 2024-03-01 | Plataforma Almeria - Distrito Poniente - # Falta actualizar ubicación
2 | 5 | DP | 00833541 | 00833541 | BASCULA DIGITAL | SECA | 799 7021099 | 100000001486 22 | CENTRAL DISTRITO PONIENTE | Integral | 01 Propiedad del cliente | 2024-03-01 | Plataforma Almeria - Distrito Poniente - # Falta actualizar ubicación
2 | 5 | DP | 00833542 | 00833542 | BASCULA DIGITAL | SECA | 799 7021099 | 100000001486 23 | CENTRAL DISTRITO PONIENTE | Integral | 01 Propiedad del cliente | 2024-03-01 | Plataforma Almeria - Distrito Poniente - # Falta actualizar ubicación
2 | 5 | DP | 00833543 | 00833543 | BASCULA DIGITAL | SECA | 799 7021099 | 100000001486 24 | CENTRAL DISTRITO PONIENTE | Integral | 01 Propiedad del cliente | 2024-03-01 | Plataforma Almeria - Distrito Poniente - # Falta actualizar ubicación
2 | 5 | DP | 00833544 | 00833544 | BASCULA DIGITAL | SECA | 799 7021099 | 100000001486 25 | CENTRAL DISTRITO PONIENTE | Integral | 01 Propiedad del cliente | 2024-03-01 | Plataforma Almeria - Distrito Poniente - # Falta actualizar ubicación
2 | 5 | DP | 00833545 | 00833545 | BASCULA DIGITAL | SECA | 799 7021099 | 10000001395736 | CENTRAL DISTRITO PONIENTE | Integral | 01 Propiedad del cliente | 2024-03-01 | Plataforma Almeria - Distrito Poniente - # Falta actualizar ubicación
2 | 5 | DP | 00833546 | 00833546 | BASCULA DIGITAL | SECA | 799 7021099 | 10000001345410 | CENTRAL DISTRITO PONIENTE | Integral | 01 Propiedad del cliente | 2024-03-01 | Plataforma Almeria - Distrito Poniente - # Falta actualizar ubicación
2 | 5 | DP | 00833547 | 00833547 | BASCULA DIGITAL | SECA | 799 7021099 | 10000001395734 | CENTRAL DISTRITO PONIENTE | Integral | 01 Propiedad del cliente | 2024-03-01 | Plataforma Almeria - Distrito Poniente - # Falta actualizar ubicación
2 | 5 | DP | 00833549 | 00833549 | BASCULA DIGITAL | SECA | 799 7021099 | 100000001486 31 | CENTRAL DISTRITO PONIENTE | Integral | 01 Propiedad del cliente | 2024-03-01 | Plataforma Almeria - Distrito Poniente - # Falta actualizar ubicación
2 | 5 | DP | 00833550 | 00833550 | BASCULA DIGITAL | SECA | 799 7021099 | 100000001486 32 | CENTRAL DISTRITO PONIENTE | Integral | 01 Propiedad del cliente | 2024-03-01 | Plataforma Almeria - Distrito Poniente - # Falta actualizar ubicación
2 | 5 | DP | 00833551 | 00833551 | BASCULA DIGITAL | SECA | 799 7021099 | 100000001486 34 | CENTRAL DISTRITO PONIENTE | Integral | 01 Propiedad del cliente | 2024-03-01 | Plataforma Almeria - Distrito Poniente - # Falta actualizar ubicación
2 | 5 | DP | 00833552 | 00833552 | BASCULA DIGITAL | SECA | 799 7021099 | 100000001486 35 | CENTRAL DISTRITO PONIENTE | Integral | 01 Propiedad del cliente | 2024-03-01 | Plataforma Almeria - Distrito Poniente - # Falta actualizar ubicación
2 | 5 | DP | 00833553 | 00833553 | BASCULA DIGITAL | SECA | 799 7021099 | 100000001486 36 | CENTRAL DISTRITO PONIENTE | Integral | 01 Propiedad del cliente | 2024-03-01 | Plataforma Almeria - Distrito Poniente - # Falta actualizar ubicación
2 | 5 | DP | 00833554 | 00833554 | BASCULA DIGITAL | SECA | 799 7021099 | 100000001486 37 | CENTRAL DISTRITO PONIENTE | Integral | 01 Propiedad del cliente | 2024-03-01 | Plataforma Almeria - Distrito Poniente - # Falta actualizar ubicación
2 | 5 | DP | 00833555 | 00833555 | BASCULA DIGITAL | SECA | 799 7021099 | 100000001486 38 | CENTRAL DISTRITO PONIENTE | Integral | 01 Propiedad del cliente | 2024-03-01 | Plataforma Almeria - Distrito Poniente - # Falta actualizar ubicación
2 | 5 | DP | 00833556 | 00833556 | BASCULA DIGITAL | SECA | 799 7021099 | 100000001486 39 | CENTRAL DISTRITO PONIENTE | Integral | 01 Propiedad del cliente | 2024-03-01 | Plataforma Almeria - Distrito Poniente - # Falta actualizar ubicación
2 | 5 | DP | 00833557 | 00833557 | BASCULA DIGITAL | SECA | 799 7021099 | 100000001486 40 | CENTRAL DISTRITO PONIENTE | Integral | 01 Propiedad del cliente | 2024-03-01 | Plataforma Almeria - Distrito Poniente - # Falta actualizar ubicación
2 | 5 | DP | 00833558 | 00833558 | BASCULA DIGITAL | SECA | 799 7021099 | 100000001486 41 | CENTRAL DISTRITO PONIENTE | Integral | 01 Propiedad del cliente | 2024-03-01 | Plataforma Almeria - Distrito Poniente - # Falta actualizar ubicación
2 | 5 | DP | 00833559 | 00833559 | BASCULA DIGITAL | SECA | 799 7021099 | 100000001486 42 | CENTRAL DISTRITO PONIENTE | Integral | 01 Propiedad del cliente | 2024-03-01 | Plataforma Almeria - Distrito Poniente - # Falta actualizar ubicación
2 | 5 | DP | 00833560 | 00833560 | BASCULA DIGITAL | SECA | 799 7021099 | 100000001486 43 | CENTRAL DISTRITO PONIENTE | Integral | 01 Propiedad del cliente | 2024-03-01 | Plataforma Almeria - Distrito Poniente - # Falta actualizar ubicación
2 | 5 | DP | 00833561 | 00833561 | BASCULA DIGITAL | SECA | 799 7021099 | 100000001486 44 | CENTRAL DISTRITO PONIENTE | Integral | 01 Propiedad del cliente | 2024-03-01 | Plataforma Almeria - Distrito Poniente - # Falta actualizar ubicación
2 | 5 | DP | 00833562 | 00833562 | BASCULA DIGITAL | SECA | 799 7021099 | 100000001486 45 | CENTRAL DISTRITO PONIENTE | Integral | 01 Propiedad del cliente | 2024-03-01 | Plataforma Almeria - Distrito Poniente - # Falta actualizar ubicación
2 | 5 | DP | 00833563 | 00833563 | BASCULA DIGITAL | SECA | 799 7021099 | 100000001486 46 | CENTRAL DISTRITO PONIENTE | Integral | 01 Propiedad del cliente | 2024-03-01 | Plataforma Almeria - Distrito Poniente - # Falta actualizar ubicación
2 | 5 | DP | 00833565 | 00833565 | BASCULA DIGITAL | SECA | 799 7021099 | 100000001486 47 | CENTRAL DISTRITO PONIENTE | Integral | 01 Propiedad del cliente | 2024-03-01 | Plataforma Almeria - Distrito Poniente - # Falta actualizar ubicación
2 | 5 | DP | 00833566 | 00833566 | BASCULA DIGITAL | SECA | 799 7021099 | 100000001486 48 | CENTRAL DISTRITO PONIENTE | Integral | 01 Propiedad del cliente | 2024-03-01 | Plataforma Almeria - Distrito Poniente - # Falta actualizar ubicación
2 | 5 | DP | 00833567 | 00833567 | BASCULA DIGITAL | SECA | 799 7021099 | 100000001345465 | CENTRAL DISTRITO PONIENTE | Integral | 01 Propiedad del cliente | 2024-03-01 | Plataforma Almeria - Distrito Poniente - # Falta actualizar ubicación
2 | 5 | DP | 00833568 | 00833568 | BASCULA DIGITAL | SECA | 799 7021099 | 100000001345431 | CENTRAL DISTRITO PONIENTE | Integral | 01 Propiedad del cliente | 2024-03-01 | Plataforma Almeria - Distrito Poniente - # Falta actualizar ubicación
2 | 5 | DP | 00833569 | 00833569 | BASCULA DIGITAL | SECA | 799 7021099 | 10000001345412 | CENTRAL DISTRITO PONIENTE | Integral | 01 Propiedad del cliente | 2024-03-01 | Plataforma Almeria - Distrito Poniente - # Falta actualizar ubicación
2 | 5 | DP | 00833570 | 00833570 | BASCULA DIGITAL | SECA | 799 7021099 | 100000001486 52 | CENTRAL DISTRITO PONIENTE | Integral | 01 Propiedad del cliente | 2024-03-01 | Plataforma Almeria - Distrito Poniente - # Falta actualizar ubicación
2 | 5 | DP | 00833571 | 00833571 | BASCULA DIGITAL | SECA | 799 7021099 | 100000001486 53 | CENTRAL DISTRITO PONIENTE | Integral | 01 Propiedad del cliente | 2024-03-01 | Plataforma Almeria - Distrito Poniente - # Falta actualizar ubicación
2 | 5 | DP | 00833572 | 00833572 | BASCULA DIGITAL | SECA | 799 7021099 | 100000001486 54 | CENTRAL DISTRITO PONIENTE | Integral | 01 Propiedad del cliente | 2024-03-01 | Plataforma Almeria - Distrito Poniente - # Falta actualizar ubicación
2 | 5 | DP | 00833573 | 00833573 | BASCULA DIGITAL | SECA | 799 7021099 | 10000000134511 | CENTRAL DISTRITO PONIENTE | Integral | 01 Propiedad del cliente | 2024-03-01 | Plataforma Almeria - Distrito Poniente - # Falta actualizar ubicación
2 | 5 | DP | 00833574 | 00833574 | BASCULA DIGITAL | SECA | 799 7021099 | 100000001345534 | CS Berja (11) | Integral | 01 Propiedad del cliente | 2024-03-01 | Plataforma Almeria - Distrito Poniente - CS Berja
2 | 5 | DP | 00833575 | 00833575 | BASCULA DIGITAL | SECA | 799 7021099 | 10000001345501 | CENTRAL DISTRITO PONIENTE | Integral | 01 Propiedad del cliente | 2024-03-01 | Plataforma Almeria - Distrito Poniente - # Falta actualizar ubicación
2 | 5 | DP | 00833576 | 00833576 | BASCULA DIGITAL | SECA | 799 7021099 | 10000001345423 | CENTRAL DISTRITO PONIENTE | Integral | 01 Propiedad del cliente | 2024-03-01 | Plataforma Almeria - Distrito Poniente - # Falta actualizar ubicación
2 | 5 | DP | 00833577 | 00833577 | BASCULA DIGITAL | SECA | 799 7021099 | 100000001345527 | CL Las Marinas (29) | Integral | 01 Propiedad del cliente | 2024-03-01 | Plataforma Almeria - Distrito Poniente - CL Las Marinas
2 | 5 | DP | 00833578 | 00833578 | BASCULA DIGITAL | SECA | 799 7021099 | 1000000021099 | CL Las Marinas (29) | Integral | 01 Propiedad del cliente | 2024-03-01 | Plataforma Almeria - Distrito Poniente - CL Las Marinas
2 | 5 | DP | 00833584 | 00833584 | Transductor extracorpóreo manual del ecógrafo | ESAOTE | L4-15 | 234900172C | CENTRAL DISTRITO PONIENTE | Integral | 01 Propiedad del cliente | 2024-02-19 | Plataforma Almeria - Distrito Poniente - # Falta actualizar ubicación
2 | 5 | DP | 00833586 | 00833586 | Transductor extracorpóreo manual del ecógrafo | ESAOTE | L4-15 | 234900140C | CENTRAL DISTRITO PONIENTE | Integral | 01 Propiedad del cliente | 2024-02-19 | Plataforma Almeria - Distrito Poniente - # Falta actualizar ubicación
2 | 5 | DP | 00833587 | 00833587 | Transductor extracorpóreo manual del ecógrafo | ESAOTE | SL1543 | 159 | CENTRAL DISTRITO PONIENTE | Integral | 01 Propiedad del cliente | 2024-02-19 | Plataforma Almeria - Distrito Poniente - # Falta actualizar ubicación
2 | 5 | DP | 00833590 | 00833590 | Transductor extracorpóreo manual del ecógrafo | ESAOTE | L4-15 | 240500719C | CENTRAL DISTRITO PONIENTE | Integral | 01 Propiedad del cliente | 2024-02-19 | Plataforma Almeria - Distrito Poniente - # Falta actualizar ubicación
2 | 5 | DP | 00833591 | 00833591 | Transductor extracorpóreo manual del ecógrafo | ESAOTE | L4-15 | 224100788C 06 | CENTRAL DISTRITO PONIENTE | Integral | 01 Propiedad del cliente | 2024-02-19 | Plataforma Almeria - Distrito Poniente - # Falta actualizar ubicación
2 | 5 | DP | 00833592 | 00833592 | Transductor extracorpóreo manual del ecógrafo | ESAOTE | L4-15 | 240500720C | CL Las Marinas (29) | Integral | 01 Propiedad del cliente | 2024-02-19 | Plataforma Almeria - Distrito Poniente - CL Las Marinas
2 | 5 | DP | 00833593 | 00833593 | Transductor extracorpóreo manual del ecógrafo | ESAOTE | L4-15 | 240100255C | CL Almerimar (6) | Integral | 01 Propiedad del cliente | 2024-02-19 | Plataforma Almeria - Distrito Poniente - CL Almerimar
2 | 5 | DP | 00833594 | 00833594 | Transductor extracorpóreo manual del ecógrafo | ESAOTE | L4-15 | 240100164C | CL Balerma (8) | Integral | 01 Propiedad del cliente | 2024-02-19 | Plataforma Almeria - Distrito Poniente - CL Balerma
2 | 5 | DP | 00833595 | 00833595 | Transductor extracorpóreo manual del ecógrafo | ESAOTE | L4-15 | 240100256C | CL Balanegra (7) | Integral | 01 Propiedad del cliente | 2024-02-19 | Plataforma Almeria - Distrito Poniente - CL Balanegra
2 | 5 | DP | 00833596 | 00833596 | Transductor extracorpóreo manual del ecógrafo | ESAOTE | L4-15 | 240100083C | CENTRAL DISTRITO PONIENTE | Integral | 01 Propiedad del cliente | 2024-02-19 | Plataforma Almeria - Distrito Poniente - # Falta actualizar ubicación
2 | 5 | DP | 00833598 | 00833598 | Transductor extracorpóreo manual del ecógrafo | ESAOTE | L4-15 | 240100254C | CENTRAL DISTRITO PONIENTE | Integral | 01 Propiedad del cliente | 2024-02-19 | Plataforma Almeria - Distrito Poniente - # Falta actualizar ubicación
2 | 5 | DP | 00833599 | 00833599 | Transductor extracorpóreo manual del ecógrafo | ESAOTE | L4-15 | 240100258C | CS El Ejido sur (17) | Integral | 01 Propiedad del cliente | 2024-02-19 | Plataforma Almeria - Distrito Poniente - CS Ejido Sur
2 | 5 | DP | 00833600 | 00833600 | Transductor extracorpóreo manual del ecógrafo | ESAOTE | L4-15 | 240500714C | CS Berja (11) | Integral | 01 Propiedad del cliente | 2024-02-19 | Plataforma Almeria - Distrito Poniente - CS Berja
2 | 5 | DP | 00833601 | 00833601 | Transductor extracorpóreo manual del ecógrafo | ESAOTE | L4-15 | 240500717C | CS Berja (11) | Integral | 01 Propiedad del cliente | 2024-02-19 | Plataforma Almeria - Distrito Poniente - CS Berja
2 | 5 | DP | 00833602 | 00833602 | Transductor extracorpóreo manual del ecógrafo | ESAOTE | L4-15 | 240500711C | CS Adra (2) | Integral | 01 Propiedad del cliente | 2024-02-19 | Plataforma Almeria - Distrito Poniente - CS Adra
2 | 5 | DP | 00833603 | 00833603 | Transductor extracorpóreo manual del ecógrafo | ESAOTE | L4-15 | 240500692C | CS El Ejido (16) | Integral | 01 Propiedad del cliente | 2024-02-19 | Plataforma Almeria - Distrito Poniente - CS Ejido Norte
2 | 5 | DP | 00833604 | 00833604 | Transductor extracorpóreo manual del ecógrafo | ESAOTE | L4-15 | 240100212C | CS Santa María del Águila (40) | Integral | 01 Propiedad del cliente | 2024-02-19 | Plataforma Almeria - Distrito Poniente - CS Santa Maria del Águila
2 | 5 | DP | 00833606 | 00833606 | Transductor extracorpóreo manual del ecógrafo | ESAOTE | L4-15 | 240500768C | CL La Mojonera (28) | Integral | 01 Propiedad del cliente | 2024-02-19 | Plataforma Almeria - Distrito Poniente - CL La Mojonera
2 | 5 | DP | 00833607 | 00833607 | Transductor extracorpóreo manual del ecógrafo | ESAOTE | L4-15 | 240100076C | CL Las Norias (30) | Integral | 01 Propiedad del cliente | 2024-02-19 | Plataforma Almeria - Distrito Poniente - CL Las Norias
2 | 5 | DP | 00833608 | 00833608 | Transductor extracorpóreo manual del ecógrafo | ESAOTE | AC2541 | 240400844A | CENTRAL DISTRITO PONIENTE | Integral | 01 Propiedad del cliente | 2024-02-19 | Plataforma Almeria - Distrito Poniente - # Falta actualizar ubicación
2 | 5 | DP | 00833609 | 00833609 | Transductor extracorpóreo manual del ecógrafo | ESAOTE | AC2541 | 240400843A | CENTRAL DISTRITO PONIENTE | Integral | 01 Propiedad del cliente | 2024-02-19 | Plataforma Almeria - Distrito Poniente - # Falta actualizar ubicación
2 | 5 | DP | 00833610 | 00833610 | Transductor extracorpóreo manual del ecógrafo | ESAOTE | AC2541 | 09065 | CENTRAL DISTRITO PONIENTE | Integral | 01 Propiedad del cliente | 2024-02-19 | Plataforma Almeria - Distrito Poniente - # Falta actualizar ubicación
2 | 5 | DP | 00833611 | 00833611 | Transductor extracorpóreo manual del ecógrafo | ESAOTE | AC2541 | 240800419A | CENTRAL DISTRITO PONIENTE | Integral | 01 Propiedad del cliente | 2024-02-19 | Plataforma Almeria - Distrito Poniente - # Falta actualizar ubicación
2 | 5 | DP | 00833612 | 00833612 | Transductor extracorpóreo manual del ecógrafo | ESAOTE | AC2541 | 240800414A | CENTRAL DISTRITO PONIENTE | Integral | 01 Propiedad del cliente | 2024-02-19 | Plataforma Almeria - Distrito Poniente - # Falta actualizar ubicación
2 | 5 | DP | 00833613 | 00833613 | Transductor extracorpóreo manual del ecógrafo | ESAOTE | AC2541 | 240700064A | CL Las Marinas (29) | Integral | 01 Propiedad del cliente | 2024-02-19 | Plataforma Almeria - Distrito Poniente - CL Las Marinas
2 | 5 | DP | 00833614 | 00833614 | Transductor extracorpóreo manual del ecógrafo | ESAOTE | AC2541 | 240400854A | CL Almerimar (6) | Integral | 01 Propiedad del cliente | 2024-02-19 | Plataforma Almeria - Distrito Poniente - CL Almerimar
2 | 5 | DP | 00833615 | 00833615 | Transductor extracorpóreo manual del ecógrafo | ESAOTE | AC2541 | 240400503A | CL Balerma (8) | Integral | 01 Propiedad del cliente | 2024-02-19 | Plataforma Almeria - Distrito Poniente - CL Balerma
2 | 5 | DP | 00833616 | 00833616 | Transductor extracorpóreo manual del ecógrafo | ESAOTE | AC2541 | 240500004A | CL Balanegra (7) | Integral | 01 Propiedad del cliente | 2024-02-19 | Plataforma Almeria - Distrito Poniente - CL Balanegra
2 | 5 | DP | 00833617 | 00833617 | Transductor extracorpóreo manual del ecógrafo | ESAOTE | AC2541 | 240400878A | CENTRAL DISTRITO PONIENTE | Integral | 01 Propiedad del cliente | 2024-02-19 | Plataforma Almeria - Distrito Poniente - # Falta actualizar ubicación
2 | 5 | DP | 00833618 | 00833618 | Transductor extracorpóreo manual del ecógrafo | ESAOTE | AC2541 | 24500031A | CENTRAL DISTRITO PONIENTE | Integral | 01 Propiedad del cliente | 2024-02-19 | Plataforma Almeria - Distrito Poniente - # Falta actualizar ubicación
2 | 5 | DP | 00833619 | 00833619 | Transductor extracorpóreo manual del ecógrafo | ESAOTE | AC2541 | 240500016A | CS El Ejido sur (17) | Integral | 01 Propiedad del cliente | 2024-02-19 | Plataforma Almeria - Distrito Poniente - CS Ejido Sur
2 | 5 | DP | 00833620 | 00833620 | Transductor extracorpóreo manual del ecógrafo | ESAOTE | AC2541 | 240700079A | CS Berja (11) | Integral | 01 Propiedad del cliente | 2024-02-19 | Plataforma Almeria - Distrito Poniente - CS Berja
2 | 5 | DP | 00833621 | 00833621 | Transductor extracorpóreo manual del ecógrafo | ESAOTE | AC2541 | 240800408A | CS Berja (11) | Integral | 01 Propiedad del cliente | 2024-02-19 | Plataforma Almeria - Distrito Poniente - CS Berja
2 | 5 | DP | 00833622 | 00833622 | Transductor extracorpóreo manual del ecógrafo | ESAOTE | AC2541 | 240800416A | CS Adra (2) | Integral | 01 Propiedad del cliente | 2024-02-19 | Plataforma Almeria - Distrito Poniente - CS Adra
2 | 5 | DP | 00833623 | 00833623 | Transductor extracorpóreo manual del ecógrafo | ESAOTE | AC2541 | 240700071A | CS El Ejido (16) | Integral | 01 Propiedad del cliente | 2024-02-19 | Plataforma Almeria - Distrito Poniente - CS Ejido Norte
2 | 5 | DP | 00833624 | 00833624 | Transductor extracorpóreo manual del ecógrafo | ESAOTE | AC2541 | 240500014A | CS Santa María del Águila (40) | Integral | 01 Propiedad del cliente | 2024-02-19 | Plataforma Almeria - Distrito Poniente - CS Santa Maria del Águila
2 | 5 | DP | 00833625 | 00833625 | Transductor extracorpóreo manual del ecógrafo | ESAOTE | AC2541 | 240700072A | CL La Mojonera (28) | Integral | 01 Propiedad del cliente | 2024-02-19 | Plataforma Almeria - Distrito Poniente - CL La Mojonera
2 | 5 | DP | 00833626 | 00833626 | Transductor extracorpóreo manual del ecógrafo | ESAOTE | AC2541 | 240400845A | CL Las Norias (30) | Integral | 01 Propiedad del cliente | 2024-02-19 | Plataforma Almeria - Distrito Poniente - CL Las Norias
2 | 5 | DP | 00833627 | 00833627 | Transductor extracorpóreo manual del ecógrafo | ESAOTE | AC2541 | 240800404A | CENTRAL DISTRITO PONIENTE | Integral | 01 Propiedad del cliente | 2024-02-19 | Plataforma Almeria - Distrito Poniente - # Falta actualizar ubicación
2 | 5 | DP | 00833628 | 00833628 | Transductor extracorpóreo manual del ecógrafo | ESAOTE | SE3133 | 234300337C | CENTRAL DISTRITO PONIENTE | Integral | 01 Propiedad del cliente | 2024-02-19 | Plataforma Almeria - Distrito Poniente - # Falta actualizar ubicación
2 | 5 | DP | 00833629 | 00833629 | Transductor extracorpóreo manual del ecógrafo | ESAOTE | SE3133 | 234300251C | CENTRAL DISTRITO PONIENTE | Integral | 01 Propiedad del cliente | 2024-02-19 | Plataforma Almeria - Distrito Poniente - # Falta actualizar ubicación
2 | 5 | DP | 00833630 | 00833630 | Transductor extracorpóreo manual del ecógrafo | ESAOTE | SE3133 | 182400452C | CENTRAL DISTRITO PONIENTE | Integral | 01 Propiedad del cliente | 2024-02-19 | Plataforma Almeria - Distrito Poniente - # Falta actualizar ubicación
2 | 5 | DP | 00833631 | 00833631 | Transductor extracorpóreo manual del ecógrafo | ESAOTE | SE3133 | 234300240C | CENTRAL DISTRITO PONIENTE | Integral | 01 Propiedad del cliente | 2024-02-19 | Plataforma Almeria - Distrito Poniente - # Falta actualizar ubicación
2 | 5 | DP | 00833632 | 00833632 | Transductor extracorpóreo manual del ecógrafo | ESAOTE | SE3133 | 234300241C | CS Santa María del Águila (40) | Integral | 01 Propiedad del cliente | 2024-02-19 | Plataforma Almeria - Distrito Poniente - CS Santa Maria del Águila
2 | 5 | DP | 00833633 | 00833633 | Transductor extracorpóreo manual del ecógrafo | ESAOTE | L4-15 | 240500690C | CENTRAL DISTRITO PONIENTE | Integral | 01 Propiedad del cliente | 2024-02-19 | Plataforma Almeria - Distrito Poniente - # Falta actualizar ubicación
2 | 5 | DP | 00833634 | 00833634 | Transductor extracorpóreo manual del ecógrafo | ESAOTE | SE3133 | 224100788C 47 | CENTRAL DISTRITO PONIENTE | Integral | 01 Propiedad del cliente | 2024-02-19 | Plataforma Almeria - Distrito Poniente - # Falta actualizar ubicación
2 | 5 | DP | 00833635 | 00833635 | Transductor extracorpóreo manual del ecógrafo | ESAOTE | SE3133 | 224100788C 48 | CENTRAL DISTRITO PONIENTE | Integral | 01 Propiedad del cliente | 2024-02-19 | Plataforma Almeria - Distrito Poniente - # Falta actualizar ubicación
2 | 5 | DP | 00833636 | 00833636 | Transductor extracorpóreo manual del ecógrafo | ESAOTE | SE3133 | 224100788C 49 | CENTRAL DISTRITO PONIENTE | Integral | 01 Propiedad del cliente | 2024-02-19 | Plataforma Almeria - Distrito Poniente - # Falta actualizar ubicación
2 | 5 | DP | 00833637 | 00833637 | Transductor extracorpóreo manual del ecógrafo | ESAOTE | SE3133 | 224100788C 50 | CENTRAL DISTRITO PONIENTE | Integral | 01 Propiedad del cliente | 2024-02-19 | Plataforma Almeria - Distrito Poniente - # Falta actualizar ubicación
2 | 5 | DP | 00833638 | 00833638 | Transductor extracorpóreo manual del ecógrafo | ESAOTE | SE3133 | 224100788C 51 | CENTRAL DISTRITO PONIENTE | Integral | 01 Propiedad del cliente | 2024-02-19 | Plataforma Almeria - Distrito Poniente - # Falta actualizar ubicación
2 | 5 | DP | 00833639 | 00833639 | Transductor extracorpóreo manual del ecógrafo | ESAOTE | SE3133 | 224100788C 52 | CENTRAL DISTRITO PONIENTE | Integral | 01 Propiedad del cliente | 2024-02-19 | Plataforma Almeria - Distrito Poniente - # Falta actualizar ubicación
2 | 5 | DP | 00833640 | 00833640 | Transductor extracorpóreo manual del ecógrafo | ESAOTE | SE3133 | 224100788C 53 | CENTRAL DISTRITO PONIENTE | Integral | 01 Propiedad del cliente | 2024-02-19 | Plataforma Almeria - Distrito Poniente - # Falta actualizar ubicación
2 | 5 | DP | 00833642 | 00833642 | Transductor extracorpóreo manual del ecógrafo | ESAOTE | SE3133 | 224100788C 54 | CENTRAL DISTRITO PONIENTE | Integral | 01 Propiedad del cliente | 2024-02-19 | Plataforma Almeria - Distrito Poniente - # Falta actualizar ubicación
2 | 5 | DP | 00833643 | 00833643 | Transductor extracorpóreo manual del ecógrafo | ESAOTE | SE3133 | 224100788C 55 | CENTRAL DISTRITO PONIENTE | Integral | 01 Propiedad del cliente | 2024-02-19 | Plataforma Almeria - Distrito Poniente - # Falta actualizar ubicación
2 | 5 | DP | 00833644 | 00833644 | Transductor extracorpóreo manual del ecógrafo | ESAOTE | SE3133 | 224100788C 56 | CENTRAL DISTRITO PONIENTE | Integral | 01 Propiedad del cliente | 2024-02-19 | Plataforma Almeria - Distrito Poniente - # Falta actualizar ubicación
2 | 5 | DP | 00833645 | 00833645 | Transductor extracorpóreo manual del ecógrafo | ESAOTE | SE3133 | 224100788C 57 | CENTRAL DISTRITO PONIENTE | Integral | 01 Propiedad del cliente | 2024-02-19 | Plataforma Almeria - Distrito Poniente - # Falta actualizar ubicación
2 | 5 | DP | 00833646 | 00833646 | Transductor extracorpóreo manual del ecógrafo | ESAOTE | SE3133 | 224100788C 58 | CENTRAL DISTRITO PONIENTE | Integral | 01 Propiedad del cliente | 2024-02-19 | Plataforma Almeria - Distrito Poniente - # Falta actualizar ubicación
2 | 5 | DP | 00833647 | 00833647 | Transductor extracorpóreo manual del ecógrafo | ESAOTE | SE3133 | 224100788C 59 | CENTRAL DISTRITO PONIENTE | Integral | 01 Propiedad del cliente | 2024-02-19 | Plataforma Almeria - Distrito Poniente - # Falta actualizar ubicación
2 | 5 | DP | 00833648 | 00833648 | Transductor extracorpóreo manual del ecógrafo | ESAOTE | SE3133 | 224100788C 60 | CENTRAL DISTRITO PONIENTE | Integral | 01 Propiedad del cliente | 2024-02-19 | Plataforma Almeria - Distrito Poniente - # Falta actualizar ubicación
2 | 5 | DP | 00833729 | DP-0010 | Oftalmoscopios/Otoscopios | RIESTER | Riformer | 02698 | CS El Ejido sur (17) | Integral | 01 Propiedad del cliente | 2018-01-01 | Plataforma Almeria - Distrito Poniente - CS Ejido Sur
2 | 5 | DP | 00833987 | DP-1934 | Electroestimulador para fisioterapia alimentado mediante batería | PRIM | PS2 | A3R151806107 | CS Puebla de Vícar (35) | Integral | 01 Propiedad del cliente | 2019-01-01 | Plataforma Almeria - Distrito Poniente - CS Puebla de Vicar
2 | 5 | DP | 00833988 | DP-1935 | Ecógrafo para uso general | ESAOTE | MYLABSIX | 240708 | CS Adra (2) | Integral | 01 Propiedad del cliente | 2021-06-16 | Plataforma Almeria - Distrito Poniente - CS Adra
2 | 5 | DP | 00833989 | DP-1935? | Electroestimulador para fisioterapia alimentado mediante batería | PRIM | PS2 | AR3151806269 | CS Puebla de Vícar (35) | Integral | 01 Propiedad del cliente | 2019-01-01 | Plataforma Almeria - Distrito Poniente - CS Puebla de Vicar
2 | 5 | DP | 00834135 | 00834135 | Desfibrilador externo manual | COMEN | S5 | S5240220130 | CL Cabañuelas Bajas (12) | Integral | 01 Propiedad del cliente | 2024-03-07 | Plataforma Almeria - Distrito Poniente - CS Cabañuelas
2 | 5 | DP | 00834878 | 00834878 | Monitor electrocardiográfico | COMEN | H12 | H2070324001 | CL Cabañuelas Bajas (12) | Integral | 01 Propiedad del cliente | 2024-05-29 | Plataforma Almeria - Distrito Poniente - CS Cabañuelas
2 | 5 | DP | 00834880 | 00834880 | Monitor electrocardiográfico | COMEN | H12 | H2070324011 | CL Cabañuelas Bajas (12) | Integral | 01 Propiedad del cliente | 2024-05-29 | Plataforma Almeria - Distrito Poniente - CS Cabañuelas
2 | 5 | DP | 00834881 | 00834881 | Monitor electrocardiográfico | COMEN | H12 | H2070324003 | CL Cabañuelas Bajas (12) | Integral | 01 Propiedad del cliente | 2024-05-29 | Plataforma Almeria - Distrito Poniente - CS Cabañuelas
2 | 5 | DP | 00834882 | 00834882 | Monitor electrocardiográfico | COMEN | H12 | H2070324004 | CL Cabañuelas Bajas (12) | Integral | 01 Propiedad del cliente | 2024-05-29 | Plataforma Almeria - Distrito Poniente - CS Cabañuelas
2 | 5 | DP | 00834883 | 00834883 | Monitor electrocardiográfico | COMEN | H12 | H2070324005 | CL Cabañuelas Bajas (12) | Integral | 01 Propiedad del cliente | 2024-05-29 | Plataforma Almeria - Distrito Poniente - CS Cabañuelas
2 | 5 | DP | 00834885 | 00834885 | Monitor electrocardiográfico | COMEN | H12 | H2070324006 | CS Puebla de Vícar (35) | Integral | 01 Propiedad del cliente | 2024-05-29 | Plataforma Almeria - Distrito Poniente - CS Puebla de Vicar
2 | 5 | DP | 00834888 | 00834888 | Monitor electrocardiográfico | COMEN | H12 | H2070324012 | CL Cabañuelas Bajas (12) | Integral | 01 Propiedad del cliente | 2024-05-29 | Plataforma Almeria - Distrito Poniente - CS Cabañuelas
2 | 5 | DP | 00834889 | 00834889 | Monitor electrocardiográfico | COMEN | H12 | H2070324008 | CL Cabañuelas Bajas (12) | Integral | 01 Propiedad del cliente | 2024-05-29 | Plataforma Almeria - Distrito Poniente - CS Cabañuelas
2 | 5 | DP | 00834893 | 00834893 | Monitor electrocardiográfico | COMEN | H12 | H2070324009 | CS Puebla de Vícar (35) | Integral | 01 Propiedad del cliente | 2024-05-29 | Plataforma Almeria - Distrito Poniente - CS Puebla de Vicar
2 | 5 | DP | 00834895 | 00834895 | Monitor electrocardiográfico | COMEN | H12 | H2070324010 | CS Santa María del Águila (40) | Integral | 01 Propiedad del cliente | 2024-05-29 | Plataforma Almeria - Distrito Poniente - CS Santa Maria del Águila
2 | 5 | DP | 00835148 | 00835148 | Simulador antropomórfico para densitometría ósea por ultrasonidos | SIMULAIDS |  | FOR-simulador | DP EJIDO NORTE NORTE. SALA FISIOTERAPIA | Integral | 01 Propiedad del cliente | 2024-05-31 | Plataforma Almeria - Distrito Poniente - CS Ejido Norte
2 | 5 | DP | 00835149 | 00835149 | Simulador antropomórfico para densitometría ósea por ultrasonidos | SIMULAIDS |  | FOR-simulador01 | DP EJIDO NORTE NORTE. SALA FISIOTERAPIA | Integral | 01 Propiedad del cliente | 2024-05-31 | Plataforma Almeria - Distrito Poniente - CS Ejido Norte
2 | 5 | DP | 00835150 | 00835150 | Simulador antropomórfico para densitometría ósea por ultrasonidos | SIMULAIDS |  | FOR- simulador03 | DP EJIDO NORTE NORTE. SALA FISIOTERAPIA | Integral | 01 Propiedad del cliente | 2024-05-31 | Plataforma Almeria - Distrito Poniente - CS Ejido Norte
2 | 5 | DP | 00835151 | 00835151 | Simulador antropomórfico para densitometría ósea por ultrasonidos | SIMULAIDS |  | FOR- simulador04 | DP EJIDO NORTE NORTE. SALA FISIOTERAPIA | Integral | 01 Propiedad del cliente | 2024-05-31 | Plataforma Almeria - Distrito Poniente - CS Ejido Norte
2 | 5 | DP | 00835152 | 00835152 | Simulador antropomórfico para densitometría ósea por ultrasonidos | SIMULAIDS |  | FOR- simulador05 | DP EJIDO NORTE NORTE. SALA FISIOTERAPIA | Integral | 01 Propiedad del cliente | 2024-05-31 | Plataforma Almeria - Distrito Poniente - CS Ejido Norte
2 | 5 | DP | 00835153 | 00835153 | Simulador antropomórfico para densitometría ósea por ultrasonidos | SIMULAIDS |  | FOR-simulador06 | DP EJIDO NORTE NORTE. SALA FISIOTERAPIA | Integral | 01 Propiedad del cliente | 2024-05-31 | Plataforma Almeria - Distrito Poniente - CS Ejido Norte
2 | 5 | DP | 00837636 | 00837636 | DISTRITO PONIENTE | MD DIAGNOSTIC | CO CHECK PRO | 18913 | CENTRAL DISTRITO PONIENTE | Integral | 01 Propiedad del cliente | 2024-06-19 | Plataforma Almeria - Distrito Poniente - # Falta actualizar ubicación
2 | 5 | DP | 00839757 | 00839757 | Dermatoscopio óptico | DERMLITE | DL200 HYBRID | DL200HYB2038 | CENTRAL DISTRITO PONIENTE | Integral | 01 Propiedad del cliente | 2022-01-28 | Plataforma Almeria - Distrito Poniente - # Falta actualizar ubicación
2 | 5 | DP | 00839975 | 00839975 | Esfigmomanómetro electrónico portátil con inflado automático para brazo o muñeca | COMEN | NC5 | N4231122022 | CENTRAL DISTRITO PONIENTE | Integral | 01 Propiedad del cliente | 2024-01-01 | Plataforma Almeria - Distrito Poniente - # Falta actualizar ubicación
2 | 5 | DP | 00839976 | 00839976 | Termómetro de infrarrojos para paciente, cutáneo | COMEN |  | TC231123011 | CENTRAL DISTRITO PONIENTE | Integral | 01 Propiedad del cliente | 2024-01-02 | Plataforma Almeria - Distrito Poniente - # Falta actualizar ubicación
2 | 5 | DP | 00839977 | 00839977 | Cardiopulmonary resuscitation feedback device, manual | 3B SCIENTIFIC |  |  | CENTRAL DISTRITO PONIENTE | Integral | 01 Propiedad del cliente | 2024-01-01 | Plataforma Almeria - Distrito Poniente - # Falta actualizar ubicación
2 | 5 | DP | 00839978 | 00839978 | Esfigmomanómetro electrónico portátil con inflado automático para brazo o muñeca | COMEN | NC5 | N4231122023 | CENTRAL DISTRITO PONIENTE | Integral | 01 Propiedad del cliente | 2024-01-02 | Plataforma Almeria - Distrito Poniente - # Falta actualizar ubicación
2 | 5 | DP | 00839979 | 00839979 | Termómetro de infrarrojos para paciente, cutáneo | COMEN |  | TC231123016 | CENTRAL DISTRITO PONIENTE | Integral | 01 Propiedad del cliente | 2024-01-02 | Plataforma Almeria - Distrito Poniente - # Falta actualizar ubicación
2 | 5 | DP | 00839980 | 00839980 | Esfigmomanómetro electrónico portátil con inflado automático para brazo o muñeca | COMEN | NC5 | N4231122014.. | CENTRAL DISTRITO PONIENTE | Integral | 01 Propiedad del cliente | 2024-01-01 | Plataforma Almeria - Distrito Poniente - # Falta actualizar ubicación
2 | 5 | DP | 00839981 | 00839981 | Termómetro de infrarrojos para paciente, oído/cutáneo | COMEN |  | TC2311230038 | CENTRAL DISTRITO PONIENTE | Integral | 01 Propiedad del cliente | 2024-01-01 | Plataforma Almeria - Distrito Poniente - # Falta actualizar ubicación
2 | 5 | DP | 00839982 | 00839982 | Equipo de monitorización fisiológica de un solo paciente | COMEN | NC5 | N4231122014 | CENTRAL DISTRITO PONIENTE | Integral | 01 Propiedad del cliente | 2024-03-01 | Plataforma Almeria - Distrito Poniente - # Falta actualizar ubicación
2 | 5 | DP | 00839983 | 00839983 | Termómetro de infrarrojos para paciente, oído/cutáneo | COMEN |  | TC231123003 | CENTRAL DISTRITO PONIENTE | Integral | 01 Propiedad del cliente | 2024-03-01 | Plataforma Almeria - Distrito Poniente - # Falta actualizar ubicación
2 | 5 | DP | 00839984 | 00839984 | Oftalmoscopio eléctrico | RIESTER | RI-FORMER | 119734 | CENTRAL DISTRITO PONIENTE | Integral | 01 Propiedad del cliente | 2024-02-01 | Plataforma Almeria - Distrito Poniente - # Falta actualizar ubicación
2 | 5 | DP | 00839986 | 00839986 | Dermatoscopio óptico | DERMALITE | DL200 | DL200HYB2026 | CENTRAL DISTRITO PONIENTE | Integral | 01 Propiedad del cliente | 2021-07-01 | Plataforma Almeria - Distrito Poniente - # Falta actualizar ubicación
2 | 5 | DP | 00839987 | 00839987 | CAMARA VIDEO EXTERNA | CANON | EOS M100 | 703051000404 | CENTRAL DISTRITO PONIENTE | Integral | 01 Propiedad del cliente | 2021-06-01 | Plataforma Almeria - Distrito Poniente - # Falta actualizar ubicación
2 | 5 | DP | 00839988 | 00839988 | Pulsioxímetro alimentado mediante batería | CHOICEMMED | MD300K2 | 222300300550 | CENTRAL DISTRITO PONIENTE | Integral | 01 Propiedad del cliente | 2023-01-02 | Plataforma Almeria - Distrito Poniente - # Falta actualizar ubicación
2 | 5 | DP | 00839989 | 00839989 | Analizador de monóxido de carbono en la respiración | BEDFONT | MICRO SMOKERLYZER | CM927210 | CENTRAL DISTRITO PONIENTE | Integral | 01 Propiedad del cliente | 2023-09-01 | Plataforma Almeria - Distrito Poniente - # Falta actualizar ubicación
2 | 5 | DP | 00839990 | 00839990 | Monitor electrocardiográfico | COMEN | H12 | H2050324203 | CS Roquetas | Integral | 01 Propiedad del cliente | 2024-01-02 | Plataforma Almeria - Distrito Poniente - CS Roquetas Norte
2 | 5 | DP | 00839991 | 00839991 | Cardiopulmonary resuscitation feedback device, manual | 3B SCIENTIFIC |  | 60000113 | CENTRAL DISTRITO PONIENTE | Integral | 01 Propiedad del cliente | 2024-03-01 | Plataforma Almeria - Distrito Poniente - # Falta actualizar ubicación
2 | 5 | DP | 00839992 | 00839992 | Cardiopulmonary resuscitation feedback device, manual | 3B SCIENTIFIC |  |  | CENTRAL DISTRITO PONIENTE | Integral | 01 Propiedad del cliente | 2024-03-01 | Plataforma Almeria - Distrito Poniente - # Falta actualizar ubicación
2 | 5 | DP | 00839993 | 00839993 | Cardiopulmonary resuscitation feedback device, manual | LAERDAL | BABY ANNE |  | CENTRAL DISTRITO PONIENTE | Integral | 01 Propiedad del cliente | 2024-03-01 | Plataforma Almeria - Distrito Poniente - # Falta actualizar ubicación
2 | 5 | DP | 00839994 | 00839994 | Cardiopulmonary resuscitation feedback device, manual | LAERDAL | LITTLE JUNIOR |  | CENTRAL DISTRITO PONIENTE | Integral | 01 Propiedad del cliente | 2024-01-01 | Plataforma Almeria - Distrito Poniente - # Falta actualizar ubicación
2 | 5 | DP | 00839995 | 00839995 | Cardiopulmonary resuscitation feedback device, manual | LAERDAL | LITTLE ANNE |  | CENTRAL DISTRITO PONIENTE | Integral | 01 Propiedad del cliente | 2024-01-01 | Plataforma Almeria - Distrito Poniente - # Falta actualizar ubicación
2 | 5 | DP | 00840322 | 00840322 | Dermatoscopio óptico | DERMLITE | DL200 HYBRID | SN | CS Berja (11) | Integral | 01 Propiedad del cliente | 2023-08-21 | Plataforma Almeria - Distrito Poniente - CS Berja
2 | 5 | DP | 00840323 | 00840323 | BASCULA DIGITAL | SECA | 799 | 10000001345436 | CENTRAL DISTRITO PONIENTE | Integral | 01 Propiedad del cliente | 2024-10-28 | Plataforma Almeria - Distrito Poniente - # Falta actualizar ubicación
2 | 5 | DP | 00840324 | 00840324 | BASCULA DIGITAL | SECA | 799 | 1000001345429 | CENTRAL DISTRITO PONIENTE | Integral | 01 Propiedad del cliente | 2024-10-28 | Plataforma Almeria - Distrito Poniente - # Falta actualizar ubicación
2 | 5 | DP | 00840325 | 00840325 | BASCULA DIGITAL | SECA | 799 | 10000001345445 | CENTRAL DISTRITO PONIENTE | Integral | 01 Propiedad del cliente | 2024-10-25 | Plataforma Almeria - Distrito Poniente - # Falta actualizar ubicación
2 | 5 | DP | 00840326 | 00840326 | BASCULA DIGITAL | SECA | 799 | 10000001345353 | CENTRAL DISTRITO PONIENTE | Integral | 01 Propiedad del cliente | 2024-10-25 | Plataforma Almeria - Distrito Poniente - # Falta actualizar ubicación
2 | 5 | DP | 00840327 | 00840327 | BASCULA DIGITAL | SECA | 799 | 10000001345442 | CENTRAL DISTRITO PONIENTE | Integral | 01 Propiedad del cliente | 2024-10-28 | Plataforma Almeria - Distrito Poniente - # Falta actualizar ubicación
2 | 5 | DP | 00840328 | 00840328 | Monitor electrocardiográfico | COMEN | H12 | H2070324013 | CL La Mojonera (28) | Integral | 01 Propiedad del cliente | 2024-10-28 | Plataforma Almeria - Distrito Poniente - CL La Mojonera
2 | 5 | DP | 00840329 | 00840329 | BASCULA DIGITAL | SECA | 799 | 1000000891312 | CENTRAL DISTRITO PONIENTE | Integral | 01 Propiedad del cliente | 2024-10-25 | Plataforma Almeria - Distrito Poniente - # Falta actualizar ubicación
2 | 5 | DP | 00840330 | 00840330 | Equipo de monitorización fisiológica de un solo paciente | COMEN | NC5 | N4040324008 | CENTRAL DISTRITO PONIENTE | Integral | 01 Propiedad del cliente | 2024-10-25 | Plataforma Almeria - Distrito Poniente - # Falta actualizar ubicación
2 | 5 | DP | 00840331 | 00840331 | Transductor extracorpóreo manual del ecógrafo | ESAOTE | SE 3133 | 182700183-C | CS Berja (11) | Integral | 01 Propiedad del cliente | 2023-08-01 | Plataforma Almeria - Distrito Poniente - CS Berja
2 | 5 | DP | 00840332 | 00840332 | Transductor extracorpóreo manual del ecógrafo | ESAOTE | AC 2541 | 9202 | CS Berja (11) | Integral | 01 Propiedad del cliente | 2023-08-01 | Plataforma Almeria - Distrito Poniente - CS Berja
2 | 5 | DP | 00840333 | 00840333 | Transductor extracorpóreo manual del ecógrafo | ESAOTE | SL 1543 | 223 | CS Berja (11) | Integral | 01 Propiedad del cliente | 2023-08-01 | Plataforma Almeria - Distrito Poniente - CS Berja
2 | 5 | DP | 00840334 | 00840334 | Monitor electrocardiográfico | COMEN | H12 | H2070324007 | CENTRAL DISTRITO PONIENTE | Integral | 01 Propiedad del cliente | 2024-10-28 | Plataforma Almeria - Distrito Poniente - # Falta actualizar ubicación
2 | 5 | DP | 00840335 | 00840335 | BASCULA DIGITAL | SECA | 799 | 10000001345438 | CENTRAL DISTRITO PONIENTE | Integral | 01 Propiedad del cliente | 2024-10-25 | Plataforma Almeria - Distrito Poniente - # Falta actualizar ubicación
2 | 5 | DP | 00840336 | 00840336 | BASCULA DIGITAL | SECA | 799 | 10000001345444 | CENTRAL DISTRITO PONIENTE | Integral | 01 Propiedad del cliente | 2024-10-28 | Plataforma Almeria - Distrito Poniente - # Falta actualizar ubicación
2 | 5 | DP | 00840337 | 00840337 | BASCULA DIGITAL | SECA | 799 | 10000001345433 | CENTRAL DISTRITO PONIENTE | Integral | 01 Propiedad del cliente | 2024-10-28 | Plataforma Almeria - Distrito Poniente - # Falta actualizar ubicación
2 | 5 | DP | 00840338 | 00840338 | BASCULA DIGITAL | SECA | 799 | 10000001345435 | CENTRAL DISTRITO PONIENTE | Integral | 01 Propiedad del cliente | 2024-10-25 | Plataforma Almeria - Distrito Poniente - # Falta actualizar ubicación
2 | 5 | DP | 00840339 | 00840339 | Equipo de monitorización fisiológica de un solo paciente | COMEN | NC5 | N4040324010 | CENTRAL DISTRITO PONIENTE | Integral | 01 Propiedad del cliente | 2024-10-25 | Plataforma Almeria - Distrito Poniente - # Falta actualizar ubicación
2 | 5 | DP | 00840340 | 00840340 | BASCULA DIGITAL | SECA | 799 | 10000001345452 | CENTRAL DISTRITO PONIENTE | Integral | 01 Propiedad del cliente | 2024-10-28 | Plataforma Almeria - Distrito Poniente - # Falta actualizar ubicación
2 | 5 | DP | 00840341 | 00840341 | Equipo de aspiración eléctrico de uso general | APEX | VAC MAXI | 02142 | CENTRAL DISTRITO PONIENTE | Integral | 01 Propiedad del cliente | 2022-10-21 | Plataforma Almeria - Distrito Poniente - # Falta actualizar ubicación
2 | 5 | DP | 00840342 | 00840342 | Desfibrilador externo profesional semiautomático no recargable | PHILIPS | HEART START HS1 | A23D-03864 | CS Berja (11) | Integral | 01 Propiedad del cliente | 2024-08-21 | Plataforma Almeria - Distrito Poniente - CS Berja
2 | 5 | DP | 00840343 | 00840343 | BASCULA DIGITAL | SECA | 799 | 1000000990723 | CENTRAL DISTRITO PONIENTE | Integral | 01 Propiedad del cliente | 2024-10-25 | Plataforma Almeria - Distrito Poniente - # Falta actualizar ubicación
2 | 5 | DP | 00840344 | 00840344 | BASCULA DIGITAL | SECA | 799 | 10000001345440 | CENTRAL DISTRITO PONIENTE | Integral | 01 Propiedad del cliente | 2024-10-25 | Plataforma Almeria - Distrito Poniente - # Falta actualizar ubicación
2 | 5 | DP | 00840345 | 00840345 | Monitor electrocardiográfico | COMEN | H12 | H2070324002 | CENTRAL DISTRITO PONIENTE | Integral | 01 Propiedad del cliente | 2024-10-28 | Plataforma Almeria - Distrito Poniente - # Falta actualizar ubicación
2 | 5 | DP | 00840346 | 00840346 | BASCULA DIGITAL | SECA | 799 | 10000001345518 | CENTRAL DISTRITO PONIENTE | Integral | 01 Propiedad del cliente | 2024-10-28 | Plataforma Almeria - Distrito Poniente - # Falta actualizar ubicación
2 | 5 | DP | 00840347 | 00840347 | BASCULA DIGITAL | SECA | 799 | 10000001345443 | CENTRAL DISTRITO PONIENTE | Integral | 01 Propiedad del cliente | 2024-10-25 | Plataforma Almeria - Distrito Poniente - # Falta actualizar ubicación
2 | 5 | DP | 00840348 | 00840348 | Equipo de monitorización fisiológica de un solo paciente | COMEN | NC5 | N4231122048 | CENTRAL DISTRITO PONIENTE | Integral | 01 Propiedad del cliente | 2024-10-25 | Plataforma Almeria - Distrito Poniente - # Falta actualizar ubicación
2 | 5 | DP | 00840349 | 00840349 | BASCULA DIGITAL | SECA | 799 | 1000000990726 | CENTRAL DISTRITO PONIENTE | Integral | 01 Propiedad del cliente | 2024-10-25 | Plataforma Almeria - Distrito Poniente - # Falta actualizar ubicación
2 | 5 | DP | 00840350 | 00840350 | BASCULA DIGITAL | SECA | 799 | 10000001345441 | CENTRAL DISTRITO PONIENTE | Integral | 01 Propiedad del cliente | 2024-10-25 | Plataforma Almeria - Distrito Poniente - # Falta actualizar ubicación
2 | 5 | DP | 00840351 | 00840351 | BASCULA DIGITAL | SECA | 799 | 10000001345430 | CENTRAL DISTRITO PONIENTE | Integral | 01 Propiedad del cliente | 2024-10-25 | Plataforma Almeria - Distrito Poniente - # Falta actualizar ubicación
2 | 5 | DP | 00844077 | DP-0316 | Analizador de monóxido de carbono en la respiración | CARDINAL HEALTH | MICRO CO | 073-30734 | CS Roquetas Sur (38) | Integral | 01 Propiedad del cliente | 2008-01-01 | Plataforma Almeria - Distrito Poniente - CS Roquetas Sur
2 | 5 | DP | 00850346 | 00850346 | BASCULA-TALLIMETRO | SECA | 799 | 10000001345474 | CL La Mojonera (28) | Integral | 01 Propiedad del cliente | 2024-01-01 | Plataforma Almeria - Distrito Poniente - CL La Mojonera
2 | 5 | DP | 00850347 | 00850347 | Monitor electrocardiográfico | COMEN | NC5 |  | CENTRAL DISTRITO PONIENTE | Integral | 01 Propiedad del cliente | 2024-10-23 | Plataforma Almeria - Distrito Poniente - # Falta actualizar ubicación
2 | 5 | DP | 00850348 | 00850348 | Báscula electrónica para lactantes | BAXTRAN |  | - | CENTRAL DISTRITO PONIENTE | Integral | 01 Propiedad del cliente | 2024-10-23 | Plataforma Almeria - Distrito Poniente - # Falta actualizar ubicación
2 | 5 | DP | 00850349 | 00850349 | Equipo Doppler fetal | SIN MARCA-NO DEFINIDA-DESCONOCIDA |  | 10115 | CENTRAL DISTRITO PONIENTE | Integral | 01 Propiedad del cliente | 2024-10-23 | Plataforma Almeria - Distrito Poniente - # Falta actualizar ubicación
2 | 5 | DP | 00850351 | 00850351 | OTOSCOPIO / OFTALMOSCOPIO | RIESTER | RI-FORMER | 127583 | CL Cortijos Marín (13) | Integral | 01 Propiedad del cliente | 2024-01-01 | Plataforma Almeria - Distrito Poniente - CL Cortijos Marin
2 | 5 | DP | 00850353 | 00850353 | Monitor electrocardiográfico | COMEN | H12 | H2050324202 | CENTRAL DISTRITO PONIENTE | Integral | 01 Propiedad del cliente | 2025-02-20 | Plataforma Almeria - Distrito Poniente - # Falta actualizar ubicación
2 | 5 | DP | 00850354 | 00850354 | DISTRITO PONIENTE | SIN MARCA-NO DEFINIDA-DESCONOCIDA |  |  | CENTRAL DISTRITO PONIENTE | Integral | 01 Propiedad del cliente |  | Plataforma Almeria - Distrito Poniente - # Falta actualizar ubicación
2 | 5 | DP | 00850355 | 00850355 | Báscula electrónica para lactantes | BBS |  |  | CL Matagorda - Guardias Viejas (23) | Integral | 01 Propiedad del cliente | 2025-03-05 | Plataforma Almeria - Distrito Poniente - CL Matagorda
2 | 5 | DP | 00850356 | 00850356 | Aerosol para medicamentos | MORETTI | KYARA EASY LTK100 | 264839-ASP | CENTRAL DISTRITO PONIENTE | Integral | 01 Propiedad del cliente | 2024-10-28 | Plataforma Almeria - Distrito Poniente - # Falta actualizar ubicación
2 | 5 | DP | 00850357 | 00850357 | BASCULA DIGITAL | SECA | 799 | 10000001345424 | CENTRAL DISTRITO PONIENTE | Integral | 01 Propiedad del cliente | 2024-10-21 | Plataforma Almeria - Distrito Poniente - # Falta actualizar ubicación
2 | 5 | DP | 00850358 | 00850358 | Ecógrafo para uso general | SONOSTAR |  | WXPCCBA043 | CS Berja (11) | Integral | 01 Propiedad del cliente | 2022-01-03 | Plataforma Almeria - Distrito Poniente - CS Berja
2 | 5 | DP | 00850359 | 00850359 | Vaginal douching fluid tablet | APPLE | IPAD |  | CENTRAL DISTRITO PONIENTE | Integral | 01 Propiedad del cliente | 2025-01-30 | Plataforma Almeria - Distrito Poniente - # Falta actualizar ubicación
2 | 5 | DP | 00850360 | 00850360 | DISTRITO PONIENTE | WELCH ALLYN | GS 777 | 408282 | CENTRAL DISTRITO PONIENTE | Integral | 01 Propiedad del cliente | 2024-10-23 | Plataforma Almeria - Distrito Poniente - # Falta actualizar ubicación
2 | 5 | DP | 00850361 | 00850361 | Aerosol para medicamentos | MORETTI | KYARA EASY LTK100 | 264661-ASP | CENTRAL DISTRITO PONIENTE | Integral | 01 Propiedad del cliente | 2024-10-28 | Plataforma Almeria - Distrito Poniente - # Falta actualizar ubicación
2 | 5 | DP | 00850362 | 00850362 | Desfibrilador externo profesional semiautomático no recargable | PHILIPS | HEART START HS1 | A23D-03896 | CENTRAL DISTRITO PONIENTE | Integral | 01 Propiedad del cliente | 2024-10-23 | Plataforma Almeria - Distrito Poniente - # Falta actualizar ubicación
2 | 5 | DP | 00850364 | 00850364 | Esfigmomanómetro manual aneroide | RIESTER | BIG BEN | 200243753 | CL Almerimar (6) | Integral | 01 Propiedad del cliente | 2024-01-01 | Plataforma Almeria - Distrito Poniente - CL Almerimar
2 | 5 | DP | 00850365 | 00850365 | Monitor electrocardiográfico | CREATIVE MEDICAL | PC-900 | J0100RC01149 | CENTRAL DISTRITO PONIENTE | Integral | 01 Propiedad del cliente | 2021-12-01 | Plataforma Almeria - Distrito Poniente - # Falta actualizar ubicación
2 | 5 | DP | 00852100 | 00852100 | Monitor electrocardiográfico | COMEN | H12 | H2050324201 | CS El Ejido sur (17) | Integral | 01 Propiedad del cliente | 2024-01-02 | Plataforma Almeria - Distrito Poniente - CS Ejido Sur
2 | 5 | DP | 00852108 | 00852108 | Monitor electrocardiográfico | COMEN | H12 | PARA INVENTARIAR | CL El Parador (18) | Integral | 01 Propiedad del cliente | 2024-01-02 | Plataforma Almeria - Distrito Poniente - CL El Parador
2 | 5 | DP | 00871780 | 00871780 | Desfibrilador externo profesional semiautomático no recargable | BEXEN | REANIBEX 100 | 200705202 | CENTRAL DISTRITO PONIENTE | Integral | 01 Propiedad del cliente | 2025-01-03 | Plataforma Almeria - Distrito Poniente - # Falta actualizar ubicación
2 | 5 | DP | 00871781 | 00871781 | Desfibrilador externo profesional semiautomático no recargable | BEXEN | REANIBEX 100 | 200705028 | CENTRAL DISTRITO PONIENTE | Integral | 01 Propiedad del cliente | 2025-01-03 | Plataforma Almeria - Distrito Poniente - # Falta actualizar ubicación
2 | 5 | DP | 00871782 | 00871782 | Desfibrilador externo profesional semiautomático no recargable | BEXEN | REANIBEX 100 | 2024/200705033 | CS Adra (2) | Integral | 01 Propiedad del cliente | 2025-01-03 | Plataforma Almeria - Distrito Poniente - CS Adra
2 | 5 | DP | 00871783 | 00871783 | Desfibrilador externo profesional semiautomático no recargable | BEXEN | REANIBEX 100 | 200704087 | CL Almerimar (6) | Integral | 01 Propiedad del cliente | 2025-01-03 | Plataforma Almeria - Distrito Poniente - CL Almerimar
2 | 5 | DP | 00871784 | 00871784 | Desfibrilador externo profesional semiautomático no recargable | BEXEN | REANIBEX 100 | 200705026 | CL Matagorda - Guardias Viejas (23) | Integral | 01 Propiedad del cliente | 2025-01-03 | Plataforma Almeria - Distrito Poniente - CL Matagorda
2 | 5 | DP | 00871786 | 00871786 | Desfibrilador externo profesional semiautomático no recargable | BEXEN | REANIBEX 100 | 200705031 | CL Balerma (8) | Integral | 01 Propiedad del cliente | 2025-01-03 | Plataforma Almeria - Distrito Poniente - CL Balerma
2 | 5 | DP | 00871787 | 00871787 | Desfibrilador externo profesional semiautomático no recargable | BEXEN | REANIBEX 100 | 200705201 | CENTRAL DISTRITO PONIENTE | Integral | 01 Propiedad del cliente | 2025-01-03 | Plataforma Almeria - Distrito Poniente - # Falta actualizar ubicación
2 | 5 | DP | 00871788 | 00871788 | Desfibrilador externo profesional semiautomático no recargable | BEXEN | REANIBEX 100 | 200705029 | CENTRAL DISTRITO PONIENTE | Integral | 01 Propiedad del cliente | 2025-01-21 | Plataforma Almeria - Distrito Poniente - # Falta actualizar ubicación
2 | 5 | DP | 00871789 | 00871789 | Desfibrilador externo profesional semiautomático no recargable | BEXEN | REANIBEX 100 | 200705023 | CENTRAL DISTRITO PONIENTE | Integral | 01 Propiedad del cliente | 2025-01-21 | Plataforma Almeria - Distrito Poniente - # Falta actualizar ubicación
2 | 5 | DP | 00871790 | 00871790 | Desfibrilador externo profesional semiautomático no recargable | BEXEN | REANIBEX 100 | 200705027 | CENTRAL DISTRITO PONIENTE | Integral | 01 Propiedad del cliente | 2025-01-21 | Plataforma Almeria - Distrito Poniente - # Falta actualizar ubicación
2 | 5 | DP | 00871791 | 00871791 | Desfibrilador externo profesional semiautomático no recargable | BEXEN | REANIBEX 100 | 200705203 | CENTRAL DISTRITO PONIENTE | Integral | 01 Propiedad del cliente | 2025-01-21 | Plataforma Almeria - Distrito Poniente - # Falta actualizar ubicación
2 | 5 | DP | 00871792 | 00871792 | Desfibrilador externo profesional semiautomático no recargable | BEXEN | REANIBEX 100 | 200704086 | CL Balanegra (7) | Integral | 01 Propiedad del cliente | 2025-01-21 | Plataforma Almeria - Distrito Poniente - CL Balanegra
2 | 5 | DP | 00871793 | 00871793 | Desfibrilador externo profesional semiautomático no recargable | BEXEN | REANIBEX 100 | 200705200 | CENTRAL DISTRITO PONIENTE | Integral | 01 Propiedad del cliente | 2025-01-21 | Plataforma Almeria - Distrito Poniente - # Falta actualizar ubicación
2 | 5 | DP | 00871794 | 00871794 | Desfibrilador externo profesional semiautomático no recargable | BEXEN | REANIBEX 100 | 200705025 | CENTRAL DISTRITO PONIENTE | Integral | 01 Propiedad del cliente | 2025-01-21 | Plataforma Almeria - Distrito Poniente - # Falta actualizar ubicación
2 | 5 | DP | 00871795 | 00871795 | Desfibrilador externo profesional semiautomático no recargable | BEXEN | REANIBEX 100 | 200704088 | CENTRAL DISTRITO PONIENTE | Integral | 01 Propiedad del cliente | 2025-01-21 | Plataforma Almeria - Distrito Poniente - # Falta actualizar ubicación
2 | 5 | DP | 00871796 | 00871796 | Desfibrilador externo profesional semiautomático no recargable | BEXEN | REANIBEX 100 | 200705022 | Adra Urgencias (46) | Integral | 01 Propiedad del cliente | 2025-01-21 | Plataforma Almeria - Distrito Poniente - CS Adra
2 | 5 | DP | 00871797 | 00871797 | Desfibrilador externo profesional semiautomático no recargable | BEXEN | REANIBEX 100 | 200705075 | CENTRAL DISTRITO PONIENTE | Integral | 01 Propiedad del cliente | 2025-01-21 | Plataforma Almeria - Distrito Poniente - # Falta actualizar ubicación
2 | 5 | DP | 00871798 | 00871798 | Desfibrilador externo profesional semiautomático no recargable | BEXEN | REANIBEX 100 | 200704089 | CENTRAL DISTRITO PONIENTE | Integral | 01 Propiedad del cliente | 2025-01-21 | Plataforma Almeria - Distrito Poniente - # Falta actualizar ubicación
2 | 5 | DP | 00871799 | 00871799 | Desfibrilador externo profesional semiautomático no recargable | BEXEN | REANIBEX 100 | 200705208 | CL Aguadulce Norte (3) | Integral | 01 Propiedad del cliente | 2025-01-21 | Plataforma Almeria - Distrito Poniente - CS Aguadulce Norte
2 | 5 | DP | 00871800 | 00871800 | Desfibrilador externo profesional semiautomático no recargable | BEXEN | REANIBEX 100 | 200705032 | CENTRAL DISTRITO PONIENTE | Integral | 01 Propiedad del cliente | 2025-01-21 | Plataforma Almeria - Distrito Poniente - # Falta actualizar ubicación
2 | 5 | DP | 00871801 | 00871801 | Desfibrilador externo profesional semiautomático no recargable | BEXEN | REANIBEX 100 | 200705021 | DP EJIDO NORTE NORTE. SALA FISIOTERAPIA | Integral | 01 Propiedad del cliente | 2025-01-21 | Plataforma Almeria - Distrito Poniente - CS Ejido Norte
2 | 5 | DP | 00871802 | 00871802 | Desfibrilador externo profesional semiautomático no recargable | BEXEN | REANIBEX 100 | 200705030 | CS Adra (2) | Integral | 01 Propiedad del cliente | 2025-01-21 | Plataforma Almeria - Distrito Poniente - CS Adra
2 | 5 | DP | 00871803 | 00871803 | Desfibrilador externo profesional semiautomático no recargable | BEXEN | REANIBEX 100 | 200705207 | CENTRAL DISTRITO PONIENTE | Integral | 01 Propiedad del cliente | 2025-01-21 | Plataforma Almeria - Distrito Poniente - # Falta actualizar ubicación
2 | 5 | DP | 00871804 | 00871804 | Desfibrilador externo profesional semiautomático no recargable | BEXEN | REANIBEX 100 | 200705024 | CENTRAL DISTRITO PONIENTE | Integral | 01 Propiedad del cliente | 2025-01-21 | Plataforma Almeria - Distrito Poniente - # Falta actualizar ubicación
2 | 5 | DP | 00885999 | 00885999 | Analizador de monóxido de carbono en la respiración | BEDFONT | NEW PICO TOUCHSCREEN | CP747846 | CENTRAL DISTRITO PONIENTE | Integral | 01 Propiedad del cliente | 2025-02-01 | Plataforma Almeria - Distrito Poniente - # Falta actualizar ubicación
2 | 5 | DP | 00886006 | 00886006 | Analizador de monóxido de carbono en la respiración | BEDFONT | NEW PICO TOUCHSCREEN | CP747847 | CENTRAL DISTRITO PONIENTE | Integral | 01 Propiedad del cliente | 2025-02-01 | Plataforma Almeria - Distrito Poniente - # Falta actualizar ubicación
2 | 5 | DP | 00886007 | 00886007 | Analizador de monóxido de carbono en la respiración | BEDFONT | NEW PICO TOUCHSCREEN | CP747848 | CENTRAL DISTRITO PONIENTE | Integral | 01 Propiedad del cliente | 2025-02-01 | Plataforma Almeria - Distrito Poniente - # Falta actualizar ubicación
2 | 5 | DP | 00886008 | 00886008 | Analizador de monóxido de carbono en la respiración | BEDFONT | NEW PICO TOUCHSCREEN | CP747849 | CENTRAL DISTRITO PONIENTE | Integral | 01 Propiedad del cliente | 2025-02-01 | Plataforma Almeria - Distrito Poniente - # Falta actualizar ubicación
2 | 5 | DP | 00886009 | 00886009 | Analizador de monóxido de carbono en la respiración | BEDFONT | NEW PICO TOUCHSCREEN | CP747850 | CENTRAL DISTRITO PONIENTE | Integral | 01 Propiedad del cliente | 2025-02-01 | Plataforma Almeria - Distrito Poniente - # Falta actualizar ubicación
2 | 5 | DP | 00886016 | 00886016 | Analizador de monóxido de carbono en la respiración | BEDFONT | NEW PICO TOUCHSCREEN | CP747851 | CENTRAL DISTRITO PONIENTE | Integral | 01 Propiedad del cliente | 2025-02-01 | Plataforma Almeria - Distrito Poniente - # Falta actualizar ubicación
2 | 5 | DP | 00886017 | 00886017 | Analizador de monóxido de carbono en la respiración | BEDFONT | NEW PICO TOUCHSCREEN | CP747852 | CENTRAL DISTRITO PONIENTE | Integral | 01 Propiedad del cliente | 2025-02-01 | Plataforma Almeria - Distrito Poniente - # Falta actualizar ubicación
2 | 5 | DP | 00886018 | 00886018 | Analizador de monóxido de carbono en la respiración | BEDFONT | NEW PICO TOUCHSCREEN | CP747853 | CENTRAL DISTRITO PONIENTE | Integral | 01 Propiedad del cliente | 2025-02-01 | Plataforma Almeria - Distrito Poniente - # Falta actualizar ubicación
2 | 5 | DP | 00886019 | 00886019 | Analizador de monóxido de carbono en la respiración | BEDFONT | NEW PICO TOUCHSCREEN | CP747854 | CENTRAL DISTRITO PONIENTE | Integral | 01 Propiedad del cliente | 2025-02-01 | Plataforma Almeria - Distrito Poniente - # Falta actualizar ubicación
2 | 5 | DP | 00886020 | 00886020 | Analizador de monóxido de carbono en la respiración | BEDFONT | NEW PICO TOUCHSCREEN | CP747855 | CENTRAL DISTRITO PONIENTE | Integral | 01 Propiedad del cliente | 2025-02-01 | Plataforma Almeria - Distrito Poniente - # Falta actualizar ubicación
2 | 5 | DP | 00886023 | 00886023 | Otoscopio | WELCH ALLYN | ELITE 25270 | 24-325 / 24-276 (1) | CENTRAL DISTRITO PONIENTE | Integral | 01 Propiedad del cliente | 2025-02-01 | Plataforma Almeria - Distrito Poniente - # Falta actualizar ubicación
2 | 5 | DP | 00886079 | 00886079 | Otoscopio | WELCH ALLYN | ELITE 25270 | 24-325 / 24-276 (2) | CENTRAL DISTRITO PONIENTE | Integral | 01 Propiedad del cliente | 2025-02-01 | Plataforma Almeria - Distrito Poniente - # Falta actualizar ubicación
2 | 5 | DP | 00886080 | 00886080 | Otoscopio | WELCH ALLYN | ELITE 25270 | 24-325 / 24-276 (3) | CENTRAL DISTRITO PONIENTE | Integral | 01 Propiedad del cliente | 2025-02-01 | Plataforma Almeria - Distrito Poniente - # Falta actualizar ubicación
2 | 5 | DP | 00886081 | 00886081 | Otoscopio | WELCH ALLYN | ELITE 25270 | 24-325 / 24-276 (4) | CENTRAL DISTRITO PONIENTE | Integral | 01 Propiedad del cliente | 2025-02-01 | Plataforma Almeria - Distrito Poniente - # Falta actualizar ubicación
2 | 5 | DP | 00886082 | 00886082 | Otoscopio | WELCH ALLYN | ELITE 25270 | 24-325 / 24-276 (5) | CENTRAL DISTRITO PONIENTE | Integral | 01 Propiedad del cliente | 2025-02-01 | Plataforma Almeria - Distrito Poniente - # Falta actualizar ubicación
2 | 5 | DP | 00886083 | 00886083 | Otoscopio | WELCH ALLYN | ELITE 25270 | 24-325 / 24-276 (6) | CENTRAL DISTRITO PONIENTE | Integral | 01 Propiedad del cliente | 2025-02-01 | Plataforma Almeria - Distrito Poniente - # Falta actualizar ubicación
2 | 5 | DP | 00886084 | 00886084 | Otoscopio | WELCH ALLYN | ELITE 25270 | 24-325 / 24-276 (7) | CENTRAL DISTRITO PONIENTE | Integral | 01 Propiedad del cliente | 2025-02-01 | Plataforma Almeria - Distrito Poniente - # Falta actualizar ubicación
2 | 5 | DP | 00886085 | 00886085 | Otoscopio | WELCH ALLYN | ELITE 25270 | 24-325 / 24-276 (8) | CENTRAL DISTRITO PONIENTE | Integral | 01 Propiedad del cliente | 2025-02-01 | Plataforma Almeria - Distrito Poniente - # Falta actualizar ubicación
2 | 5 | DP | 00886086 | 00886086 | Otoscopio | WELCH ALLYN | ELITE 25270 | 24-325 / 24-276 (9) | CENTRAL DISTRITO PONIENTE | Integral | 01 Propiedad del cliente | 2025-02-01 | Plataforma Almeria - Distrito Poniente - # Falta actualizar ubicación
2 | 5 | DP | 00886087 | 00886087 | Otoscopio | WELCH ALLYN | ELITE 25270 | 24-325 / 24-276 (10) | CENTRAL DISTRITO PONIENTE | Integral | 01 Propiedad del cliente | 2025-02-01 | Plataforma Almeria - Distrito Poniente - # Falta actualizar ubicación
2 | 5 | DP | 00886088 | 00886088 | Otoscopio | WELCH ALLYN | ELITE 25270 | 24-325 / 24-276 (11) | CENTRAL DISTRITO PONIENTE | Integral | 01 Propiedad del cliente | 2025-02-01 | Plataforma Almeria - Distrito Poniente - # Falta actualizar ubicación
2 | 5 | DP | 00886089 | 00886089 | Otoscopio | WELCH ALLYN | ELITE 25270 | 24-325 / 24-276 (12) | CENTRAL DISTRITO PONIENTE | Integral | 01 Propiedad del cliente | 2025-02-01 | Plataforma Almeria - Distrito Poniente - # Falta actualizar ubicación
2 | 5 | DP | 00886090 | 00886090 | Otoscopio | WELCH ALLYN | ELITE 25270 | 24-325 / 24-276 (13) | CENTRAL DISTRITO PONIENTE | Integral | 01 Propiedad del cliente | 2025-02-01 | Plataforma Almeria - Distrito Poniente - # Falta actualizar ubicación
2 | 5 | DP | 00886091 | 00886091 | Otoscopio | WELCH ALLYN | ELITE 25270 | 24-325 / 24-276 (14) | CENTRAL DISTRITO PONIENTE | Integral | 01 Propiedad del cliente | 2025-02-01 | Plataforma Almeria - Distrito Poniente - # Falta actualizar ubicación
2 | 5 | DP | 00886092 | 00886092 | Otoscopio | WELCH ALLYN | ELITE 25270 | 24-325 / 24-276 (15) | CENTRAL DISTRITO PONIENTE | Integral | 01 Propiedad del cliente | 2025-02-01 | Plataforma Almeria - Distrito Poniente - # Falta actualizar ubicación
2 | 5 | DP | 00886093 | 00886093 | Otoscopio | WELCH ALLYN | ELITE 25270 | 24-325 / 24-276 (16) | CENTRAL DISTRITO PONIENTE | Integral | 01 Propiedad del cliente | 2025-02-01 | Plataforma Almeria - Distrito Poniente - # Falta actualizar ubicación
2 | 5 | DP | 00886094 | 00886094 | Otoscopio | WELCH ALLYN | ELITE 25270 | 24-325 / 24-276 (17) | CENTRAL DISTRITO PONIENTE | Integral | 01 Propiedad del cliente | 2025-02-01 | Plataforma Almeria - Distrito Poniente - # Falta actualizar ubicación
2 | 5 | DP | 00886095 | 00886095 | Otoscopio | WELCH ALLYN | ELITE 25270 | 24-325 / 24-276 (18) | CENTRAL DISTRITO PONIENTE | Integral | 01 Propiedad del cliente | 2025-02-01 | Plataforma Almeria - Distrito Poniente - # Falta actualizar ubicación
2 | 5 | DP | 00886096 | 00886096 | Otoscopio | WELCH ALLYN | ELITE 25270 | 24-325 / 24-276 (19) | CENTRAL DISTRITO PONIENTE | Integral | 01 Propiedad del cliente | 2025-02-01 | Plataforma Almeria - Distrito Poniente - # Falta actualizar ubicación
2 | 5 | DP | 00886097 | 00886097 | Otoscopio | WELCH ALLYN | ELITE 25270 | 24-325 / 24-276 (20) | CENTRAL DISTRITO PONIENTE | Integral | 01 Propiedad del cliente | 2025-02-01 | Plataforma Almeria - Distrito Poniente - # Falta actualizar ubicación
2 | 5 | DP | 00886098 | 00886098 | Otoscopio | WELCH ALLYN | ELITE 25270 | 24-325 / 24-276 (21) | CENTRAL DISTRITO PONIENTE | Integral | 01 Propiedad del cliente | 2025-02-01 | Plataforma Almeria - Distrito Poniente - # Falta actualizar ubicación
2 | 5 | DP | 00886099 | 00886099 | Otoscopio | WELCH ALLYN | ELITE 25270 | 24-325 / 24-276 (22) | CENTRAL DISTRITO PONIENTE | Integral | 01 Propiedad del cliente | 2025-02-01 | Plataforma Almeria - Distrito Poniente - # Falta actualizar ubicación
2 | 5 | DP | 00886127 | 00886127 | Unidad no invasiva de medida del índice de presión braquial del tobillo | MICROLIFE | WATCH BP OFFICE | 2024-09-2700026 | CENTRAL DISTRITO PONIENTE | Integral | 01 Propiedad del cliente | 2025-02-01 | Plataforma Almeria - Distrito Poniente - # Falta actualizar ubicación
2 | 5 | DP | 00886131 | 00886131 | Unidad no invasiva de medida del índice de presión braquial del tobillo | MICROLIFE | WATCH BP OFFICE | 2024-09-2700060 | CENTRAL DISTRITO PONIENTE | Integral | 01 Propiedad del cliente | 2025-02-01 | Plataforma Almeria - Distrito Poniente - # Falta actualizar ubicación
2 | 5 | DP | 00886134 | 00886134 | Unidad no invasiva de medida del índice de presión braquial del tobillo | MICROLIFE | WATCH BP OFFICE | 2024-09-2700007 | CENTRAL DISTRITO PONIENTE | Integral | 01 Propiedad del cliente | 2025-02-01 | Plataforma Almeria - Distrito Poniente - # Falta actualizar ubicación
2 | 5 | DP | 00886136 | 00886136 | Unidad no invasiva de medida del índice de presión braquial del tobillo | MICROLIFE | WATCH BP OFFICE | 2024-09-2700003 | CENTRAL DISTRITO PONIENTE | Integral | 01 Propiedad del cliente | 2025-02-01 | Plataforma Almeria - Distrito Poniente - # Falta actualizar ubicación
2 | 5 | DP | 00886138 | 00886138 | Unidad no invasiva de medida del índice de presión braquial del tobillo | MICROLIFE | WATCH BP OFFICE | 2024-09-2700048 | CENTRAL DISTRITO PONIENTE | Integral | 01 Propiedad del cliente | 2025-02-01 | Plataforma Almeria - Distrito Poniente - # Falta actualizar ubicación
2 | 5 | DP | 00886139 | 00886139 | Unidad no invasiva de medida del índice de presión braquial del tobillo | MICROLIFE | WATCH BP OFFICE | 2024-09-2700052 | CENTRAL DISTRITO PONIENTE | Integral | 01 Propiedad del cliente | 2025-02-01 | Plataforma Almeria - Distrito Poniente - # Falta actualizar ubicación
2 | 5 | DP | 00886140 | 00886140 | Unidad no invasiva de medida del índice de presión braquial del tobillo | MICROLIFE | WATCH BP OFFICE | 2024-09-2700046 | CENTRAL DISTRITO PONIENTE | Integral | 01 Propiedad del cliente | 2025-02-01 | Plataforma Almeria - Distrito Poniente - # Falta actualizar ubicación
2 | 5 | DP | 00886142 | 00886142 | Unidad no invasiva de medida del índice de presión braquial del tobillo | MICROLIFE | WATCH BP OFFICE | 2024-09-2700023 | CENTRAL DISTRITO PONIENTE | Integral | 01 Propiedad del cliente | 2025-02-01 | Plataforma Almeria - Distrito Poniente - # Falta actualizar ubicación
2 | 5 | DP | 00886143 | 00886143 | Unidad no invasiva de medida del índice de presión braquial del tobillo | MICROLIFE | WATCH BP OFFICE | 2024-09-2700045 | CS Adra (2) | Integral | 01 Propiedad del cliente | 2025-02-01 | Plataforma Almeria - Distrito Poniente - CS Adra
2 | 5 | DP | 00886145 | 00886145 | Unidad no invasiva de medida del índice de presión braquial del tobillo | MICROLIFE | WATCH BP OFFICE | 2024-09-2700004 | CENTRAL DISTRITO PONIENTE | Integral | 01 Propiedad del cliente | 2025-02-01 | Plataforma Almeria - Distrito Poniente - # Falta actualizar ubicación
2 | 5 | DP | 00886147 | 00886147 | Unidad no invasiva de medida del índice de presión braquial del tobillo | MICROLIFE | WATCH BP OFFICE | 2024-09-2700005 | CENTRAL DISTRITO PONIENTE | Integral | 01 Propiedad del cliente | 2025-02-01 | Plataforma Almeria - Distrito Poniente - # Falta actualizar ubicación
2 | 5 | DP | 00886148 | 00886148 | Unidad no invasiva de medida del índice de presión braquial del tobillo | MICROLIFE | WATCH BP OFFICE | 2024-09-2700035 | CENTRAL DISTRITO PONIENTE | Integral | 01 Propiedad del cliente | 2025-02-01 | Plataforma Almeria - Distrito Poniente - # Falta actualizar ubicación
2 | 5 | DP | 00886150 | 00886150 | Unidad no invasiva de medida del índice de presión braquial del tobillo | MICROLIFE | WATCH BP OFFICE | 2024-09-2700019 | CENTRAL DISTRITO PONIENTE | Integral | 01 Propiedad del cliente | 2025-02-01 | Plataforma Almeria - Distrito Poniente - # Falta actualizar ubicación
2 | 5 | DP | 00886151 | 00886151 | Unidad no invasiva de medida del índice de presión braquial del tobillo | MICROLIFE | WATCH BP OFFICE | 2024-09-2700015 | CENTRAL DISTRITO PONIENTE | Integral | 01 Propiedad del cliente | 2025-02-01 | Plataforma Almeria - Distrito Poniente - # Falta actualizar ubicación
2 | 5 | DP | 00886201 | 00886201 | Unidad no invasiva de medida del índice de presión braquial del tobillo | MICROLIFE | WATCH BP OFFICE | 2024-09-2700011. | CL Cabañuelas Bajas (12) | Integral | 01 Propiedad del cliente | 2025-02-01 | Plataforma Almeria - Distrito Poniente - CS Cabañuelas
2 | 5 | DP | 00886211 | 00886163 | Desfibrilador externo manual | PHILIPS | INTREPID | CN73911723 | CENTRAL DISTRITO PONIENTE | Integral | 01 Propiedad del cliente | 2025-02-01 | Plataforma Almeria - Distrito Poniente - # Falta actualizar ubicación
2 | 5 | DP | 00886214 | 00886214 | Desfibrilador externo manual | PHILIPS | INTREPID | CN73911722 | El Ejido Norte Urgencias (64) | Integral | 01 Propiedad del cliente | 2025-02-01 | Plataforma Almeria - Distrito Poniente - CS Ejido Norte
2 | 5 | DP | 00886216 | 00886216 | Desfibrilador externo manual | PHILIPS | INTREPID | CN73911721 | Berja Urgencias (56) | Integral | 01 Propiedad del cliente | 2025-02-01 | Plataforma Almeria - Distrito Poniente - CS Berja
2 | 5 | DP | 00886217 | 00886217 | Desfibrilador externo manual | PHILIPS | INTREPID | CN73911720 | Aguadulce Sur Urgencias (60) | Integral | 01 Propiedad del cliente | 2025-02-01 | Plataforma Almeria - Distrito Poniente - CS Aguadulce Sur
2 | 5 | DP | 00886218 | 00886218 | Desfibrilador externo manual | PHILIPS | INTREPID | CN73911719 | Laujar Urgencias (55) | Integral | 01 Propiedad del cliente | 2025-02-01 | Plataforma Almeria - Distrito Poniente - CL Laujar de Andarax
2 | 5 | DP | 00886219 | 00886219 | Desfibrilador externo manual | PHILIPS | INTREPID | CN73911718 | Roquetas Urgencias (50) | Integral | 01 Propiedad del cliente | 2025-02-01 | Plataforma Almeria - Distrito Poniente - SUAP Roquetas
2 | 5 | DP | 00886220 | 00886220 | Desfibrilador externo manual | PHILIPS | INTREPID | CN73911717 | Berja Urgencias (56) | Integral | 01 Propiedad del cliente | 2025-02-01 | Plataforma Almeria - Distrito Poniente - CS Berja
2 | 5 | DP | 00886221 | 00886221 | Desfibrilador externo manual | PHILIPS | INTREPID | CN73911716 | Puebla de Vicar Urgencias (62) | Integral | 01 Propiedad del cliente | 2025-02-01 | Plataforma Almeria - Distrito Poniente - CS Puebla de Vicar
2 | 5 | DP | 00886222 | 00886222 | Desfibrilador externo manual | PHILIPS | INTREPID | CN73911715 | Puebla de Vicar Urgencias (62) | Integral | 01 Propiedad del cliente | 2025-02-01 | Plataforma Almeria - Distrito Poniente - CS Puebla de Vicar
2 | 5 | DP | 00886223 | 00886223 | Desfibrilador externo manual | PHILIPS | INTREPID | CN73911714 | Adra Urgencias (46) | Integral | 01 Propiedad del cliente | 2025-02-01 | Plataforma Almeria - Distrito Poniente - CS Adra
2 | 5 | DP | 00890451 | 00890451 | OTOSCOPIO / OFTALMOSCOPIO | RIESTER | RI-FORMER | 119410 | CL Almerimar (6) | Integral | 01 Propiedad del cliente | 2024-01-01 | Plataforma Almeria - Distrito Poniente - CL Almerimar
2 | 5 | DP | 00890453 | 00890453 | OTOSCOPIO / OFTLMOSCOPIO | RIESTER | RI-FORMER | 119409 | CL Almerimar (6) | Integral | 01 Propiedad del cliente | 2024-01-01 | Plataforma Almeria - Distrito Poniente - CL Almerimar
2 | 5 | DP | 00890454 | 00890454 | OTOSCOPIO / OFTLMOSCOPIO | RIESTER | RI-FORMER | 119413 | CL Almerimar (6) | Integral | 01 Propiedad del cliente | 2024-01-01 | Plataforma Almeria - Distrito Poniente - CL Almerimar
2 | 5 | DP | 00890456 | 00890456 | Báscula electrónica para lactantes | GIMA | - | 000012 | CL Almerimar (6) | Integral | 01 Propiedad del cliente | 2025-01-01 | Plataforma Almeria - Distrito Poniente - CL Almerimar
2 | 5 | DP | 00890457 | 00890457 | Esfigmomanómetro manual aneroide | RIESTER | BIG BEN | 200140973 | CL Almerimar (6) | Integral | 01 Propiedad del cliente | 2025-01-01 | Plataforma Almeria - Distrito Poniente - CL Almerimar
2 | 5 | DP | 00890458 | 00890458 | Pulsioxímetro alimentado mediante batería | EDAN | H100B | 360101-M18904710097 | CL Almerimar (6) | Integral | 01 Propiedad del cliente | 2025-01-01 | Plataforma Almeria - Distrito Poniente - CL Almerimar
2 | 5 | DP | 00890460 | 00890460 | Aerosol para medicamentos | KYARA |  | 2634131ASP | CL Balanegra (7) | Integral | 01 Propiedad del cliente | 2025-03-11 | Plataforma Almeria - Distrito Poniente - CL Balanegra
2 | 5 | DP | 00890462 | 00890462 | Equipo de aspiración eléctrico de uso general | ATM |  | 1094574 | CL Balanegra (7) | Integral | 01 Propiedad del cliente | 2025-03-11 | Plataforma Almeria - Distrito Poniente - CL Balanegra
2 | 5 | DP | 00890463 | 00890463 | Esfigmomanómetro manual aneroide | HILL-ROM |  | 230216161950 | CL Balanegra (7) | Integral | 01 Propiedad del cliente | 2025-03-11 | Plataforma Almeria - Distrito Poniente - CL Balanegra
2 | 5 | DP | 00890464 | 00890464 | Esterilizador por vapor de instrumentos envueltos | STEELCO | TTA-23 | GGP180014 | CL Balanegra (7) | Integral | 01 Propiedad del cliente | 2025-03-11 | Plataforma Almeria - Distrito Poniente - CL Balanegra
2 | 5 | DP | 00890465 | 00890465 | Pulsioxímetro eléctrico | GIMA | OXY-110 | XCU021TB007020 | CL Balanegra (7) | Integral | 01 Propiedad del cliente | 2025-03-11 | Plataforma Almeria - Distrito Poniente - CL Balanegra
2 | 5 | DP | 00890466 | 00890466 | Equipo Doppler fetal | BISTOS | BT-200 | CAN90189 | CS Adra (2) | Integral | 01 Propiedad del cliente | 2024-03-01 | Plataforma Almeria - Distrito Poniente - CS Adra
2 | 5 | DP | 00890467 | 00890467 | Esfigmomanómetro manual aneroide | RIESTER | BIG BEN | 220842688 | CS Adra (2) | Integral | 01 Propiedad del cliente | 2025-03-04 | Plataforma Almeria - Distrito Poniente - CS Adra
2 | 5 | DP | 00890468 | 00890468 | Lámpara de tratamiento o exploración | MIMSAL | MIMLED 1000 | 00896 | Adra Urgencias (46) | Integral | 01 Propiedad del cliente | 2022-01-01 | Plataforma Almeria - Distrito Poniente - CS Adra
2 | 5 | DP | 00890469 | 00890469 | Báscula electrónica de suelo | SECA | 799 | 10000001345525 | CS Adra (2) | Integral | 01 Propiedad del cliente | 2024-01-01 | Plataforma Almeria - Distrito Poniente - CS Adra
2 | 5 | DP | 00890470 | 00890470 | Báscula electrónica de suelo | SECA | 799 | 10000001345426 | CS Adra (2) | Integral | 01 Propiedad del cliente | 2024-01-01 | Plataforma Almeria - Distrito Poniente - CS Adra
2 | 5 | DP | 00890471 | 00890471 | Báscula electrónica de suelo | SECA | 799 | 10000001345531 | CS Adra (2) | Integral | 01 Propiedad del cliente | 2024-01-01 | Plataforma Almeria - Distrito Poniente - CS Adra
2 | 5 | DP | 00890472 | 00890472 | Báscula electrónica para lactantes | BAXTRAN |  | N/S | CS Adra (2) | Integral | 01 Propiedad del cliente | 2025-03-04 | Plataforma Almeria - Distrito Poniente - CS Adra
2 | 5 | DP | 00890473 | 00890473 | Báscula electrónica de suelo | SECA | 799 | 10000001345439 | CS Adra (2) | Integral | 01 Propiedad del cliente | 2024-01-01 | Plataforma Almeria - Distrito Poniente - CS Adra
2 | 5 | DP | 00890474 | 00890474 | Transductor extracorpóreo manual del ecógrafo | ESAOTE | L4-15 | 244300718C | CS Adra (2) | Integral | 01 Propiedad del cliente | 2025-02-13 | Plataforma Almeria - Distrito Poniente - CS Adra
2 | 5 | DP | 00890475 | 00890475 | Transductor extracorpóreo manual del ecógrafo | ESAOTE | AC2541 | 244700841A | CS Adra (2) | Integral | 01 Propiedad del cliente | 2025-02-13 | Plataforma Almeria - Distrito Poniente - CS Adra
2 | 5 | DP | 00890476 | 00890476 | Transductor extracorpóreo manual del ecógrafo | ESAOTE | L3-11 | 235200043A | CS Adra (2) | Integral | 01 Propiedad del cliente | 2025-02-13 | Plataforma Almeria - Distrito Poniente - CS Adra
2 | 5 | DP | 00890477 | 00890477 | Electroestimulador para fisioterapia alimentado mediante batería | GLOBUS | GENESY 300 | A4R042339149 | CS Adra (2) | Integral | 01 Propiedad del cliente | 2025-03-04 | Plataforma Almeria - Distrito Poniente - CS Adra
2 | 5 | DP | 00890478 | 00890478 | OTOSCOPIO / OFTALMOSCOPIO | RIESTER | RI - FORMER | 118629 | CS Adra (2) | Integral | 01 Propiedad del cliente | 2025-03-21 | Plataforma Almeria - Distrito Poniente - CS Adra
2 | 5 | DP | 00890479 | 00890479 | Electroestimulador para acupuntura | TENS PLUS INDUSTRIAL COMPANY | POINTER EXCELL II TP17 | S/N | DP EJIDO NORTE NORTE. SALA FISIOTERAPIA | Integral | 01 Propiedad del cliente | 2025-03-04 | Plataforma Almeria - Distrito Poniente - CS Ejido Norte
2 | 5 | DP | 00890480 | 00901998 | Transductor extracorpóreo manual del ecógrafo | ESAOTE | L4-15 | 244300719C | DP EJIDO NORTE NORTE. SALA FISIOTERAPIA | Integral | 01 Propiedad del cliente | 2025-02-13 | Plataforma Almeria - Distrito Poniente - CS Ejido Norte
2 | 5 | DP | 00890481 | 00902083 | Transductor extracorpóreo manual del ecógrafo | ESAOTE | AC2541 | 244700254A | DP EJIDO NORTE NORTE. SALA FISIOTERAPIA | Integral | 01 Propiedad del cliente | 2025-02-13 | Plataforma Almeria - Distrito Poniente - CS Ejido Norte
2 | 5 | DP | 00890482 | 00902086 | Transductor extracorpóreo manual del ecógrafo | ESAOTE | L3-11 | 244700062A | DP EJIDO NORTE NORTE. SALA FISIOTERAPIA | Integral | 01 Propiedad del cliente | 2025-02-13 | Plataforma Almeria - Distrito Poniente - CS Ejido Norte
2 | 5 | DP | 00890809 | 00890809 | Pulsioxímetro alimentado mediante batería | EDAN | H-100-B | 360101-M17B14560052 | CS Aguadulce Sur (4) | Integral | 01 Propiedad del cliente | 2025-03-05 | Plataforma Almeria - Distrito Poniente - CS Agualdulce Sur
2 | 5 | DP | 00890810 | 00890810 | Pulsioxímetro alimentado mediante batería | EDAN | H100 | 360101-M189044710134 | CENTRAL DISTRITO PONIENTE | Integral | 01 Propiedad del cliente | 2025-03-05 | Plataforma Almeria - Distrito Poniente - # Falta actualizar ubicación
2 | 5 | DP | 00890812 | 00890812 | Pulsioxímetro alimentado mediante batería | EDAN | H-100-B | 36101-M18904710098 | CS Aguadulce Sur (4) | Integral | 01 Propiedad del cliente | 2025-03-05 | Plataforma Almeria - Distrito Poniente - CS Agualdulce Sur
2 | 5 | DP | 00890813 | 00890813 | Pulsioxímetro alimentado mediante batería | EDAN | H-100-B | 360101-M18904710096 | CS Aguadulce Sur (4) | Integral | 01 Propiedad del cliente | 2025-03-05 | Plataforma Almeria - Distrito Poniente - CS Agualdulce Sur
2 | 5 | DP | 00890815 | 00890815 | Pulsioxímetro alimentado mediante batería | KONICA MINOLTA |  | 00000000000000005 | CS Aguadulce Sur (4) | Integral | 01 Propiedad del cliente |  | Plataforma Almeria - Distrito Poniente - CS Agualdulce Sur
2 | 5 | DP | 00891094 | 00891094 | Electrorretinógrafo | TOPCON | TRC NW400 | 991150 | CL Las Marinas (29) | Integral | 01 Propiedad del cliente | 2023-12-12 | Plataforma Almeria - Distrito Poniente - CL Las Marinas
2 | 5 | DP | 00891095 | 00891095 | Electrorretinógrafo | TOPCON | TRC NW400 | 991142 | CL El Parador (18) | Integral | 01 Propiedad del cliente | 2023-12-12 | Plataforma Almeria - Distrito Poniente - CL El Parador
2 | 5 | DP | 00891097 | 00891097 | Electrorretinógrafo | TOPCON | TRC NW400 | 991135 | CL Almerimar (6) | Integral | 01 Propiedad del cliente | 2025-04-03 | Plataforma Almeria - Distrito Poniente - CL Almerimar
2 | 5 | DP | 00891107 | 00891107 | Ecógrafo para uso general | ESAOTE | MYLAB X5 | 441001 | CS Roquetas Sur (38) | Integral | 01 Propiedad del cliente | 2023-01-04 | Plataforma Almeria - Distrito Poniente - CS Roquetas Sur
2 | 5 | DP | 00891110 | 00891110 | Ecógrafo para uso general | ESAOTE | MYLAB X5 | 441000 | CS Berja (11) | Integral | 01 Propiedad del cliente | 2023-01-04 | Plataforma Almeria - Distrito Poniente - CS Berja
2 | 5 | DP | 00891111 | 00891111 | Ecógrafo para uso general | ESAOTE | MYLAB X5 | 440998 | CL Cabañuelas Bajas (12) | Integral | 01 Propiedad del cliente | 2023-01-04 | Plataforma Almeria - Distrito Poniente - CS Cabañuelas
2 | 5 | DP | 00891113 | 00891113 | Ecógrafo para uso general | ESAOTE | MYLAB X5 | 440997 | CS Adra (2) | Integral | 01 Propiedad del cliente | 2023-01-04 | Plataforma Almeria - Distrito Poniente - CS Adra
2 | 5 | DP | 00891114 | 00891114 | Ecógrafo para uso general | ESAOTE | MYLAB X5 | 440999 | DP EJIDO NORTE NORTE. SALA FISIOTERAPIA | Integral | 01 Propiedad del cliente | 2023-01-04 | Plataforma Almeria - Distrito Poniente - CS Ejido Norte
2 | 5 | DP | 00893490 | 00893490 | CAMARA VIDEO EXTERNA | CANON |  | 113031018547 | CL Láujar de Andarax (31) | Integral | 01 Propiedad del cliente | 2025-03-14 | Plataforma Almeria - Distrito Poniente - CL Laujar de Andarax
2 | 5 | DP | 00893831 |  | Equipo de diatermia por onda corta | PRIM | CURAPULS 670 | 05.658 | CS Roquetas Sur (38) | Integral | 01 Propiedad del cliente | 2025-03-17 | Plataforma Almeria - Distrito Poniente - CS Roquetas Sur
2 | 5 | DP | 00893833 | 00893833 | Equipo de diatermia por onda corta | PRIM | CURAPULS 670 | 05.660 | DP EJIDO NORTE NORTE. SALA FISIOTERAPIA | Integral | 01 Propiedad del cliente | 2025-03-17 | Plataforma Almeria - Distrito Poniente - CS Ejido Norte
2 | 5 | DP | 00893835 | 00893835 | Equipo de diatermia por onda corta | PRIM | CURAPULS 670 | 05.685 | CL Cabañuelas Bajas (12) | Integral | 01 Propiedad del cliente | 2025-03-17 | Plataforma Almeria - Distrito Poniente - CS Cabañuelas
2 | 5 | DP | 00893836 | 00893836 | Equipo de diatermia por onda corta | PRIM | CURAPULS 670 | 05.688 | CS Adra (2) | Integral | 01 Propiedad del cliente | 2025-03-17 | Plataforma Almeria - Distrito Poniente - CS Adra
2 | 5 | DP | 00894189 | 00894189 | Monitor electrocardiográfico | MORTARA | ELI 280 | 124500001137 | CS Adra (2) | Integral | 01 Propiedad del cliente | 2025-03-19 | Plataforma Almeria - Distrito Poniente - CS Adra
2 | 5 | DP | 00894195 | 00894195 | Monitor electrocardiográfico | MORTARA | ELI 280 | 124500001146 | CS Adra (2) | Integral | 01 Propiedad del cliente | 2025-03-19 | Plataforma Almeria - Distrito Poniente - CS Adra
2 | 5 | DP | 00894196 | 00894196 | Monitor electrocardiográfico | MORTARA | ELI 280 | 125060000235 | CS El Ejido (16) | Integral | 01 Propiedad del cliente | 2025-03-19 | Plataforma Almeria - Distrito Poniente - CS Ejido Norte
2 | 5 | DP | 00894197 | 00894197 | Monitor electrocardiográfico | MORTARA | ELI 280 | 124500001121 | CS El Ejido (16) | Integral | 01 Propiedad del cliente | 2025-03-19 | Plataforma Almeria - Distrito Poniente - CS Ejido Norte
2 | 5 | DP | 00894198 | 00894198 | Monitor electrocardiográfico | MORTARA | ELI 280 | 124500001135 | CS El Ejido (16) | Integral | 01 Propiedad del cliente | 2025-03-19 | Plataforma Almeria - Distrito Poniente - CS Ejido Norte
2 | 5 | DP | 00894199 | 00894199 | Monitor electrocardiográfico | MORTARA | ELI 280 | 124500001125 | CS El Ejido (16) | Integral | 01 Propiedad del cliente | 2025-03-19 | Plataforma Almeria - Distrito Poniente - CS Ejido Norte
2 | 5 | DP | 00894200 | 00894200 | Monitor electrocardiográfico | MORTARA | ELI 280 | 124500001122 | CS El Ejido sur (17) | Integral | 01 Propiedad del cliente | 2025-03-19 | Plataforma Almeria - Distrito Poniente - CS Ejido Sur
2 | 5 | DP | 00894202 | 00894202 | Monitor electrocardiográfico | MORTARA | ELI 280 | 124500001139 | CS Roquetas Sur (38) | Integral | 01 Propiedad del cliente | 2025-03-19 | Plataforma Almeria - Distrito Poniente - CS Roquetas Sur
2 | 5 | DP | 00894203 | 00894203 | Monitor electrocardiográfico | MORTARA | ELI 280 | 124500001144 | CS Roquetas Sur (38) | Integral | 01 Propiedad del cliente | 2025-03-19 | Plataforma Almeria - Distrito Poniente - CS Roquetas Sur
2 | 5 | DP | 00894204 | 00894204 | Monitor electrocardiográfico | MORTARA | ELI 280 | 124500001129 | CS Santa María del Águila (40) | Integral | 01 Propiedad del cliente | 2025-03-19 | Plataforma Almeria - Distrito Poniente - CS Santa Maria del Águila
2 | 5 | DP | 00894205 | 00894205 | Monitor electrocardiográfico | MORTARA | ELI 280 | 124500001136 | CS Santa María del Águila (40) | Integral | 01 Propiedad del cliente | 2025-03-19 | Plataforma Almeria - Distrito Poniente - CS Santa Maria del Águila
2 | 5 | DP | 00894277 | 00894277 | Monitor electrocardiográfico | MORTARA | ELI 280 | 124500001128 | CS Berja (11) | Integral | 01 Propiedad del cliente | 2025-03-19 | Plataforma Almeria - Distrito Poniente - CS Berja
2 | 5 | DP | 00894278 | 00894278 | Monitor electrocardiográfico | MORTARA | ELI 280 | 124500000623 | CL Láujar de Andarax (31) | Integral | 01 Propiedad del cliente | 2025-03-19 | Plataforma Almeria - Distrito Poniente - CL Laujar de Andarax
2 | 5 | DP | 00894282 | 00894282 | Monitor electrocardiográfico | MORTARA | ELI 280 | 124500001147 | CS Berja (11) | Integral | 01 Propiedad del cliente | 2025-03-19 | Plataforma Almeria - Distrito Poniente - CS Berja
2 | 5 | DP | 00894286 | 00894286 | Monitor electrocardiográfico | MORTARA | ELI 280 | 124500001131 | CS Aguadulce Sur (4) | Integral | 01 Propiedad del cliente | 2025-03-19 | Plataforma Almeria - Distrito Poniente - CS Agualdulce Sur
2 | 5 | DP | 00894954 | 00894954 | Monitor electrocardiográfico | MORTARA | ELI 280 | 125060000455 | CL El Parador (18) | Integral | 01 Propiedad del cliente | 2025-03-19 | Plataforma Almeria - Distrito Poniente - CL El Parador
2 | 5 | DP | 00894958 | 00894958 | Monitor electrocardiográfico | MORTARA | ELI 280 | 124500001133 | CL Cortijos Marín (13) | Integral | 01 Propiedad del cliente | 2025-03-19 | Plataforma Almeria - Distrito Poniente - CL Cortijos Marin
2 | 5 | DP | 00894960 | 00894960 | Monitor electrocardiográfico | MORTARA | ELI 280 | 125060000234 | CS Roquetas | Integral | 01 Propiedad del cliente | 2025-03-19 | Plataforma Almeria - Distrito Poniente - CS Roquetas Norte
2 | 5 | DP | 00894963 | 00894963 | Monitor electrocardiográfico | MORTARA | ELI 280 | 125060000236 | CS Berja (11) | Integral | 01 Propiedad del cliente | 2025-03-19 | Plataforma Almeria - Distrito Poniente - CS Berja
2 | 5 | DP | 00894965 | 00894965 | Monitor electrocardiográfico | MORTARA | ELI 280 | 125060000452 | CS Berja (11) | Integral | 01 Propiedad del cliente | 2025-03-19 | Plataforma Almeria - Distrito Poniente - CS Berja
2 | 5 | DP | 00894966 | 00894966 | Monitor electrocardiográfico | MORTARA | ELI 280 | 125060000456 | CS Berja (11) | Integral | 01 Propiedad del cliente | 2025-03-19 | Plataforma Almeria - Distrito Poniente - CS Berja
2 | 5 | DP | 00894969 | 00894969 | Monitor electrocardiográfico | MORTARA | ELI 280 | 125060000237 | CL Láujar de Andarax (31) | Integral | 01 Propiedad del cliente | 2025-03-19 | Plataforma Almeria - Distrito Poniente - CL Laujar de Andarax
2 | 5 | DP | 00894971 | 00894971 | Monitor electrocardiográfico | MORTARA | ELI 280 | 125060000230 | CENTRAL DISTRITO PONIENTE | Integral | 01 Propiedad del cliente | 2025-03-19 | Plataforma Almeria - Distrito Poniente - # Falta actualizar ubicación
2 | 5 | DP | 00894975 | 00894975 | Monitor electrocardiográfico | MORTARA | ELI 280 | 125060000231 | CS Berja (11) | Integral | 01 Propiedad del cliente | 2025-03-19 | Plataforma Almeria - Distrito Poniente - CS Berja
2 | 5 | DP | 00894991 | 00894991 | Monitor electrocardiográfico | MORTARA | ELI 280 | 125060000238 | CS El Ejido sur (17) | Integral | 01 Propiedad del cliente | 2025-03-19 | Plataforma Almeria - Distrito Poniente - CS Ejido Sur
2 | 5 | DP | 00894999 | 00894999 | Monitor electrocardiográfico | MORTARA | ELI 280 | 124500001126 | CL Cabañuelas Bajas (12) | Integral | 01 Propiedad del cliente | 2025-03-19 | Plataforma Almeria - Distrito Poniente - CS Cabañuelas
2 | 5 | DP | 00895001 | 00895001 | Monitor electrocardiográfico | MORTARA | ELI 280 | 125050000704 | CL Cabañuelas Bajas (12) | Integral | 01 Propiedad del cliente | 2025-03-19 | Plataforma Almeria - Distrito Poniente - CS Cabañuelas
2 | 5 | DP | 00895015 | 00895015 | Monitor electrocardiográfico | MORTARA | ELI 280 | 125060000229 | CENTRAL DISTRITO PONIENTE | Integral | 01 Propiedad del cliente | 2025-03-19 | Plataforma Almeria - Distrito Poniente - # Falta actualizar ubicación
2 | 5 | DP | 00895023 | 00895023 | Monitor electrocardiográfico | MORTARA | ELI 280 | 125060000233 | CENTRAL DISTRITO PONIENTE | Integral | 01 Propiedad del cliente | 2025-03-19 | Plataforma Almeria - Distrito Poniente - # Falta actualizar ubicación
2 | 5 | DP | 00898058 | 00898058 | Desfibrilador externo profesional semiautomático no recargable | MINDRAY | BENEHEART D1 PRO | FQ-53067882 | CENTRAL DISTRITO PONIENTE | Integral | 01 Propiedad del cliente | 2025-04-03 | Plataforma Almeria - Distrito Poniente - # Falta actualizar ubicación
2 | 5 | DP | 00898114 | 00898114 | Desfibrilador externo profesional semiautomático no recargable | MINDRAY | BENEHEART D1 PRO | FQ-53067879 | CENTRAL DISTRITO PONIENTE | Integral | 01 Propiedad del cliente | 2025-04-03 | Plataforma Almeria - Distrito Poniente - # Falta actualizar ubicación
2 | 5 | DP | 00898116 | 00898116 | Desfibrilador externo profesional semiautomático no recargable | MINDRAY | BENEHEART D1 PRO | FQ-53067880 | CENTRAL DISTRITO PONIENTE | Integral | 01 Propiedad del cliente | 2025-04-03 | Plataforma Almeria - Distrito Poniente - # Falta actualizar ubicación
2 | 5 | DP | 00898117 | 00898117 | Desfibrilador externo profesional semiautomático no recargable | MINDRAY | BENEHEART D1 PRO | FQ-53067881 | CENTRAL DISTRITO PONIENTE | Integral | 01 Propiedad del cliente | 2025-04-03 | Plataforma Almeria - Distrito Poniente - # Falta actualizar ubicación
2 | 5 | DP | 00898118 | 00898118 | Desfibrilador externo profesional semiautomático no recargable | MINDRAY | BENEHEART D1 PRO | FQ-53067883 | CENTRAL DISTRITO PONIENTE | Integral | 01 Propiedad del cliente | 2025-04-03 | Plataforma Almeria - Distrito Poniente - # Falta actualizar ubicación
2 | 5 | DP | 00902000 | 00902000 | Transductor extracorpóreo manual del ecógrafo | ESAOTE | L4-15 | 244300717C | CS Berja (11) | Integral | 01 Propiedad del cliente | 2025-02-13 | Plataforma Almeria - Distrito Poniente - CS Berja
2 | 5 | DP | 00902005 | 00902005 | Transductor extracorpóreo manual del ecógrafo | ESAOTE | L4-15 | 244200795C | CL Cabañuelas Bajas (12) | Integral | 01 Propiedad del cliente | 2025-02-13 | Plataforma Almeria - Distrito Poniente - CS Cabañuelas
2 | 5 | DP | 00902013 | 00902013 | Transductor extracorpóreo manual del ecógrafo | ESAOTE | L4-15 | 244300714C | CS Roquetas | Integral | 01 Propiedad del cliente | 2025-02-13 | Plataforma Almeria - Distrito Poniente - CS Roquetas Norte
2 | 5 | DP | 00902025 | 00902025 | Transductor extracorpóreo manual del ecógrafo | ESAOTE | AC2541 | 244600458A | CS Roquetas | Integral | 01 Propiedad del cliente | 2025-02-13 | Plataforma Almeria - Distrito Poniente - CS Roquetas Norte
2 | 5 | DP | 00902026 | 00902026 | Transductor extracorpóreo manual del ecógrafo | ESAOTE | AC2541 | 244600457A | CL Cabañuelas Bajas (12) | Integral | 01 Propiedad del cliente | 2025-02-13 | Plataforma Almeria - Distrito Poniente - CS Cabañuelas
2 | 5 | DP | 00902082 | 00902082 | Transductor extracorpóreo manual del ecógrafo | ESAOTE | AC2541 | 244700013A | CS Berja (11) | Integral | 01 Propiedad del cliente | 2025-02-13 | Plataforma Almeria - Distrito Poniente - CS Berja
2 | 5 | DP | 00902087 | 00902087 | Transductor extracorpóreo manual del ecógrafo | ESAOTE | L3-11 | 244700063A | CS Berja (11) | Integral | 01 Propiedad del cliente | 2025-02-13 | Plataforma Almeria - Distrito Poniente - CS Berja
2 | 5 | DP | 00902088 | 00902088 | Transductor extracorpóreo manual del ecógrafo | ESAOTE | L3-11 | 244700061A | CL Cabañuelas Bajas (12) | Integral | 01 Propiedad del cliente | 2025-02-13 | Plataforma Almeria - Distrito Poniente - CS Cabañuelas
2 | 5 | DP | 00902090 | 00902090 | Transductor extracorpóreo manual del ecógrafo | ESAOTE | L3-11 | 244700065A | CS Roquetas | Integral | 01 Propiedad del cliente | 2025-02-13 | Plataforma Almeria - Distrito Poniente - CS Roquetas Norte
2 | 5 | DP | 00907177 | 00907177 | Equipo de atención dental | ELISA |  | 71LS2209-72CL826 | CL Cabañuelas Bajas (12) | Integral | 01 Propiedad del cliente | 2025-05-22 | Plataforma Almeria - Distrito Poniente - CS Cabañuelas
2 | 5 | DP | 00908003 | 00908003 | Equipo de atención dental | ELISA |  | 71LS2253-72CL2881 | Aguadulce Sur Odontologia (61) | Integral | 01 Propiedad del cliente | 2025-05-22 | Plataforma Almeria - Distrito Poniente - CS Aguadulce Sur
2 | 5 | DP | 00908004 | 00908004 | Equipo de atención dental | ELISA |  | 71LS2254-72CL2882 | Adra Odontologia (48) | Integral | 01 Propiedad del cliente | 2025-05-22 | Plataforma Almeria - Distrito Poniente - CS Adra
2 | 5 | DP | 00908820 | 00908820 | Electrocardiógrafo multicanal interpretativo | MIR |  |  | CS Puebla de Vícar (35) | Integral | 01 Propiedad del cliente | 2025-06-09 | Plataforma Almeria - Distrito Poniente - CS Puebla de Vicar
2 | 5 | DP | 00910801 | 00910801 | Equipo de diatermia por onda corta | HELIOS |  | YTX25079 | Adra Fisioterapia (47) | Integral | 01 Propiedad del cliente | 2025-06-27 | Plataforma Almeria - Distrito Poniente - CS Adra
2 | 5 | DP | 00910802 | 00910802 | Equipo de diatermia por onda corta | HELIOS |  | YTX25074 | Berja Fisioterapia (57) | Integral | 01 Propiedad del cliente | 2025-06-27 | Plataforma Almeria - Distrito Poniente - CS Berja
2 | 5 | DP | 00910803 | 00910803 | Equipo de diatermia por onda corta | HELIOS |  | YTZ25076 | CL Cabañuelas Bajas (12) | Integral | 01 Propiedad del cliente | 2025-06-27 | Plataforma Almeria - Distrito Poniente - CS Cabañuelas
2 | 5 | DP | 00910804 | 00910804 | Equipo de diatermia por onda corta | HELIOS |  | YTX25082 | DP EJIDO NORTE NORTE. SALA FISIOTERAPIA | Integral | 01 Propiedad del cliente | 2025-06-27 | Plataforma Almeria - Distrito Poniente - CS Ejido Norte
2 | 5 | DP | 00910805 | 00910805 | Equipo de diatermia por onda corta | HELIOS |  | YTX25080 | CS Roquetas Sur (38) | Integral | 01 Propiedad del cliente | 2025-06-27 | Plataforma Almeria - Distrito Poniente - CS Roquetas Sur
2 | 5 | DP | 00910858 | 00910858 | BASCULA PESABEBES MODELO BBS | BAXTRAN |  | . | CS Roquetas | Integral | 01 Propiedad del cliente | 2025-03-04 | Plataforma Almeria - Distrito Poniente - CS Roquetas Norte
2 | 5 | DP | 00910859 | 00910859 | OTOSCOPIO / OFTALMOSCOPIO | RIESTER | RI-FORMER | 127582 | CS Roquetas | Integral | 01 Propiedad del cliente | 2025-03-04 | Plataforma Almeria - Distrito Poniente - CS Roquetas Norte
2 | 5 | DP | 00910860 | 00910860 | LOCALIZADOR/ESTIMULADOR ACUPUNTURA | TENS PLUS INDUSTRIAL COMPANY | POINTER EXCELL II TP17 | 9318597 | CS Roquetas Sur (38) | Integral | 01 Propiedad del cliente | 2025-03-04 | Plataforma Almeria - Distrito Poniente - CS Roquetas Sur
2 | 5 | DP | 00910862 | 00910862 | DERMATOSCOPIO | DERMLITE | DL200 HYBRID | DL200HYE0057 | CS Roquetas Sur (38) | Integral | 01 Propiedad del cliente | 2025-05-15 | Plataforma Almeria - Distrito Poniente - CS Roquetas Sur
2 | 5 | DP | 00910863 | 00910863 | BASCULA DIGITAL ADULTO | SECA | 7997021099 | 10000001345528 | CS Roquetas Sur (38) | Integral | 01 Propiedad del cliente | 2025-03-04 | Plataforma Almeria - Distrito Poniente - CS Roquetas Sur
2 | 5 | DP | 00910864 | 00910864 | TENS | GLOBUS | GENESY 300 PRO | A4R252447733 | CS Roquetas Sur (38) | Integral | 01 Propiedad del cliente | 2025-03-04 | Plataforma Almeria - Distrito Poniente - CS Roquetas Sur
2 | 5 | DP | 00910865 | 00910865 | TENS | GLOBUS | GENESY 300 PRO | A4R352449321 | CS Roquetas Sur (38) | Integral | 01 Propiedad del cliente | 2025-03-04 | Plataforma Almeria - Distrito Poniente - CS Roquetas Sur
2 | 5 | DP | 00910866 | 00910866 | CAMARA DE FOTOS DERMATOSCOPIO | CANON | EOS M100 | 653050006005 | CS Roquetas Sur (38) | Integral | 01 Propiedad del cliente | 2025-03-04 | Plataforma Almeria - Distrito Poniente - CS Roquetas Sur
2 | 5 | DP | 00910867 | 00910867 | TENS PREMIUM 400 | GLOBUS |  | A4R452238019 | CS Roquetas Sur (38) | Integral | 01 Propiedad del cliente | 2025-03-04 | Plataforma Almeria - Distrito Poniente - CS Roquetas Sur
2 | 5 | DP | 00910868 | 00910868 | BASCULA ELECTRONICA ADULTO | SECA | 7997021099 | 10000001345427 | CS ROQUETAS NORTE | Integral | 01 Propiedad del cliente | 2025-01-02 | Plataforma Almeria - Distrito Poniente - CS Ejido Norte
2 | 5 | DP | 00910869 | 00910869 | TENS PREMIUM 400 | SIN MARCA-NO DEFINIDA-DESCONOCIDA |  | A4R392237009 | CS Roquetas Sur (38) | Integral | 01 Propiedad del cliente | 2025-03-04 | Plataforma Almeria - Distrito Poniente - CS Roquetas Sur
2 | 5 | DP | 00910870 | 00910870 | BASCULA PEDIATRICA | BAXTRAN |  |  | CL DALIAS | Integral | 01 Propiedad del cliente | 2025-03-04 | Plataforma Almeria - Distrito Poniente - CL Dalías
2 | 5 | DP | 00910871 | 00910871 | BASCULA PEDIATRICA | BAXTRAN |  | 0 | CS PUEBLA DE VICAR | Integral | 01 Propiedad del cliente | 2024-01-01 | Plataforma Almeria - Distrito Poniente - CS Puebla de Vicar
2 | 5 | DP | 00910872 | 00910872 | MAGNETOTERAPIA | DOMINO |  | MJK082201662 | CS CABAÑUELAS BAJAS | Integral | 01 Propiedad del cliente | 2025-03-04 | Plataforma Almeria - Distrito Poniente - CS Cabañuelas
2 | 5 | DP | 00910873 | 00910873 | SONDA LINEAL | ESAOTE | L4-15 | 244300717C. | CS BERJA | Integral | 01 Propiedad del cliente | 2025-08-20 | Plataforma Almeria - Distrito Poniente - CS Berja
2 | 5 | DP | 00910874 | 00910874 | SONDA LINEAL | ESAOTE | L3-11 | 244700063A. | CS BERJA | Integral | 01 Propiedad del cliente | 2025-03-04 | Plataforma Almeria - Distrito Poniente - CS Berja
2 | 5 | DP | 00910875 | 00910875 | SONDA CONVEXA | ESAOTE | AC2541 | 244700013A. | CS BERJA | Integral | 01 Propiedad del cliente | 2025-03-04 | Plataforma Almeria - Distrito Poniente - CS Berja
2 | 5 | DP | 00910876 | 00910876 | NEBULIZADOR | MORETTI | N/A | 264838ASP | CS CABAÑUELAS BAJAS | Integral | 01 Propiedad del cliente | 2025-03-04 | Plataforma Almeria - Distrito Poniente - CS Cabañuelas
2 | 5 | DP | 00910877 | 00910877 | SILLON DENTAL | CASTELLINI | PUMA ELI R | 71LS2209 | CS CABAÑUELAS BAJAS | Integral | 01 Propiedad del cliente | 2025-03-04 | Plataforma Almeria - Distrito Poniente - CS Cabañuelas
2 | 5 | DP | 00913244 | 00913244 | SILLON ODONTOLOGICO | CASTELLINI | PUMA ELI R | 71LS2369-72CL3004 | CS EJIDO NORTE | Integral | 01 Propiedad del cliente | 2025-05-22 | Plataforma Almeria - Distrito Poniente - CS Ejido Norte
2 | 5 | DP | 00914078 | 00914078 | SILLON ODONTOLOGICO - PUMA ELI CASTELLINI - KYT Implantes Dentales | CASTELLINI | PUMA ELI R | 71LS2453-72CL3101 | CAMPUS DE ROQUETAS SUR | Integral | 01 Propiedad del cliente | 2025-05-22 | Plataforma Almeria - Distrito Poniente - CS Roquetas Sur
2 | 5 | DP | 00915325 | 00915325 | AUTOCLAVE | STEELCO | TTA-23 | GHE250148 | CAMPUS DE PUEBLA DE VICAR | Integral | 01 Propiedad del cliente | 2025-07-23 | Plataforma Almeria - Distrito Poniente - CS Puebla de Vicar
2 | 5 | DP | 00915326 | 00915326 | AUTOCLAVE | STEELCO | TTA-23 | GHE250149 | CAMPUS DE MOJONERA | Integral | 01 Propiedad del cliente | 2025-07-23 | Plataforma Almeria - Distrito Poniente - CL La Mojonera
2 | 5 | DP | 00915327 | 00915327 | AUTOCLAVE | STEELCO | TTA-23 | GHE250152 | CAMPUS DE OFICINA GESTION DISTRITO | Integral | 01 Propiedad del cliente | 2025-07-23 | Plataforma Almeria - Distrito Poniente - # Falta actualizar ubicación
2 | 5 | DP | 00915328 | 00915328 | AUTOCLAVE | STEELCO | TTA-23 | GHE250160 | CAMPUS DE LAUJAR DE ANDARAX | Integral | 01 Propiedad del cliente | 2025-07-23 | Plataforma Almeria - Distrito Poniente - CL Laujar de Andarax
2 | 5 | DP | 00915329 | 00915329 | AUTOCLAVE | STEELCO | TTA-23 | GHE250161 | CAMPUS DE SAN AGUSTIN | Integral | 01 Propiedad del cliente | 2025-07-23 | Plataforma Almeria - Distrito Poniente - CL San Agustín
2 | 5 | DP | 00915330 | 00915330 | AUTOCLAVE | STEELCO | TTA-23 | GHE250162 | CAMPUS DE BALERMA | Integral | 01 Propiedad del cliente | 2025-07-23 | Plataforma Almeria - Distrito Poniente - CL Balerma
2 | 5 | DP | 00915331 | 00915331 | AUTOCLAVE | STEELCO | TTA-23 | GHE250163 | CS EJIDO NORTE | Integral | 01 Propiedad del cliente | 2025-07-23 | Plataforma Almeria - Distrito Poniente - CS Ejido Norte
2 | 5 | DP | 00915332 | 00915332 | AUTOCLAVE | STEELCO | TTA-23 | GHE250164 | CAMPUS DE OFICINA GESTION DISTRITO | Integral | 01 Propiedad del cliente | 2025-07-23 | Plataforma Almeria - Distrito Poniente - # Falta actualizar ubicación
2 | 5 | DP | 00915333 | 00915333 | AUTOCLAVE | STEELCO | TTA-23 | GHE250165 | CAMPUS DE LLANOS DE VICAR | Integral | 01 Propiedad del cliente | 2025-07-23 | Plataforma Almeria - Distrito Poniente - CL Llanos de Vicar
2 | 5 | DP | 00915334 | 00915334 | AUTOCLAVE | STEELCO | TTA-23 | GHE250166 | CAMPUS DE GANGOSA | Integral | 01 Propiedad del cliente | 2025-07-23 | Plataforma Almeria - Distrito Poniente - CL La Gangosa
2 | 5 | DP | 00915335 | 00915335 | AUTOCLAVE | STEELCO | TTA-23 | GHE250167 | CS EJIDO NORTE | Integral | 01 Propiedad del cliente | 2025-07-23 | Plataforma Almeria - Distrito Poniente - CS Ejido Norte
2 | 5 | DP | 00915336 | 00915336 | AUTOCLAVE | STEELCO | TTA-23 | GHE250168 | CAMPUS DE LAS MARINAS | Integral | 01 Propiedad del cliente | 2025-07-23 | Plataforma Almeria - Distrito Poniente - CL Las Marinas
2 | 5 | DP | 00915337 | 00915337 | AUTOCLAVE | STEELCO | TTA-23 | GHE250169 | CAMPUS DE BERJA | Integral | 01 Propiedad del cliente | 2025-07-23 | Plataforma Almeria - Distrito Poniente - CS Berja
2 | 5 | DP | 00915338 | 00915338 | AUTOCLAVE | STEELCO | TTA-23 | GHE250170 | CAMPUS DE ROQUETAS SUR | Integral | 01 Propiedad del cliente | 2025-07-23 | Plataforma Almeria - Distrito Poniente - CS Roquetas Sur
2 | 5 | DP | 00918050 | 00918050 | EPI | EPI ADVANCED | EPI alpha | 34 2025 1991 | CAMPUS DE ROQUETAS SUR | Integral | 01 Propiedad del cliente | 2025-08-25 | Plataforma Almeria - Distrito Poniente - CS Roquetas Sur
2 | 5 | DP | 00918051 | 00918051 | EPI | EPI ADVANCED | EPI alpha | 34 2025 1960 | CAMPUS DE BERJA | Integral | 01 Propiedad del cliente | 2025-08-25 | Plataforma Almeria - Distrito Poniente - CS Roquetas Sur
2 | 5 | DP | 00918101 | 00918101 | SILLON ODONTOLOGICO - PUMA ELI CASTELLINI - KYT Implantes Dentales | CASTELLINI | PUMA ELI R | 71LS2547-72CL3244 | CAMPUS DE BERJA | Integral | 01 Propiedad del cliente | 2025-05-22 | Plataforma Almeria - Distrito Poniente - CS Berja
2 | 5 | DP | 00918974 | 00918974 | TENS | GLOBUS | GENESY 300 PRO | A4R252446897 | CAMPUS DE BERJA | Integral | 01 Propiedad del cliente | 2025-07-01 | Plataforma Almeria - Distrito Poniente - CS Berja
2 | 5 | DP | 00923275 | 00923275 | OTOSCOPIO DE PARED | RIESTER | 1RI- FORMER | 134190 | CAMPUS DE OFICINA GESTION DISTRITO | Integral | 01 Propiedad del cliente | 2025-10-22 | Plataforma Almeria - Distrito Poniente - # Falta actualizar ubicación
2 | 5 | DP | 00923277 | 00923277 | OTOSCOPIO DE PARED | RIESTER | 1RI- FORMER | 134189 | CAMPUS DE SANTA MARIA DEL AGUILA | Integral | 01 Propiedad del cliente | 2025-10-22 | Plataforma Almeria - Distrito Poniente - CS Santa Maria del Águila
2 | 5 | DP | 00927096 | 00927096 | BAÑO ULTRASONIDOS LIMPIEZA | SIN MARCA-NO DEFINIDA-DESCONOCIDA |  | 19850 | CS EJIDO NORTE | Integral | 01 Propiedad del cliente | 2025-11-19 | Plataforma Almeria - Distrito Poniente - CS Ejido Norte
2 | 5 | DP | 00927118 | 00927118 | LAMPARA POLIMERIZACION | SIN MARCA-NO DEFINIDA-DESCONOCIDA |  | L2241333H | CAMPUS DE CABAÑUELAS BAJAS | Integral | 01 Propiedad del cliente | 2025-11-19 | Plataforma Almeria - Distrito Poniente - CS Cabañuelas
2 | 5 | DP | 00929504 | 00929504 | ORTOPANTOMOGRAFO | CARESTREAM | CS8200SC | NKIW197-NKIJ116-NFWS0044-NHWR0 | CAMPUS DE CABAÑUELAS BAJAS | Gestión / Primera Intervención | 01 Propiedad del cliente | 2025-12-09 | Plataforma Almeria - Distrito Poniente - CS Cabañuelas
2 | 5 | DP | 00929748 | 00929748 | RETINOGRAFO NO MIDRIATICO 100 OJOS IA | TOPCON | TRC NW400 | 991046 | CAMPUS DE ROQUETAS | Integral | 01 Propiedad del cliente | 2025-04-03 | Plataforma Almeria - Distrito Poniente - CS Roquetas Norte
2 | 5 | DP | 00931082 | 00931082 | ONDA CORTA | PRIM | CURAPULS 670 | 05.910 | CAMPUS DE ROQUETAS | Integral | 01 Propiedad del cliente | 2025-03-17 | Plataforma Almeria - Distrito Poniente - CS Roquetas Norte
2 | 5 | DP | 00942796 | 00942796 | ELECTROLISIS PERCUTANEA | PRIM | PHYSIO INVASIVA 2.0 | 1128 | CS EJIDO NORTE | Integral | 01 Propiedad del cliente | 2026-03-12 | Plataforma Almeria - Distrito Poniente - CS Ejido Norte
2 | 5 | DP | 00942842 | 00942842 | ELECTROLISIS PERCUTANEA | PRIM | PHYSIO INVASIVA 2.0 | 1139 | CS EJIDO NORTE | Integral | 01 Propiedad del cliente | 2026-03-12 | Plataforma Almeria - Distrito Poniente - CS Ejido Norte
2 | 5 | DP | 00942855 | 00942855 | ELECTROLISIS PERCUTANEA | PRIM | PHYSIO INVASIVA 2.0 | 1111 | CS CABAÑUELAS BAJAS | Integral | 01 Propiedad del cliente | 2026-03-12 | Plataforma Almeria - Distrito Poniente - CS Cabañuelas
2 | 5 | DP | 00942868 | 00942868 | ELECTROLISIS PERCUTANEA | PRIM | PHYSIO INVASIVA 2.0 | 1142 | CAMPUS DE ADRA | Integral | 01 Propiedad del cliente | 2026-03-12 | Plataforma Almeria - Distrito Poniente - CS Adra
2 | 5 | DP | 00942876 | 00942876 | ELECTROLISIS PERCUTANEA | PRIM | PHYSIO INVASIVA 2.0 | 1117 | CAMPUS DE ROQUETAS SUR | Integral | 01 Propiedad del cliente | 2026-03-12 | Plataforma Almeria - Distrito Poniente - CS Roquetas Sur
2 | 5 | DP | 00942883 | 00942883 | ELECTROLISIS PERCUTANEA | PRIM | PHYSIO INVASIVA 2.0 | 1135 | CAMPUS DE ROQUETAS SUR | Integral | 01 Propiedad del cliente | 2026-03-12 | Plataforma Almeria - Distrito Poniente - CS Roquetas Sur
2 | 5 | DP | 00942887 | 00942887 | ELECTROLISIS PERCUTANEA | PRIM | PHYSIO INVASIVA 2.0 | 1115 | CS EJIDO NORTE | Integral | 01 Propiedad del cliente | 2026-03-12 | Plataforma Almeria - Distrito Poniente - CS Ejido Norte

## AGSNA
Agrupación | Lote | Centro | Activo MANSIS | Codigo Etiqueta | Descripción | Marca | Modelo | Número de serie | Localización | Cobertura Contractual | Propiedad del equipo | F.P.Marcha | Servicio
| 6 | AGSNA | 00251224 | 00251224 | TERMOMETRO | COVIDIEN | GENIUS 2 |  | CS HUERCAL-OVERA | Gestión / Primera Intervención | 03 Prestamo / Cesion |  | ZONA BASICA HUERCAL-OVERA
| 6 | AGSNA | 00565807 | 00565807 | RESPIRADOR | BEIJING AEONMED | VG70 | XZZS25358 | ALMACEN | Gestión / Primera Intervención | 01 Propiedad del cliente |  | ALMACEN
| 6 | AGSNA | 00824705 | 00824705 | DESFIBRILADOR SEMIAUTOMATICO | AGILENT | HEARTSTREAM FR2 | 0909306078 | CA ALJARIZ | Gestión / Primera Intervención | 01 Propiedad del cliente |  | ZONA BASICA VERA
| 6 | AGSNA | 00247210 | 20050032 | CALENTADOR DE FLUIDOS | SMITHS MEDICAL | HL-90 | 20050032 | PARITORIO 1 | Gestión / Primera Intervención | 03 Prestamo / Cesion |  | SERVICIO TOCOGINECOLOGIA
| 6 | AGSNA | 00246928 | 20845956 | BOMBA DE INFUSION | HOSPIRA | PLUM 360 | 20845956 | NEONATOS | Gestión / Primera Intervención | 03 Prestamo / Cesion |  | SERVICIO PEDIATRIA
| 6 | AGSNA | 00247333 | 20846091 | BOMBA DE INFUSION | HOSPIRA | PLUM 360 | 20846091 | REANIMACION | Gestión / Primera Intervención | 03 Prestamo / Cesion |  | SERVICIO QUIROFANO
| 6 | AGSNA | 00246851 | 20846280 | BOMBA DE INFUSION | HOSPIRA | PLUM 362 | 20846280 | PASILLO | Gestión / Primera Intervención | 03 Prestamo / Cesion |  | SERVICIO CIRUGIA
| 6 | AGSNA | 00246931 | 20846508 | BOMBA DE INFUSION | HOSPIRA | PLUM 360 | 20846508 | NEONATOS | Gestión / Primera Intervención | 03 Prestamo / Cesion |  | SERVICIO PEDIATRIA
| 6 | AGSNA | 00247331 | 20846630 | BOMBA DE INFUSION | HOSPIRA | PLUM 360 | 20846630 | REANIMACION | Gestión / Primera Intervención | 03 Prestamo / Cesion |  | SERVICIO QUIROFANO
| 6 | AGSNA | 00247329 | 20846636 | BOMBA DE INFUSION | HOSPIRA | PLUM 360 | 20846636 | REANIMACION | Gestión / Primera Intervención | 03 Prestamo / Cesion |  | SERVICIO QUIROFANO
| 6 | AGSNA | 00246927 | 20846679 | BOMBA DE INFUSION | HOSPIRA | PLUM 360 | 20846679 | NEONATOS | Gestión / Primera Intervención | 03 Prestamo / Cesion |  | SERVICIO PEDIATRIA
| 6 | AGSNA | 00246852 | 20846762 | BOMBA DE INFUSION | HOSPIRA | PLUM 364 | 20846762 | PASILLO | Gestión / Primera Intervención | 03 Prestamo / Cesion |  | SERVICIO CIRUGIA
| 6 | AGSNA | 00247330 | 20846829 | BOMBA DE INFUSION | HOSPIRA | PLUM 360 | 20846829 | REANIMACION | Gestión / Primera Intervención | 03 Prestamo / Cesion |  | SERVICIO QUIROFANO
| 6 | AGSNA | 00246929 | 20846835 | BOMBA DE INFUSION | HOSPIRA | PLUM 360 | 20846835 | NEONATOS | Gestión / Primera Intervención | 03 Prestamo / Cesion |  | SERVICIO PEDIATRIA
| 6 | AGSNA | 00247332 | 20847805 | BOMBA DE INFUSION | HOSPIRA | PLUM 360 | 20847805 | REANIMACION | Gestión / Primera Intervención | 03 Prestamo / Cesion |  | SERVICIO QUIROFANO
| 6 | AGSNA | 00246853 | 20848578 | BOMBA DE INFUSION | HOSPIRA | PLUM 365 | 20848578 | PASILLO | Gestión / Primera Intervención | 03 Prestamo / Cesion |  | SERVICIO CIRUGIA
| 6 | AGSNA | 00247199 | 300128034 | BOMBA DE INFUSION | HOSPIRA | SAPPHIRE EPI | 300128034 | PARITORIO 1 | Gestión / Primera Intervención | 03 Prestamo / Cesion |  | SERVICIO TOCOGINECOLOGIA
| 6 | AGSNA | 00247200 | 300128810 | BOMBA DE INFUSION | HOSPIRA | SAPPHIRE EPI | 300128810 | PARITORIO 1 | Gestión / Primera Intervención | 03 Prestamo / Cesion |  | SERVICIO TOCOGINECOLOGIA
| 6 | AGSNA | 00247203 | 300139356 | BOMBA DE INFUSION | HOSPIRA | SAPPHIRE MT | 300139356 | PARITORIO 1 | Gestión / Primera Intervención | 03 Prestamo / Cesion |  | SERVICIO TOCOGINECOLOGIA
| 6 | AGSNA | 00247204 | 300142128 | BOMBA DE INFUSION | HOSPIRA | SAPPHIRE MT | 300142128 | PARITORIO 1 | Gestión / Primera Intervención | 03 Prestamo / Cesion |  | SERVICIO TOCOGINECOLOGIA
| 6 | AGSNA | 00247205 | 300145811 | BOMBA DE INFUSION | HOSPIRA | SAPPHIRE MT | 300145811 | PARITORIO 1 | Gestión / Primera Intervención | 03 Prestamo / Cesion |  | SERVICIO TOCOGINECOLOGIA
| 6 | AGSNA | 00247206 | 300145979 | BOMBA DE INFUSION | HOSPIRA | SAPPHIRE MT | 300145979 | PARITORIO 1 | Gestión / Primera Intervención | 03 Prestamo / Cesion |  | SERVICIO TOCOGINECOLOGIA
| 6 | AGSNA | 00247133 | 300183406 | BOMBA DE INFUSION | HOSPIRA | H100 | 300183406 | QUIROFANO 1 | Gestión / Primera Intervención | 03 Prestamo / Cesion |  | SERVICIO QUIROFANO
| 6 | AGSNA | 00247201 | 300188706 | BOMBA DE INFUSION | HOSPIRA | SAPPHIRE EPI | 300188706 | PARITORIO 1 | Gestión / Primera Intervención | 03 Prestamo / Cesion |  | SERVICIO TOCOGINECOLOGIA
| 6 | AGSNA | 00247202 | 300189471 | BOMBA DE INFUSION | HOSPIRA | SAPPHIRE EPI | 300189471 | PARITORIO 1 | Gestión / Primera Intervención | 03 Prestamo / Cesion |  | SERVICIO TOCOGINECOLOGIA
| 6 | AGSNA | 00247134 | 300194804 | BOMBA DE INFUSION | HOSPIRA | H100 | 300194804 | QUIROFANO 1 | Gestión / Primera Intervención | 03 Prestamo / Cesion |  | SERVICIO QUIROFANO
| 6 | AGSNA | 00247135 | 300194817 | BOMBA DE INFUSION | HOSPIRA | H100 | 300194817 | QUIROFANO 1 | Gestión / Primera Intervención | 03 Prestamo / Cesion |  | SERVICIO QUIROFANO
| 6 | AGSNA | 00247207 | 300194840 | BOMBA DE INFUSION | HOSPIRA | SAPPHIRE MT | 300194840 | PARITORIO 1 | Gestión / Primera Intervención | 03 Prestamo / Cesion |  | SERVICIO TOCOGINECOLOGIA
| 6 | AGSNA | 00247208 | 300194886 | BOMBA DE INFUSION | HOSPIRA | SAPPHIRE MT | 300194886 | PARITORIO 1 | Gestión / Primera Intervención | 03 Prestamo / Cesion |  | SERVICIO TOCOGINECOLOGIA
| 6 | AGSNA | 00247136 | 300196523 | BOMBA DE INFUSION | HOSPIRA | H100 | 300196523 | QUIROFANO 1 | Gestión / Primera Intervención | 03 Prestamo / Cesion |  | SERVICIO QUIROFANO
| 6 | AGSNA | 00247137 | 300196525 | BOMBA DE INFUSION | HOSPIRA | H100 | 300196525 | QUIROFANO 1 | Gestión / Primera Intervención | 03 Prestamo / Cesion |  | SERVICIO QUIROFANO
| 6 | AGSNA | 00247138 | 300196913 | BOMBA DE INFUSION | HOSPIRA | H100 | 300196913 | QUIROFANO 1 | Gestión / Primera Intervención | 03 Prestamo / Cesion |  | SERVICIO QUIROFANO
| 6 | AGSNA | 00247139 | 300198597 | BOMBA DE INFUSION | HOSPIRA | H100 | 300198597 | QUIROFANO 1 | Gestión / Primera Intervención | 03 Prestamo / Cesion |  | SERVICIO QUIROFANO
| 6 | AGSNA | 00247140 | 300199019 | BOMBA DE INFUSION | HOSPIRA | H100 | 300199019 | QUIROFANO 1 | Gestión / Primera Intervención | 03 Prestamo / Cesion |  | SERVICIO QUIROFANO
| 6 | AGSNA | 00247115 | 36766 | CALENTADOR PACIENTE | BAIR HUGGER | 505 | 36766 | QUIROFANO 1 | Gestión / Primera Intervención | 03 Prestamo / Cesion |  | SERVICIO QUIROFANO
| 6 | AGSNA | 00247111 | 44615 | CALENTADOR PACIENTE | BAIR HUGGER | 505 | 44615 | QUIROFANO 1 | Gestión / Primera Intervención | 03 Prestamo / Cesion |  | SERVICIO QUIROFANO
| 6 | AGSNA | 00247022 | 45890168 | BOMBA CONTRASTE | MALLINCKRODT | OPTIVANTAGE DH | 45890168 | CONSULTA | Gestión / Primera Intervención | 03 Prestamo / Cesion |  | RADIOLOGÍA
| 6 | AGSNA | 00247113 | 56672 | CALENTADOR PACIENTE | BAIR HUGGER | 505 | 56672 | QUIROFANO 1 | Gestión / Primera Intervención | 03 Prestamo / Cesion |  | SERVICIO QUIROFANO
| 6 | AGSNA | 00247116 | 59354 | CALENTADOR PACIENTE | BAIR HUGGER | 505 | 59354 | QUIROFANO 1 | Gestión / Primera Intervención | 03 Prestamo / Cesion |  | SERVICIO QUIROFANO
| 6 | AGSNA | 00247114 | 60225 | CALENTADOR PACIENTE | BAIR HUGGER | 505 | 60225 | QUIROFANO 1 | Gestión / Primera Intervención | 03 Prestamo / Cesion |  | SERVICIO QUIROFANO
| 6 | AGSNA | 00246844 | 76201455 | BOMBA DE INFUSION | NUTRICIA | FLOCARE INFINITY | 76201455 | PASILLO | Gestión / Primera Intervención | 03 Prestamo / Cesion |  | SERVICIO MEDICINA INTERNA 1 (AREA 6)
| 6 | AGSNA | 00246843 | 76811013 | BOMBA DE INFUSION | NUTRICIA | FLOCARE INFINITY | 76811013 | PASILLO | Gestión / Primera Intervención | 03 Prestamo / Cesion |  | SERVICIO MEDICINA INTERNA 1 (AREA 6)
| 6 | AGSNA | 00247273 | 7712 | AGITADOR | JP SELECTA | 243 AGITAMATIC | 141305 | LABORATORIO FARMACIA | Integral | 01 Propiedad del cliente |  | FARMACIA
| 6 | AGSNA | 00247214 | 7714 | AGITADOR | NELCO INGEERING | B | 001142 | AREA TRABAJO LABORATORIO | Integral | 01 Propiedad del cliente |  | LABORATORIO COMUN
| 6 | AGSNA | 00247215 | 7715 | AGITADOR | ATOM | 82 | 244 | AREA TRABAJO LABORATORIO | Integral | 01 Propiedad del cliente |  | LABORATORIO COMUN
| 6 | AGSNA | 00247405 | 7718 | ANALIZADOR DE CONDUCTIVIDAD | WESCOR | 3100 | 62351694 | CONSULTA | Integral | 01 Propiedad del cliente |  | SERVICIO PEDIATRIA
| 6 | AGSNA | 00247261 | 7725 | ASPIRADOR | GOMCO | 3040 | 19990820005 | QUIROFANO | Integral | 01 Propiedad del cliente |  | SERVICIO QUIROFANO
| 6 | AGSNA | 00247160 | 7728 | ASPIRADOR | ATMOS | ATMOFORTE 350 | NP694014801 | PARITORIO 1 | Integral | 01 Propiedad del cliente |  | SERVICIO TOCOGINECOLOGIA
| 6 | AGSNA | 00247347 | 7738 | AUDIOMETRO | INTERACOUSTICS | AC40 | 014 029 97 | CONSULTA | Integral | 01 Propiedad del cliente |  | AN CIRUGIA / UROLOGIA / OTORRINO
| 6 | AGSNA | 00247216 | 7739 | BANCO DE TALLADO | VOGEL | 35396 | 288120 | ANATOMIA PATOLOGICA | Integral | 01 Propiedad del cliente |  | LABORATORIO COMUN
| 6 | AGSNA | 00247217 | 7740 | BAÑO MARIA | PRECITHERM | PFV | 284622 | ANATOMIA PATOLOGICA | Integral | 01 Propiedad del cliente |  | LABORATORIO COMUN
| 6 | AGSNA | 00247218 | 7741 | BAÑO MARIA | JP SELECTA | DIGITERM 100 | 0362262 | ANATOMIA PATOLOGICA | Integral | 01 Propiedad del cliente |  | LABORATORIO COMUN
| 6 | AGSNA | 00247220 | 7742 | BASCULA DE PRECISION | SARTORIUS | BP4105 | 91002301 | ANATOMIA PATOLOGICA | Integral | 01 Propiedad del cliente |  | LABORATORIO COMUN
| 6 | AGSNA | 00246881 | 7746 | BASCULA PESABEBES | SOEHNLE | - |  | NEONATOS | Integral | 01 Propiedad del cliente |  | SERVICIO PEDIATRIA
| 6 | AGSNA | 00247222 | 7770 | CABINA DE FLUJO LAMINAR | TELSTAR | BIO-11-B | 8660 | ANATOMIA PATOLOGICA | Integral | 01 Propiedad del cliente |  | LABORATORIO COMUN
| 6 | AGSNA | 00247223 | 7771 | CABINA DE FLUJO LAMINAR | TELSTAR | BIO-II-A | 7699 | ANATOMIA PATOLOGICA | Integral | 01 Propiedad del cliente |  | LABORATORIO COMUN
| 6 | AGSNA | 00247224 | 7772 | CABINA DE FLUJO LAMINAR | TELSTAR | PV-100 | 7048 | ANATOMIA PATOLOGICA | Integral | 01 Propiedad del cliente |  | LABORATORIO COMUN
| 6 | AGSNA | 00247225 | 7773 | CABINA DE FLUJO LAMINAR | BURDINOLA | NST-1200 | 99020736 | ANATOMIA PATOLOGICA | Integral | 01 Propiedad del cliente |  | LABORATORIO COMUN
| 6 | AGSNA | 00247276 | 7774 | CABINA DE FLUJO LAMINAR | TELSTAR | BH-100 | 9233 | LABORATORIO FARMACIA | Integral | 01 Propiedad del cliente |  | FARMACIA
| 6 | AGSNA | 00247277 | 7775 | CABINA DE FLUJO LAMINAR | TELSTAR | BIO-II-B | 8661 | LABORATORIO FARMACIA | Integral | 01 Propiedad del cliente |  | FARMACIA
| 6 | AGSNA | 00247339 | 7800 | CAMARA | STORZ | TELECAM DXPAL | HLPO 19798 | CONSULTA | Integral | 01 Propiedad del cliente |  | AN CIRUGIA / UROLOGIA / OTORRINO
| 6 | AGSNA | 00247227 | 7833 | CENTRIFUGA | JOUAN | B4 | 39907663 | ANATOMIA PATOLOGICA | Integral | 01 Propiedad del cliente |  | LABORATORIO COMUN
| 6 | AGSNA | 00247359 | 7874 | CRIO COAGULADOR | ERBE | ERBOKRYO AE | B-1026 | QUIROFANO 1 | Integral | 01 Propiedad del cliente |  | SERVICIO QUIROFANO
| 6 | AGSNA | 00247360 | 7875 | CRIO COAGULADOR | ERBE | ERBOKRYO | C-1065 | QUIROFANO 1 | Integral | 01 Propiedad del cliente |  | SERVICIO QUIROFANO
| 6 | AGSNA | 00247230 | 7876 | CRIOSTATO | LEICA | CM1510 | 2018/07,1998 | ANATOMIA PATOLOGICA | Integral | 01 Propiedad del cliente |  | LABORATORIO COMUN
| 6 | AGSNA | 00247169 | 7879 | CUNA TERMICA | DRÄGER | 2H19300-21 | ARNL-0010 | PARITORIO 1 | Integral | 01 Propiedad del cliente |  | SERVICIO TOCOGINECOLOGIA
| 6 | AGSNA | 00246885 | 7882 | CUNA TERMICA | DRÄGER | 2M19300-21 | ARNL-0015 | NEONATOS | Integral | 01 Propiedad del cliente |  | SERVICIO PEDIATRIA
| 6 | AGSNA | 00247048 | 7883 | CUNA TERMICA | DRÄGER | 2M19300-21 | ARNL0009 | QUIROFANO 1 | Integral | 01 Propiedad del cliente |  | SERVICIO QUIROFANO
| 6 | AGSNA | 00247283 | 7915 | ELECTROBISTURI | ERBE | ICC 200 | D-1199 | EXPLORACION | Integral | 01 Propiedad del cliente |  | SERVICIO MEDICINA INTERNA 1 (AREA 6)
| 6 | AGSNA | 00247263 | 7921 | ELECTROBISTURI | MARTIN CHRIST | ME400 | ME4000800966211 | QUIROFANO | Integral | 01 Propiedad del cliente |  | SERVICIO QUIROFANO
| 6 | AGSNA | 00247053 | 7922 | ELECTROBISTURI | ERBE | ICC300 | F-1085 | QUIROFANO 1 | Integral | 01 Propiedad del cliente |  | SERVICIO QUIROFANO
| 6 | AGSNA | 00246947 | 7924 | ELECTROBISTURI | ERBE | ICC300 | F-1086 | QUIROFANO 1 | Integral | 01 Propiedad del cliente |  | SERVICIO QUIROFANO
| 6 | AGSNA | 00247285 | 7927 | ELECTROBISTURÍ ARGON-LASER | ERBE | APC 300 | B-2949 | EXPLORACION | Integral | 01 Propiedad del cliente |  | SERVICIO MEDICINA INTERNA 1 (AREA 6)
| 6 | AGSNA | 00251440 | 7930 | ELECTROCARDIOGRAFO | SIEMENS | BURDICK EK10 | 1009 | CA ALFAIX | Integral | 01 Propiedad del cliente |  | ZONA BASICA VERA
| 6 | AGSNA | 00246948 | 7932 | ELECTROCARDIOGRAFO | HEWLETT PACKARD ENTERPRISE (HPE) | PAGE WRITTER 200 | CND4944705 | CONTROL UCI | Integral | 01 Propiedad del cliente |  | UCI
| 6 | AGSNA | 00247031 | 7957 | ELECTROESTIMULADOR | EVERYWAY MEDICAL | TENS E704 | 99221335 | GIMNASIO | Integral | 01 Propiedad del cliente |  | SERVICIO REHABILITACION
| 6 | AGSNA | 00247062 | 7969 | EQUIPO ISQUEMIA | VBM | TURNIQUET 2X500/ELC | 0203-2-728/ELC | QUIROFANO 1 | Integral | 01 Propiedad del cliente |  | SERVICIO QUIROFANO
| 6 | AGSNA | 00247063 | 7972 | EQUIPO NEUMÁTICO | SMITH & NEPHEW | AYNERGY 11 | A309902 | QUIROFANO 1 | Integral | 01 Propiedad del cliente |  | SERVICIO QUIROFANO
| 6 | AGSNA | 00247064 | 7974 | EQUIPO NEUMÁTICO | AESCULAP | INTEGRAL EC | 001259 | QUIROFANO 1 | Integral | 01 Propiedad del cliente |  | SERVICIO QUIROFANO
| 6 | AGSNA | 00247065 | 7975 | EQUIPO NEUMÁTICO | AESCULAP | ELAN-E | 006081 | QUIROFANO 1 | Integral | 01 Propiedad del cliente |  | SERVICIO QUIROFANO
| 6 | AGSNA | 00247034 | 7976 | EQUIPO TERAPIA LASER | LEVEL 1 | LEVELASER M300D | 20,598 | GIMNASIO | Integral | 01 Propiedad del cliente |  | SERVICIO REHABILITACION
| 6 | AGSNA | 00247416 | 7978 | ESFIGNOMANOMETRO | RIESTER | MINIMUS II |  | CONSULTA | Integral | 01 Propiedad del cliente |  | SERVICIO PEDIATRIA
| 6 | AGSNA | 00247417 | 7979 | ESFIGNOMANOMETRO | RIESTER | MINIMUS II |  | CONSULTA | Integral | 01 Propiedad del cliente |  | SERVICIO PEDIATRIA
| 6 | AGSNA | 00247112 | 79790 | CALENTADOR PACIENTE | BAIR HUGGER | 505 | 79790 | QUIROFANO 1 | Integral | 01 Propiedad del cliente |  | SERVICIO QUIROFANO
| 6 | AGSNA | 00247418 | 7980 | ESFIGNOMANOMETRO | RIESTER | MINIMUS II |  | CONSULTA | Integral | 01 Propiedad del cliente |  | SERVICIO PEDIATRIA
| 6 | AGSNA | 00247419 | 7981 | ESFIGNOMANOMETRO | RIESTER | BIG BEN ROUND |  | CONSULTA | Integral | 01 Propiedad del cliente |  | SERVICIO PEDIATRIA
| 6 | AGSNA | 00247420 | 7993 | ESPIRÓMETRO | SIBELMED | DATOSPIR 120 | 1100,8,60 | CONSULTA | Integral | 01 Propiedad del cliente |  | SERVICIO PEDIATRIA
| 6 | AGSNA | 00247307 | 7994 | ESPIRÓMETRO | SIBELMED | DATOSPIR-100 | 115-484 | CONSULTA | Integral | 01 Propiedad del cliente |  | SERVICIO MEDICINA INTERNA 1 (AREA 6)
| 6 | AGSNA | 00247231 | 7995 | ESTUFA | JP SELECTA | 206 | 55952 | AREA TRABAJO LABORATORIO | Integral | 01 Propiedad del cliente |  | LABORATORIO COMUN
| 6 | AGSNA | 00247232 | 7997 | ESTUFA | JOUAN | EB720 | 39004184 | AREA TRABAJO LABORATORIO | Integral | 01 Propiedad del cliente |  | LABORATORIO COMUN
| 6 | AGSNA | 00247233 | 7998 | ESTUFA | JOUAN | EB720 | 39910615 | AREA TRABAJO LABORATORIO | Integral | 01 Propiedad del cliente |  | LABORATORIO COMUN
| 6 | AGSNA | 00247237 | 8000 | MICROTOMO | JOUAN | 1G-150 | 39906747 | AREA TRABAJO LABORATORIO | Integral | 01 Propiedad del cliente |  | LABORATORIO COMUN
| 6 | AGSNA | 00246859 | 8002 | FERULA DINAMICA | KINETEC | PRIMA + | 0859 Ser. 02198 | PASILLO | Integral | 01 Propiedad del cliente |  | SERVICIO TRAUMATOLOGIA
| 6 | AGSNA | 00247238 | 8008 | FUENTE DE ALIMENTACION MICROSCOPIO | LEITZ WETZLAR | 301-362,247-000 | 689 | AREA TRABAJO LABORATORIO | Integral | 01 Propiedad del cliente |  | LABORATORIO COMUN
| 6 | AGSNA | 00247239 | 8009 | FUENTE DE ALIMENTACION MICROSCOPIO | LEICA | EBQ100 | 132242365 | AREA TRABAJO LABORATORIO | Integral | 01 Propiedad del cliente |  | LABORATORIO COMUN
| 6 | AGSNA | 00247422 | 8010 | FUENTE ALIMENTACIÓN | FIMET 0Y | PSI50CI | 99010214 | CONSULTA | Integral | 01 Propiedad del cliente |  | AN CIRUGIA / UROLOGIA / OTORRINO
| 6 | AGSNA | 00247423 | 8011 | FUENTE DE LUZ | OLYMPUS | CLK-4 | 7932705 | CONSULTA | Integral | 01 Propiedad del cliente |  | AN CIRUGIA / UROLOGIA / OTORRINO
| 6 | AGSNA | 00247343 | 8013 | MICROSCOPIO | VOLPI | INTRALUX MR21 | 993201 | CONSULTA | Integral | 01 Propiedad del cliente |  | AN CIRUGIA / UROLOGIA / OTORRINO
| 6 | AGSNA | 00247344 | 8014 | MICROSCOPIO | VOLPI | MR2-1 | 984507 | CONSULTA | Integral | 01 Propiedad del cliente |  | AN CIRUGIA / UROLOGIA / OTORRINO
| 6 | AGSNA | 00247341 | 8015 | FUENTE DE LUZ | RICHARD WOLF | 4220,001 | 98 1469 | CONSULTA | Integral | 01 Propiedad del cliente |  | AN CIRUGIA / UROLOGIA / OTORRINO
| 6 | AGSNA | 00247424 | 8016 | FUENTE DE LUZ | CARL ZEISS | OPMI 9 | 3951 | CONSULTA | Integral | 01 Propiedad del cliente |  | AN CIRUGIA / UROLOGIA / OTORRINO
| 6 | AGSNA | 00247070 | 8024 | FUENTE DE LUZ | STORZ | 20131520 | LAH4819 | QUIROFANO 1 | Integral | 01 Propiedad del cliente |  | SERVICIO QUIROFANO
| 6 | AGSNA | 00247071 | 8027 | FUENTE DE LUZ | STORZ | 20113320 | FL1623 | QUIROFANO 1 | Integral | 01 Propiedad del cliente |  | SERVICIO QUIROFANO
| 6 | AGSNA | 00247072 | 8028 | FUENTE DE LUZ | STORZ | 20131520 | LH4775 | QUIROFANO 1 | Integral | 01 Propiedad del cliente |  | SERVICIO QUIROFANO
| 6 | AGSNA | 00247173 | 8029 | FUENTE DE LUZ | ESAOTE | MYLAB 40 |  | PARITORIO 1 | Integral | 01 Propiedad del cliente |  | SERVICIO TOCOGINECOLOGIA
| 6 | AGSNA | 00247073 | 8030 | FUENTE DE LUZ | STORZ | 20131520 | LH4761 | QUIROFANO 1 | Integral | 01 Propiedad del cliente |  | SERVICIO QUIROFANO
| 6 | AGSNA | 00247074 | 8031 | FUENTE DE LUZ | STORZ | 20131520 | LH4762 | QUIROFANO 1 | Integral | 01 Propiedad del cliente |  | SERVICIO QUIROFANO
| 6 | AGSNA | 00247192 | 8033 | FUENTE DE LUZ | STORZ | 482B | 12465 | PARITORIO 1 | Integral | 01 Propiedad del cliente |  | SERVICIO TOCOGINECOLOGIA
| 6 | AGSNA | 00247346 | 8059 | IMPEDANCIOMETRO | INTERACOUSTICS | AT231 | 081 038 98 | CONSULTA | Integral | 01 Propiedad del cliente |  | AN CIRUGIA / UROLOGIA / OTORRINO
| 6 | AGSNA | 00246889 | 8073 | INCUBADORA DE TRANSPORTE | DRÄGER | 5400 | ARNT-0009 | NEONATOS | Integral | 01 Propiedad del cliente |  | SERVICIO PEDIATRIA
| 6 | AGSNA | 00247426 | 8085 | INDUCTOR SWEAT | WESCOR | 3700-SYS | 62352412 | CONSULTA | Integral | 01 Propiedad del cliente |  | SERVICIO PEDIATRIA
| 6 | AGSNA | 00246894 | 8096 | LAMPARA FOTOTERAPIA | DRÄGER | PHOTOTHERAPY 4000 | ARMM 0011 |  | Integral | 01 Propiedad del cliente |  | SUMINISTROS Y ALMACENES
| 6 | AGSNA | 00246895 | 8097 | LAMPARA FOTOTERAPIA | DRÄGER | PHOTOTHERAPY 4000 | ARMM 0033 | NEONATOS | Integral | 01 Propiedad del cliente |  | SERVICIO PEDIATRIA
| 6 | AGSNA | 00246896 | 8098 | LAMPARA FOTOTERAPIA | DRÄGER | PHOTOTHERAPY 4000 | ARMM 0012 | NEONATOS | Integral | 01 Propiedad del cliente |  | SERVICIO PEDIATRIA
| 6 | AGSNA | 00247361 | 8099 | LAMPARA HENDIDURA | TOP CON | SL-8Z | 1807111 | CONSULTA | Integral | 01 Propiedad del cliente |  | CONSULTA OFTALMOLOGIA
| 6 | AGSNA | 00247387 | 8100 | OFTALMOSCOPIO INDIRECTO | TOP CON | PS-12 | 663568 | CONSULTA | Integral | 01 Propiedad del cliente |  | CONSULTA OFTALMOLOGIA
| 6 | AGSNA | 00246744 | 8102 | LAMPARA HENDIDURA | NIKON | NS-1 |  | BOX CRITICOS | Integral | 01 Propiedad del cliente |  | SERVICIO URGENCIAS
| 6 | AGSNA | 00247367 | 8103 | LAMPARA HENDIDURA | HAAG-STREIT | BERN | 100025721 | CONSULTA | Integral | 01 Propiedad del cliente |  | CONSULTA OFTALMOLOGIA
| 6 | AGSNA | 00247363 | 8104 | LAMPARA HENDIDURA | TOP CON | PS-65E | - | CONSULTA | Integral | 01 Propiedad del cliente |  | CONSULTA OFTALMOLOGIA
| 6 | AGSNA | 00247364 | 8105 | LAMPARA HENDIDURA | CARL ZEISS | LR 65844 | 789738 | CONSULTA | Integral | 01 Propiedad del cliente |  | CONSULTA OFTALMOLOGIA
| 6 | AGSNA | 00247365 | 8106 | LAMPARA HENDIDURA | CARL ZEISS | YAGII PLUS | 776465 | CONSULTA | Integral | 01 Propiedad del cliente |  | CONSULTA OFTALMOLOGIA
| 6 | AGSNA | 00247265 | 8107 | LAMPARA QUIRURGICA | BERCHTOLD | CHROMOPHARE C452 | 2230G99-G10829 | QUIROFANO | Integral | 01 Propiedad del cliente |  | SERVICIO QUIROFANO
| 6 | AGSNA | 00247174 | 8108 | LAMPARA QUIRURGICA | STORZ | 482B | 3654 | PARITORIO 1 | Integral | 01 Propiedad del cliente |  | SERVICIO TOCOGINECOLOGIA
| 6 | AGSNA | 00247175 | 8109 | LAMPARA QUIRURGICA | BERCHTOLD | CHROMOPHARE C452 | 2230G99-G10826 | PARITORIO 1 | Integral | 01 Propiedad del cliente |  | SERVICIO TOCOGINECOLOGIA
| 6 | AGSNA | 00246745 | 8116 | LAMPARA QUIRURGICA | BERCHTOLD | CHROMOPHARE C452 | 2230G99-G10850 | BOX CRITICOS | Integral | 01 Propiedad del cliente |  | SERVICIO URGENCIAS
| 6 | AGSNA | 00247240 | 8123 | ESTUFA | LEICA | MZ6 |  | ANATOMIA PATOLOGICA | Integral | 01 Propiedad del cliente |  | LABORATORIO COMUN
| 6 | AGSNA | 00246953 | 8127 | MARCAPASOS EXTERNO | MEDTRONIC | 5348 | PEP016179P | CONTROL UCI | Integral | 01 Propiedad del cliente |  | UCI
| 6 | AGSNA | 00246954 | 8128 | MARCAPASOS EXTERNO | MEDTRONIC | 5388 | PFG011847P | CONTROL UCI | Integral | 01 Propiedad del cliente |  | UCI
| 6 | AGSNA | 00247429 | 8129 | MEDIDOR DE CO | MICROMEDICAL | MICRO CO | CE120 | CONSULTA | Integral | 01 Propiedad del cliente |  | SERVICIO MEDICINA INTERNA 1 (AREA 6)
| 6 | AGSNA | 00247369 | 8130 | MEDIDOR DE LENTES | TMI | LM-CT |  | CONSULTA | Integral | 01 Propiedad del cliente |  | CONSULTA OFTALMOLOGIA
| 6 | AGSNA | 00247370 | 8131 | MEDIDOR DE LENTES | TOP CON | LM-8 | 3410789 | CONSULTA | Integral | 01 Propiedad del cliente |  | CONSULTA OFTALMOLOGIA
| 6 | AGSNA | 00247371 | 8132 | MEDIDOR DE LENTES | TOP CON | LM-8 | 3410790 | CONSULTA | Integral | 01 Propiedad del cliente |  | CONSULTA OFTALMOLOGIA
| 6 | AGSNA | 00247176 | 8136 | LAMPARA QUIRURGICA | BERCHTOLD | CHROMOPHARE C452 | 2230G99-G108227 | PARITORIO 1 | Integral | 01 Propiedad del cliente |  | SERVICIO TOCOGINECOLOGIA
| 6 | AGSNA | 00247091 | 8143 | MESA OPERACIONES | MAQUET | 1130-50A0/99 | 00252 | QUIROFANO 1 | Integral | 01 Propiedad del cliente |  | SERVICIO QUIROFANO
| 6 | AGSNA | 00247088 | 8145 | MESA OPERACIONES | MAQUET | 1130-50A0/99 | 255 | QUIROFANO 1 | Integral | 01 Propiedad del cliente |  | SERVICIO QUIROFANO
| 6 | AGSNA | 00246816 | 8146 | MESA OPERACIONES | MAQUET | 1130-50A0/99 | 00251 | QUIROFANO 1 | Integral | 01 Propiedad del cliente |  | SERVICIO CIRUGIA
| 6 | AGSNA | 00247092 | 8146 | MESA OPERACIONES | MAQUET | 1130-50A0/99 | 00251 | QUIROFANO 1 | Integral | 01 Propiedad del cliente |  | SERVICIO QUIROFANO
| 6 | AGSNA | 00247037 | 8150 | MICROONDAS | SANRO ELECTROMEDICINA | MICROSAN | 991002 | GIMNASIO | Integral | 01 Propiedad del cliente |  | SERVICIO REHABILITACION
| 6 | AGSNA | 00247038 | 8151 | MICROONDAS | SANRO ELECTROMEDICINA | MICROSAN | 991001 | GIMNASIO | Integral | 01 Propiedad del cliente |  | SERVICIO REHABILITACION
| 6 | AGSNA | 00247242 | 8152 | MICROSCOPIO | LEITZ WETZLAR | LABORLUX K | 084896 | ANATOMIA PATOLOGICA | Integral | 01 Propiedad del cliente |  | LABORATORIO COMUN
| 6 | AGSNA | 00247243 | 8153 | MICROSCOPIO | LEICA | DMLB | 217662 | AREA TRABAJO LABORATORIO | Integral | 01 Propiedad del cliente |  | LABORATORIO COMUN
| 6 | AGSNA | 00247245 | 8155 | MICROSCOPIO | LEICA | DMLB | 217661 | AREA TRABAJO LABORATORIO | Integral | 01 Propiedad del cliente |  | LABORATORIO COMUN
| 6 | AGSNA | 00247246 | 8156 | MICROSCOPIO | LEITZ WETZLAR | LABORLUX S |  | AREA TRABAJO LABORATORIO | Integral | 01 Propiedad del cliente |  | LABORATORIO COMUN
| 6 | AGSNA | 00247241 | 8157 | MICROSCOPIO | LEICA | DMLB | 217660 | ANATOMIA PATOLOGICA | Integral | 01 Propiedad del cliente |  | LABORATORIO COMUN
| 6 | AGSNA | 00247248 | 8159 | MICROSCOPIO | LEITZ WETZLAR | DIAPLAN | 101251 | AREA TRABAJO LABORATORIO | Integral | 01 Propiedad del cliente |  | LABORATORIO COMUN
| 6 | AGSNA | 00247249 | 8160 | MICROSCOPIO | LEICA | DMLB | 217663 | AREA TRABAJO LABORATORIO | Integral | 01 Propiedad del cliente |  | LABORATORIO COMUN
| 6 | AGSNA | 00247250 | 8161 | MICROSCOPIO | LEICA | DMLB | 203976 | ANATOMIA PATOLOGICA | Integral | 01 Propiedad del cliente |  | LABORATORIO COMUN
| 6 | AGSNA | 00247251 | 8162 | MICROSCOPIO | LEICA | DMLB | 203977 | ANATOMIA PATOLOGICA | Integral | 01 Propiedad del cliente |  | LABORATORIO COMUN
| 6 | AGSNA | 00247372 | 8165 | MICROSCOPIO LASER | CARL ZEISS | YAGII PLUS | 774763 | CONSULTA | Integral | 01 Propiedad del cliente |  | CONSULTA OFTALMOLOGIA
| 6 | AGSNA | 00246746 | 8166 | MICROSCOPIO OJOS | CARL ZEISS | OPMI9 | 3951 | BOX CRITICOS | Integral | 01 Propiedad del cliente |  | SERVICIO URGENCIAS
| 6 | AGSNA | 00247431 | 8167 | MICROSCOPIO OJOS | LEICA | M715 | 99020100 | CONSULTA | Integral | 01 Propiedad del cliente |  | AN CIRUGIA / UROLOGIA / OTORRINO
| 6 | AGSNA | 00247093 | 8168 | MICROSCOPIO OJOS | LEICA | M500 | 050899001 | QUIROFANO 1 | Integral | 01 Propiedad del cliente |  | SERVICIO QUIROFANO
| 6 | AGSNA | 00247432 | 8169 | MICROSCOPIO OJOS | LEICA | M715 | 99.040.110 | CONSULTA UROLOGIA | Integral | 01 Propiedad del cliente |  | SERVICIO UROLOGIA
| 6 | AGSNA | 00247095 | 8171 | MICROSCOPIO OJOS | LEICA | M500 | 190199006 | QUIROFANO 1 | Integral | 01 Propiedad del cliente |  | SERVICIO QUIROFANO
| 6 | AGSNA | 00247373 | 8173 | MICROSCOPIO OJOS | LEICA | M651 | 00000030 | QUIROFANO 1 | Integral | 01 Propiedad del cliente |  | SERVICIO QUIROFANO
| 6 | AGSNA | 00247256 | 8174 | MICROTOMO | LEICA | RM 2125 | 5174/09,1998 | ANATOMIA PATOLOGICA | Integral | 01 Propiedad del cliente |  | LABORATORIO COMUN
| 6 | AGSNA | 00247340 | 8204 | MONITOR | SONY | PVM-14N5MDE | 6004407 | CONSULTA | Integral | 01 Propiedad del cliente |  | AN CIRUGIA / UROLOGIA / OTORRINO
| 6 | AGSNA | 00247433 | 8208 | MONITOR | SONY | TVM14N5NDE | 6003878 | CONSULTA | Integral | 01 Propiedad del cliente |  | AN CIRUGIA / UROLOGIA / OTORRINO
| 6 | AGSNA | 00247383 | 8291 | OFTALMOSCOPIO INDIRECTO | KELLER | 1951-P-2276 | 028229 | CONSULTA | Integral | 01 Propiedad del cliente |  | CONSULTA OFTALMOLOGIA
| 6 | AGSNA | 00247384 | 8292 | OFTALMOSCOPIO INDIRECTO | HEINE | EN20-1 | 1/5921 | CONSULTA | Integral | 01 Propiedad del cliente |  | CONSULTA OFTALMOLOGIA
| 6 | AGSNA | 00247385 | 8293 | OFTALMOSCOPIO INDIRECTO | TOP CON | ID-10 | 609860 | CONSULTA | Integral | 01 Propiedad del cliente |  | CONSULTA OFTALMOLOGIA
| 6 | AGSNA | 00247434 | 8294 | OFTALMOSCOPIO INDIRECTO | CSO | FIRENZE |  | CONSULTA | Integral | 01 Propiedad del cliente |  | CONSULTA OFTALMOLOGIA
| 6 | AGSNA | 00247376 | 8295 | OFTALMOSCOPIO DIRECTO | HEINE | BETA 200 | - | CONSULTA | Integral | 01 Propiedad del cliente |  | CONSULTA OFTALMOLOGIA
| 6 | AGSNA | 00247377 | 8296 | OFTALMOSCOPIO DIRECTO | HEINE | BETA 200 | - | CONSULTA | Integral | 01 Propiedad del cliente |  | CONSULTA OFTALMOLOGIA
| 6 | AGSNA | 00247378 | 8297 | OFTALMOSCOPIO DIRECTO | HEINE | BETA 200 | - | CONSULTA | Integral | 01 Propiedad del cliente |  | CONSULTA OFTALMOLOGIA
| 6 | AGSNA | 00247379 | 8298 | OFTALMOSCOPIO DIRECTO | HEINE | BETA 200 | - | CONSULTA | Integral | 01 Propiedad del cliente |  | CONSULTA OFTALMOLOGIA
| 6 | AGSNA | 00247380 | 8299 | OFTALMOSCOPIO DIRECTO | WELCH ALLYN | 18,200 | - | CONSULTA | Integral | 01 Propiedad del cliente |  | CONSULTA OFTALMOLOGIA
| 6 | AGSNA | 00247381 | 8300 | OFTALMOSCOPIO DIRECTO | WELCH ALLYN | 116010 | - | CONSULTA | Integral | 01 Propiedad del cliente |  | CONSULTA OFTALMOLOGIA
| 6 | AGSNA | 00247388 | 8302 | OFTALMOSCOPIO PEDIATRICO | RIESTER | RI-MINI | - | CONSULTA | Integral | 01 Propiedad del cliente |  | SERVICIO PEDIATRIA
| 6 | AGSNA | 00247040 | 8304 | ONDA CORTA | TUR ELEKTROMEDIZIN | THERMATUR 200 | B06013 | GIMNASIO | Integral | 01 Propiedad del cliente |  | SERVICIO REHABILITACION
| 6 | AGSNA | 00247342 | 8310 | OTOSCOPIO | HEINE | DUO | 1/1470 | CONSULTA | Integral | 01 Propiedad del cliente |  | AN CIRUGIA / UROLOGIA / OTORRINO
| 6 | AGSNA | 00247391 | 8317 | PROYECTOR OPTOTIPO | NIKON | NP-3 | 34016 | CONSULTA | Integral | 01 Propiedad del cliente |  | CONSULTA OFTALMOLOGIA
| 6 | AGSNA | 00247392 | 8318 | PROYECTOR OPTOTIPO | TOP CON | ACP-7EM | 841961 | CONSULTA | Integral | 01 Propiedad del cliente |  | CONSULTA OFTALMOLOGIA
| 6 | AGSNA | 00246912 | 8326 | PULSIOXIMETRO | SCHILLER | OXIMETER OX-2 | 000418 | NEONATOS | Integral | 01 Propiedad del cliente |  | SERVICIO PEDIATRIA
| 6 | AGSNA | 00246774 | 8333 | PULSIOXIMETRO | NELLCOR | NPB-195 | 21467975 | BOX CRITICOS | Integral | 01 Propiedad del cliente |  | SERVICIO URGENCIAS
| 6 | AGSNA | 00246775 | 8335 | PULSIOXIMETRO | NELLCOR | NPB-195 | 21467925 | BOX CRITICOS | Integral | 01 Propiedad del cliente |  | SERVICIO URGENCIAS
| 6 | AGSNA | 00247102 | 8375 | SIERRA DE YESOS | OSCILLOW | GL10000/83 | 67278 | QUIROFANO 1 | Integral | 01 Propiedad del cliente |  | SERVICIO QUIROFANO
| 6 | AGSNA | 00247395 | 8380 | SILLON EXPLORACION | INDO OPTICAL | QUIROELECTRIC | 199901500233 | QUIROFANO 1 | Integral | 01 Propiedad del cliente |  | SERVICIO QUIROFANO
| 6 | AGSNA | 00247438 | 8382 | SILLON EXPLORACION | EYMASA | CH-35 | 9011981101 | CONSULTA | Integral | 01 Propiedad del cliente |  | AN CIRUGIA / UROLOGIA / OTORRINO
| 6 | AGSNA | 00247400 | 8388 | TORRE EXPLORACIÓN OFTALMOLOGÍA. | TOP CON | IS-600 | 990092600817 | CONSULTA | Integral | 01 Propiedad del cliente |  | CONSULTA OFTALMOLOGIA
| 6 | AGSNA | 00247401 | 8389 | TORRE EXPLORACIÓN OFTALMOLOGÍA. | TOP CON | IS-600 | 140643 | CONSULTA | Integral | 01 Propiedad del cliente |  | CONSULTA OFTALMOLOGIA
| 6 | AGSNA | 00247396 | 8399 | TONOMETRO DE MANO | HS-CLEMENT CLARKE | PERKINS | - | CONSULTA | Integral | 01 Propiedad del cliente |  | CONSULTA OFTALMOLOGIA
| 6 | AGSNA | 00247397 | 8400 | TONOMETRO DE MANO | HS-CLEMENT CLARKE | PERKINS | 1999T1704 | CONSULTA | Integral | 01 Propiedad del cliente |  | CONSULTA OFTALMOLOGIA
| 6 | AGSNA | 00247041 | 8405 | ULTRASONIDO | SONICATOR | 730 | 68XU1316 | GIMNASIO | Integral | 01 Propiedad del cliente |  | SERVICIO REHABILITACION
| 6 | AGSNA | 00247323 | 8464 | MONITOR MULTIPARAMETRICO | SPACELABS | 90369 | 369-008660 | REANIMACION | Integral | 01 Propiedad del cliente |  | SERVICIO QUIROFANO
| 6 | AGSNA | 00247324 | 8466 | MONITOR MULTIPARAMETRICO | SPACELABS | 90369 | 369-008648 | REANIMACION | Integral | 01 Propiedad del cliente |  | SERVICIO QUIROFANO
| 6 | AGSNA | 00247325 | 8467 | MONITOR MULTIPARAMETRICO | SPACELABS | 90369 | 369-008655 | REANIMACION | Integral | 01 Propiedad del cliente |  | SERVICIO QUIROFANO
| 6 | AGSNA | 00247075 | 8478 | FUENTE DE LUZ | STORZ | 20112320 | GL2021 | QUIROFANO 1 | Integral | 01 Propiedad del cliente |  | SERVICIO QUIROFANO
| 6 | AGSNA | 00247059 | 8489 | INFUSOR | VBM | 200-ELC | 0205-319/ELC | QUIROFANO 1 | Integral | 01 Propiedad del cliente |  | SERVICIO QUIROFANO
| 6 | AGSNA | 00247161 | 8502 | ASPIRADOR | ORDISI | ASPIT | 20379 | PARITORIO 1 | Integral | 01 Propiedad del cliente |  | SERVICIO TOCOGINECOLOGIA
| 6 | AGSNA | 00247165 | 8503 | CARDIOTOCOGRAFO | HEWLETT PACKARD ENTERPRISE (HPE) | SERIES 5A | 3816G15415 | PARITORIO 1 | Integral | 01 Propiedad del cliente |  | SERVICIO TOCOGINECOLOGIA
| 6 | AGSNA | 00247425 | 8512 | FUENTE DE LUZ | STORZ | 20112320 | 2053 | CONSULTA | Integral | 01 Propiedad del cliente |  | SERVICIO TOCOGINECOLOGIA
| 6 | AGSNA | 00246802 | 8513 | ASPIRADOR | GOMCO | 3040 | 19990820006 | CONSULTA | Integral | 01 Propiedad del cliente |  | SERVICIO CIRUGIA
| 6 | AGSNA | 00247406 | 8513 | ASPIRADOR | GOMCO | 3040 | 19990820006 | CONSULTA | Integral | 01 Propiedad del cliente |  | SERVICIO CIRUGIA
| 6 | AGSNA | 00247430 | 8514 | MESA EXPLORACIÓN GINECOLOGÍA | MEDIFA | 400330 | 5890 | CONSULTA | Integral | 01 Propiedad del cliente |  | SERVICIO TOCOGINECOLOGIA
| 6 | AGSNA | 00247194 | 8518 | MESA EXPLORACIÓN GINECOLOGÍA | MEDIFA | 400330 | 5894 | CONSULTA | Integral | 01 Propiedad del cliente |  | SERVICIO TOCOGINECOLOGIA
| 6 | AGSNA | 00246916 | 8523 | RESPIRADOR PEDIATRICO | DRÄGER | BABYLOG 2000 | URNF-0015 | NEONATOS | Integral | 01 Propiedad del cliente |  | SERVICIO PEDIATRIA
| 6 | AGSNA | 00247219 | 8571 | BAÑO MARIA | JP SELECTA | UNIVEBA | 220811 | ANATOMIA PATOLOGICA | Integral | 01 Propiedad del cliente |  | LABORATORIO COMUN
| 6 | AGSNA | 00247366 | 8584 | LAMPARA HENDIDURA | TOP CON | SL-8Z | 1807111 | CONSULTA | Integral | 01 Propiedad del cliente |  | CONSULTA OFTALMOLOGIA
| 6 | AGSNA | 00247196 | 8590 | SILLON EXPLORACION | MEDIFA | 400330 | 5895 | CONSULTA | Integral | 01 Propiedad del cliente |  | SERVICIO TOCOGINECOLOGIA
| 6 | AGSNA | 00247345 | 8591 | ASPIRADOR | GOMCO | 3040 | 19991108005 | CONSULTA | Integral | 01 Propiedad del cliente |  | AN CIRUGIA / UROLOGIA / OTORRINO
| 6 | AGSNA | 00247252 | 8750 | MICROSCOPIO | ZEISS | KF2 | 3725 | AREA TRABAJO LABORATORIO | Integral | 01 Propiedad del cliente |  | LABORATORIO COMUN
| 6 | AGSNA | 00247253 | 8752 | MICROSCOPIO | LEICA | DMLB | 217536 | ANATOMIA PATOLOGICA | Integral | 01 Propiedad del cliente |  | LABORATORIO COMUN
| 6 | AGSNA | 00247257 | 8754 | MICROTOMO | LEICA | RM2125 | 045731979 | ANATOMIA PATOLOGICA | Integral | 01 Propiedad del cliente |  | LABORATORIO COMUN
| 6 | AGSNA | 00247141 | 900019006 | BOMBA DE INFUSION | HOSPIRA | H100 | 900019006 | QUIROFANO 1 | Integral | 01 Propiedad del cliente |  | SERVICIO QUIROFANO
| 6 | AGSNA | 00247142 | 900019912 | BOMBA DE INFUSION | HOSPIRA | H100 | 900019912 | QUIROFANO 1 | Integral | 01 Propiedad del cliente |  | SERVICIO QUIROFANO
| 6 | AGSNA | 00247143 | 900022551 | BOMBA DE INFUSION | HOSPIRA | H100 | 900022551 | QUIROFANO 1 | Integral | 01 Propiedad del cliente |  | SERVICIO QUIROFANO
| 6 | AGSNA | 00247144 | 900023243 | BOMBA DE INFUSION | HOSPIRA | H100 | 900023243 | QUIROFANO 1 | Integral | 01 Propiedad del cliente |  | SERVICIO QUIROFANO
| 6 | AGSNA | 00247145 | 900023787 | BOMBA DE INFUSION | HOSPIRA | H100 | 900023787 | QUIROFANO 1 | Integral | 01 Propiedad del cliente |  | SERVICIO QUIROFANO
| 6 | AGSNA | 00247375 | 9178 | OFTALMOSCOPIO DIRECTO | HEINE | MINI 2000 | - | CONSULTA | Integral | 01 Propiedad del cliente |  | CONSULTA OFTALMOLOGIA
| 6 | AGSNA | 00247382 | 9179 | OFTALMOSCOPIO DIRECTO | WELCH ALLYN | 11610 | - | CONSULTA | Integral | 01 Propiedad del cliente |  | CONSULTA OFTALMOLOGIA
| 6 | AGSNA | 00246765 | 9182 | OFTALMOSCOPIO INDIRECTO | RIESTER | RI-SCOPE |  | BOX CRITICOS | Integral | 01 Propiedad del cliente |  | SERVICIO URGENCIAS
| 6 | AGSNA | 00246766 | 9183 | OTOSCOPIO | RIESTER | RI-SCOPES |  | BOX CRITICOS | Integral | 01 Propiedad del cliente |  | SERVICIO URGENCIAS
| 6 | AGSNA | 00247066 | 9315 | EQUIPO NEUMÁTICO | STRYKER | TPS | 0308401883 | QUIROFANO 1 | Integral | 01 Propiedad del cliente |  | SERVICIO QUIROFANO
| 6 | AGSNA | 00247255 | 9375 | MICROTOMO | MICROM | HM 325 | 26494 | ANATOMIA PATOLOGICA | Integral | 01 Propiedad del cliente |  | LABORATORIO COMUN
| 6 | AGSNA | 00246918 | 9380 | TENSIOMETRO ELECTRONICO | WELCH ALLYN | 420 SERIES | 200104611 | NEONATOS | Integral | 01 Propiedad del cliente |  | SERVICIO PEDIATRIA
| 6 | AGSNA | 00247290 | 9382 | IRRIGADOR-SUCCIONADOR | MTW ENDOSKOPIE | ENDOSKOPIE | 170 | EXPLORACION | Integral | 01 Propiedad del cliente |  | SERVICIO MEDICINA INTERNA 1 (AREA 6)
| 6 | AGSNA | 00247033 | 9383 | EQUIPO PRESOTERAPIA | PULSAR | S2 | 741 | GIMNASIO | Integral | 01 Propiedad del cliente |  | SERVICIO REHABILITACION
| 6 | AGSNA | 00246871 | 9385 | OTOEMISIONES | MAICO | EROSCAN DP+T | 4844026 | PASILLO | Integral | 01 Propiedad del cliente |  | SERVICIO TOCOGINECOLOGIA
| 6 | AGSNA | 00247411 | 9387 | DERMATOSCOPIO | HEINE | DELTA 10 | USPACK 519664 | CONSULTA | Integral | 01 Propiedad del cliente |  | CONSULTA DERMATOLOGIA
| 6 | AGSNA | 00247236 | 9391 | MICROSCOPIO | JP SELECTA | 2001249 | 0427297 | AREA TRABAJO LABORATORIO | Integral | 01 Propiedad del cliente |  | LABORATORIO COMUN
| 6 | AGSNA | 00247294 | 9396 | TENSIOMETRO ELECTRONICO | GENERAL ELECTRIC | DINAMAP PROCARE | AAW04220053SA | EXPLORACION | Integral | 01 Propiedad del cliente |  | SERVICIO MEDICINA INTERNA 1 (AREA 6)
| 6 | AGSNA | 00247069 | 9399 | FLUOROSCOPIO | XISCAN | XISCAN 1000 | 04/089 . | QUIROFANO 1 | Integral | 01 Propiedad del cliente |  | RADIOLOGÍA
| 6 | AGSNA | 00247259 | 9407 | PROCESADOR DE TEJIDOS | TISSUE-TEK | VIP-5-IR-EZ | 5905010S | ANATOMIA PATOLOGICA | Integral | 01 Propiedad del cliente |  | LABORATORIO COMUN
| 6 | AGSNA | 00246911 | 9411 | PULSIOXIMETRO | DATEX-OHMEDA | 3800 TRUTRAK + | FBX05310004SA | NEONATOS | Integral | 01 Propiedad del cliente |  | SERVICIO PEDIATRIA
| 6 | AGSNA | 00247357 | 9413 | BIOMETRO-ECOGRAFO | ACCUTOME | ADVENT | 51206 | CONSULTA | Integral | 01 Propiedad del cliente |  | CONSULTA OFTALMOLOGIA
| 6 | AGSNA | 00247054 | 9414 | ELECTROBISTURI | CONMED | SYSTEM 5000 | 02BGP131 | QUIROFANO 1 | Integral | 01 Propiedad del cliente |  | SERVICIO QUIROFANO
| 6 | AGSNA | 00246809 | 9416 | FUENTE DE LUZ | STORZ | 20112320 | HL2053 | CONSULTA | Integral | 01 Propiedad del cliente |  | SERVICIO CIRUGIA
| 6 | AGSNA | 00246842 | AF11266028 | BOMBA DE INFUSION | ABBOTT | FREE GO | AF11266028 | PASILLO | Gestión / Primera Intervención | 03 Prestamo / Cesion |  | SERVICIO MEDICINA INTERNA 1 (AREA 6)
| 6 | AGSNA | 00246855 | AF12257009 | BOMBA DE INFUSION | ABBOTT | FREEGO | AF12257009 | PASILLO | Gestión / Primera Intervención | 03 Prestamo / Cesion |  | SERVICIO TRAUMATOLOGIA
| 6 | AGSNA | 00246854 | AF13078037 | BOMBA DE INFUSION | ABBOTT | FREEGO | AF13078037 | PASILLO | Gestión / Primera Intervención | 03 Prestamo / Cesion |  | SERVICIO TRAUMATOLOGIA
| 6 | AGSNA | 00748450 | AGS 1450 | PROYECTOR OPTOTIPOS | HUVITZ | HCP-7000 | 7PA00A23D0009 | CONSULTA | Integral | 01 Propiedad del cliente |  | CONSULTA OFTALMOLOGIA
| 6 | AGSNA | 00784960 | AGS 1525 | ELECTROCARDIOGRAFO | MORTARA | ELI 280 | 123150001560 | CL LOS GALLARDOS | Integral | 01 Propiedad del cliente |  | ZONA BASICA VERA
| 6 | AGSNA | 00247435 | AGS 001 | DERMATOSCOPIO | HEINE | DELTA 10 |  | CONSULTA | Integral | 01 Propiedad del cliente |  | CONSULTA DERMATOLOGIA
| 6 | AGSNA | 00247023 | AGS 006 | ASPIRADOR | ORDISI | AP-92 | 25833 | REHABILITACION CARDICA | Integral | 01 Propiedad del cliente |  | SERVICIO REHABILITACION
| 6 | AGSNA | 00246779 | AGS 012 | TENSIOMETRO ELECTRONICO | GENERAL ELECTRIC | DINAMAP PROCARE | AAW07220159SA | BOX CRITICOS | Integral | 01 Propiedad del cliente |  | SERVICIO URGENCIAS
| 6 | AGSNA | 00247548 | AGS 013 | MOTOR QUIRURGICO | AESCULAP | ACCULAN | 002829 | QUIROFANO 1 | Integral | 01 Propiedad del cliente |  | SERVICIO QUIROFANO
| 6 | AGSNA | 00247300 | AGS 018 | TORRE DE BRONCOSOPIAS | OLYMPUS | WM-NP1 | 2726814 | EXPLORACION | Integral | 01 Propiedad del cliente |  | SERVICIO MEDICINA INTERNA 1 (AREA 6)
| 6 | AGSNA | 00246764 | AGS 022 | OFTALMOSCOPIO DIRECTO | OLYMPUS | ID-10 | 609593 | BOX CRITICOS | Integral | 01 Propiedad del cliente |  | SERVICIO URGENCIAS
| 6 | AGSNA | 00246858 | AGS 023 | FERULA DINAMICA | ORMED | ARTROMOT K1 | 2433 | PASILLO | Integral | 01 Propiedad del cliente |  | SERVICIO TRAUMATOLOGIA
| 6 | AGSNA | 00247310 | AGS 025 | ESPIRÓMETRO | SIBELMED | DATOSPIR 120 D | 118-G648 | DESPACHO | Integral | 01 Propiedad del cliente |  | VIGILANCIA DE LA SALUD
| 6 | AGSNA | 00247356 | AGS 046 | ANGIOGRAFO | TOP CON | TRC-50EX | 137855 | CONSULTA | Integral | 01 Propiedad del cliente |  | CONSULTA OFTALMOLOGIA
| 6 | AGSNA | 00247412 | AGS 048 | ECOCARDIÓGRAFO | ESAOTE | MYLAB 50 | 1726 | EXPLORACION | Gestión / Primera Intervención | 01 Propiedad del cliente |  | ENDOSCOPIAS
| 6 | AGSNA | 00246735 | AGS 053 | DESFIBRILADOR | PHILIPS | HEARTSTART MRX | US00327554 | BOX CRITICOS | Integral | 01 Propiedad del cliente |  | SERVICIO URGENCIAS
| 6 | AGSNA | 00246737 | AGS 055 | DESFIBRILADOR | PHILIPS | HEARTSTART MRX | US00327556 | BOX CRITICOS | Integral | 01 Propiedad del cliente |  | SERVICIO URGENCIAS
| 6 | AGSNA | 00247055 | AGS 057 | ELECTROBISTURI | CONMED | SYSTEM 5000 | 07HGP079 | CONTROL UCI | Integral | 01 Propiedad del cliente |  | UCI
| 6 | AGSNA | 00247311 | AGS 058 | TEST DE AGUDEZA VISUAL | ESSILOR | VISIOTEST | 57901 | DESPACHO | Integral | 01 Propiedad del cliente |  | VIGILANCIA DE LA SALUD
| 6 | AGSNA | 00247016 | AGS 061 | SALA RX | PHILIPS | DIGITAL DIAGNOSTIC | 6600045535 | CONSULTA | Gestión / Primera Intervención | 01 Propiedad del cliente |  | RADIOLOGÍA
| 6 | AGSNA | 00246949 | AGS 064 | EQUIPO DE HEMODIALISIS | GAMBRO | Prismaflex | PA4320 | CONTROL UCI | Integral | 01 Propiedad del cliente |  | UCI
| 6 | AGSNA | 00246886 | AGS 065 | CUNA TERMICA | GENERAL ELECTRIC | PANDA | HDJM52245 | NEONATOS | Integral | 01 Propiedad del cliente |  | SERVICIO PEDIATRIA
| 6 | AGSNA | 00247168 | AGS 077 | CARDIOTOCOGRAFO | PHILIPS | FM30 | DE53109555 | PARITORIO 1 | Integral | 01 Propiedad del cliente |  | PARITORIO
| 6 | AGSNA | 00246795 | AGS 079 | TENSIOMETRO ELECTRONICO | GENERAL ELECTRIC | DINAMAP PROCARE | AAW07180269SA | PASILLO | Integral | 01 Propiedad del cliente |  | SERVICIO MEDICINA INTERNA 1 (AREA 6)
| 6 | AGSNA | 00247067 | AGS 080 | EQUIPO NEUMÁTICO | MEDICOM | CAYMAN 200 | 0049 | QUIROFANO 1 | Integral | 01 Propiedad del cliente |  | SERVICIO QUIROFANO
| 6 | AGSNA | 00246817 | AGS 082 | TENSIOMETRO ELECTRONICO | GENERAL ELECTRIC | DINAMAP PROCARE | AAW06450010SA | PASILLO | Integral | 01 Propiedad del cliente |  | SERVICIO CIRUGIA
| 6 | AGSNA | 00246818 | AGS 083 | TENSIOMETRO ELECTRONICO | GENERAL ELECTRIC | GENERAL ELECTRIC | AAW07220155SA | PASILLO | Integral | 01 Propiedad del cliente |  | SERVICIO CIRUGIA
| 6 | AGSNA | 00246913 | AGS 084 | PULSIOXIMETRO | GENERAL ELECTRIC | TRUSAT OXIMETER | FCC07230012SA | NEONATOS | Integral | 01 Propiedad del cliente |  | SERVICIO PEDIATRIA
| 6 | AGSNA | 00246899 | AGS 085 | LAMPARA FOTOTERAPIA | MEDELA | BILIBED | 1229381 | NEONATOS | Integral | 01 Propiedad del cliente |  | SERVICIO PEDIATRIA
| 6 | AGSNA | 00246870 | AGS 086 | LAMPARA FOTOTERAPIA | MEDALA | BILIBED 1229382 | 1229382 | PASILLO | Integral | 01 Propiedad del cliente |  | SERVICIO TOCOGINECOLOGIA
| 6 | AGSNA | 00247415 | AGS 087 | EQUIPO HEMOGLOBINA GLICOXILADA | SIEMENS | DCA VANTAGE | S005110 | CONSULTA | Integral | 01 Propiedad del cliente |  | SERVICIO PEDIATRIA
| 6 | AGSNA | 00246862 | AGS 088 | TENSIOMETRO ELECTRONICO | GENERAL ELECTRIC | DINAMAP PROCARE | AAW07220157SA | PASILLO | Integral | 01 Propiedad del cliente |  | SERVICIO TRAUMATOLOGIA
| 6 | AGSNA | 00246796 | AGS 089 | TENSIOMETRO ELECTRONICO | GENERAL ELECTRIC | DINAMAP PROCARE | SDT08480060SP | PASILLO | Integral | 01 Propiedad del cliente |  | SERVICIO MEDICINA INTERNA 1 (AREA 6)
| 6 | AGSNA | 00247284 | AGS 090 | ELECTROBISTURÍ ARGON-LASER | EMED | ES-VISION | 45 153 | EXPLORACION | Integral | 01 Propiedad del cliente |  | SERVICIO MEDICINA INTERNA 1 (AREA 6)
| 6 | AGSNA | 00247427 | AGS 094 | LAMPARA DE WOODS. | LUXO | VISTA UV HANDLE | 1 | CONSULTA | Integral | 01 Propiedad del cliente |  | CONSULTA DERMATOLOGIA
| 6 | AGSNA | 00247428 | AGS 095 | LAMPARA DE WOODS. | LUXO | VISTA UV HANDLE | 2 | CONSULTA | Integral | 01 Propiedad del cliente |  | CONSULTA DERMATOLOGIA
| 6 | AGSNA | 00246882 | AGS 097 | BILIRRUBINOMETRO | DRÄGER | JM-103 | 3201643 | NEONATOS | Integral | 01 Propiedad del cliente |  | SERVICIO PEDIATRIA
| 6 | AGSNA | 00246946 | AGS 098 | ECOGRAFO | ESAOTE | MYLAB 50 XVISION | 3623 | CONTROL UCI | Integral | 01 Propiedad del cliente |  | UCI
| 6 | AGSNA | 00246952 | AGS 099 | LAMPARA QUIRURGICA | BERCHTOLD | CHROMOPHARE 630 PLUS | 5936060-L 15953 | CONTROL UCI | Integral | 01 Propiedad del cliente |  | UCI
| 6 | AGSNA | 00251347 | AGS 1000 | DESFIBRILADOR | ZOLL | AED PLUS | X09C403578 | CL SOMONTIN | Integral | 01 Propiedad del cliente |  | ZONA BASICA OLULA DEL RIO
| 6 | AGSNA | 00247445 | AGS 1001 | TENSIOMETRO ELECTRONICO | GENERAL ELECTRIC | DINAMAP R100 | SH6174702115A | BOX CRITICOS | Integral | 01 Propiedad del cliente |  | SERVICIO URGENCIAS
| 6 | AGSNA | 00246975 | AGS 1002 | RESPIRADOR | MAQUET | SERVO U | 27922 | CONTROL UCI | Integral | 01 Propiedad del cliente |  | UCI
| 6 | AGSNA | 00246976 | AGS 1003 | RESPIRADOR | MAQUET | SERVO U | 27923 | CONTROL UCI | Integral | 01 Propiedad del cliente |  | UCI
| 6 | AGSNA | 00246977 | AGS 1004 | RESPIRADOR | MAQUET | SERVO U | 27921 | CONTROL UCI | Integral | 01 Propiedad del cliente |  | UCI
| 6 | AGSNA | 00651091 | AGS 1005 | DOPPLER FETAL | HUNTLEIGH | D900 | 900LX0A2177-07 | CL TURRE | Integral | 01 Propiedad del cliente |  | ZONA BASICA GARRUCHA
| 6 | AGSNA | 00251106 | AGS 1006 | ELECTROESTIMULADOR | ENRAF NONIUS | TENSMED S82 | A3R061804142 | CS ALBOX | Integral | 01 Propiedad del cliente |  | FISIO ALBOX - UGC REHABILITACION
| 6 | AGSNA | 00246811 | AGS 1008 | LAMPARA QUIRURGICA | DRÄGER | POLARIS 200 | ASLN-0295 | QUIROFANO 1 | Integral | 01 Propiedad del cliente |  | SERVICIO QUIROFANO
| 6 | AGSNA | 00246812 | AGS 1009 | LAMPARA QUIRURGICA | DRÄGER | POLARIS 200 | ASLN-0304 | QUIROFANO 1 | Integral | 01 Propiedad del cliente |  | SERVICIO CIRUGIA
| 6 | AGSNA | 00247077 | AGS 1010 | LAMPARA QUIRURGICA | DRÄGER | POLARIS 200 | ASLN-0296 | QUIROFANO 1 | Integral | 01 Propiedad del cliente |  | SERVICIO CIRUGIA
| 6 | AGSNA | 00247078 | AGS 1011 | LAMPARA QUIRURGICA | DRÄGER | POLARIS 200 | ASLN-0294 | QUIROFANO 1 | Integral | 01 Propiedad del cliente |  | SERVICIO QUIROFANO
| 6 | AGSNA | 00247079 | AGS 1012 | LAMPARA QUIRURGICA | DRÄGER | POLARIS 200 |  | QUIROFANO 1 | Integral | 01 Propiedad del cliente |  | SERVICIO QUIROFANO
| 6 | AGSNA | 00247080 | AGS 1013 | LAMPARA QUIRURGICA | DRÄGER | POLARIS 200 | ASLN-0305 | QUIROFANO 1 | Integral | 01 Propiedad del cliente |  | SERVICIO QUIROFANO
| 6 | AGSNA | 00517711 | AGS 1014 | ECOGRAFO | GENERAL ELECTRIC | LOGIQ E9 | 5197104-2 | HOSPITAL COMARCAL LA INMACULADA | Integral | 01 Propiedad del cliente |  | RADIOLOGÍA
| 6 | AGSNA | 00550543 | AGS 1015 | BIPAP | BREAS | VIVO 40 | Y030213 | PASILLO | Integral | 01 Propiedad del cliente |  | SERVICIO MEDICINA INTERNA 1 (AREA 6)
| 6 | AGSNA | 00550546 | AGS 1016 | BIPAP | BREAS | VIVO 40 | Y020465 | PASILLO | Integral | 01 Propiedad del cliente |  | SERVICIO MEDICINA INTERNA 1 (AREA 6)
| 6 | AGSNA | 00247305 | AGS 1018 | CABINA DE ESPIROMETRIA | JAEGER | MASTER SCREEN BODY | 697712 | CONSULTA | Integral | 01 Propiedad del cliente |  | SERVICIO MEDICINA INTERNA 1 (AREA 6)
| 6 | AGSNA | 00588146 | AGS 1019 | ELECTROESTIMULADOR | DANMETER | Danmeter - ELPHA II 3000 | 2016080312 | CAMPUS GARRUCHA | Integral | 01 Propiedad del cliente |  | ZONA BASICA GARRUCHA
| 6 | AGSNA | 00545187 | AGS 1020 | CARDIOTOCOGRAFO | PHILIPS | FM30 | DE65932822 | PARITORIO 1 | Integral | 01 Propiedad del cliente |  | PARITORIO
| 6 | AGSNA | 00590160 | AGS 1023 | ECOGRAFO | ESAOTE | MY LAB SIX | 240711 | CS MACAEL | Integral | 01 Propiedad del cliente |  | ZONA BASICA MACAEL
| 6 | AGSNA | 00700091 | AGS 1024 | BANCO DE TALLADO | ANATHOMIC SOLUTIONS | ET-107-2400 | 18125 | ANATOMIA PATOLOGICA | Integral | 01 Propiedad del cliente |  | LABORATORIO COMUN
| 6 | AGSNA | 00565292 | AGS 1025 | FOTOFORO | KARL STORZ | KS-70 | KS70 | CONSULTA | Integral | 01 Propiedad del cliente |  | AN CIRUGIA / UROLOGIA / OTORRINO
| 6 | AGSNA | 00590162 | AGS 1027 | ECOGRAFO | ESAOTE | MYLABSIX | 240923 | PARITORIO 1 | Integral | 01 Propiedad del cliente |  | SERVICIO TOCOGINECOLOGIA
| 6 | AGSNA | 00590159 | AGS 1028 | ECOGRAFO | ESAOTE | MY LAB SIX | 240712 | CL GARRUCHA | Integral | 01 Propiedad del cliente |  | ZONA BASICA GARRUCHA
| 6 | AGSNA | 00247188 | AGS 103 | COLPOSCOPIO | OPTOMIC | OP-C5 | 40029335 | CONSULTA | Integral | 01 Propiedad del cliente |  | SERVICIO TOCOGINECOLOGIA
| 6 | AGSNA | 00731193 | AGS 1030 | ELECTROESTIMULADOR | ENRAF NONIUS | TENSMED S82 | A3R051804156 | CS SERON | Integral | 01 Propiedad del cliente |  | ZONA BASICA SERON
| 6 | AGSNA | 00539929 | AGS 1033 | ECOGRAFO | ESAOTE | MY LAB SIX | 240714 | CS VELEZ RUBIO | Integral | 01 Propiedad del cliente |  | ZONA BASICA LOS VELEZ
| 6 | AGSNA | 00590161 | AGS 1034 | MICROONDAS | SANRO ELECTROMEDICINA | MICROSAN | 07379 | GIMNASIO | Integral | 01 Propiedad del cliente |  | SERVICIO REHABILITACION
| 6 | AGSNA | 00246973 | AGS 104 | RESPIRADOR | HAMILTON MEDICAL | HAMILTON G5 | 3128 | CONTROL UCI | Integral | 01 Propiedad del cliente |  | UCI
| 6 | AGSNA | 00731192 | AGS 1042 | ELECTROCARDIOGRAFO | MINDRAY | BENEHEART R12 | FN-84011420 | CL GARRUCHA | Integral | 01 Propiedad del cliente |  | ZONA BASICA GARRUCHA
| 6 | AGSNA | 00639468 | AGS 1044 | MONITOR VIDEONASOLARINGOSCOPIO | KARL STORZ | C-MAC 8403 ZX | SQ 19046 | CONSULTA | Integral | 01 Propiedad del cliente |  | AN CIRUGIA / UROLOGIA / OTORRINO
| 6 | AGSNA | 00565298 | AGS 1045 | FOTOFORO | OPTOMIC | OP-HL15 | KH10046149 | CONSULTA | Integral | 01 Propiedad del cliente |  | AN CIRUGIA / UROLOGIA / OTORRINO
| 6 | AGSNA | 00590156 | AGS 1047 | ELECTROCARDIOGRAFO | MINDRAY | BENEHEART R12 | FN-97016619 | CS OLULA DEL RIO | Integral | 01 Propiedad del cliente |  | ZONA BASICA OLULA DEL RIO
| 6 | AGSNA | 00590163 | AGS 1048 | INFUSOR-TORNIQUETE | VBM | TOURNIQUET | 000000000000000038 | QUIROFANO 1 | Integral | 01 Propiedad del cliente |  | SERVICIO QUIROFANO
| 6 | AGSNA | 00590155 | AGS 1049 | ECOGRAFO | ESAOTE | MYLABSIX | 241190 | QUIROFANO 1 | Integral | 01 Propiedad del cliente |  | SERVICIO QUIROFANO
| 6 | AGSNA | 00590165 | AGS 1050 | OTOSCOPIO-OFTALMOSCOPIO DE PARED | RIESTER | RI-FORMER | 022280 | BOX CRITICOS | Integral | 01 Propiedad del cliente |  | SERVICIO URGENCIAS
| 6 | AGSNA | 00251416 | AGS 1051 | OTOSCOPIO PARED | RIESTER | RI FORMER | 000466 | CS SERON | Integral | 01 Propiedad del cliente |  | ZONA BASICA SERON
| 6 | AGSNA | 00590139 | AGS 1052 | MONITOR MULTIPARAMETRICO | MINDRAY | BENEVISION N17 | F2-8B002851 | QUIROFANO 1 | Integral | 01 Propiedad del cliente |  | SERVICIO QUIROFANO
| 6 | AGSNA | 00540013 | AGS 1053 | ELECTROCARDIOGRAFO | MINDRAY | BENEHEART R12 | FN-97016621 | CL PULPI | Integral | 01 Propiedad del cliente |  | ZONA BASICA PULPI
| 6 | AGSNA | 00833872 | AGS 1054 | FLUJOMETRO | FLOWMATE | U1-1 | SN19355655 (U1-1) | CONSULTA UROLOGIA | Integral | 01 Propiedad del cliente |  | SERVICIO UROLOGIA
| 6 | AGSNA | 00590158 | AGS 1055 | ECOGRAFO | ESAOTE | MY LAB SIX | 240709 | CS VERA | Integral | 01 Propiedad del cliente |  | ZONA BASICA VERA
| 6 | AGSNA | 00590157 | AGS 1056 | ELECTROCARDIOGRAFO | MINDRAY | BENEHEART R12 | FN-9B017810 | CL MOJACAR PUEBLO | Integral | 01 Propiedad del cliente |  | MOJACAR-PLAYA (CENTRO CONSUMO-DISTRIBUIDOR)
| 6 | AGSNA | 00786867 | AGS 1057 | ESPIROMETRO | MIR | SPIROLAB III | A23-053.15058 | CL LOS GALLARDOS | Integral | 01 Propiedad del cliente |  | ZONA BASICA VERA
| 6 | AGSNA | 00590154 | AGS 1059 | BIPAP | PHILIPS | V60 | 100319271 | OBSERVACION | Integral | 01 Propiedad del cliente |  | SERVICIO URGENCIAS
| 6 | AGSNA | 00550455 | AGS 1060 | RESPIRADOR | DRÄGER | OXYLOG 3000 PLUS-CO2 | ASMM-0130 | CONTROL UCI | Integral | 01 Propiedad del cliente |  | UCI
| 6 | AGSNA | 00590164 | AGS 1061 | RESPIRADOR | DRÄGER | OXYLOG 3000 PLUS-CO2 | ASMM-0131 | QUIROFANO 1 | Integral | 01 Propiedad del cliente |  | SERVICIO QUIROFANO
| 6 | AGSNA | 00590140 | AGS 1063 | MONITOR MULTIPARAMETRICO | MINDRAY | BENEVISION N17 | F2-87002348 | QUIROFANO 1 | Integral | 01 Propiedad del cliente |  | SERVICIO QUIROFANO
| 6 | AGSNA | 00590141 | AGS 1064 | MONITOR MULTIPARAMETRICO | MINDRAY | BENEVISION N17 | F2-7200050 | QUIROFANO 1 | Integral | 01 Propiedad del cliente |  | SERVICIO QUIROFANO
| 6 | AGSNA | 00590143 | AGS 1065 | INFUSOR-TORNIQUETE | VBM | 5000-ELC | TT20 00329 | QUIROFANO 1 | Integral | 01 Propiedad del cliente |  | SERVICIO QUIROFANO
| 6 | AGSNA | 00550533 | AGS 1066 | ELECTROCARDIOGRAFO | MINDRAY | BENEHEART R12 | FN-9B017924 | PASILLO | Integral | 01 Propiedad del cliente |  | SERVICIO CIRUGIA
| 6 | AGSNA | 00529697 | AGS 1067 | ASPIRADOR | CA-MI | NEW ASKIR 30 | 68891 | CL TABERNO | Integral | 01 Propiedad del cliente |  | ZONA BASICA HUERCAL-OVERA
| 6 | AGSNA | 00529699 | AGS 1068 | ASPIRADOR | CA-MI | NEW ASKIR 30 | 86226 | CS MACAEL | Integral | 01 Propiedad del cliente |  | ZONA BASICA MACAEL
| 6 | AGSNA | 00529705 | AGS 1069 | ASPIRADOR | CA-MI | NEW ASKIR 20 | 28693 | PASILLO | Integral | 01 Propiedad del cliente |  | SERVICIO MEDICINA INTERNA 2 (AREA 5)
| 6 | AGSNA | 00529706 | AGS 1070 | ASPIRADOR | CA-MI | NEW ASPIRET | 90390 | PASILLO | Integral | 01 Propiedad del cliente |  | SERVICIO MEDICINA INTERNA 2 (AREA 5)
| 6 | AGSNA | 00529707 | AGS 1071 | ASPIRADOR | CA-MI | NEW ASKIR 30 | 86227 | PASILLO | Integral | 01 Propiedad del cliente |  | SERVICIO MEDICINA INTERNA 2 (AREA 5)
| 6 | AGSNA | 00529708 | AGS 1072 | ASPIRADOR | CA-MI | NEW ASPIRET | 28694 | CS SERON | Integral | 01 Propiedad del cliente |  | ZONA BASICA SERON
| 6 | AGSNA | 00529679 | AGS 1073 | MONITOR MULTIPARAMETRICO | MINDRAY | IMEC 10 | EX-01076706 | OBSERVACION | Integral | 01 Propiedad del cliente |  | SERVICIO URGENCIAS
| 6 | AGSNA | 00529682 | AGS 1074 | MONITOR MULTIPARAMETRICO | MINDRAY | IMEC 10 | EX-01076712 | PASILLO | Integral | 01 Propiedad del cliente |  | PARITORIO
| 6 | AGSNA | 00529690 | AGS 1075 | MONITOR MULTIPARAMETRICO | MINDRAY | IMEC 10 | EX-01076707 | OBSERVACION | Integral | 01 Propiedad del cliente |  | SERVICIO URGENCIAS
| 6 | AGSNA | 00529691 | AGS 1076 | MONITOR MULTIPARAMETRICO | MINDRAY | IMEC 10 | EX-01076708 | OBSERVACION | Integral | 01 Propiedad del cliente |  | SERVICIO URGENCIAS
| 6 | AGSNA | 00529692 | AGS 1077 | MONITOR MULTIPARAMETRICO | MINDRAY | IMEC 10 | EX-1076705 | OBSERVACION | Integral | 01 Propiedad del cliente |  | SERVICIO URGENCIAS
| 6 | AGSNA | 00529693 | AGS 1078 | MONITOR MULTIPARAMETRICO | MINDRAY | IMEC 10 | EX-01076711 | OBSERVACION | Integral | 01 Propiedad del cliente |  | SERVICIO URGENCIAS
| 6 | AGSNA | 00529694 | AGS 1079 | MONITOR MULTIPARAMETRICO | MINDRAY | IMEC 10 | EX-01076709 | OBSERVACION | Integral | 01 Propiedad del cliente |  | SERVICIO URGENCIAS
| 6 | AGSNA | 00529695 | AGS 1080 | MONITOR MULTIPARAMETRICO | MINDRAY | IMEC 10 | EX-9C076513 | OBSERVACION | Integral | 01 Propiedad del cliente |  | SERVICIO URGENCIAS
| 6 | AGSNA | 00529658 | AGS 1081 | MONITOR MULTIPARAMETRICO | MINDRAY | IMEC 10 | EX-01076710 | HOSPITAL DE DIA | Integral | 01 Propiedad del cliente |  | HOSPITAL DE DIA QUIRURGICO
| 6 | AGSNA | 00529649 | AGS 1084 | DESFIBRILADOR | MINDRAY | BENEHEART D3 | EZ-9A027095 | CL CANTORIA | Integral | 01 Propiedad del cliente |  | ZONA BASICA ALBOX
| 6 | AGSNA | 00529652 | AGS 1085 | DESFIBRILADOR | MINDRAY | BENEHEART D3 | EZ-9A027097 | OBSERVACION | Integral | 01 Propiedad del cliente |  | SERVICIO URGENCIAS
| 6 | AGSNA | 00529644 | AGS 1086 | EQUIPO DE VIDEO INTUBACION | KARL STORZ | 11303BNX | 70009 | CONTROL UCI | Integral | 01 Propiedad del cliente |  | UCI
| 6 | AGSNA | 00529646 | AGS 1087 | PANTALLA VIDEOLARINGO | KARL STORZ | C-MAC 8403ZX | OP21914 | CONTROL UCI | Integral | 01 Propiedad del cliente |  | UCI
| 6 | AGSNA | 00529640 | AGS 1088 | BPAP | YUWELL | breathcare PAP | V98140075. | OBSERVACION | Integral | 01 Propiedad del cliente |  | SERVICIO URGENCIAS
| 6 | AGSNA | 00529743 | AGS 1089 | MONITOR MULTIPARAMETRICO | MINDRAY | IMEC 10 | EX-76046741 | OBSERVACION | Integral | 01 Propiedad del cliente |  | SERVICIO URGENCIAS
| 6 | AGSNA | 00529744 | AGS 1090 | MONITOR MULTIPARAMETRICO | MINDRAY | IPM 12 | FH-76028910 |  | Integral | 01 Propiedad del cliente |  | SUMINISTROS Y ALMACENES
| 6 | AGSNA | 00529687 | AGS 1091 | MONITOR MULTIPARAMETRICO | MINDRAY | IMEC 10 | EX-75045819 | OBSERVACION | Integral | 01 Propiedad del cliente |  | SERVICIO URGENCIAS
| 6 | AGSNA | 00523387 | AGS 1092 | RESPIRADOR DE EMERGENCIA Y TRANSPORTE | HERSILL | VITAE 40 REF:5201000 | 52506-0039 | CONTROL UCI | Integral | 01 Propiedad del cliente |  | UCI
| 6 | AGSNA | 00564421 | AGS 1094 | OTOEMISIONES | INTERACOUSTICS | OTOREAD | IA3001899 | DESPACHO RECONOCIMIENTO | Integral | 01 Propiedad del cliente |  | SERVICIO TOCOGINECOLOGIA
| 6 | AGSNA | 00537989 | AGS 1095 | BIPAP | VENTMED TECHNOLOGY | DS-8 | DS30200202544 | PASILLO | Integral | 01 Propiedad del cliente |  | SERVICIO MEDICINA INTERNA 2 (AREA 5)
| 6 | AGSNA | 00523793 | AGS 1099 | RESPIRADOR DE EMERGENCIA Y TRANSPORTE | HERSILL | VITAE 40 REF:5201000 | 52632-0067 | CONTROL UCI | Integral | 01 Propiedad del cliente |  | UCI
| 6 | AGSNA | 00531911 | AGS 1100 | RESPIRADOR DE EMERGENCIA Y TRANSPORTE | HERSILL | VITAE 40 REF:5200800 | 52646-0121 | CONTROL UCI | Integral | 01 Propiedad del cliente |  | UCI
| 6 | AGSNA | 00539989 | AGS 1103 | SILLON EXPLORACION | SCHMITZ | MEDI-MATIC | 00061412 | CONSULTA UROLOGIA | Integral | 01 Propiedad del cliente |  | AN CIRUGIA / UROLOGIA / OTORRINO
| 6 | AGSNA | 00539993 | AGS 1104 | SILLON EXPLORACION | SCHMITZ | MEDI-MATIC | 00071813 | PARITORIO 1 | Integral | 01 Propiedad del cliente |  | PARITORIO
| 6 | AGSNA | 00539994 | AGS 1105 | MICROSCOPIO | NIKON | NIKON-ECLIPSE E-200 | 629610 | ANATOMIA PATOLOGICA | Integral | 01 Propiedad del cliente |  | LABORATORIO COMUN
| 6 | AGSNA | 00541004 | AGS 1106 | DOPPLER FETAL | EDAN | SONOTRAX BASIC | 560042-M18506140002 |  | Integral | 01 Propiedad del cliente |  | ZONA BASICA LOS VELEZ
| 6 | AGSNA | 00541263 | AGS 1107 | RETINOGRAFO | TOPCON | TRC-NW400 | 963812 | CS HUERCAL-OVERA | Integral | 01 Propiedad del cliente |  | ZONA BASICA HUERCAL-OVERA
| 6 | AGSNA | 00541267 | AGS 1108 | DOPPLER FETAL | EDAN | SONOTRAX BASIC A | ED | CS HUERCAL-OVERA | Integral | 01 Propiedad del cliente |  | ZONA BASICA HUERCAL-OVERA
| 6 | AGSNA | 00541269 | AGS 1109 | BASCULA PESABEBES | AED | S/N | 52915-0002069 | CL PULPI | Integral | 01 Propiedad del cliente |  | ZONA BASICA PULPI
| 6 | AGSNA | 00247275 | AGS 111 | BASCULA DE PRECISION | BOECO | BBI-31 | XX43-0046 | LABORATORIO FARMACIA | Integral | 01 Propiedad del cliente |  | FARMACIA
| 6 | AGSNA | 00541273 | AGS 1110 | TENSIOMETRO ELECTRONICO | GENERAL ELECTRIC | CARESCAPE V100 | SH617470171SA |  | Integral | 01 Propiedad del cliente |  | SERVICIO REHABILITACION
| 6 | AGSNA | 00246743 | AGS 1111 | GENERADOR PORTATIL RX | RADIOLOGIA SA | TX-50HF-B-D-C | G-84114 | SALA ESCANER | Gestión / Primera Intervención | 01 Propiedad del cliente |  | RADIOLOGÍA
| 6 | AGSNA | 00532821 | AGS 1112 | GENERADOR PORTATIL R.X. | GENERAL MEDICAL MERATE | 42099 | 35841 | SALA RX | Gestión / Primera Intervención | 01 Propiedad del cliente |  | RADIOLOGÍA
| 6 | AGSNA | 00542831 | AGS 1113 | Monitor multiparametrico | COMEN | C50 | K5200403019 | PASILLO | Integral | 01 Propiedad del cliente |  | SERVICIO MEDICINA INTERNA 1 (AREA 6)
| 6 | AGSNA | 00542835 | AGS 1114 | Monitor multiparametrico | COMEN | C50 | K5200403017 | PASILLO | Integral | 01 Propiedad del cliente |  | SERVICIO MEDICINA INTERNA 1 (AREA 6)
| 6 | AGSNA | 00542836 | AGS 1115 | Monitor multiparametrico | COMEN | C50 | K5200403004 | PASILLO | Integral | 01 Propiedad del cliente |  | SERVICIO MEDICINA INTERNA 1 (AREA 6)
| 6 | AGSNA | 00542837 | AGS 1116 | Monitor multiparametrico | COMEN | C50 | K5200403029 | PASILLO | Integral | 01 Propiedad del cliente |  | SERVICIO MEDICINA INTERNA 1 (AREA 6)
| 6 | AGSNA | 00542838 | AGS 1117 | Monitor multiparametrico | COMEN | C50 | K5200403003 | PASILLO | Integral | 01 Propiedad del cliente |  | SERVICIO MEDICINA INTERNA 1 (AREA 6)
| 6 | AGSNA | 00542839 | AGS 1118 | Monitor multiparametrico | COMEN | C50 | K5200403010 | PASILLO | Integral | 01 Propiedad del cliente |  | SERVICIO MEDICINA INTERNA 1 (AREA 6)
| 6 | AGSNA | 00542841 | AGS 1119 | Monitor multiparametrico | COMEN | C50 | K5200403015 | PASILLO | Integral | 01 Propiedad del cliente |  | SERVICIO MEDICINA INTERNA 1 (AREA 6)
| 6 | AGSNA | 00542843 | AGS 1120 | Monitor multiparametrico | COMEN | C50 | K5200403022 | PASILLO | Integral | 01 Propiedad del cliente |  | SERVICIO MEDICINA INTERNA 1 (AREA 6)
| 6 | AGSNA | 00542844 | AGS 1121 | Monitor multiparametrico | COMEN | C50 | K5200403008 | PASILLO | Integral | 01 Propiedad del cliente |  | SERVICIO MEDICINA INTERNA 1 (AREA 6)
| 6 | AGSNA | 00542845 | AGS 1122 | Monitor multiparametrico | COMEN | C50 | K5200403006 | PASILLO | Integral | 01 Propiedad del cliente |  | SERVICIO MEDICINA INTERNA 1 (AREA 6)
| 6 | AGSNA | 00542846 | AGS 1123 | Monitor multiparametrico | COMEN | C50 | K5200329007 | PASILLO | Integral | 01 Propiedad del cliente |  | SERVICIO MEDICINA INTERNA 1 (AREA 6)
| 6 | AGSNA | 00542847 | AGS 1124 | Monitor multiparametrico | COMEN | C50 | K5200403014 | PASILLO | Integral | 01 Propiedad del cliente |  | SERVICIO MEDICINA INTERNA 1 (AREA 6)
| 6 | AGSNA | 00542848 | AGS 1125 | Monitor multiparametrico | COMEN | C50 | K5200329003 | PASILLO | Integral | 01 Propiedad del cliente |  | SERVICIO MEDICINA INTERNA 1 (AREA 6)
| 6 | AGSNA | 00542849 | AGS 1126 | Monitor multiparametrico | COMEN | C50 | K5200403001 | PASILLO | Integral | 01 Propiedad del cliente |  | SERVICIO MEDICINA INTERNA 1 (AREA 6)
| 6 | AGSNA | 00542850 | AGS 1127 | Monitor multiparametrico | COMEN | C50 | K5200329010 | PASILLO | Integral | 01 Propiedad del cliente |  | SERVICIO MEDICINA INTERNA 1 (AREA 6)
| 6 | AGSNA | 00542851 | AGS 1128 | Monitor multiparametrico | COMEN | C50 | K5200403009 | PASILLO | Integral | 01 Propiedad del cliente |  | SERVICIO MEDICINA INTERNA 1 (AREA 6)
| 6 | AGSNA | 00542852 | AGS 1129 | Monitor multiparametrico | COMEN | C50 | K5200329005 | PASILLO | Integral | 01 Propiedad del cliente |  | SERVICIO MEDICINA INTERNA 1 (AREA 6)
| 6 | AGSNA | 00542853 | AGS 1130 | Monitor multiparametrico | COMEN | C50 | K5200403025 | PASILLO | Integral | 01 Propiedad del cliente |  | SERVICIO MEDICINA INTERNA 1 (AREA 6)
| 6 | AGSNA | 00542854 | AGS 1131 | Monitor multiparametrico | COMEN | C50 | K5200403027 | PASILLO | Integral | 01 Propiedad del cliente |  | SERVICIO MEDICINA INTERNA 1 (AREA 6)
| 6 | AGSNA | 00542856 | AGS 1132 | Central monitor multiparametrico | COMEN | COMEN | 4XLMV03 | PASILLO | Integral | 01 Propiedad del cliente |  | SERVICIO MEDICINA INTERNA 1 (AREA 6)
| 6 | AGSNA | 00542860 | AGS 1133 | Monitor multiparametrico | COMEN | C50 | K5200329009 | PASILLO | Integral | 01 Propiedad del cliente |  | SERVICIO MEDICINA INTERNA 1 (AREA 6)
| 6 | AGSNA | 00542879 | AGS 1134 | GENERADOR PORTATIL RX | RADIOLOGIA SA | TX-50HF-B-D-C | G-84519 | SALA ESCANER | Gestión / Primera Intervención | 01 Propiedad del cliente |  | RADIOLOGÍA
| 6 | AGSNA | 00542876 | AGS 1135 | ECOGRAFO | SONOSITE | EDGE II | Q59B4K | OBSERVACION | Integral | 01 Propiedad del cliente |  | SERVICIO URGENCIAS
| 6 | AGSNA | 00523285 | AGS 1136 | RESPIRADOR | MAQUET | SERVO I | 94939 | CONTROL UCI | Integral | 01 Propiedad del cliente |  | UCI
| 6 | AGSNA | 00532036 | AGS 1137 | RESPIRADOR | MAQUET | SERVO I | 95120 | CONTROL UCI | Integral | 01 Propiedad del cliente |  | UCI
| 6 | AGSNA | 00532560 | AGS 1138 | RESPIRADOR DE EMERGENCIA Y TRANSPORTE | HERSILL | VITAE 40 REF:5201000 | 52763-0115 | CONTROL UCI | Integral | 01 Propiedad del cliente |  | UCI
| 6 | AGSNA | 00532564 | AGS 1139 | RESPIRADOR DE EMERGENCIA Y TRANSPORTE | HERSILL | VITAE 40 REF:5201000 | 52763-0107 | CONTROL UCI | Integral | 01 Propiedad del cliente |  | UCI
| 6 | AGSNA | 00247050 | AGS 114 | ECOGRAFO | ESAOTE | MYLAB25 GOLD | 1466 | QUIROFANO 1 | Integral | 01 Propiedad del cliente |  | SERVICIO QUIROFANO
| 6 | AGSNA | 00532561 | AGS 1140 | RESPIRADOR DE EMERGENCIA Y TRANSPORTE | HERSILL | VITAE 40 REF:5201000 | 52763-0103 | CONTROL UCI | Integral | 01 Propiedad del cliente |  | UCI
| 6 | AGSNA | 00545154 | AGS 1142 | DETECTOR FETAL | SUNRAY | SRF618E | 02113.22-070108-024 | CS CUEVAS DE ALMANZORA | Integral | 01 Propiedad del cliente |  | ZONA BASICA CUEVAS DEL ALMANZORA
| 6 | AGSNA | 00523904 | AGS 1143 | VENTILADOR MECANICO DE TRANSPORTE | DRÄGER | OXYLOG 3000 PLUS REF:5704811 | ASNC-0246 | CONTROL UCI | Integral | 01 Propiedad del cliente |  | UCI
| 6 | AGSNA | 00550307 | AGS 1145 | CABINA DE FLUJO LAMINAR | TECNOLOGIA DE DIAGNOSTICO E INVESTIGACION | 425-BSC-N-1100 | CS0453 | ANATOMIA PATOLOGICA | Integral | 01 Propiedad del cliente |  | LABORATORIO COMUN
| 6 | AGSNA | 00550817 | AGS 1150 | ELECTROCARDIOGRAFO | MINDRAY | BENEHEART 12 | FN-01018863 | CS VELEZ RUBIO | Integral | 01 Propiedad del cliente |  | ZONA BASICA LOS VELEZ
| 6 | AGSNA | 00551239 | AGS 1151 | Humidificador respiratorio con flujo alto calentado | FISHER & PAYKEL HEALTHCARE | AIRVO 2 | 201113204605 | CONTROL UCI | Integral | 01 Propiedad del cliente |  | UCI
| 6 | AGSNA | 00551241 | AGS 1152 | Humidificador respiratorio con flujo alto calentado | FISHER & PAYKEL HEALTHCARE | AIRVO 2 | 200625143195 | CONTROL UCI | Integral | 01 Propiedad del cliente |  | UCI
| 6 | AGSNA | 00551242 | AGS 1153 | Humidificador respiratorio con flujo alto calentado | FISHER & PAYKEL HEALTHCARE | AIRVO 2 | 200625143343 |  | Integral | 01 Propiedad del cliente |  | SERVICIO MEDICINA INTERNA 2 (AREA 5)
| 6 | AGSNA | 00551243 | AGS 1154 | Humidificador respiratorio con flujo alto calentado | FISHER & PAYKEL HEALTHCARE | AIRVO 2 | 200625143326 | CONTROL UCI | Integral | 01 Propiedad del cliente |  | UCI
| 6 | AGSNA | 00551247 | AGS 1155 | Humidificador respiratorio calefactado | FISHER & PAYKEL HEALTHCARE | MR850ALU | 200715452378 | CONTROL UCI | Integral | 01 Propiedad del cliente |  | UCI
| 6 | AGSNA | 00552992 | AGS 1156 | SALA RX | GENERAL ELECTRIC | DISCOVERY XR656 G2 | FEF50810 | CONSULTA | Gestión / Primera Intervención | 01 Propiedad del cliente |  | RADIOLOGÍA
| 6 | AGSNA | 00553021 | AGS 1157 | SALA RX | RADIOLOGIA SA | RSTR 800 | GR-12941 | CS VERA | Gestión / Primera Intervención | 01 Propiedad del cliente |  | RADIOLOGÍA
| 6 | AGSNA | 00562656 | AGS 1159 | PULSIOXIMETRO | MASIMO | RAD-8 | M188067 |  | Integral | 01 Propiedad del cliente |  | SUMINISTROS Y ALMACENES
| 6 | AGSNA | 00562660 | AGS 1160 | PULSIOXIMETRO | MASIMO | RAD-8 | M187832 |  | Integral | 01 Propiedad del cliente |  | SUMINISTROS Y ALMACENES
| 6 | AGSNA | 00562661 | AGS 1161 | PULSIOXIMETRO | MASIMO | RAD-8 | M188360 | PASILLO | Integral | 01 Propiedad del cliente |  | SUMINISTROS Y ALMACENES
| 6 | AGSNA | 00536338 | AGS 1162 | Humidificador respiratorio calefactado | FISHER & PAYKEL HEALTHCARE | MR850ALU | 200330418314 | CONTROL UCI | Integral | 01 Propiedad del cliente |  | UCI
| 6 | AGSNA | 00563548 | AGS 1163 | CABINA DE FLUJO LAMINAR | TELSTAR | BIO II ADVANCED | PLUS 6 526761 | ANATOMIA PATOLOGICA | Integral | 01 Propiedad del cliente |  | LABORATORIO COMUN
| 6 | AGSNA | 00563549 | AGS 1164 | CABINA DE FLUJO LAMINAR | TELSTAR | BIO II ADVANCED | PLUS 6 526762 | ANATOMIA PATOLOGICA | Integral | 01 Propiedad del cliente |  | LABORATORIO COMUN
| 6 | AGSNA | 00563551 | AGS 1165 | CABINA DE FLUJO LAMINAR | TELSTAR | BIO II ADVANCED | PLUS 6 526763 | ANATOMIA PATOLOGICA | Integral | 01 Propiedad del cliente |  | LABORATORIO COMUN
| 6 | AGSNA | 00565106 | AGS 1166 | ELECTROCARDIOGRAFO | MINDRAY | BENEHEART R12 | FN-8C014148 | CL PALOMARES | Integral | 01 Propiedad del cliente |  | ZONA BASICA CUEVAS DEL ALMANZORA
| 6 | AGSNA | 00565113 | AGS 1167 | ELECTROCARDIOGRAFO | MINDRAY | BENEHEART R12 | FB-8C014146 | CA ALFAIX | Integral | 01 Propiedad del cliente |  | ZONA BASICA VERA
| 6 | AGSNA | 00565293 | AGS 1168 | FOTOFORO | OPTOMIC | OP-HL15 | KH100446603 | CONSULTA | Integral | 01 Propiedad del cliente |  | AN CIRUGIA / UROLOGIA / OTORRINO
| 6 | AGSNA | 00566255 | AGS 1169 | MONITOR MULTIPARAMETRICO | GENERAL ELECTRIC | B650 | SNS20180020HA | HOSPITAL DE DIA | Integral | 01 Propiedad del cliente |  | HOSPITAL DE DIA QUIRURGICO
| 6 | AGSNA | 00246807 | AGS 117 | ECOGRAFO | BK MEDICAL | MERLIN 1101 | 2005-1856123 | CONSULTA | Integral | 01 Propiedad del cliente |  | SERVICIO CIRUGIA
| 6 | AGSNA | 00566256 | AGS 1170 | MONITOR MULTIPARAMETRICO | GENERAL ELECTRIC | B650 | SNS20180030HA | HOSPITAL DE DIA | Integral | 01 Propiedad del cliente |  | HOSPITAL DE DIA QUIRURGICO
| 6 | AGSNA | 00566257 | AGS 1171 | MONITOR MULTIPARAMETRICO | GENERAL ELECTRIC | B650 | SNS20180031HA | HOSPITAL DE DIA | Integral | 01 Propiedad del cliente |  | HOSPITAL DE DIA QUIRURGICO
| 6 | AGSNA | 00566258 | AGS 1172 | MONITOR MULTIPARAMETRICO | GENERAL ELECTRIC | B650 | SNS20180075HA | HOSPITAL DE DIA | Integral | 01 Propiedad del cliente |  | HOSPITAL DE DIA QUIRURGICO
| 6 | AGSNA | 00566259 | AGS 1173 | MONITOR MULTIPARAMETRICO | GENERAL ELECTRIC | B650 | SNS20180021HA | HOSPITAL DE DIA | Integral | 01 Propiedad del cliente |  | HOSPITAL DE DIA QUIRURGICO
| 6 | AGSNA | 00566260 | AGS 1174 | MONITOR MULTIPARAMETRICO | GENERAL ELECTRIC | B650 | SNS20180077HA | HOSPITAL DE DIA | Integral | 01 Propiedad del cliente |  | HOSPITAL DE DIA QUIRURGICO
| 6 | AGSNA | 00566261 | AGS 1175 | MONITOR MULTIPARAMETRICO | GENERAL ELECTRIC | B650 | SNS20180013HA | HOSPITAL DE DIA | Integral | 01 Propiedad del cliente |  | HOSPITAL DE DIA QUIRURGICO
| 6 | AGSNA | 00566263 | AGS 1176 | CENTRAL DE MONITORIZACION | GENERAL ELECTRIC | B650 | SK20150070SA | HOSPITAL DE DIA | Integral | 01 Propiedad del cliente |  | HOSPITAL DE DIA QUIRURGICO
| 6 | AGSNA | 00551188 | AGS 1177 | RESPIRADOR | MAQUET | SERVO U | 37001 | CONTROL UCI | Integral | 01 Propiedad del cliente |  | UCI
| 6 | AGSNA | 00582452 | AGS 1178 | TENSIOMETRO ELECTRONICO | MINDRAY | VS-900 | FV-62010127 | CS VELEZ RUBIO | Integral | 01 Propiedad del cliente |  | ZONA BASICA LOS VELEZ
| 6 | AGSNA | 00582454 | AGS 1179 | TENSIOMETRO ELECTRONICO | MINDRAY | VS-900 | FV-46001990 | CS VELEZ RUBIO | Integral | 01 Propiedad del cliente |  | ZONA BASICA LOS VELEZ
| 6 | AGSNA | 00246799 | AGS 118 | TENSIOMETRO ELECTRONICO | GENERAL ELECTRIC | DINAMAP PROCARE | AAW07220071SA | PASILLO | Integral | 01 Propiedad del cliente |  | SERVICIO MEDICINA INTERNA 1 (AREA 6)
| 6 | AGSNA | 00545343 | AGS 1180 | MESA ANESTESIA | GENERAL ELECTRIC | AISYS CS2 | APWZ01974 | QUIROFANO 1 | Integral | 01 Propiedad del cliente |  | SERVICIO QUIROFANO
| 6 | AGSNA | 00567995 | AGS 1181 | FOTOFORO | KARL STORZ | KS70 | 1880084 | CONSULTA | Integral | 01 Propiedad del cliente |  | AN CIRUGIA / UROLOGIA / OTORRINO
| 6 | AGSNA | 00566883 | AGS 1182 | Respirador | GENERAL ELECTRIC | CARESCAPE R860 | WBRZ00067 | CONTROL UCI | Integral | 01 Propiedad del cliente |  | UCI
| 6 | AGSNA | 00571354 | AGS 1183 | RESPIRADOR TRASLADOS | AIR LIQUIDE | MONNAL T60 | MT60-13509 | OBSERVACION | Integral | 01 Propiedad del cliente |  | SERVICIO URGENCIAS
| 6 | AGSNA | 00579217 | AGS 1184 | Termometro Infrarrojo | RS PRO | RS-8806S | 200519041 |  | Integral | 01 Propiedad del cliente |  | CONSULTA O.R.L
| 6 | AGSNA | 00579561 | AGS 1186 | T.A.C. | GENERAL ELECTRIC | Revolution EVO | FEF50813 | SALA ESCANER | Gestión / Primera Intervención | 01 Propiedad del cliente |  | RADIOLOGÍA
| 6 | AGSNA | 00584655 | AGS 1187 | ECOCARDIÓGRAFO | SIEMENS | Acuson SC 2000 | 405265 | CONSULTA | Gestión / Primera Intervención | 01 Propiedad del cliente |  | SERVICIO MEDICINA INTERNA 1 (AREA 6)
| 6 | AGSNA | 00584085 | AGS 1188 | Espirómetro de diagnóstico | NDD | EASY ON PC | 246697 | NEONATOS | Integral | 01 Propiedad del cliente |  | SERVICIO PEDIATRIA
| 6 | AGSNA | 00246863 | AGS 119 | TENSIOMETRO ELECTRONICO | GENERAL ELECTRIC | DINAMAP PROCARE | SDT08430483SP | PASILLO | Integral | 01 Propiedad del cliente |  | SERVICIO TRAUMATOLOGIA
| 6 | AGSNA | 00580064 | AGS 1190 | MONITOR MULTIPARAMETRICO | MINDRAY | UMEC12 | KQ-04038874 | REHABILITACION CARDICA | Integral | 01 Propiedad del cliente |  | SERVICIO REHABILITACION
| 6 | AGSNA | 00580065 | AGS 1191 | MONITOR MULTIPARAMETRICO | MINDRAY | UMEC12 | KQ-04038880 | NEONATOS | Integral | 01 Propiedad del cliente |  | SERVICIO PEDIATRIA
| 6 | AGSNA | 00580066 | AGS 1192 | MONITOR MULTIPARAMETRICO | MINDRAY | UMEC12 | KQ-04038882 | SALA TRATAMIENTO ONCOLOGICO | Integral | 01 Propiedad del cliente |  | HOSPITAL DE DIA MEDICO
| 6 | AGSNA | 00580067 | AGS 1193 | MONITOR MULTIPARAMETRICO | MINDRAY | UMEC12 | KQ-04038873 | NEONATOS | Integral | 01 Propiedad del cliente |  | SERVICIO PEDIATRIA
| 6 | AGSNA | 00580068 | AGS 1194 | MONITOR MULTIPARAMETRICO | MINDRAY | UMEC12 | KQ-04038872 | CL ARBOLEAS | Integral | 01 Propiedad del cliente |  | ZONA BASICA ALBOX
| 6 | AGSNA | 00580069 | AGS 1195 | MONITOR MULTIPARAMETRICO | MINDRAY | UMEC12 | KQ-04038877 | HOSPITAL DE DIA | Integral | 01 Propiedad del cliente |  | HOSPITAL DE DIA QUIRURGICO
| 6 | AGSNA | 00580143 | AGS 1196 | Humidificador respiratorio con flujo alto calentado | FISHER & PAYKEL HEALTHCARE | AIRVO 2 | 201103197537 | CONTROL UCI | Integral | 01 Propiedad del cliente |  | UCI
| 6 | AGSNA | 00580144 | AGS 1197 | Humidificador respiratorio con flujo alto calentado | FISHER & PAYKEL HEALTHCARE | AIRVO 2 | 201103197140 | CONTROL UCI | Integral | 01 Propiedad del cliente |  | UCI
| 6 | AGSNA | 00580145 | AGS 1198 | Central monitor multiparametrico | COMEN | C90 | 2 | PASILLO | Integral | 01 Propiedad del cliente |  | SERVICIO MEDICINA INTERNA 2 (AREA 5)
| 6 | AGSNA | 00580148 | AGS 1199 | Monitor multiparametrico | COMEN | C50 | k5201211002 | PASILLO | Integral | 01 Propiedad del cliente |  | SERVICIO MEDICINA INTERNA 2 (AREA 5)
| 6 | AGSNA | 00247458 | AGS 120 | FERULA DINAMICA | ORMED | ARTROMOT K1 CLASSIC | 50.00.045 | PASILLO | Integral | 01 Propiedad del cliente |  | SERVICIO TRAUMATOLOGIA
| 6 | AGSNA | 00580149 | AGS 1200 | Monitor multiparametrico | COMEN | C50 | K5201211001 | PASILLO | Integral | 01 Propiedad del cliente |  | SERVICIO MEDICINA INTERNA 2 (AREA 5)
| 6 | AGSNA | 00580150 | AGS 1201 | Monitor multiparametrico | COMEN | C50 | K5201211004 | PASILLO | Integral | 01 Propiedad del cliente |  | SERVICIO MEDICINA INTERNA 2 (AREA 5)
| 6 | AGSNA | 00580151 | AGS 1202 | Monitor multiparametrico | COMEN | C50 | K5201215007 | PASILLO | Integral | 01 Propiedad del cliente |  | SERVICIO MEDICINA INTERNA 2 (AREA 5)
| 6 | AGSNA | 00580152 | AGS 1203 | Monitor multiparametrico | COMEN | C50 | K5201106006 | PASILLO | Integral | 01 Propiedad del cliente |  | SERVICIO MEDICINA INTERNA 2 (AREA 5)
| 6 | AGSNA | 00580154 | AGS 1204 | Monitor multiparametrico | COMEN | C50 | k5201211003 | PASILLO | Integral | 01 Propiedad del cliente |  | SERVICIO MEDICINA INTERNA 2 (AREA 5)
| 6 | AGSNA | 00580645 | AGS 1205 | DESFIBRILADOR | PHYSIOCONTROL | LIFEPAK 15 | 49110276 | BOX CRITICOS | Integral | 01 Propiedad del cliente |  | SERVICIO URGENCIAS
| 6 | AGSNA | 00247150 | AGS 1206 | ERGOMETRO | GERATHERM - AMEDTEC | ECGPRO | ERGO-CARDIOPART 7500/99 | CONSULTA | Integral | 01 Propiedad del cliente |  | SERVICIO MEDICINA INTERNA 1 (AREA 6)
| 6 | AGSNA | 00580758 | AGS 1207 | MONITOR MULTIPARAMETRICO | COMEN | C90 | K9200331021 C90 | HOSPITAL COMARCAL LA INMACULADA | Integral | 01 Propiedad del cliente |  | SUMINISTROS Y ALMACENES
| 6 | AGSNA | 00580759 | AGS 1208 | MONITOR MULTIPARAMETRICO | COMEN | C90 | K9200331014 C90 | HOSPITAL COMARCAL LA INMACULADA | Integral | 01 Propiedad del cliente |  | SUMINISTROS Y ALMACENES
| 6 | AGSNA | 00580761 | AGS 1209 | MONITOR MULTIPARAMETRICO | COMEN | C90 | K9200331020 C90 | HOSPITAL COMARCAL LA INMACULADA | Integral | 01 Propiedad del cliente |  | SUMINISTROS Y ALMACENES
| 6 | AGSNA | 00247254 | AGS 121 | MICROSCOPIO | NIKON | ECLIPSE E200 | 845469 | AREA TRABAJO LABORATORIO | Integral | 01 Propiedad del cliente |  | LABORATORIO COMUN
| 6 | AGSNA | 00580762 | AGS 1210 | MONITOR MULTIPARAMETRICO | COMEN | C90 | K9200331022 C90 | HOSPITAL COMARCAL LA INMACULADA | Integral | 01 Propiedad del cliente |  | SUMINISTROS Y ALMACENES
| 6 | AGSNA | 00580763 | AGS 1211 | MONITOR MULTIPARAMETRICO | COMEN | C90 | K9200331018 C90 | HOSPITAL COMARCAL LA INMACULADA | Integral | 01 Propiedad del cliente |  | SUMINISTROS Y ALMACENES
| 6 | AGSNA | 00580847 | AGS 1212 | ASPIRADOR | CA-MI | NEW ASKIR 30 | 88163 | PASILLO | Integral | 01 Propiedad del cliente |  | SERVICIO MEDICINA INTERNA 2 (AREA 5)
| 6 | AGSNA | 00565804 | AGS 1213 | RESPIRADOR | BEIJING AEONMED | VG70 | XZZT22179 | CONTROL UCI | Integral | 01 Propiedad del cliente |  | UCI
| 6 | AGSNA | 00565809 | AGS 1214 | RESPIRADOR | BEIJING AEONMED | VG70 | XZZT23569 | CONTROL UCI | Integral | 01 Propiedad del cliente |  | UCI
| 6 | AGSNA | 00580886 | AGS 1215 | DESFIBRILADOR | BEXEN | REANIBEX 800 | 2020/20032738 | HOSPITAL COMARCAL LA INMACULADA | Integral | 01 Propiedad del cliente |  | RADIOLOGÍA
| 6 | AGSNA | 00580887 | AGS 1216 | DESFIBRILADOR | BEXEN | REANIBEX 800 | 2020/20032741 | SALA POLIVALENTE | Integral | 01 Propiedad del cliente |  | SALUD MENTAL HOSPITAL
| 6 | AGSNA | 00580888 | AGS 1217 | DESFIBRILADOR | BEXEN | REANIBEX 800 | 2020/20032743 | HOSPITAL COMARCAL LA INMACULADA | Integral | 01 Propiedad del cliente |  | CONSULTA NEUMOLOGIA
| 6 | AGSNA | 00565753 | AGS 1219 | RESPIRADOR | BEIJING AEONMED | VG70 | XZZW1259 |  | Integral | 01 Propiedad del cliente |  | UCI
| 6 | AGSNA | 00550274 | AGS 1220 | RESPIRADOR | ETERNITY | SH300 | SH300SLASC4CE20061920 |  | Integral | 01 Propiedad del cliente |  | UCI
| 6 | AGSNA | 00580957 | AGS 1221 | TENSIOMETRO ELECTRONICO | CREATIVE MEDICAL | PC 900 PLUS | J0100QL04592 | CL PULPI | Integral | 01 Propiedad del cliente |  | ZONA BASICA PULPI
| 6 | AGSNA | 00580958 | AGS 1222 | TENSIOMETRO ELECTRONICO | CREATIVE MEDICAL | PC 900 PLUS | J0100QL04594 | CONSULTA | Integral | 01 Propiedad del cliente |  | SERVICIO TOCOGINECOLOGIA
| 6 | AGSNA | 00580959 | AGS 1223 | TENSIOMETRO ELECTRONICO | CREATIVE MEDICAL | PC 900 PLUS | J0100QL04593 | CONSULTA | Integral | 01 Propiedad del cliente |  | SERVICIO PEDIATRIA
| 6 | AGSNA | 00580969 | AGS 1224 | Monitor multiparametrico | COMEN | NC5 | NC12 - N3200329014 | PASILLO | Integral | 01 Propiedad del cliente |  | SERVICIO MEDICINA INTERNA 2 (AREA 5)
| 6 | AGSNA | 00580970 | AGS 1225 | Monitor multiparametrico | COMEN | NC5 | NC12 - N3200329020 | PASILLO | Integral | 01 Propiedad del cliente |  | SERVICIO MEDICINA INTERNA 2 (AREA 5)
| 6 | AGSNA | 00580971 | AGS 1226 | Monitor multiparametrico | COMEN | NC5 | NC12 - N3200329011 | PASILLO | Integral | 01 Propiedad del cliente |  | SERVICIO MEDICINA INTERNA 2 (AREA 5)
| 6 | AGSNA | 00580972 | AGS 1227 | Monitor multiparametrico | COMEN | NC5 | NC12 - N3200405022 | PASILLO | Integral | 01 Propiedad del cliente |  | SERVICIO MEDICINA INTERNA 2 (AREA 5)
| 6 | AGSNA | 00580973 | AGS 1228 | Monitor multiparametrico | COMEN | NC5 | NC12 - N3200329009 | PASILLO | Integral | 01 Propiedad del cliente |  | SERVICIO MEDICINA INTERNA 2 (AREA 5)
| 6 | AGSNA | 00580974 | AGS 1229 | Humidificador respiratorio con flujo alto calentado | FISHER & PAYKEL HEALTHCARE | AIRVO 2 | 201120209110 | CONTROL UCI | Integral | 01 Propiedad del cliente |  | UCI
| 6 | AGSNA | 00247301 | AGS 123 | BRONCOSCOPIO | OLYMPUS | P180 | 2700927 | EXPLORACION | Integral | 01 Propiedad del cliente |  | SERVICIO MEDICINA INTERNA 1 (AREA 6)
| 6 | AGSNA | 00580975 | AGS 1230 | Humidificador respiratorio con flujo alto calentado | FISHER & PAYKEL HEALTHCARE | AIRVO 2 | 201120209164 | CONTROL UCI | Integral | 01 Propiedad del cliente |  | UCI
| 6 | AGSNA | 00580976 | AGS 1231 | Humidificador respiratorio con flujo alto calentado | FISHER & PAYKEL HEALTHCARE | AIRVO 2 | 201120208873 | CONTROL UCI | Integral | 01 Propiedad del cliente |  | UCI
| 6 | AGSNA | 00580977 | AGS 1232 | Humidificador respiratorio con flujo alto calentado | FISHER & PAYKEL HEALTHCARE | AIRVO 2 | 201120209051 | CONTROL UCI | Integral | 01 Propiedad del cliente |  | UCI
| 6 | AGSNA | 00580978 | AGS 1233 | Humidificador respiratorio con flujo alto calentado | FISHER & PAYKEL HEALTHCARE | AIRVO 2 | 201120208887 | CONTROL UCI | Integral | 01 Propiedad del cliente |  | UCI
| 6 | AGSNA | 00580979 | AGS 1234 | Humidificador respiratorio con flujo alto calentado | FISHER & PAYKEL HEALTHCARE | AIRVO 2 | 201120208895 |  | Integral | 01 Propiedad del cliente |  | SERVICIO MEDICINA INTERNA 2 (AREA 5)
| 6 | AGSNA | 00581457 | AGS 1235 | ELECTROCARDIOGRAFO | CARDIOLINE | ECG200L | 12152001 | CS HUERCAL-OVERA | Integral | 01 Propiedad del cliente |  | ZONA BASICA HUERCAL-OVERA
| 6 | AGSNA | 00581461 | AGS 1236 | ELECTROCARDIOGRAFO | CARDIOLINE | ECG200L | 12152002 | EMERGENCIA PEDIATRIA | Integral | 01 Propiedad del cliente |  | SERVICIO PEDIATRIA
| 6 | AGSNA | 00581463 | AGS 1237 | ELECTROCARDIOGRAFO | CARDIOLINE | ECG200L | 12152003 | CL SANTA MARIA DE NIEVA | Integral | 01 Propiedad del cliente |  | ZONA BASICA HUERCAL-OVERA
| 6 | AGSNA | 00565759 | AGS 1238 | RESPIRADOR | BEIJING AEONMED | VG70 | XZZW1302 |  | Integral | 01 Propiedad del cliente |  | SUMINISTROS Y ALMACENES
| 6 | AGSNA | 00251309 | AGS 124 | COOXIMETRO | MICRO MEDICAL | MICRO CO | 22375 | CS MACAEL | Integral | 01 Propiedad del cliente |  | ZONA BASICA MACAEL
| 6 | AGSNA | 00581620 | AGS 1240 | ASPIRADOR | CA-MI | NEW ASKIR 30 | 86559 |  | Integral | 01 Propiedad del cliente |  | SUMINISTROS Y ALMACENES
| 6 | AGSNA | 00581696 | AGS 1241 | RESPIRADOR PEDIATRICO | HAMILTON MEDICAL | T1 | T1 - 18818 | NEONATOS | Integral | 01 Propiedad del cliente |  | SERVICIO PEDIATRIA
| 6 | AGSNA | 00582391 | AGS 1242 | ELECTROCARDIOGRAFO | MINDRAY | BENEHEART R12 | FN-0C023815 | CONTROL UCI | Integral | 01 Propiedad del cliente |  | UCI
| 6 | AGSNA | 00582395 | AGS 1243 | ELECTROCARDIOGRAFO | MINDRAY | BENEHEART R12 | FN-0C023813 | OBSERVACION | Integral | 01 Propiedad del cliente |  | SERVICIO URGENCIAS
| 6 | AGSNA | 00582433 | AGS 1244 | TENSIOMETRO ELECTRONICO | MINDRAY | VS-900 | FV-62010126 | SALA TRATAMIENTO ONCOLOGICO | Integral | 01 Propiedad del cliente |  | HOSPITAL DE DIA MEDICO
| 6 | AGSNA | 00582456 | AGS 1245 | BIPAP | PHILIPS | V60 | HU2000508 | OBSERVACION | Integral | 01 Propiedad del cliente |  | SERVICIO URGENCIAS
| 6 | AGSNA | 00582584 | AGS 1246 | CENTRAL MONITORIZACION | MINDRAY | HYPERVISOR VI | JB-0C012725 (HP) | OBSERVACION | Integral | 01 Propiedad del cliente |  | SERVICIO URGENCIAS
| 6 | AGSNA | 00582875 | AGS 1247 | RESPIRADOR | MAQUET | SERVO U | 42363 | CONTROL UCI | Integral | 01 Propiedad del cliente |  | UCI
| 6 | AGSNA | 00583067 | AGS 1248 | Monitor multiparametrico | COMEN | C50 | K5201215003 | PASILLO | Integral | 01 Propiedad del cliente |  | SERVICIO MEDICINA INTERNA 2 (AREA 5)
| 6 | AGSNA | 00583076 | AGS 1249 | Monitor multiparametrico | COMEN | C50 | K5201215009 | PASILLO | Integral | 01 Propiedad del cliente |  | SERVICIO MEDICINA INTERNA 2 (AREA 5)
| 6 | AGSNA | 00247304 | AGS 125 | PULSIOXIMETRO | GENERAL ELECTRIC | 3800 OXIMETER | FBX08310023SA | CONSULTA | Integral | 01 Propiedad del cliente |  | SERVICIO MEDICINA INTERNA 1 (AREA 6)
| 6 | AGSNA | 00583120 | AGS 1250 | Monitor multiparametrico | COMEN | C30 | K3200327002 | PASILLO | Integral | 01 Propiedad del cliente |  | SERVICIO MEDICINA INTERNA 2 (AREA 5)
| 6 | AGSNA | 00583125 | AGS 1251 | Monitor multiparametrico | COMEN | C80 | K8200421028 | PASILLO | Integral | 01 Propiedad del cliente |  | SERVICIO MEDICINA INTERNA 2 (AREA 5)
| 6 | AGSNA | 00583126 | AGS 1252 | Monitor multiparametrico | COMEN | C50 | K5201215004 | PASILLO | Integral | 01 Propiedad del cliente |  | SERVICIO MEDICINA INTERNA 2 (AREA 5)
| 6 | AGSNA | 00583369 | AGS 1253 | TENSIOMETRO ELECTRONICO | GENERAL ELECTRIC | CARESCAPE V100 | STA20430218SA | OBSERVACION | Integral | 01 Propiedad del cliente |  | SERVICIO URGENCIAS
| 6 | AGSNA | 00583372 | AGS 1254 | TENSIOMETRO ELECTRONICO | GENERAL ELECTRIC | CARESCAPE V100 | STA20430220SA |  | Integral | 01 Propiedad del cliente |  | ENDOSCOPIAS
| 6 | AGSNA | 00583514 | AGS 1255 | Respirador | GENERAL ELECTRIC | CARESCAPE R860 | CBRZ82935 | CONTROL UCI | Integral | 01 Propiedad del cliente |  | UCI
| 6 | AGSNA | 00583541 | AGS 1256 | Humidificador respiratorio con flujo alto calentado | FISHER & PAYKEL HEALTHCARE | AIRVO 2 | 201109200627 | CONTROL UCI | Integral | 01 Propiedad del cliente |  | UCI
| 6 | AGSNA | 00583546 | AGS 1257 | Humidificador respiratorio con flujo alto calentado | FISHER & PAYKEL HEALTHCARE | AIRVO 2 | 201109201057 | CONTROL UCI | Integral | 01 Propiedad del cliente |  | UCI
| 6 | AGSNA | 00583583 | AGS 1258 | Humidificador respiratorio con flujo alto calentado | FISHER & PAYKEL HEALTHCARE | AIRVO 2 | 201109201047 | CONTROL UCI | Integral | 01 Propiedad del cliente |  | UCI
| 6 | AGSNA | 00583585 | AGS 1259 | Humidificador respiratorio con flujo alto calentado | FISHER & PAYKEL HEALTHCARE | AIRVO 2 | 201109201030 |  | Integral | 01 Propiedad del cliente |  | SERVICIO MEDICINA INTERNA 2 (AREA 5)
| 6 | AGSNA | 00247010 | AGS 126 | DESFIBRILADOR | PHILIPS | HEARTSTART MRX | US00332868 | CS ALBOX | Integral | 01 Propiedad del cliente |  | ZONA BASICA ALBOX
| 6 | AGSNA | 00583914 | AGS 1260 | OFTALMOSCOPIO INDIRECTO | KEELER | VANTAGE 1202-P6106 | 92061 | CONSULTA | Integral | 01 Propiedad del cliente |  | CONSULTA OFTALMOLOGIA
| 6 | AGSNA | 00584440 | AGS 1261 | HOLTER | GERATHERM - AMEDTEC | ECGPRO | AD092806 | CONSULTA | Integral | 01 Propiedad del cliente |  | SERVICIO MEDICINA INTERNA 1 (AREA 6)
| 6 | AGSNA | 00584451 | AGS 1262 | HOLTER | GERATHERM - AMEDTEC | ECGPRO | AD092805 | CONSULTA | Integral | 01 Propiedad del cliente |  | SERVICIO MEDICINA INTERNA 1 (AREA 6)
| 6 | AGSNA | 00584455 | AGS 1263 | HOLTER | GERATHERM - AMEDTEC | ECGPRO | AD092804 | CONSULTA | Integral | 01 Propiedad del cliente |  | SERVICIO MEDICINA INTERNA 1 (AREA 6)
| 6 | AGSNA | 00584463 | AGS 1264 | HOLTER | GERATHERM - AMEDTEC | ECGPRO | AD092800 | CONSULTA | Integral | 01 Propiedad del cliente |  | SERVICIO MEDICINA INTERNA 1 (AREA 6)
| 6 | AGSNA | 00584465 | AGS 1265 | HOLTER | GERATHERM - AMEDTEC | ECGPRO | AD092799 | CONSULTA | Integral | 01 Propiedad del cliente |  | SERVICIO MEDICINA INTERNA 1 (AREA 6)
| 6 | AGSNA | 00584466 | AGS 1266 | HOLTER | GERATHERM - AMEDTEC | ECGPRO | AD092666 | CONSULTA | Integral | 01 Propiedad del cliente |  | SERVICIO MEDICINA INTERNA 1 (AREA 6)
| 6 | AGSNA | 00584469 | AGS 1267 | HOLTER | GERATHERM - AMEDTEC | ECGPRO | AD092810 | CONSULTA | Integral | 01 Propiedad del cliente |  | SERVICIO MEDICINA INTERNA 1 (AREA 6)
| 6 | AGSNA | 00584642 | AGS 1268 | ARCO QUIRURGICO | SIEMENS | CIOS SELECT | 02126 (FD) | QUIROFANO 1 | Gestión / Primera Intervención | 01 Propiedad del cliente |  | RADIOLOGÍA
| 6 | AGSNA | 00585535 | AGS 1269 | INFUSOR-TORNIQUETE | VBM | 5000-ELC | 000000000000000113 | QUIROFANO 1 | Integral | 01 Propiedad del cliente |  | SERVICIO QUIROFANO
| 6 | AGSNA | 00585541 | AGS 1270 | RESPIRADOR PEDIATRICO | HAMILTON MEDICAL | T1 | T1 - 20408 | NEONATOS | Integral | 01 Propiedad del cliente |  | SERVICIO PEDIATRIA
| 6 | AGSNA | 00585579 | AGS 1271 | Humidificador respiratorio con flujo alto calentado | FISHER & PAYKEL HEALTHCARE | AIRVO 2 | 201110202520 | CONTROL UCI | Integral | 01 Propiedad del cliente |  | UCI
| 6 | AGSNA | 00585601 | AGS 1272 | Humidificador respiratorio con flujo alto calentado | FISHER & PAYKEL HEALTHCARE | AIRVO 2 | 201110202732 | CONTROL UCI | Integral | 01 Propiedad del cliente |  | UCI
| 6 | AGSNA | 00585625 | AGS 1273 | Humidificador respiratorio con flujo alto calentado | FISHER & PAYKEL HEALTHCARE | AIRVO 2 | 201110202499 | CONTROL UCI | Integral | 01 Propiedad del cliente |  | UCI
| 6 | AGSNA | 00585675 | AGS 1274 | TENSIOMETRO ELECTRONICO | GENERAL ELECTRIC | CARESCAPE V100 | STA20430217SA | CS ALBOX | Integral | 01 Propiedad del cliente |  | ZONA BASICA ALBOX
| 6 | AGSNA | 00585676 | AGS 1275 | TENSIOMETRO ELECTRONICO | GENERAL ELECTRIC | CARESCAPE V100 | STA20430216SA | OBSERVACION | Integral | 01 Propiedad del cliente |  | SERVICIO URGENCIAS
| 6 | AGSNA | 00585683 | AGS 1276 | MONITOR MULTIPARAMETRICO | MINDRAY | BENEVISION N17 | F2-0C011565 | REANIMACION | Integral | 01 Propiedad del cliente |  | SERVICIO QUIROFANO
| 6 | AGSNA | 00585735 | AGS 1277 | RESPIRADOR | MAQUET | SERVO U | 42880 | CONTROL UCI | Integral | 01 Propiedad del cliente |  | UCI
| 6 | AGSNA | 00587354 | AGS 1278 | RESPIRADOR | MAQUET | SERVO U | 42992 | CONTROL UCI | Integral | 01 Propiedad del cliente |  | UCI
| 6 | AGSNA | 00587588 | AGS 1279 | SIMULADOR DE DESFIBRILADOR | PHILIPS | HEARTSTART- | H829243 | BIBLIOTECA | Integral | 01 Propiedad del cliente |  | FORMACION
| 6 | AGSNA | 00597622 | AGS 1280 | DOPPLER FETAL | EDAN | SONOTRAX BASIC A | 560042-M18A09690003 | CS ALBOX | Integral | 01 Propiedad del cliente |  | ZONA BASICA ALBOX
| 6 | AGSNA | 00597623 | AGS 1281 | DOPPLER FETAL | HUNTLEIGH | D900 | 900LX0A21526 | CS ALBOX | Integral | 01 Propiedad del cliente |  | ZONA BASICA ALBOX
| 6 | AGSNA | 00598200 | AGS 1282 | SILLON EXPLORACION | SCHMITZ | MEDI-MATIC | 00087419 | PARITORIO 1 | Integral | 01 Propiedad del cliente |  | PARITORIO
| 6 | AGSNA | 00598596 | AGS 1283 | DOPPLER FETAL | EDAN | SONOTRAX BASIC A | 560042-M187007140001 | CL GARRUCHA | Integral | 01 Propiedad del cliente |  | ZONA BASICA GARRUCHA
| 6 | AGSNA | 00598712 | AGS 1284 | ELECTROCARDIOGRAFO | MINDRAY | BENEHEART R12 | FN-0B023342 | CL ZURGENA | Integral | 01 Propiedad del cliente |  | ZONA BASICA HUERCAL-OVERA
| 6 | AGSNA | 00598885 | AGS 1285 | DETECTOR FETAL | HUNTLEIGH | D900 | 900LX0A21827-07 | CL MOJACAR PLAYA | Integral | 01 Propiedad del cliente |  | ZONA BASICA GARRUCHA
| 6 | AGSNA | 00598886 | AGS 1286 | DETECTOR FETAL | MOBICLINIC | SIN MODELO | 19070200075 | CS VERA | Integral | 01 Propiedad del cliente |  | ZONA BASICA VERA
| 6 | AGSNA | 00598890 | AGS 1287 | DETECTOR FETAL | EDAN | SONOTRAX BASIC A | 14480-M12803850014 | CS VERA | Integral | 01 Propiedad del cliente |  | ZONA BASICA VERA
| 6 | AGSNA | 00598896 | AGS 1288 | ASPIRADOR | ORDISI | AP-92 | 27954 | CS VERA | Integral | 01 Propiedad del cliente |  | ZONA BASICA VERA
| 6 | AGSNA | 00598897 | AGS 1289 | ELECTROESTIMULADOR | EMS | N607 | 511052 | CS VERA | Integral | 01 Propiedad del cliente |  | ZONA BASICA VERA
| 6 | AGSNA | 00247312 | AGS 129 | ELECTROCARDIOGRAFO | CARDIORAPID | K3600LCD | AHLA 0002 | CS ALBOX | Integral | 01 Propiedad del cliente |  | ZONA BASICA ALBOX
| 6 | AGSNA | 00598908 | AGS 1290 | ULTRASONIDOS | EME | ULTRASONIC 1300 | EM11101218 | CL GARRUCHA | Integral | 01 Propiedad del cliente |  | ZONA BASICA GARRUCHA
| 6 | AGSNA | 00598909 | AGS 1291 | ELECTROESTIMULADOR | DANMETER | ESPHA II 3000 | 2016080308 | CL GARRUCHA | Integral | 01 Propiedad del cliente |  | ZONA BASICA GARRUCHA
| 6 | AGSNA | 00598912 | AGS 1292 | ULTRASONIDOS | APEX | DIGI COMBO | 16510116 | CL GARRUCHA | Integral | 01 Propiedad del cliente |  | ZONA BASICA GARRUCHA
| 6 | AGSNA | 00550258 | AGS 1293 | ELECTROESTIMULADOR | APEX MEDICAL | 0402014NA | 16510107 | CAMPUS GARRUCHA | Integral | 01 Propiedad del cliente |  | ZONA BASICA GARRUCHA
| 6 | AGSNA | 00598913 | AGS 1294 | ELECTROESTIMULADOR | APEX MEDICAL | 0402014NA | 16510109 | CAMPUS GARRUCHA | Integral | 01 Propiedad del cliente |  | ZONA BASICA GARRUCHA
| 6 | AGSNA | 00598916 | AGS 1295 | MICROONDAS | EME | RADARMED 2500CP | EM01480217 | CAMPUS GARRUCHA | Integral | 01 Propiedad del cliente |  | ZONA BASICA GARRUCHA
| 6 | AGSNA | 00639467 | AGS 1298 | MONITOR VIDEONASOLARINGOSCOPIO | KARL STORZ | C-MAC 8403 ZX | SU 5608 | CONSULTA | Integral | 01 Propiedad del cliente |  | AN CIRUGIA / UROLOGIA / OTORRINO
| 6 | AGSNA | 00639537 | AGS 1299 | ELECTROBISTURI | CONMED | SYSTEM 5000 | 210808872 | QUIROFANO 1 | Integral | 01 Propiedad del cliente |  | SERVICIO QUIROFANO
| 6 | AGSNA | 00247272 | AGS 130 | TENSIOMETRO ELECTRONICO | GENERAL ELECTRIC | DINAMAP PROCARE | SDT08430383SP | QUIROFANO | Integral | 01 Propiedad del cliente |  | SERVICIO QUIROFANO
| 6 | AGSNA | 00639767 | AGS 1300 | CAMARA DIGITAL | SONY | DSC-W830 | DSC-W830 4081404 | ANATOMIA PATOLOGICA | Integral | 01 Propiedad del cliente |  | LABORATORIO COMUN
| 6 | AGSNA | 00640374 | AGS 1302 | ECOGRAFO | SIEMENS | JUNIPER | 555614 (ACUSON JUNIPER) | CONTROL UCI | Integral | 01 Propiedad del cliente |  | UCI
| 6 | AGSNA | 00640376 | AGS 1303 | ECOGRAFO | SIEMENS | ACUSON NX2 Elite | 530685 | PASILLO | Integral | 01 Propiedad del cliente |  | SERVICIO MEDICINA INTERNA 1 (AREA 6)
| 6 | AGSNA | 00643216 | AGS 1310 | DETECTOR FETAL | EDAN | SONOTRAX BASIC A | 560042-M18506140002 | CL VELEZ BLANCO | Integral | 01 Propiedad del cliente |  | ZONA BASICA LOS VELEZ
| 6 | AGSNA | 00643218 | AGS 1311 | DETECTOR FETAL | TELEMED | TM7004 | 00107 | CL VELEZ BLANCO | Integral | 01 Propiedad del cliente |  | ZONA BASICA LOS VELEZ
| 6 | AGSNA | 00643220 | AGS 1312 | COOXIMETRO | MICRO MEDICAL | MICRO CO | 10231 | CL PULPI | Integral | 01 Propiedad del cliente |  | ZONA BASICA PULPI
| 6 | AGSNA | 00643223 | AGS 1313 | ELECTROCARDIOGRAFO | CARDIOLINE | ECG200S | 01511729 | CA URCAL | Integral | 01 Propiedad del cliente |  | ZONA BASICA HUERCAL-OVERA
| 6 | AGSNA | 00644541 | AGS 1314 | ELECTROESTIMULADOR | ENRAF NONIUS | S82 | A3R051803109 | CS VERA | Integral | 01 Propiedad del cliente |  | FISIO VERA - UGC REHABILITACION
| 6 | AGSNA | 00645072 | AGS 1315 | ELECTROCARDIOGRAFO | MINDRAY | BENEHEART R12 | FN-0C023610 | CA PUERTO REY (VERANO) | Integral | 01 Propiedad del cliente |  | ZONA BASICA VERA
| 6 | AGSNA | 00550271 | AGS 1317 | RESPIRADOR | ETERNITY | SH300 | SH300SLASC4CE20061814 |  | Integral | 01 Propiedad del cliente |  | UCI
| 6 | AGSNA | 00550268 | AGS 1318 | RESPIRADOR | ETERNITY | SH300 | SH300SLABC4CE20061692 |  | Integral | 01 Propiedad del cliente |  | UCI
| 6 | AGSNA | 00550270 | AGS 1319 | RESPIRADOR | ETERNITY | SH300 | SH300SLABC3CE2006044 |  | Integral | 01 Propiedad del cliente |  | UCI
| 6 | AGSNA | 00540530 | AGS 132 | MEDIDOR DE CO | MICRO MEDICAL | MICRO CO | 26994 | CAMPUS HOSPITAL COMARCAL LA INMACULADA | Integral | 01 Propiedad del cliente |  | SERVICIO MEDICINA INTERNA 1 (AREA 6)
| 6 | AGSNA | 00652590 | AGS 1320 | ELECTROESTIMULADOR | ENRAF NONIUS | TENSMED S82 | A3R051804032 | GIMNASIO | Integral | 01 Propiedad del cliente |  | SERVICIO REHABILITACION
| 6 | AGSNA | 00652591 | AGS 1321 | ELECTROESTIMULADOR | ENRAF NONIUS | TENSMED S82 | A3R051804052 | GIMNASIO | Integral | 01 Propiedad del cliente |  | SERVICIO REHABILITACION
| 6 | AGSNA | 00652595 | AGS 1322 | ELECTROESTIMULADOR | ENRAF NONIUS | TENSMED S82 | A3R252103097 | CS CUEVAS DE ALMANZORA | Integral | 01 Propiedad del cliente |  | ZONA BASICA CUEVAS DEL ALMANZORA
| 6 | AGSNA | 00652596 | AGS 1323 | ELECTROESTIMULADOR | ENRAF NONIUS | TENSMED S82 | A3R252103021 | CL PULPI | Integral | 01 Propiedad del cliente |  | ZONA BASICA PULPI
| 6 | AGSNA | 00652600 | AGS 1324 | ELECTROESTIMULADOR | ENRAF NONIUS | TENSMED S82 | A3R252103119 | CS CUEVAS DE ALMANZORA | Integral | 01 Propiedad del cliente |  | ZONA BASICA CUEVAS DEL ALMANZORA
| 6 | AGSNA | 00652602 | AGS 1325 | ELECTROESTIMULADOR | ENRAF NONIUS | TENSMED S82 | A3R252103118 | CS ALBOX | Integral | 01 Propiedad del cliente |  | ZONA BASICA ALBOX
| 6 | AGSNA | 00652603 | AGS 1326 | ELECTROESTIMULADOR | ENRAF NONIUS | TENSMED S82 | A3R252103024 | GIMNASIO | Integral | 01 Propiedad del cliente |  | SERVICIO REHABILITACION
| 6 | AGSNA | 00652604 | AGS 1327 | ELECTROESTIMULADOR | ENRAF NONIUS | TENSMED S82 | A3R252103029 | CS VERA | Integral | 01 Propiedad del cliente |  | ZONA BASICA VERA
| 6 | AGSNA | 00652606 | AGS 1328 | ELECTROESTIMULADOR | ENRAF NONIUS | TENSMED S82 | A3R252103033 | GIMNASIO | Integral | 01 Propiedad del cliente |  | SERVICIO REHABILITACION
| 6 | AGSNA | 00652619 | AGS 1329 | ELECTROESTIMULADOR | ENRAF NONIUS | TENSMED S82 | A3R252103096 | FISIOTERAPIA | Integral | 01 Propiedad del cliente |  | ZONA BASICA SERON
| 6 | AGSNA | 00247520 | AGS 133 | CONSOLA MOTOR | SMITH & NEPHEW | VULCAN EAS | ZL0658 | QUIROFANO 1 | Integral | 01 Propiedad del cliente |  | SERVICIO QUIROFANO
| 6 | AGSNA | 00658420 | AGS 1330 | VIDEONASOLARINGOSCOPIO | KARL STORZ | 11102CMM | 81758 | CONSULTA | Integral | 01 Propiedad del cliente |  | AN CIRUGIA / UROLOGIA / OTORRINO
| 6 | AGSNA | 00658422 | AGS 1331 | VIDEONASOLARINGOSCOPIO | KARL STORZ | 11102CMM | 82623 | CONSULTA | Integral | 01 Propiedad del cliente |  | AN CIRUGIA / UROLOGIA / OTORRINO
| 6 | AGSNA | 00659675 | AGS 1332 | CAMARA MICROSCOPIO | LEICA | ICC50 | 3321073500 | ANATOMIA PATOLOGICA | Integral | 01 Propiedad del cliente |  | LABORATORIO COMUN
| 6 | AGSNA | 00659142 | AGS 1333 | ECOGRAFO | SONOSITE | M-TURBO | Q5M3GK | REANIMACION | Integral | 01 Propiedad del cliente |  | SERVICIO QUIROFANO
| 6 | AGSNA | 00659144 | AGS 1334 | ECOGRAFO | SONOSITE | M-TURBO | Q5LDL8 | CL PULPI | Integral | 01 Propiedad del cliente |  | ZONA BASICA PULPI
| 6 | AGSNA | 00659148 | AGS 1335 | BILIRRUBINOMETRO | DRÄGER | JM-105 | H3506972 | NEONATOS | Integral | 01 Propiedad del cliente |  | SERVICIO PEDIATRIA
| 6 | AGSNA | 00659672 | AGS 1336 | GRUA | SUNRISE | SUNLIFT 175E | 208211011066 | OBSERVACION | Integral | 01 Propiedad del cliente |  | SERVICIO URGENCIAS
| 6 | AGSNA | 00659674 | AGS 1337 | SILLON EXPLORACION | INMOCLINC | S/M | 3080921 | CONSULTA | Integral | 01 Propiedad del cliente |  | AN CIRUGIA / UROLOGIA / OTORRINO
| 6 | AGSNA | 00662403 | AGS 1338 | MICROONDAS | ENRAF NONIUS | RADARMED 650 + | 08.220 | CS CUEVAS DE ALMANZORA | Integral | 01 Propiedad del cliente |  | FISIO CUEVAS - UGC REHABILITACION
| 6 | AGSNA | 00662412 | AGS 1339 | ONDA CORTA | ENRAF NONIUS | CURAPULS 670 | 05.110 | CS VERA | Integral | 01 Propiedad del cliente |  | FISIO VERA - UGC REHABILITACION
| 6 | AGSNA | 00663388 | AGS 1340 | RESONANCIA MAGNETICA | SIEMENS | MAGNETOM SOLA | 183064 | SALA ESCANER | Gestión / Primera Intervención | 01 Propiedad del cliente |  | RADIOLOGÍA
| 6 | AGSNA | 00664400 | AGS 1341 | ASPIRADOR | CA-MI | NEW HOSPIVAC 400 | 17730 | CONSULTA | Integral | 01 Propiedad del cliente |  | AN CIRUGIA / UROLOGIA / OTORRINO
| 6 | AGSNA | 00666575 | AGS 1342 | VENTOSA PARTOS | ATMOS | S 351 NATAL | 1055977 | PARITORIO 1 | Integral | 01 Propiedad del cliente |  | SERVICIO TOCOGINECOLOGIA
| 6 | AGSNA | 00666579 | AGS 1343 | ELECTROBISTURI | CONMED | SYSTEM 5000 | 213210020 | QUIROFANO 1 | Integral | 01 Propiedad del cliente |  | SERVICIO QUIROFANO
| 6 | AGSNA | 00666915 | AGS 1344 | RESPIRADOR | DRÄGER | OXYLOG 3000 | ASPM-0016 | CONTROL UCI | Integral | 01 Propiedad del cliente |  | UCI
| 6 | AGSNA | 00666916 | AGS 1345 | RESPIRADOR | DRÄGER | Oxylog VE300 | ASPL-0055 | CONTROL UCI | Integral | 01 Propiedad del cliente |  | UCI
| 6 | AGSNA | 00667025 | AGS 1346 | TENSIOMETRO ELECTRONICO | CARDIOLINE | ECG200L | FV-13046367 | EMERGENCIA PEDIATRIA | Integral | 01 Propiedad del cliente |  | SERVICIO PEDIATRIA
| 6 | AGSNA | 00667179 | AGS 1347 | CUNA TERMICA | BISTOS | SIN MODELO | JDMA0001 (BT-550) | NEONATOS | Integral | 01 Propiedad del cliente |  | SERVICIO PEDIATRIA
| 6 | AGSNA | 00670197 | AGS 1348 | ECOGRAFO | SIEMENS | ACUSON NX3 ELITE | 514372 | CONSULTA UROLOGIA | Integral | 01 Propiedad del cliente |  | SERVICIO UROLOGIA
| 6 | AGSNA | 00670289 | AGS 1349 | MICROSCOPIO | LEICA | M320 F12 | 291221005 | CONSULTA | Integral | 01 Propiedad del cliente |  | CONSULTA OFTALMOLOGIA
| 6 | AGSNA | 00670307 | AGS 1350 | ECOGRAFO | SIEMENS | ACUSON NX2 Elite | 530763 | NEONATOS | Integral | 01 Propiedad del cliente |  | SERVICIO PEDIATRIA
| 6 | AGSNA | 00670313 | AGS 1351 | ECOGRAFO | SIEMENS | ACUSON NX2 | 530763 | CS HUERCAL-OVERA | Integral | 01 Propiedad del cliente |  | ZONA BASICA HUERCAL-OVERA
| 6 | AGSNA | 00670631 | AGS 1352 | MICROSCOPIO | LEICA | DM2000 | 541285 | AREA TRABAJO LABORATORIO | Integral | 01 Propiedad del cliente |  | LABORATORIO COMUN
| 6 | AGSNA | 00672025 | AGS 1353 | ECOGRAFO | ESAOTE | MYLABSIX | 240710 | CS ALBOX | Integral | 01 Propiedad del cliente |  | ZONA BASICA ALBOX
| 6 | AGSNA | 00673131 | AGS 1354 | ESTUFA | NAHITA | SERIES 636 PLUS | 2105058 | ANATOMIA PATOLOGICA | Integral | 01 Propiedad del cliente |  | LABORATORIO COMUN
| 6 | AGSNA | 00673163 | AGS 1355 | SILLON DENTAL | FEDESA | - | 202107137 (KALMA K150) | CS VERA | Integral | 01 Propiedad del cliente |  | ZONA BASICA VERA
| 6 | AGSNA | 00675159 | AGS 1356 | ELECTROCARDIOGRAFO | MINDRAY | BENEHEART R12 | FN-1C031991 |  | Integral | 01 Propiedad del cliente |  | SUMINISTROS Y ALMACENES
| 6 | AGSNA | 00678873 | AGS 1357 | ELECTROCARDIOGRAFO | MINDRAY | BENEHEART R12 | FN-1C031988 | CL VILLARICOS | Integral | 01 Propiedad del cliente |  | ZONA BASICA CUEVAS DEL ALMANZORA
| 6 | AGSNA | 00675156 | AGS 1358 | VIDEOCISTOSCOPIO | OLYMPUS | CV-170 | 7112305 | CONSULTA UROLOGIA | Integral | 01 Propiedad del cliente |  | SERVICIO UROLOGIA
| 6 | AGSNA | 00677375 | AGS 1359 | LASER (VALON) | AJL | VALON 5G | 1523GA01 (VALON 5G) | CONSULTA | Integral | 01 Propiedad del cliente |  | CONSULTA OFTALMOLOGIA
| 6 | AGSNA | 00679068 | AGS 1360 | TONOMETRO DE MANO | HAAG-STREIT | MK3 | 5133 | CONSULTA | Integral | 01 Propiedad del cliente |  | CONSULTA OFTALMOLOGIA
| 6 | AGSNA | 00679086 | AGS 1361 | OTOEMISIONES | INTERACOUSTICS | OTOREAD | IA3006778 | DESPACHO RECONOCIMIENTO | Integral | 01 Propiedad del cliente |  | SERVICIO TOCOGINECOLOGIA
| 6 | AGSNA | 00679929 | AGS 1362 | ECOCARDIÓGRAFO | GENERAL ELECTRIC | Vivid T9 | 6084412WX0 | CONSULTA | Gestión / Primera Intervención | 01 Propiedad del cliente |  | SERVICIO MEDICINA INTERNA 1 (AREA 6)
| 6 | AGSNA | 00545349 | AGS 1363 | EQUIPO DE ANESTESIA | GENERAL ELECTRIC | AISYS CS2 | APWZ01979 | QUIROFANO | Integral | 01 Propiedad del cliente |  | SERVICIO QUIROFANO
| 6 | AGSNA | 00545527 | AGS 1364 | EQUIPO DE ANESTESIA | GENERAL ELECTRIC | AISYS CS2 | APWZ01924 | QUIROFANO | Integral | 01 Propiedad del cliente |  | SERVICIO QUIROFANO
| 6 | AGSNA | 00545513 | AGS 1365 | EQUIPO DE ANESTESIA | GENERAL ELECTRIC | AISYS CS2 | APWZ01905 | QUIROFANO | Integral | 01 Propiedad del cliente |  | SERVICIO QUIROFANO
| 6 | AGSNA | 00545440 | AGS 1366 | EQUIPO DE ANESTESIA | GENERAL ELECTRIC | AISYS CS2 | APWZ01872 | QUIROFANO | Integral | 01 Propiedad del cliente |  | SERVICIO QUIROFANO
| 6 | AGSNA | 00680899 | AGS 1367 | SILLON EXPLORACION | LEMI | LEMI 4 | 094346 (DREAMED ZAK 4M) | CONSULTA | Integral | 01 Propiedad del cliente |  | AN CIRUGIA / UROLOGIA / OTORRINO
| 6 | AGSNA | 00680900 | AGS 1368 | SILLON EXPLORACION | LEMI | LEMI 4 | 094347 (DREAMED ZAK 4M) | CONSULTA | Integral | 01 Propiedad del cliente |  | AN CIRUGIA / UROLOGIA / OTORRINO
| 6 | AGSNA | 00681098 | AGS 1369 | ELECTROCARDIOGRAFO | MINDRAY | BENEHEART R12 | FN-1C031993 | CL LA ALFOQUIA | Integral | 01 Propiedad del cliente |  | ZONA BASICA HUERCAL-OVERA
| 6 | AGSNA | 00246864 | AGS 137 | TENSIOMETRO ELECTRONICO | GENERAL ELECTRIC | DINAMAP PROCARE | AAW05420330SA | PASILLO | Integral | 01 Propiedad del cliente |  | SERVICIO TRAUMATOLOGIA
| 6 | AGSNA | 00682748 | AGS 1370 | ELECTROCARDIOGRAFO | MINDRAY | BENEHEART R12 | FN-1C031992 | CL TURRE | Integral | 01 Propiedad del cliente |  | ZONA BASICA GARRUCHA
| 6 | AGSNA | 00682780 | AGS 1371 | ESTUFA | NAHITA | 636 PLUS | 21010020 (series 636 plus) | AREA TRABAJO LABORATORIO | Integral | 01 Propiedad del cliente |  | LABORATORIO COMUN
| 6 | AGSNA | 00683000 | AGS 1372 | ELECTROCARDIOGRAFO | MINDRAY | BENEHEART R12 | FN-1C031990 | PASILLO | Integral | 01 Propiedad del cliente |  | SERVICIO TRAUMATOLOGIA
| 6 | AGSNA | 00688574 | AGS 1373 | ELECTROCARDIOGRAFO | MINDRAY | BENEHEART R12 | FN-1C03º989 | CL TIJOLA | Integral | 01 Propiedad del cliente |  | ZONA BASICA SERON
| 6 | AGSNA | 00688652 | AGS 1374 | BIPAP | BREAS | vivo | M140356 | PASILLO | Integral | 01 Propiedad del cliente |  | SERVICIO MEDICINA INTERNA 1 (AREA 6)
| 6 | AGSNA | 00688653 | AGS 1375 | BIPAP | BREAS | vivo | M140457 | PASILLO | Integral | 01 Propiedad del cliente |  | SERVICIO MEDICINA INTERNA 1 (AREA 6)
| 6 | AGSNA | 00688655 | AGS 1376 | BIPAP | BREAS | vivo | M140382 | PASILLO | Integral | 01 Propiedad del cliente |  | SERVICIO MEDICINA INTERNA 1 (AREA 6)
| 6 | AGSNA | 00688662 | AGS 1377 | BIPAP | BREAS | vivo | M140349 | PASILLO | Integral | 01 Propiedad del cliente |  | SERVICIO MEDICINA INTERNA 1 (AREA 6)
| 6 | AGSNA | 00688875 | AGS 1378 | GASOMETRO | EDAN | SIN MODELO | 960360-K19600450001 (i15) | QUIROFANO 1 | Integral | 01 Propiedad del cliente |  | SERVICIO QUIROFANO
| 6 | AGSNA | 00688876 | AGS 1379 | GASOMETRO | EDAN | SIN MODELO | 960360-M20204240001 (i15) |  | Integral | 01 Propiedad del cliente |  | SERVICIO URGENCIAS
| 6 | AGSNA | 00247221 | AGS 138 | BASCULA DE PRECISION | DENVER INSTRUMENTS | PK-4801 | 027WCG058-D | ANATOMIA PATOLOGICA | Integral | 01 Propiedad del cliente |  | LABORATORIO COMUN
| 6 | AGSNA | 00688877 | AGS 1380 | GASOMETRO | EDAN | SIN MODELO | 960360-M21C00290027 (i15) |  | Integral | 01 Propiedad del cliente |  | UCI
| 6 | AGSNA | 00689582 | AGS 1381 | NEBULIZADOR | MEDIX | TURBONEB 2 | M2010636060 | PASILLO | Integral | 01 Propiedad del cliente |  | SERVICIO MEDICINA INTERNA 2 (AREA 5)
| 6 | AGSNA | 00689583 | AGS 1382 | NEBULIZADOR | MEDIX | TURBONEB 2 | M2010636061 | PASILLO | Integral | 01 Propiedad del cliente |  | SERVICIO MEDICINA INTERNA 2 (AREA 5)
| 6 | AGSNA | 00691434 | AGS 1383 | RETINOGRAFO | TOPCON | TRC NW400 | 988904 | CS VELEZ RUBIO | Integral | 01 Propiedad del cliente |  | ZONA BASICA LOS VELEZ
| 6 | AGSNA | 00693589 | AGS 1384 | ELECTROESTIMULADOR | ENRAF NONIUS | TENSMED S82 | A3R252103168 | CS VERA | Integral | 01 Propiedad del cliente |  | ZONA BASICA VERA
| 6 | AGSNA | 00693591 | AGS 1385 | ELECTROESTIMULADOR | ENRAF NONIUS | TENSMED S82 | A3R252103480 | CL PULPI | Integral | 01 Propiedad del cliente |  | FISIO PULPI - UGC REHABILITACION
| 6 | AGSNA | 00693789 | AGS 1386 | ELECTROESTIMULADOR | ENRAF NONIUS | TENSMED S82 | A3R252103522 | GIMNASIO | Integral | 01 Propiedad del cliente |  | SERVICIO REHABILITACION
| 6 | AGSNA | 00693791 | AGS 1387 | ELECTROESTIMULADOR | ENRAF NONIUS | TENSMED S82 | A3R252103184 | GIMNASIO | Integral | 01 Propiedad del cliente |  | SERVICIO REHABILITACION
| 6 | AGSNA | 00693820 | AGS 1388 | ELECTROESTIMULADOR | ENRAF NONIUS | TENSMED S82 | A3R252103533 | CS VELEZ RUBIO | Integral | 01 Propiedad del cliente |  | FISIO LOS VELEZ - UGC REHABILITACION
| 6 | AGSNA | 00693815 | AGS 1389 | MONITOR VIDEONASOLARINGOSCOPIO | KARL STORZ | C-MAC 8403 ZX | SN2919 | CONSULTA | Integral | 01 Propiedad del cliente |  | AN CIRUGIA / UROLOGIA / OTORRINO
| 6 | AGSNA | 00247409 | AGS 139 | BASCULA | TANITA | BC-420MA | 5415176 | CONSULTA | Integral | 01 Propiedad del cliente |  | SERVICIO PEDIATRIA
| 6 | AGSNA | 00694441 | AGS 1390 | ELECTROCARDIOGRAFO | MINDRAY | BENEHEART R12 | FN-1C031994 | PASILLO | Integral | 01 Propiedad del cliente |  | SERVICIO MEDICINA INTERNA 1 (AREA 6)
| 6 | AGSNA | 00694821 | AGS 1391 | SIMULADOR RCP | GAUMARD | S101 | NA | BIBLIOTECA | Integral | 01 Propiedad del cliente |  | FORMACION
| 6 | AGSNA | 00694823 | AGS 1392 | SIMULADOR RCP | GAUMARD | S312 | NA | BIBLIOTECA | Integral | 01 Propiedad del cliente |  | FORMACION
| 6 | AGSNA | 00694824 | AGS 1393 | SIMULADOR RCP | GAUMARD | S151 |  | BIBLIOTECA | Integral | 01 Propiedad del cliente |  | FORMACION
| 6 | AGSNA | 00696456 | AGS 1394 | SIMULADOR PIERNA | GAUMARD | S407 | NA | BIBLIOTECA | Integral | 01 Propiedad del cliente |  | FORMACION
| 6 | AGSNA | 00696457 | AGS 1395 | SIMULADOR BRAZO | GAUMARD | S405 |  | BIBLIOTECA | Integral | 01 Propiedad del cliente |  | FORMACION
| 6 | AGSNA | 00696680 | AGS 1396 | CARDIOTOCOGRAFO | PHILIPS | FM30 | DE65939197 | PARITORIO 1 | Integral | 01 Propiedad del cliente |  | PARITORIO
| 6 | AGSNA | 00696726 | AGS 1397 | ELECTROCARDIOGRAFO | MINDRAY | BENEHEART R12 | FN-1C031987 | CA ALCONTAR | Integral | 01 Propiedad del cliente |  | ZONA BASICA SERON
| 6 | AGSNA | 00696732 | AGS 1398 | OTOSCOPIO PARED | RIESTER | RI FORMER | 057913 | CS ALBOX | Integral | 01 Propiedad del cliente |  | ZONA BASICA ALBOX
| 6 | AGSNA | 00696813 | AGS 1399 | CENTRIFUGA | THERMO FISHER SCIENTIFIC | SORVALL LEGEND X1R | 42066254 / SORVALL LEGEND X1R | AREA TRABAJO LABORATORIO | Integral | 01 Propiedad del cliente |  | LABORATORIO COMUN
| 6 | AGSNA | 00251265 | AGS 140 | ELECTROESTIMULADOR | ENRAF NONIUS | TENSMED S82 | 10162 | CS VELEZ RUBIO | Integral | 01 Propiedad del cliente |  | FISIO LOS VELEZ - UGC REHABILITACION
| 6 | AGSNA | 00696912 | AGS 1400 | T.A.C. | GENERAL ELECTRIC | REVOLUTION MAXIMA | FEF50815 / REVOLUTION MAXIMA | SALA ESCANER | Gestión / Primera Intervención | 01 Propiedad del cliente |  | RADIOLOGÍA
| 6 | AGSNA | 00697633 | AGS 1401 | TONOMETRO DE MANO | HAAG-STREIT | MK3 | 5430T3 | CONSULTA | Integral | 01 Propiedad del cliente |  | CONSULTA OFTALMOLOGIA
| 6 | AGSNA | 00699434 | AGS 1402 | ELECTROCARDIOGRAFO | MINDRAY | BENEHEART R12 | FN-28037025 | PASILLO | Integral | 01 Propiedad del cliente |  | SERVICIO TOCOGINECOLOGIA
| 6 | AGSNA | 00700272 | AGS 1403 | BAÑO MARIA | GFL | LAUDA H2P | L003071 LAUDA H2P | ANATOMIA PATOLOGICA | Integral | 01 Propiedad del cliente |  | LABORATORIO COMUN
| 6 | AGSNA | 00700289 | AGS 1404 | ELECTROCARDIOGRAFO | MINDRAY | BENEHEART R12 | FN-27036933 | CA EL HIGUERAL | Integral | 01 Propiedad del cliente |  | ZONA BASICA SERON
| 6 | AGSNA | 00700348 | AGS 1405 | OFTALMOSCOPIO INDIRECTO | KEELER | Vantage plus | 103592 (Vantage plus) | CONSULTA | Integral | 01 Propiedad del cliente |  | CONSULTA OFTALMOLOGIA
| 6 | AGSNA | 00700350 | AGS 1406 | PANTALLA OPTOTIPO | TOPCON | CC-100 | 111224179 | CONSULTA | Integral | 01 Propiedad del cliente |  | CONSULTA OFTALMOLOGIA
| 6 | AGSNA | 00701761 | AGS 1407 | DESFIBRILADOR | PHYSIOCONTROL | LIFEPAK 15 | 49538953 | REANIMACION | Integral | 01 Propiedad del cliente |  | SERVICIO QUIROFANO
| 6 | AGSNA | 00702465 | AGS 1408 | DESFIBRILADOR | PHYSIOCONTROL | LIFEPAK 15 | 49895198 | CONTROL UCI | Integral | 01 Propiedad del cliente |  | UCI
| 6 | AGSNA | 00702494 | AGS 1409 | DESFIBRILADOR | PHYSIOCONTROL | LIFEPAK 15 | 49895320 |  | Integral | 01 Propiedad del cliente |  | RADIOLOGÍA
| 6 | AGSNA | 00702495 | AGS 1410 | DESFIBRILADOR | PHYSIOCONTROL | LIFEPAK 15 | 49895143 | CONTROL UCI | Integral | 01 Propiedad del cliente |  | UCI
| 6 | AGSNA | 00702502 | AGS 1411 | BOMBA HISTEROSCOPIA | OLYMPUS | HYSTEROFLOW | 2206CE0348 | QUIROFANO 1 | Integral | 01 Propiedad del cliente |  | SERVICIO QUIROFANO
| 6 | AGSNA | 00709166 | AGS 1412 | ELECTROCARDIOGRAFO | MINDRAY | BENEHEART R12 | FN-2A037979 |  | Integral | 01 Propiedad del cliente |  | SERVICIO URGENCIAS
| 6 | AGSNA | 00709167 | AGS 1413 | ELECTROCARDIOGRAFO | MINDRAY | BENEHEART R12 | FN-2A037980 | DESPACHO | Integral | 01 Propiedad del cliente |  | VIGILANCIA DE LA SALUD
| 6 | AGSNA | 00709196 | AGS 1414 | TENSIOMETRO ELECTRONICO | MINDRAY | VS-900 | FV-21053423 | PLANTA 1 | Integral | 01 Propiedad del cliente |  | SUMINISTROS Y ALMACENES
| 6 | AGSNA | 00718852 | AGS 1415 | DERMATOSCOPIO | DERMLITE | DL5 | DL5A0183 (DL5) | CONSULTA | Integral | 01 Propiedad del cliente |  | CONSULTA DERMATOLOGIA
| 6 | AGSNA | 00718835 | AGS 1416 | LAMPARA HENDIDURA | HAAG-STREIT | BP 900 | 9715160610 | CONSULTA | Integral | 01 Propiedad del cliente |  | CONSULTA OFTALMOLOGIA
| 6 | AGSNA | 00718833 | AGS 1417 | CAMPIMETRO | ZEISS | HUMPHREY FIELD ANALYZER 3 | 860-22875 | CONSULTA | Integral | 01 Propiedad del cliente |  | CONSULTA OFTALMOLOGIA
| 6 | AGSNA | 00719060 | AGS 1418 | MICROSCOPIO | OLYMPUS | CX33RTFS2 | 2F51318 (CX33RTFS2) | ANATOMIA PATOLOGICA | Integral | 01 Propiedad del cliente |  | LABORATORIO COMUN
| 6 | AGSNA | 00719428 | AGS 1419 | ECOGRAFO | GENERAL ELECTRIC | VOLUSON S8 BT22 | VS8270681 | CONSULTA | Integral | 01 Propiedad del cliente |  | PARITORIO
| 6 | AGSNA | 00247029 | AGS 142 | ELECTROESTIMULADOR | ENRAF NONIUS | TENSMED S82 | 9400 | GIMNASIO | Integral | 01 Propiedad del cliente |  | SERVICIO REHABILITACION
| 6 | AGSNA | 00719431 | AGS 1420 | ECOGRAFO | GENERAL ELECTRIC | VOLUSON S8 BT22 | VS8270682 | CONSULTA | Integral | 01 Propiedad del cliente |  | SERVICIO TOCOGINECOLOGIA
| 6 | AGSNA | 00721247 | AGS 1421 | OTOSCOPIO PARED | RIESTER | RI-FORMER | 010790 | CS HUERCAL-OVERA | Integral | 01 Propiedad del cliente |  | ZONA BASICA HUERCAL-OVERA
| 6 | AGSNA | 00727813 | AGS 1422 | OTOSCOPIO PARED | RIESTER | RI FORMER | 000130 | CS VERA | Integral | 01 Propiedad del cliente |  | ZONA BASICA VERA
| 6 | AGSNA | 00727814 | AGS 1423 | IMPEDANCIOMETRO | INTERACOUSTICS | AT235 | SN1029957 | CONSULTA | Integral | 01 Propiedad del cliente |  | AN CIRUGIA / UROLOGIA / OTORRINO
| 6 | AGSNA | 00727815 | AGS 1424 | EXAMEN AUDITIVO NEONATAL | INTERACOUSTICS | SERA | SN1030463 | CONSULTA | Integral | 01 Propiedad del cliente |  | AN CIRUGIA / UROLOGIA / OTORRINO
| 6 | AGSNA | 00727816 | AGS 1425 | POTENCIALES EVOCADOS | INTERACOUSTICS | ECLIPSE | SN1030546 | CONSULTA | Integral | 01 Propiedad del cliente |  | AN CIRUGIA / UROLOGIA / OTORRINO
| 6 | AGSNA | 00728212 | AGS 1426 | DETECTOR FETAL | EDAN | SONOTRAX BASIC A | 560042-M19109790004 | CS CUEVAS DE ALMANZORA | Integral | 01 Propiedad del cliente |  | ZONA BASICA CUEVAS DEL ALMANZORA
| 6 | AGSNA | 00730666 | AGS 1427 | ESPIROMETRO | MIR | SPIROLAB III | A23-053 | CS SERON | Integral | 01 Propiedad del cliente |  | ZONA BASICA SERON
| 6 | AGSNA | 00732785 | AGS 1428 | OTOSCOPIO PARED | RIESTER | RI-FORMER | 110020 | CL ALBANCHEZ | Integral | 01 Propiedad del cliente |  | ZONA BASICA ALBOX
| 6 | AGSNA | 00732786 | AGS 1429 | NEBULIZADOR | OMRON | NE-C28-E | 20061216277UF | CS VERA | Integral | 01 Propiedad del cliente |  | ZONA BASICA VERA
| 6 | AGSNA | 00247032 | AGS 143 | ELECTROESTIMULADOR | ENRAF NONIUS | TENSMED S82 | 9399 | GIMNASIO | Integral | 01 Propiedad del cliente |  | SERVICIO REHABILITACION
| 6 | AGSNA | 00732788 | AGS 1430 | DETECTOR FETAL | HUNTLEIGH | D 900 | 900LX0A21999-07 | CS MACAEL | Integral | 01 Propiedad del cliente |  | ZONA BASICA MACAEL
| 6 | AGSNA | 00732789 | AGS 1431 | DOPPLER FETAL | EDAN | SONOTRAX BASIC A | 560042-M18707140001 | CL FINES | Integral | 01 Propiedad del cliente |  | ZONA BASICA MACAEL
| 6 | AGSNA | 00732784 | AGS 1432 | OTOSCOPIO-OFTALMOSCOPIO DE PARED | RIESTER | RI-FORMER | 117573 | BOX CRITICOS | Integral | 01 Propiedad del cliente |  | SERVICIO URGENCIAS
| 6 | AGSNA | 00732790 | AGS 1433 | COOXIMETRO | MICRO MEDICAL | SMOKE CHECK | 10229 | CS ALBOX | Integral | 01 Propiedad del cliente |  | ZONA BASICA ALBOX
| 6 | AGSNA | 00736378 | AGS 1434 | DETECTOR FETAL | ULTRASOUND TECHNOLOGIES | PD1 DWR | 47974 | CL VELEZ BLANCO | Integral | 01 Propiedad del cliente |  | ZONA BASICA LOS VELEZ
| 6 | AGSNA | 00736380 | AGS 1435 | MICROSCOPIO | NIKON | ECLIPSE CI-L PLUS | 710725 | ANATOMIA PATOLOGICA | Integral | 01 Propiedad del cliente |  | LABORATORIO COMUN
| 6 | AGSNA | 00732779 | AGS 1436 | MONITOR MULTIPARAMETRICO | MINDRAY | UMEC12 | KQ-32103347 | NEONATOS | Integral | 01 Propiedad del cliente |  | SERVICIO PEDIATRIA
| 6 | AGSNA | 00732780 | AGS 1437 | MONITOR MULTIPARAMETRICO | MINDRAY | UMEC12 | KQ-32104344 | NEONATOS | Integral | 01 Propiedad del cliente |  | SERVICIO PEDIATRIA
| 6 | AGSNA | 00732781 | AGS 1438 | MONITOR MULTIPARAMETRICO | MINDRAY | UMEC12 | KQ-32103350 | NEONATOS | Integral | 01 Propiedad del cliente |  | SERVICIO PEDIATRIA
| 6 | AGSNA | 00732782 | AGS 1439 | MONITOR MULTIPARAMETRICO | MINDRAY | UMEC12 | KQ-32103349 | NEONATOS | Integral | 01 Propiedad del cliente |  | SERVICIO PEDIATRIA
| 6 | AGSNA | 00732946 | AGS 1440 | ELECTROCARDIOGRAFO | MINDRAY | BENEHEART R12 | FN-33041411 | OBSERVACION | Integral | 01 Propiedad del cliente |  | SERVICIO URGENCIAS
| 6 | AGSNA | 00732947 | AGS 1441 | ELECTROCARDIOGRAFO | MINDRAY | BENEHEART R12 | FN-33041412 | CL GUAZAMARA | Integral | 01 Propiedad del cliente |  | ZONA BASICA CUEVAS DEL ALMANZORA
| 6 | AGSNA | 00734460 | AGS 1442 | TORRE DE CIRUGIA | VIMS | ENDOVIMS 6K | 14P295 | QUIROFANO 1 | Integral | 01 Propiedad del cliente |  | SERVICIO QUIROFANO
| 6 | AGSNA | 00734811 | AGS 1443 | INCUBADORA | DRÄGER | ISOLETTE 8000 PLUS | DSSC-0028 | NEONATOS | Integral | 01 Propiedad del cliente |  | SERVICIO PEDIATRIA
| 6 | AGSNA | 00734812 | AGS 1444 | INCUBADORA | DRÄGER | ISOLETTE 8000 PLUS | DSSC-0029 | NEONATOS | Integral | 01 Propiedad del cliente |  | SERVICIO PEDIATRIA
| 6 | AGSNA | 00734814 | AGS 1445 | LAMPARA FOTOTERAPIA | DRÄGER | BILILUX | 1119565018 | NEONATOS | Integral | 01 Propiedad del cliente |  | SERVICIO PEDIATRIA
| 6 | AGSNA | 00734815 | AGS 1446 | LAMPARA FOTOTERAPIA | DRÄGER | BILILUX | 1119565019 | NEONATOS | Integral | 01 Propiedad del cliente |  | SERVICIO PEDIATRIA
| 6 | AGSNA | 00736896 | AGS 1447 | DOPPLER FETAL | ULTRASOUND TECHNOLOGIES | ULTRATEC PD1+ | 27584 | CS HUERCAL-OVERA | Integral | 01 Propiedad del cliente |  | ZONA BASICA HUERCAL-OVERA
| 6 | AGSNA | 00736893 | AGS 1448 | ELECTROBISTURI | CONMED | HYFRECATOR 2000 | 99KGJ409 | CS HUERCAL-OVERA | Integral | 01 Propiedad del cliente |  | ZONA BASICA HUERCAL-OVERA
| 6 | AGSNA | 00748451 | AGS 1449 | RETINOGRAFO | CARL ZEISS | IOLMASTER | 9208121282 (IOLMASTER 700) | CONSULTA | Integral | 01 Propiedad del cliente |  | CONSULTA OFTALMOLOGIA
| 6 | AGSNA | 00247368 | AGS 145 | LASER | CARL ZEISS | VISULAS 532S | 1031849 | CONSULTA | Integral | 01 Propiedad del cliente |  | CONSULTA OFTALMOLOGIA
| 6 | AGSNA | 00748116 | AGS 1450 | VITRINA ASPIRACION | ASEM CABINETS | AC-3500 | 06101 (AC-3500) | ANATOMIA PATOLOGICA | Integral | 01 Propiedad del cliente |  | LABORATORIO COMUN
| 6 | AGSNA | 00747795 | AGS 1451 | PROYECTOR OPTOTIPOS | HUVITZ | HCP-7000 | 7PA00A23D0008 | CONSULTA | Integral | 01 Propiedad del cliente |  | CONSULTA OFTALMOLOGIA
| 6 | AGSNA | 00748452 | AGS 1452 | RETINOGRAFO | ZEISS | CLARUS 700 | CL700-73897 | CONSULTA | Integral | 01 Propiedad del cliente |  | CONSULTA OFTALMOLOGIA
| 6 | AGSNA | 00750015 | AGS 1453 | MICROSCOPIO | LEICA | DM2000 LED | 585111 | AREA TRABAJO LABORATORIO | Integral | 01 Propiedad del cliente |  | LABORATORIO COMUN
| 6 | AGSNA | 00750366 | AGS 1454 | LASER | QUANTEL MEDICAL | OPTIMIS FUSION | 6211005 (OPTIMIS FUSION) | CONSULTA | Integral | 01 Propiedad del cliente |  | CONSULTA OFTALMOLOGIA
| 6 | AGSNA | 00750370 | AGS 1455 | PANTALLA OPTOTIPOS | HUVITZ | HDC-9100N | 9HC10N21H0002 | CONSULTA | Integral | 01 Propiedad del cliente |  | CONSULTA OFTALMOLOGIA
| 6 | AGSNA | 00769484 | AGS 1456 | DERMATOSCOPIO | DERMLITE | DL5 | DL5B0522 (DL5) | CONSULTA | Integral | 01 Propiedad del cliente |  | CONSULTA DERMATOLOGIA
| 6 | AGSNA | 00769497 | AGS 1457 | MICROSCOPIO OJOS | CARL ZEISS | OPMI LUMERA 700 | 6634150165 | QUIROFANO 1 | Integral | 01 Propiedad del cliente |  | SERVICIO QUIROFANO
| 6 | AGSNA | 00769853 | AGS 1458 | MICROSCOPIO OJOS | SHIN NIPPON | SPM-700 | X2DC1024 |  | Integral | 01 Propiedad del cliente |  | SERVICIO OFTALMOLOGIA
| 6 | AGSNA | 00771726 | AGS 1459 | BASCULA DE PRECISION | COBOS | AJH-4200 CB | 231174012 (AJH-4200N) | LABORATORIO FARMACIA | Integral | 01 Propiedad del cliente |  | FARMACIA
| 6 | AGSNA | 00251072 | AGS 146 | ASPIRADOR | FLAEM | PORT A | 003791/5P | CL ALBANCHEZ | Integral | 01 Propiedad del cliente |  | ZONA BASICA ALBOX
| 6 | AGSNA | 00771748 | AGS 1460 | MONITOR MULTIPARAMETRICO | MINDRAY | UMEC 12 | KQ-37112430 |  | Integral | 01 Propiedad del cliente |  | ENDOSCOPIAS
| 6 | AGSNA | 00771755 | AGS 1461 | MONITOR MULTIPARAMETRICO | MINDRAY | UMEC 12 | KQ-37112434 |  | Integral | 01 Propiedad del cliente |  | ENDOSCOPIAS
| 6 | AGSNA | 00771923 | AGS 1462 | ELECTROCARDIOGRAFO | MINDRAY | BENEHEART R12 | FN-380444275 |  | Integral | 01 Propiedad del cliente |  | SUMINISTROS Y ALMACENES
| 6 | AGSNA | 00771925 | AGS 1463 | ELECTROCARDIOGRAFO | MINDRAY | BENEHEART R12 | FN-37043852 |  | Integral | 01 Propiedad del cliente |  | SERVICIO MEDICINA INTERNA 1 (AREA 6)
| 6 | AGSNA | 00771927 | AGS 1464 | ELECTROCARDIOGRAFO | MINDRAY | BENEHEART R12 | FN-37043848 |  | Integral | 01 Propiedad del cliente |  | CONSULTA CARDIOLOGIA
| 6 | AGSNA | 00771928 | AGS 1465 | ELECTROCARDIOGRAFO | MINDRAY | BENEHEART R12 | FN-37043854 | REHABILITACION CARDICA | Integral | 01 Propiedad del cliente |  | SERVICIO REHABILITACION
| 6 | AGSNA | 00771929 | AGS 1466 | ELECTROCARDIOGRAFO | MINDRAY | BENEHEART R12 | FN-37043850 | CL ORIA | Integral | 01 Propiedad del cliente |  | ZONA BASICA ALBOX
| 6 | AGSNA | 00771931 | AGS 1467 | ELECTROCARDIOGRAFO | MINDRAY | BENEHEART R12 | FN-37043847 |  | Integral | 01 Propiedad del cliente |  | SUMINISTROS Y ALMACENES
| 6 | AGSNA | 00773381 | AGS 1468 | BIOMETRO-ECOGRAFO | ACCUTOME | 4SHGHT | 18L8018 (4SHGHT) | CONSULTA | Integral | 01 Propiedad del cliente |  | CONSULTA OFTALMOLOGIA
| 6 | AGSNA | 00773373 | AGS 1469 | BAÑO MARIA | GFL | LAUDA H2P | 1912734 (LAUDA H2P) | ANATOMIA PATOLOGICA | Integral | 01 Propiedad del cliente |  | LABORATORIO COMUN
| 6 | AGSNA | 00773775 | AGS 1470 | MICROSCOPIO OTORRINO | CARL ZEISS | TIVATO 700 | 6643144993 | QUIROFANO 1 | Integral | 01 Propiedad del cliente |  | SERVICIO QUIROFANO
| 6 | AGSNA | 00777046 | AGS 1471 | DESFIBRILADOR DE FORMACION | LAERDAL | MONITOR BUNDLE | 55042230009 (MONITOR BUNDLE) | BIBLIOTECA | Integral | 01 Propiedad del cliente |  | FORMACION
| 6 | AGSNA | 00777047 | AGS 1472 | DESFIBRILADOR DE FORMACION | LAERDAL | MONITOR BUNDLE | 55042230005 (MONITOR BUNDLE) | BIBLIOTECA | Integral | 01 Propiedad del cliente |  | FORMACION
| 6 | AGSNA | 00778512 | AGS 1473 | ARCO QUIRURGICO | SIEMENS | CIOS SELECT | 60336 | QUIROFANO 1 | Gestión / Primera Intervención | 01 Propiedad del cliente |  | RADIOLOGÍA
| 6 | AGSNA | 00780617 | AGS 1474 | DESFIBRILADOR DE FORMACION | LAERDAL | MONITOR BUNDLE | 55042230010 (MONITOR BUNDLE) | BIBLIOTECA | Integral | 01 Propiedad del cliente |  | FORMACION
| 6 | AGSNA | 00780606 | AGS 1475 | SILLON EXPLORACION | SCHMITZ | - | 00464692 (ARCO-MATIC 300M) |  | Integral | 01 Propiedad del cliente |  | CONSULTA GINECOLOGIA
| 6 | AGSNA | 00780607 | AGS 1476 | SILLON EXPLORACION | SCHMITZ | ARCO-MATIC 300M | 00464693 (ARCO-MATIC 300M) |  | Integral | 01 Propiedad del cliente |  | CONSULTA GINECOLOGIA
| 6 | AGSNA | 00780608 | AGS 1477 | SILLON EXPLORACION | SCHMITZ | ARCO-MATIC 300M | 00464691 (ARCO-MATIC 300M) |  | Integral | 01 Propiedad del cliente |  | PARITORIO
| 6 | AGSNA | 00780611 | AGS 1478 | COLPOSCOPIO | SCHMITZ | VIDAN 2 MOBILE | 00498240 | CONSULTA | Integral | 01 Propiedad del cliente |  | SERVICIO TOCOGINECOLOGIA
| 6 | AGSNA | 00780615 | AGS 1479 | RESPIRADOR | GETINGE | SERVO C | 254 (SERVO-C) | CONTROL UCI | Integral | 01 Propiedad del cliente |  | UCI
| 6 | AGSNA | 00780616 | AGS 1480 | RESPIRADOR | GETINGE | SERVO C | 255 (SERVO-C) | CONTROL UCI | Integral | 01 Propiedad del cliente |  | UCI
| 6 | AGSNA | 00780620 | AGS 1481 | ECOGRAFO | CANON | TUS Ai700 | 6PE23X2450 | SALA RX | Integral | 01 Propiedad del cliente |  | RADIOLOGÍA
| 6 | AGSNA | 00780621 | AGS 1482 | ECOGRAFO | CANON | TUS Ai700 | 6PE23X2431 |  | Integral | 01 Propiedad del cliente |  | RADIOLOGÍA
| 6 | AGSNA | 00780640 | AGS 1483 | TORRE DE CIRUGIA | ENDOVIMS | ENDOVIMS 6K | 82C111 (CTH06_2) | QUIROFANO 1 | Integral | 01 Propiedad del cliente |  | SERVICIO QUIROFANO
| 6 | AGSNA | 00780641 | AGS 1484 | TORRE DE CIRUGIA | ENDOVIMS | ENDOVIMS 6K | 62C148 | QUIROFANO 1 | Integral | 01 Propiedad del cliente |  | SERVICIO QUIROFANO
| 6 | AGSNA | 00782071 | AGS 1485 | REFRACTOMETRO | PLUSOPTIX | A12C | 1201A-01I-39239392 | CONSULTA | Integral | 01 Propiedad del cliente |  | CONSULTA OFTALMOLOGIA
| 6 | AGSNA | 00782074 | AGS 1486 | TOPOGRAFO | OCULUS | Pentacam AXL | 7010017623250 | CONSULTA | Integral | 01 Propiedad del cliente |  | CONSULTA OFTALMOLOGIA
| 6 | AGSNA | 00783194 | AGS 1487 | ASPIRADOR | MEDELA | DOMINANT FLEX | 2046734 |  | Integral | 01 Propiedad del cliente |  | SUMINISTROS Y ALMACENES
| 6 | AGSNA | 00783196 | AGS 1488 | ASPIRADOR | MEDELA | DOMINANT FLEX | 2046728 | CS OLULA DEL RIO | Integral | 01 Propiedad del cliente |  | ZONA BASICA OLULA DEL RIO
| 6 | AGSNA | 00783200 | AGS 1489 | ASPIRADOR | MEDELA | DOMINANT FLEX | 2046735 |  | Integral | 01 Propiedad del cliente |  | SUMINISTROS Y ALMACENES
| 6 | AGSNA | 00251120 | AGS 149 | ELECTROCARDIOGRAFO | CARDIOLINE | DELTA 1 PLUS | MDL1015886 | CA LLANO DE LOS OLLERES | Integral | 01 Propiedad del cliente |  | ZONA BASICA ALBOX
| 6 | AGSNA | 00783202 | AGS 1490 | ASPIRADOR | MEDELA | DOMINANT FLEX | 2057843 |  | Integral | 01 Propiedad del cliente |  | SUMINISTROS Y ALMACENES
| 6 | AGSNA | 00783204 | AGS 1491 | ASPIRADOR | MEDELA | DOMINANT FLEX | 2046727 |  | Integral | 01 Propiedad del cliente |  | SUMINISTROS Y ALMACENES
| 6 | AGSNA | 00783205 | AGS 1492 | ASPIRADOR | MEDELA | DOMINANT FLEX | 2046733 |  | Integral | 01 Propiedad del cliente |  | SUMINISTROS Y ALMACENES
| 6 | AGSNA | 00783207 | AGS 1493 | ASPIRADOR | MEDELA | DOMINANT FLEX | 2046736 |  | Integral | 01 Propiedad del cliente |  | SUMINISTROS Y ALMACENES
| 6 | AGSNA | 00783208 | AGS 1494 | ASPIRADOR | MEDELA | DOMINANT FLEX | 2046732 |  | Integral | 01 Propiedad del cliente |  | SUMINISTROS Y ALMACENES
| 6 | AGSNA | 00783210 | AGS 1495 | ASPIRADOR | MEDELA | DOMINANT FLEX | 2046731 |  | Integral | 01 Propiedad del cliente |  | SUMINISTROS Y ALMACENES
| 6 | AGSNA | 00783211 | AGS 1496 | ASPIRADOR | MEDELA | DOMINANT FLEX | 2046730 |  | Integral | 01 Propiedad del cliente |  | SUMINISTROS Y ALMACENES
| 6 | AGSNA | 00783298 | AGS 1497 | CUNA TERMICA | DRÄGER | BABYROO TN300 | DSSL-0071 (BABYROO TN300) | NEONATOS | Integral | 01 Propiedad del cliente |  | SERVICIO PEDIATRIA
| 6 | AGSNA | 00783303 | AGS 1498 | CUNA TERMICA | DRÄGER | BABYROO TN300 | DSSL-0072 (BABYROO TN300) | PARITORIO 1 | Integral | 01 Propiedad del cliente |  | PARITORIO
| 6 | AGSNA | 00783428 | AGS 1499 | PRUEBAS CALORICAS CON AIRE | OTOMETRICS | ICS AIRCAL | 305554 | CONSULTA | Integral | 01 Propiedad del cliente |  | AN CIRUGIA / UROLOGIA / OTORRINO
| 6 | AGSNA | 00783438 | AGS 1500 | PRUEBAS EQUILIBRIO | ACER | VIRTUALIS KFORCE | P127195 (VIRTUALIS KFORCE) | CONSULTA | Integral | 01 Propiedad del cliente |  | AN CIRUGIA / UROLOGIA / OTORRINO
| 6 | AGSNA | 00783448 | AGS 1501 | VHIT | OTOMETRICS | ICS IMPULSE | 3061392 | CONSULTA | Integral | 01 Propiedad del cliente |  | AN CIRUGIA / UROLOGIA / OTORRINO
| 6 | AGSNA | 00784043 | AGS 1502 | ASPIRADOR | CA-MI | NEW ASKIR 30 | 89001 |  | Integral | 01 Propiedad del cliente |  | SUMINISTROS Y ALMACENES
| 6 | AGSNA | 00784082 | AGS 1503 | SALA RX | SIEMENS | MULTIX IMPACT | 32646 | CS SERON | Gestión / Primera Intervención | 01 Propiedad del cliente |  | RADIOLOGÍA
| 6 | AGSNA | 00784083 | AGS 1504 | RETINOGRAFO | TOPCON | TRC NW400 | 990661 | CS SERON | Integral | 01 Propiedad del cliente |  | ZONA BASICA SERON
| 6 | AGSNA | 00784084 | AGS 1505 | SALA RX | SIEMENS | MULTIX IMPACT | 32673 | CS OLULA DEL RIO | Gestión / Primera Intervención | 01 Propiedad del cliente |  | RADIOLOGÍA
| 6 | AGSNA | 00784873 | AGS 1506 | ECOENDOSCOPIO | SONOSCAPE | P60 | 0933841568 (P60) |  | Gestión / Primera Intervención | 01 Propiedad del cliente |  | ENDOSCOPIAS
| 6 | AGSNA | 00784882 | AGS 1507 | ECOGRAFO ECOENDOSCOPIO | SONOSCAPE | EG-UC5T | 9027971666 (EG-UC5T) |  | Gestión / Primera Intervención | 01 Propiedad del cliente |  | ENDOSCOPIAS
| 6 | AGSNA | 00784903 | AGS 1508 | ELECTROCARDIOGRAFO | MORTARA | ELI 280 | 1231150001557 | REANIMACION | Integral | 01 Propiedad del cliente |  | SERVICIO QUIROFANO
| 6 | AGSNA | 00784943 | AGS 1509 | ELECTROCARDIOGRAFO | MORTARA | ELI 280 | 123150001548 | CL FINES | Integral | 01 Propiedad del cliente |  | ZONA BASICA MACAEL
| 6 | AGSNA | 00251075 | AGS 151 | OTOSCOPIO PARED | RIESTER | RI-FORMER | 000323 | CL ALBANCHEZ | Integral | 01 Propiedad del cliente |  | ZONA BASICA ALBOX
| 6 | AGSNA | 00784944 | AGS 1510 | ELECTROCARDIOGRAFO | MORTARA | ELI 280 | 123150001563 | CS MACAEL | Integral | 01 Propiedad del cliente |  | ZONA BASICA MACAEL
| 6 | AGSNA | 00784945 | AGS 1511 | ELECTROCARDIOGRAFO | MORTARA | ELI 280 | 123150001558 | CA SUFLI | Integral | 01 Propiedad del cliente |  | ZONA BASICA OLULA DEL RIO
| 6 | AGSNA | 00784946 | AGS 1512 | ELECTROCARDIOGRAFO | MORTARA | ELI 280 | 123150001555 | CL PURCHENA | Integral | 01 Propiedad del cliente |  | ZONA BASICA OLULA DEL RIO
| 6 | AGSNA | 00784947 | AGS 1513 | ELECTROCARDIOGRAFO | MORTARA | ELI 280 | 123280000207 | CL TOPARES | Integral | 01 Propiedad del cliente |  | ZONA BASICA LOS VELEZ
| 6 | AGSNA | 00784948 | AGS 1514 | ELECTROCARDIOGRAFO | MORTARA | ELI 280 | 123150001547 | CL SIERRO | Integral | 01 Propiedad del cliente |  | ZONA BASICA OLULA DEL RIO
| 6 | AGSNA | 00784949 | AGS 1515 | ELECTROCARDIOGRAFO | MORTARA | ELI 280 | 123270000220 | CL SOMONTIN | Integral | 01 Propiedad del cliente |  | ZONA BASICA OLULA DEL RIO
| 6 | AGSNA | 00784950 | AGS 1516 | ELECTROCARDIOGRAFO | MORTARA | ELI 280 | 123150001546 | CL CHIRIVEL | Integral | 01 Propiedad del cliente |  | ZONA BASICA LOS VELEZ
| 6 | AGSNA | 00784951 | AGS 1517 | ELECTROCARDIOGRAFO | MORTARA | ELI 280 | 123150001556 | CL VELEZ BLANCO | Integral | 01 Propiedad del cliente |  | ZONA BASICA LOS VELEZ
| 6 | AGSNA | 00784952 | AGS 1518 | ELECTROCARDIOGRAFO | MORTARA | ELI 280 | 123150001552 | CL VELEZ BLANCO | Integral | 01 Propiedad del cliente |  | ZONA BASICA LOS VELEZ
| 6 | AGSNA | 00784953 | AGS 1519 | ELECTROCARDIOGRAFO | MORTARA | ELI 280 | 123250000081 | CL MARIA | Integral | 01 Propiedad del cliente |  | ZONA BASICA LOS VELEZ
| 6 | AGSNA | 00251076 | AGS 152 | ASPIRADOR | ORDISI | AP-92 | 27950 | CS ALBOX | Integral | 01 Propiedad del cliente |  | ZONA BASICA ALBOX
| 6 | AGSNA | 00784954 | AGS 1520 | ELECTROCARDIOGRAFO | MORTARA | ELI 280 | 123150001551 | CS VELEZ RUBIO | Integral | 01 Propiedad del cliente |  | ZONA BASICA LOS VELEZ
| 6 | AGSNA | 00784955 | AGS 1521 | ELECTROCARDIOGRAFO | MORTARA | ELI 280 | 123270000223 | CS VELEZ RUBIO | Integral | 01 Propiedad del cliente |  | ZONA BASICA LOS VELEZ
| 6 | AGSNA | 00784956 | AGS 1522 | ELECTROCARDIOGRAFO | MORTARA | ELI 280 | 123150001565 | CS SERON | Integral | 01 Propiedad del cliente |  | ZONA BASICA SERON
| 6 | AGSNA | 00784957 | AGS 1523 | ELECTROCARDIOGRAFO | MORTARA | ELI 280 | 123150001562 | CL CANTORIA | Integral | 01 Propiedad del cliente |  | ZONA BASICA ALBOX
| 6 | AGSNA | 00784958 | AGS 1524 | ELECTROCARDIOGRAFO | MORTARA | ELI 280 | 123150001554 | CL TABERNO | Integral | 01 Propiedad del cliente |  | ZONA BASICA HUERCAL-OVERA
| 6 | AGSNA | 00784961 | AGS 1526 | ELECTROCARDIOGRAFO | MORTARA | ELI 280 | 123150001550 | CS SERON | Integral | 01 Propiedad del cliente |  | ZONA BASICA SERON
| 6 | AGSNA | 00784963 | AGS 1527 | ELECTROCARDIOGRAFO | MORTARA | ELI 280 | 00784963 | CS VERA | Integral | 01 Propiedad del cliente |  | ZONA BASICA VERA
| 6 | AGSNA | 00785067 | AGS 1528 | TENSIOMETRO ELECTRONICO | HILL-ROM | CONNEX SPOT MONITOR | 100079244223 |  | Integral | 01 Propiedad del cliente |  | SUMINISTROS Y ALMACENES
| 6 | AGSNA | 00785069 | AGS 1529 | TENSIOMETRO ELECTRONICO | HILL-ROM | CONNEX SPOT MONITOR | 100079474223 |  | Integral | 01 Propiedad del cliente |  | SUMINISTROS Y ALMACENES
| 6 | AGSNA | 00785070 | AGS 1530 | TENSIOMETRO ELECTRONICO | HILL-ROM | CONNEX SPOT MONITOR | 100081304223 |  | Integral | 01 Propiedad del cliente |  | SUMINISTROS Y ALMACENES
| 6 | AGSNA | 00785259 | AGS 1531 | MONITOR MULTIPARAMETRICO | COMEN | NC5 | N4231122028 |  | Integral | 01 Propiedad del cliente |  | SUMINISTROS Y ALMACENES
| 6 | AGSNA | 00785261 | AGS 1532 | MONITOR MULTIPARAMETRICO | COMEN | NC5 | N4231122049 |  | Integral | 01 Propiedad del cliente |  | SUMINISTROS Y ALMACENES
| 6 | AGSNA | 00785263 | AGS 1533 | MONITOR MULTIPARAMETRICO | COMEN | NC5 | N4231122008 |  | Integral | 01 Propiedad del cliente |  | SUMINISTROS Y ALMACENES
| 6 | AGSNA | 00785264 | AGS 1534 | MONITOR MULTIPARAMETRICO | COMEN | NC5 | N4231122042 |  | Integral | 01 Propiedad del cliente |  | SUMINISTROS Y ALMACENES
| 6 | AGSNA | 00785265 | AGS 1535 | MONITOR MULTIPARAMETRICO | COMEN | NC5 | N4231122025 |  | Integral | 01 Propiedad del cliente |  | SUMINISTROS Y ALMACENES
| 6 | AGSNA | 00785266 | AGS 1536 | MONITOR MULTIPARAMETRICO | COMEN | NC5 | N4231122045 |  | Integral | 01 Propiedad del cliente |  | SUMINISTROS Y ALMACENES
| 6 | AGSNA | 00785267 | AGS 1537 | MONITOR MULTIPARAMETRICO | COMEN | NC5 | N4231122009 |  | Integral | 01 Propiedad del cliente |  | SUMINISTROS Y ALMACENES
| 6 | AGSNA | 00785269 | AGS 1538 | MONITOR MULTIPARAMETRICO | COMEN | NC5 | N4231122035 |  | Integral | 01 Propiedad del cliente |  | SUMINISTROS Y ALMACENES
| 6 | AGSNA | 00785270 | AGS 1539 | MONITOR MULTIPARAMETRICO | COMEN | NC5 | N4231122040 |  | Integral | 01 Propiedad del cliente |  | SUMINISTROS Y ALMACENES
| 6 | AGSNA | 00785271 | AGS 1540 | MONITOR MULTIPARAMETRICO | COMEN | NC5 | N4231122052 |  | Integral | 01 Propiedad del cliente |  | SUMINISTROS Y ALMACENES
| 6 | AGSNA | 00785272 | AGS 1541 | MONITOR MULTIPARAMETRICO | COMEN | NC5 | N4231122037 |  | Integral | 01 Propiedad del cliente |  | SUMINISTROS Y ALMACENES
| 6 | AGSNA | 00785273 | AGS 1542 | MONITOR MULTIPARAMETRICO | COMEN | NC5 | N4231122002 |  | Integral | 01 Propiedad del cliente |  | SUMINISTROS Y ALMACENES
| 6 | AGSNA | 00785275 | AGS 1543 | MONITOR MULTIPARAMETRICO | COMEN | NC5 | N4231122027 |  | Integral | 01 Propiedad del cliente |  | SUMINISTROS Y ALMACENES
| 6 | AGSNA | 00785276 | AGS 1544 | MONITOR MULTIPARAMETRICO | COMEN | NC5 | N4231122046 |  | Integral | 01 Propiedad del cliente |  | SUMINISTROS Y ALMACENES
| 6 | AGSNA | 00785278 | AGS 1545 | MONITOR MULTIPARAMETRICO | COMEN | NC5 | N4231122013 |  | Integral | 01 Propiedad del cliente |  | SUMINISTROS Y ALMACENES
| 6 | AGSNA | 00785280 | AGS 1546 | MONITOR MULTIPARAMETRICO | COMEN | NC5 | N4231122017 |  | Integral | 01 Propiedad del cliente |  | SUMINISTROS Y ALMACENES
| 6 | AGSNA | 00785282 | AGS 1547 | MONITOR MULTIPARAMETRICO | COMEN | NC5 | N4231122010 |  | Integral | 01 Propiedad del cliente |  | SUMINISTROS Y ALMACENES
| 6 | AGSNA | 00785283 | AGS 1548 | MONITOR MULTIPARAMETRICO | COMEN | NC5 | N4231122031 |  | Integral | 01 Propiedad del cliente |  | SUMINISTROS Y ALMACENES
| 6 | AGSNA | 00785284 | AGS 1549 | MONITOR MULTIPARAMETRICO | COMEN | NC5 | N4231122007 |  | Integral | 01 Propiedad del cliente |  | SUMINISTROS Y ALMACENES
| 6 | AGSNA | 00247309 | AGS 155 | DESFIBRILADOR | PHILIPS | HEARTSTART FR2 S.M. MONTECASTILLO | 1205177008 | SALA POLIVALENTE | Integral | 01 Propiedad del cliente |  | SALUD MENTAL HOSPITAL
| 6 | AGSNA | 00785286 | AGS 1550 | MONITOR MULTIPARAMETRICO | COMEN | NC5 | N4231122039 |  | Integral | 01 Propiedad del cliente |  | SUMINISTROS Y ALMACENES
| 6 | AGSNA | 00785287 | AGS 1551 | MONITOR MULTIPARAMETRICO | COMEN | NC5 | N4231122038 |  | Integral | 01 Propiedad del cliente |  | SUMINISTROS Y ALMACENES
| 6 | AGSNA | 00785495 | AGS 1552 | TENSIOMETRO ELECTRONICO | WELCH ALLYN | PROBB 3400 | 100054044523 |  | Integral | 01 Propiedad del cliente |  | SUMINISTROS Y ALMACENES
| 6 | AGSNA | 00785496 | AGS 1553 | TENSIOMETRO ELECTRONICO | WELCH ALLYN | PROBB 3400 | 100053694523 |  | Integral | 01 Propiedad del cliente |  | SUMINISTROS Y ALMACENES
| 6 | AGSNA | 00785497 | AGS 1554 | TENSIOMETRO ELECTRONICO | WELCH ALLYN | PROBB 3400 | 100053524523 |  | Integral | 01 Propiedad del cliente |  | SUMINISTROS Y ALMACENES
| 6 | AGSNA | 00785498 | AGS 1555 | TENSIOMETRO ELECTRONICO | WELCH ALLYN | PROBB 3400 | 100053974523 |  | Integral | 01 Propiedad del cliente |  | SUMINISTROS Y ALMACENES
| 6 | AGSNA | 00785499 | AGS 1556 | TENSIOMETRO ELECTRONICO | WELCH ALLYN | PROBB 3400 | 100053344523 |  | Integral | 01 Propiedad del cliente |  | SUMINISTROS Y ALMACENES
| 6 | AGSNA | 00785500 | AGS 1557 | TENSIOMETRO ELECTRONICO | WELCH ALLYN | PROBB 3400 | 100053614523 |  | Integral | 01 Propiedad del cliente |  | SUMINISTROS Y ALMACENES
| 6 | AGSNA | 00785501 | AGS 1558 | TENSIOMETRO ELECTRONICO | WELCH ALLYN | PROBB 3400 | 100053184523 |  | Integral | 01 Propiedad del cliente |  | SUMINISTROS Y ALMACENES
| 6 | AGSNA | 00785502 | AGS 1559 | TENSIOMETRO ELECTRONICO | WELCH ALLYN | PROBB 3400 | 100053724523 |  | Integral | 01 Propiedad del cliente |  | SUMINISTROS Y ALMACENES
| 6 | AGSNA | 00251081 | AGS 156 | DETECTOR FETAL | HADECO | MINIDOP ES-100VX | 1100373 | CS ALBOX | Integral | 01 Propiedad del cliente |  | ZONA BASICA ALBOX
| 6 | AGSNA | 00785503 | AGS 1560 | TENSIOMETRO ELECTRONICO | WELCH ALLYN | PROBB 3400 | 100054014523 |  | Integral | 01 Propiedad del cliente |  | SUMINISTROS Y ALMACENES
| 6 | AGSNA | 00785504 | AGS 1561 | TENSIOMETRO ELECTRONICO | WELCH ALLYN | PROBB 3400 | 100053204523 |  | Integral | 01 Propiedad del cliente |  | SUMINISTROS Y ALMACENES
| 6 | AGSNA | 00785505 | AGS 1562 | TENSIOMETRO ELECTRONICO | WELCH ALLYN | PROBB 3400 | 100053444523 |  | Integral | 01 Propiedad del cliente |  | SUMINISTROS Y ALMACENES
| 6 | AGSNA | 00785506 | AGS 1563 | TENSIOMETRO ELECTRONICO | WELCH ALLYN | PROBB 3400 | 100053874523 |  | Integral | 01 Propiedad del cliente |  | SUMINISTROS Y ALMACENES
| 6 | AGSNA | 00785507 | AGS 1564 | TENSIOMETRO ELECTRONICO | WELCH ALLYN | PROBB 3400 | 100053334523 |  | Integral | 01 Propiedad del cliente |  | SUMINISTROS Y ALMACENES
| 6 | AGSNA | 00785509 | AGS 1565 | TENSIOMETRO ELECTRONICO | WELCH ALLYN | PROBB 3400 | 100052834523 |  | Integral | 01 Propiedad del cliente |  | CONSULTA CARDIOLOGIA
| 6 | AGSNA | 00785510 | AGS 1566 | TENSIOMETRO ELECTRONICO | WELCH ALLYN | PROBB 3400 | 100054384523 |  | Integral | 01 Propiedad del cliente |  | SUMINISTROS Y ALMACENES
| 6 | AGSNA | 00785511 | AGS 1567 | TENSIOMETRO ELECTRONICO | WELCH ALLYN | PROBB 3400 | 100054024523 |  | Integral | 01 Propiedad del cliente |  | SUMINISTROS Y ALMACENES
| 6 | AGSNA | 00785512 | AGS 1568 | TENSIOMETRO ELECTRONICO | WELCH ALLYN | PROBB 3400 | 100053674523 |  | Integral | 01 Propiedad del cliente |  | SUMINISTROS Y ALMACENES
| 6 | AGSNA | 00785513 | AGS 1569 | TENSIOMETRO ELECTRONICO | WELCH ALLYN | PROBB 3400 | 100053914523 |  | Integral | 01 Propiedad del cliente |  | SUMINISTROS Y ALMACENES
| 6 | AGSNA | 00251082 | AGS 157 | ELECTROBISTURI | MORETTI | LB-080 | 1723645904 | CS ALBOX | Integral | 01 Propiedad del cliente |  | ZONA BASICA ALBOX
| 6 | AGSNA | 00785514 | AGS 1570 | TENSIOMETRO ELECTRONICO | WELCH ALLYN | PROBB 3400 | 100053224523 |  | Integral | 01 Propiedad del cliente |  | SUMINISTROS Y ALMACENES
| 6 | AGSNA | 00785515 | AGS 1571 | TENSIOMETRO ELECTRONICO | WELCH ALLYN | PROBB 3400 | 100053834523 |  | Integral | 01 Propiedad del cliente |  | SUMINISTROS Y ALMACENES
| 6 | AGSNA | 00785516 | AGS 1572 | TENSIOMETRO ELECTRONICO | WELCH ALLYN | PROBB 3400 | 100053704523 |  | Integral | 01 Propiedad del cliente |  | SUMINISTROS Y ALMACENES
| 6 | AGSNA | 00785517 | AGS 1573 | TENSIOMETRO ELECTRONICO | WELCH ALLYN | PROBB 3400 | 100052734523 |  | Integral | 01 Propiedad del cliente |  | SUMINISTROS Y ALMACENES
| 6 | AGSNA | 00785518 | AGS 1574 | TENSIOMETRO ELECTRONICO | WELCH ALLYN | PROBB 3400 | 100053714523 |  | Integral | 01 Propiedad del cliente |  | SUMINISTROS Y ALMACENES
| 6 | AGSNA | 00785519 | AGS 1575 | TENSIOMETRO ELECTRONICO | WELCH ALLYN | PROBB 3400 | 100054204623 |  | Integral | 01 Propiedad del cliente |  | SUMINISTROS Y ALMACENES
| 6 | AGSNA | 00785520 | AGS 1576 | TENSIOMETRO ELECTRONICO | WELCH ALLYN | PROBB 3400 | 100053554523 |  | Integral | 01 Propiedad del cliente |  | SUMINISTROS Y ALMACENES
| 6 | AGSNA | 00785521 | AGS 1577 | TENSIOMETRO ELECTRONICO | WELCH ALLYN | PROBB 3400 | 100053384523 |  | Integral | 01 Propiedad del cliente |  | SUMINISTROS Y ALMACENES
| 6 | AGSNA | 00785522 | AGS 1578 | TENSIOMETRO ELECTRONICO | WELCH ALLYN | PROBB 3400 | 100053574523 |  | Integral | 01 Propiedad del cliente |  | SUMINISTROS Y ALMACENES
| 6 | AGSNA | 00785523 | AGS 1579 | TENSIOMETRO ELECTRONICO | WELCH ALLYN | PROBB 3400 | 100053984523 |  | Integral | 01 Propiedad del cliente |  | SUMINISTROS Y ALMACENES
| 6 | AGSNA | 00785524 | AGS 1580 | TENSIOMETRO ELECTRONICO | WELCH ALLYN | PROBB 3400 | 100053794523 |  | Integral | 01 Propiedad del cliente |  | SUMINISTROS Y ALMACENES
| 6 | AGSNA | 00785525 | AGS 1581 | TENSIOMETRO ELECTRONICO | WELCH ALLYN | PROBB 3400 | 100053594523 |  | Integral | 01 Propiedad del cliente |  | SUMINISTROS Y ALMACENES
| 6 | AGSNA | 00785526 | AGS 1582 | TENSIOMETRO ELECTRONICO | WELCH ALLYN | PROBB 3400 | 100053604523 |  | Integral | 01 Propiedad del cliente |  | SUMINISTROS Y ALMACENES
| 6 | AGSNA | 00785527 | AGS 1583 | TENSIOMETRO ELECTRONICO | WELCH ALLYN | PROBB 3400 | 100054144623 |  | Integral | 01 Propiedad del cliente |  | SUMINISTROS Y ALMACENES
| 6 | AGSNA | 00785528 | AGS 1584 | TENSIOMETRO ELECTRONICO | WELCH ALLYN | PROBB 3400 | 100053324523 |  | Integral | 01 Propiedad del cliente |  | SUMINISTROS Y ALMACENES
| 6 | AGSNA | 00785529 | AGS 1585 | TENSIOMETRO ELECTRONICO | WELCH ALLYN | PROBB 3400 | 100053194523 |  | Integral | 01 Propiedad del cliente |  | SUMINISTROS Y ALMACENES
| 6 | AGSNA | 00785531 | AGS 1586 | TENSIOMETRO ELECTRONICO | WELCH ALLYN | PROBB 3400 | 100054084623 |  | Integral | 01 Propiedad del cliente |  | SUMINISTROS Y ALMACENES
| 6 | AGSNA | 00785533 | AGS 1587 | TENSIOMETRO ELECTRONICO | WELCH ALLYN | PROBB 3400 | 100053944523 |  | Integral | 01 Propiedad del cliente |  | SUMINISTROS Y ALMACENES
| 6 | AGSNA | 00785535 | AGS 1588 | TENSIOMETRO ELECTRONICO | WELCH ALLYN | PROBB 3400 | 100052814523 |  | Integral | 01 Propiedad del cliente |  | SUMINISTROS Y ALMACENES
| 6 | AGSNA | 00785538 | AGS 1589 | TENSIOMETRO ELECTRONICO | WELCH ALLYN | PROBB 3400 | 100052904523 |  | Integral | 01 Propiedad del cliente |  | SUMINISTROS Y ALMACENES
| 6 | AGSNA | 00785541 | AGS 1590 | TENSIOMETRO ELECTRONICO | WELCH ALLYN | PROBB 3400 | 100054224623 |  | Integral | 01 Propiedad del cliente |  | SUMINISTROS Y ALMACENES
| 6 | AGSNA | 00785543 | AGS 1591 | TENSIOMETRO ELECTRONICO | WELCH ALLYN | PROBB 3400 | 100053354523 |  | Integral | 01 Propiedad del cliente |  | SUMINISTROS Y ALMACENES
| 6 | AGSNA | 00785545 | AGS 1592 | TENSIOMETRO ELECTRONICO | WELCH ALLYN | PROBB 3400 | 100054034523 |  | Integral | 01 Propiedad del cliente |  | SUMINISTROS Y ALMACENES
| 6 | AGSNA | 00785549 | AGS 1593 | PULSIOXIMETRO | NONIN | 7500 FO | 506224686 |  | Integral | 01 Propiedad del cliente |  | RADIOLOGÍA
| 6 | AGSNA | 00786472 | AGS 1594 | ECOCARDIÓGRAFO | PHILIPS | EPIQ CVX | USD23B0015 (EPIQ CVX 3D) | CONSULTA | Gestión / Primera Intervención | 01 Propiedad del cliente |  | SERVICIO MEDICINA INTERNA 1 (AREA 6)
| 6 | AGSNA | 00786526 | AGS 1595 | ELECTROESTIMULADOR | ENRAF NONIUS | TENSMED S82 | A3R02200423 | CS ALBOX | Integral | 01 Propiedad del cliente |  | FISIO ALBOX - UGC REHABILITACION
| 6 | AGSNA | 00786530 | AGS 1596 | ELECTROESTIMULADOR | ENRAF NONIUS | TENSMED S82 | A3R022200769 |  | Integral | 01 Propiedad del cliente |  | SUMINISTROS Y ALMACENES
| 6 | AGSNA | 00786540 | AGS 1597 | ELECTROESTIMULADOR | ENRAF NONIUS | TENSMED S82 | A3R022200848 | CS VERA | Integral | 01 Propiedad del cliente |  | FISIO VERA - UGC REHABILITACION
| 6 | AGSNA | 00786541 | AGS 1598 | ELECTROESTIMULADOR | ENRAF NONIUS | TENSMED S82 | A3R022200584 | CL PULPI | Integral | 01 Propiedad del cliente |  | FISIO PULPI - UGC REHABILITACION
| 6 | AGSNA | 00786542 | AGS 1599 | ELECTROESTIMULADOR | ENRAF NONIUS | TENSMED S82 | A3R022200659 | GIMNASIO | Integral | 01 Propiedad del cliente |  | SERVICIO REHABILITACION
| 6 | AGSNA | 00786544 | AGS 1600 | ELECTROESTIMULADOR | ENRAF NONIUS | TENSMED S82 | A3R022200976 | GIMNASIO | Integral | 01 Propiedad del cliente |  | SERVICIO REHABILITACION
| 6 | AGSNA | 00786547 | AGS 1601 | ELECTROESTIMULADOR | ENRAF NONIUS | TENSMED S82 | A3R022200453 | FISIOTERAPIA | Integral | 01 Propiedad del cliente |  | ZONA BASICA SERON
| 6 | AGSNA | 00786524 | AGS 1602 | OTOSCOPIO PARED | RIESTER | RI-FORMER | 000616 | CL ANTAS | Integral | 01 Propiedad del cliente |  | ZONA BASICA VERA
| 6 | AGSNA | 00786872 | AGS 1603 | ELECTROESTIMULADOR | ENRAF NONIUS | TENSMED S82 | A3R022200429 | CS CUEVAS DE ALMANZORA | Integral | 01 Propiedad del cliente |  | ZONA BASICA CUEVAS DEL ALMANZORA
| 6 | AGSNA | 00786953 | AGS 1604 | ELECTROCARDIOGRAFO | MORTARA | ELI 280 | 12380000150 | CA URRACAL | Integral | 01 Propiedad del cliente |  | ZONA BASICA OLULA DEL RIO
| 6 | AGSNA | 00786954 | AGS 1605 | ELECTROCARDIOGRAFO | MORTARA | ELI 280 | 123480000155 | CL ARBOLEAS | Integral | 01 Propiedad del cliente |  | ZONA BASICA ALBOX
| 6 | AGSNA | 00786955 | AGS 1606 | ELECTROCARDIOGRAFO | MORTARA | ELI 280 | 123270000218 | CS ALBOX | Integral | 01 Propiedad del cliente |  | ZONA BASICA ALBOX
| 6 | AGSNA | 00786956 | AGS 1607 | ELECTROCARDIOGRAFO | MORTARA | ELI 280 | 123480000148 | CL PARTALOA | Integral | 01 Propiedad del cliente |  | ZONA BASICA ALBOX
| 6 | AGSNA | 00786957 | AGS 1608 | ELECTROCARDIOGRAFO | MORTARA | ELI 280 | 123480000156 | CL ALBANCHEZ | Integral | 01 Propiedad del cliente |  | ZONA BASICA ALBOX
| 6 | AGSNA | 00786959 | AGS 1609 | ELECTROCARDIOGRAFO | MORTARA | ELI 280 | 123480000149 | CA CHERCOS | Integral | 01 Propiedad del cliente |  | ZONA BASICA MACAEL
| 6 | AGSNA | 00251086 | AGS 161 | ELECTROESTIMULADOR | TRIO | 300 |  | CS ALBOX | Integral | 01 Propiedad del cliente |  | FISIO ALBOX - UGC REHABILITACION
| 6 | AGSNA | 00786961 | AGS 1610 | ELECTROCARDIOGRAFO | MORTARA | ELI 280 | 123340000318 | CA ALMANZORA | Integral | 01 Propiedad del cliente |  | ZONA BASICA ALBOX
| 6 | AGSNA | 00786963 | AGS 1611 | ELECTROCARDIOGRAFO | MORTARA | ELI 280 | 123470000054 | CL LIJAR | Integral | 01 Propiedad del cliente |  | ZONA BASICA MACAEL
| 6 | AGSNA | 00786966 | AGS 1612 | ELECTROCARDIOGRAFO | MORTARA | ELI 280 | 123480000151 | CL LA FUENTE | Integral | 01 Propiedad del cliente |  | ZONA BASICA PULPI
| 6 | AGSNA | 00786968 | AGS 1613 | ELECTROCARDIOGRAFO | MORTARA | ELI 280 | 123480000157 |  | Integral | 01 Propiedad del cliente |  | SUMINISTROS Y ALMACENES
| 6 | AGSNA | 00786970 | AGS 1614 | ELECTROCARDIOGRAFO | MORTARA | ELI 280 | 123470000057 | CL ORIA | Integral | 01 Propiedad del cliente |  | ZONA BASICA ALBOX
| 6 | AGSNA | 00786971 | AGS 1615 | ELECTROCARDIOGRAFO | MORTARA | ELI 280 | 123480000146 | CS ALBOX | Integral | 01 Propiedad del cliente |  | ZONA BASICA ALBOX
| 6 | AGSNA | 00786972 | AGS 1616 | ELECTROCARDIOGRAFO | MORTARA | ELI 280 | 123480000136 |  | Integral | 01 Propiedad del cliente |  | SUMINISTROS Y ALMACENES
| 6 | AGSNA | 00786973 | AGS 1617 | ELECTROCARDIOGRAFO | MORTARA | ELI 280 | 123470000058 |  | Integral | 01 Propiedad del cliente |  | SUMINISTROS Y ALMACENES
| 6 | AGSNA | 00786974 | AGS 1618 | ELECTROCARDIOGRAFO | MORTARA | ELI 280 | 123480000130 |  | Integral | 01 Propiedad del cliente |  | SUMINISTROS Y ALMACENES
| 6 | AGSNA | 00786975 | AGS 1619 | ELECTROCARDIOGRAFO | MORTARA | ELI 280 | 123270000221 |  | Integral | 01 Propiedad del cliente |  | SUMINISTROS Y ALMACENES
| 6 | AGSNA | 00251089 | AGS 162 | ESFINGOMANOMETRO PARED | RIESTER | BIGBEN | 070326791 | CS ALBOX | Integral | 01 Propiedad del cliente |  | ZONA BASICA ALBOX
| 6 | AGSNA | 00786976 | AGS 1620 | ELECTROCARDIOGRAFO | MORTARA | ELI 280 | 123480000127 | CL ANTAS | Integral | 01 Propiedad del cliente |  | ZONA BASICA VERA
| 6 | AGSNA | 00786978 | AGS 1621 | ELECTROCARDIOGRAFO | MORTARA | ELI 280 | 123470000053 | CL BEDAR | Integral | 01 Propiedad del cliente |  | ZONA BASICA VERA
| 6 | AGSNA | 00786979 | AGS 1622 | ELECTROCARDIOGRAFO | MORTARA | ELI 280 | 123470000055 | CA BAYARQUE | Integral | 01 Propiedad del cliente |  | ZONA BASICA SERON
| 6 | AGSNA | 00786981 | AGS 1623 | ELECTROCARDIOGRAFO | MORTARA | ELI 280 | 123480000154 | CL EL HIJATE | Integral | 01 Propiedad del cliente |  | ZONA BASICA SERON
| 6 | AGSNA | 00786984 | AGS 1624 | ELECTROCARDIOGRAFO | MORTARA | ELI 280 | 123470000056 | CL PULPI | Integral | 01 Propiedad del cliente |  | ZONA BASICA PULPI
| 6 | AGSNA | 00786985 | AGS 1625 | ELECTROCARDIOGRAFO | MORTARA | ELI 280 | 123480000152 | CL BACARES | Integral | 01 Propiedad del cliente |  | ZONA BASICA SERON
| 6 | AGSNA | 00786987 | AGS 1626 | ELECTROCARDIOGRAFO | MORTARA | ELI 280 | 123150001559 | CL LUCAR | Integral | 01 Propiedad del cliente |  | ZONA BASICA SERON
| 6 | AGSNA | 00786990 | AGS 1627 | ELECTROCARDIOGRAFO | MORTARA | ELI 280 | 123480000147 | CL ARMUÑA DE ALMANZORA | Integral | 01 Propiedad del cliente |  | ZONA BASICA SERON
| 6 | AGSNA | 00786992 | AGS 1628 | ELECTROCARDIOGRAFO | MORTARA | ELI 280 | 123480000153 | CL SAN FRANCISCO | Integral | 01 Propiedad del cliente |  | ZONA BASICA HUERCAL-OVERA
| 6 | AGSNA | 00787266 | AGS 1629 | MEDIDOR DE LENTES | TOPCON | CL-300 | AW3001770 | CONSULTA | Integral | 01 Propiedad del cliente |  | CONSULTA OFTALMOLOGIA
| 6 | AGSNA | 00251090 | AGS 163 | ESFINGOMANOMETRO PARED | RIESTER | BIGBEN | 070326794 | CS ALBOX | Integral | 01 Propiedad del cliente |  | ZONA BASICA ALBOX
| 6 | AGSNA | 00787277 | AGS 1630 | MEDIDOR DE LENTES | TOPCON | CL-300 | AW3001337 | CONSULTA | Integral | 01 Propiedad del cliente |  | CONSULTA OFTALMOLOGIA
| 6 | AGSNA | 00787858 | AGS 1631 | ELECTROESTIMULADOR | DANMETER | Danmeter - ELPHA II 3000 | A3R022200774 | CAMPUS GARRUCHA | Integral | 01 Propiedad del cliente |  | ZONA BASICA GARRUCHA
| 6 | AGSNA | 00787864 | AGS 1632 | ELECTROESTIMULADOR | DANMETER | Danmeter - ELPHA II 3000 | A3R022200748 | CAMPUS GARRUCHA | Integral | 01 Propiedad del cliente |  | ZONA BASICA GARRUCHA
| 6 | AGSNA | 00788150 | AGS 1633 | MOTOR QUIRURGICO | CONMED | L300 | 20230804004 | QUIROFANO 1 | Integral | 01 Propiedad del cliente |  | SERVICIO QUIROFANO
| 6 | AGSNA | 00788153 | AGS 1634 | MOTOR QUIRURGICO | CONMED | L300 | 20230809012 | QUIROFANO 1 | Integral | 01 Propiedad del cliente |  | SERVICIO QUIROFANO
| 6 | AGSNA | 00789404 | AGS 1635 | ELECTROBISTURI | OLYMPUS | VERSAPOINT II | 23200123 | QUIROFANO 1 | Integral | 01 Propiedad del cliente |  | SERVICIO QUIROFANO
| 6 | AGSNA | 00789843 | AGS 1636 | DESFIBRILADOR | PHILIPS | HeartStart Intrepid | CN73910126 | CL MARIA | Integral | 01 Propiedad del cliente |  | ZONA BASICA LOS VELEZ
| 6 | AGSNA | 00789856 | AGS 1637 | DESFIBRILADOR | PHILIPS | HeartStart Intrepid | CN73910127 |  | Integral | 01 Propiedad del cliente |  | SUMINISTROS Y ALMACENES
| 6 | AGSNA | 00789882 | AGS 1638 | DESFIBRILADOR | PHILIPS | HeartStart Intrepid | CN73910134 |  | Integral | 01 Propiedad del cliente |  | SUMINISTROS Y ALMACENES
| 6 | AGSNA | 00789869 | AGS 1639 | DESFIBRILADOR | PHILIPS | HeartStart Intrepid | CN73910141 |  | Integral | 01 Propiedad del cliente |  | SUMINISTROS Y ALMACENES
| 6 | AGSNA | 00251091 | AGS 164 | ESFINGOMANOMETRO PARED | RIESTER | BIGBEN | 070326798 | CS ALBOX | Integral | 01 Propiedad del cliente |  | ZONA BASICA ALBOX
| 6 | AGSNA | 00789875 | AGS 1640 | DESFIBRILADOR | PHILIPS | HeartStart Intrepid | CN73910136 |  | Integral | 01 Propiedad del cliente |  | SUMINISTROS Y ALMACENES
| 6 | AGSNA | 00789878 | AGS 1641 | DESFIBRILADOR | PHILIPS | HeartStart Intrepid | CN73910133 |  | Integral | 01 Propiedad del cliente |  | SUMINISTROS Y ALMACENES
| 6 | AGSNA | 00789844 | AGS 1642 | DESFIBRILADOR | PHILIPS | HeartStart Intrepid | CN73910145 |  | Integral | 01 Propiedad del cliente |  | SUMINISTROS Y ALMACENES
| 6 | AGSNA | 00789825 | AGS 1643 | DESFIBRILADOR | PHILIPS | HeartStart Intrepid | CN73910135 |  | Integral | 01 Propiedad del cliente |  | SUMINISTROS Y ALMACENES
| 6 | AGSNA | 00789833 | AGS 1644 | DESFIBRILADOR | PHILIPS | HeartStart Intrepid | CN73910116 |  | Integral | 01 Propiedad del cliente |  | SUMINISTROS Y ALMACENES
| 6 | AGSNA | 00789831 | AGS 1645 | DESFIBRILADOR | PHILIPS | HeartStart Intrepid | CN73910138 |  | Integral | 01 Propiedad del cliente |  | SUMINISTROS Y ALMACENES
| 6 | AGSNA | 00789854 | AGS 1646 | DESFIBRILADOR | PHILIPS | HeartStart Intrepid | CN73910128 |  | Integral | 01 Propiedad del cliente |  | SUMINISTROS Y ALMACENES
| 6 | AGSNA | 00789836 | AGS 1647 | DESFIBRILADOR | PHILIPS | HeartStart Intrepid | CN73910132 |  | Integral | 01 Propiedad del cliente |  | SUMINISTROS Y ALMACENES
| 6 | AGSNA | 00789852 | AGS 1648 | DESFIBRILADOR | PHILIPS | HeartStart Intrepid | CN73910031 |  | Integral | 01 Propiedad del cliente |  | SUMINISTROS Y ALMACENES
| 6 | AGSNA | 00789860 | AGS 1649 | DESFIBRILADOR | PHILIPS | HeartStart Intrepid | CN73910131 |  | Integral | 01 Propiedad del cliente |  | SUMINISTROS Y ALMACENES
| 6 | AGSNA | 00251092 | AGS 165 | ESFINGOMANOMETRO PARED | RIESTER | BIGBEN | 070326810 | CS ALBOX | Integral | 01 Propiedad del cliente |  | ZONA BASICA ALBOX
| 6 | AGSNA | 00789861 | AGS 1650 | DESFIBRILADOR | PHILIPS | HeartStart Intrepid | CN73910123 |  | Integral | 01 Propiedad del cliente |  | SUMINISTROS Y ALMACENES
| 6 | AGSNA | 00789864 | AGS 1651 | DESFIBRILADOR | PHILIPS | HeartStart Intrepid | CN73910139 | CS OLULA DEL RIO | Integral | 01 Propiedad del cliente |  | ZONA BASICA OLULA DEL RIO
| 6 | AGSNA | 00789865 | AGS 1652 | DESFIBRILADOR | PHILIPS | HeartStart Intrepid | CN73910125 |  | Integral | 01 Propiedad del cliente |  | SUMINISTROS Y ALMACENES
| 6 | AGSNA | 00789877 | AGS 1653 | DESFIBRILADOR | PHILIPS | HeartStart Intrepid | CN73910143 | CL CHIRIVEL | Integral | 01 Propiedad del cliente |  | ZONA BASICA LOS VELEZ
| 6 | AGSNA | 00789884 | AGS 1654 | DESFIBRILADOR | PHILIPS | HeartStart Intrepid | CN73910110 |  | Integral | 01 Propiedad del cliente |  | SUMINISTROS Y ALMACENES
| 6 | AGSNA | 00789839 | AGS 1655 | DESFIBRILADOR | PHILIPS | HeartStart Intrepid | CN73910112 |  | Integral | 01 Propiedad del cliente |  | SUMINISTROS Y ALMACENES
| 6 | AGSNA | 00789867 | AGS 1656 | DESFIBRILADOR | PHILIPS | HeartStart Intrepid | CN73910105 | CL ALBANCHEZ | Integral | 01 Propiedad del cliente |  | ZONA BASICA ALBOX
| 6 | AGSNA | 00789863 | AGS 1657 | DESFIBRILADOR | PHILIPS | HeartStart Intrepid | CN73910118 |  | Integral | 01 Propiedad del cliente |  | SUMINISTROS Y ALMACENES
| 6 | AGSNA | 00789868 | AGS 1658 | DESFIBRILADOR | PHILIPS | HeartStart Intrepid | CN73910140 | CL TERREROS | Integral | 01 Propiedad del cliente |  | ZONA BASICA PULPI
| 6 | AGSNA | 00789874 | AGS 1659 | DESFIBRILADOR | PHILIPS | HeartStart Intrepid | CN73910101 |  | Integral | 01 Propiedad del cliente |  | SUMINISTROS Y ALMACENES
| 6 | AGSNA | 00251093 | AGS 166 | ESFINGOMANOMETRO PARED | RIESTER | BIGBEN | 070326811 | CS ALBOX | Integral | 01 Propiedad del cliente |  | ZONA BASICA ALBOX
| 6 | AGSNA | 00789885 | AGS 1660 | DESFIBRILADOR | PHILIPS | HeartStart Intrepid | CN73910137 |  | Integral | 01 Propiedad del cliente |  | SUMINISTROS Y ALMACENES
| 6 | AGSNA | 00789858 | AGS 1661 | DESFIBRILADOR | PHILIPS | HeartStart Intrepid | CN73910102 |  | Integral | 01 Propiedad del cliente |  | SUMINISTROS Y ALMACENES
| 6 | AGSNA | 00789829 | AGS 1662 | DESFIBRILADOR | PHILIPS | HeartStart Intrepid | CN73910109 |  | Integral | 01 Propiedad del cliente |  | SUMINISTROS Y ALMACENES
| 6 | AGSNA | 00789859 | AGS 1663 | DESFIBRILADOR | PHILIPS | HeartStart Intrepid | CN73910120 |  | Integral | 01 Propiedad del cliente |  | SUMINISTROS Y ALMACENES
| 6 | AGSNA | 00789876 | AGS 1664 | DESFIBRILADOR | PHILIPS | HeartStart Intrepid | CN73910119 | CS MACAEL | Integral | 01 Propiedad del cliente |  | ZONA BASICA MACAEL
| 6 | AGSNA | 00789879 | AGS 1665 | DESFIBRILADOR | PHILIPS | HeartStart Intrepid | CN73910114 |  | Integral | 01 Propiedad del cliente |  | SUMINISTROS Y ALMACENES
| 6 | AGSNA | 00789841 | AGS 1666 | DESFIBRILADOR | PHILIPS | HeartStart Intrepid | CN73910104 |  | Integral | 01 Propiedad del cliente |  | SUMINISTROS Y ALMACENES
| 6 | AGSNA | 00789848 | AGS 1667 | DESFIBRILADOR | PHILIPS | HeartStart Intrepid | CN73910113 |  | Integral | 01 Propiedad del cliente |  | SUMINISTROS Y ALMACENES
| 6 | AGSNA | 00789846 | AGS 1668 | DESFIBRILADOR | PHILIPS | HeartStart Intrepid | CN73910117 |  | Integral | 01 Propiedad del cliente |  | SUMINISTROS Y ALMACENES
| 6 | AGSNA | 00789862 | AGS 1669 | DESFIBRILADOR | PHILIPS | HeartStart Intrepid | CN73910122 |  | Integral | 01 Propiedad del cliente |  | SUMINISTROS Y ALMACENES
| 6 | AGSNA | 00251111 | AGS 167 | ESPIROMETRO | COSMED | PONY GRAPHIC | 2001126049 | CL ARBOLEAS | Integral | 01 Propiedad del cliente |  | ZONA BASICA ALBOX
| 6 | AGSNA | 00789866 | AGS 1670 | DESFIBRILADOR | PHILIPS | HeartStart Intrepid | CN73910121 |  | Integral | 01 Propiedad del cliente |  | SUMINISTROS Y ALMACENES
| 6 | AGSNA | 00789870 | AGS 1671 | DESFIBRILADOR | PHILIPS | HeartStart Intrepid | CN73910106 |  | Integral | 01 Propiedad del cliente |  | SUMINISTROS Y ALMACENES
| 6 | AGSNA | 00789881 | AGS 1672 | DESFIBRILADOR | PHILIPS | HeartStart Intrepid | CN73910142 |  | Integral | 01 Propiedad del cliente |  | SUMINISTROS Y ALMACENES
| 6 | AGSNA | 00789837 | AGS 1673 | DESFIBRILADOR | PHILIPS | HeartStart Intrepid | CN73910130 |  | Integral | 01 Propiedad del cliente |  | SUMINISTROS Y ALMACENES
| 6 | AGSNA | 00789851 | AGS 1674 | DESFIBRILADOR | PHILIPS | HeartStart Intrepid | CN73910115 |  | Integral | 01 Propiedad del cliente |  | SUMINISTROS Y ALMACENES
| 6 | AGSNA | 00789857 | AGS 1675 | DESFIBRILADOR | PHILIPS | HeartStart Intrepid | CN73910129 | PASILLO | Integral | 01 Propiedad del cliente |  | SERVICIO CIRUGIA
| 6 | AGSNA | 00789873 | AGS 1676 | DESFIBRILADOR | PHILIPS | HeartStart Intrepid | CN73910124 | CL VELEZ BLANCO | Integral | 01 Propiedad del cliente |  | ZONA BASICA LOS VELEZ
| 6 | AGSNA | 00789871 | AGS 1677 | DESFIBRILADOR | PHILIPS | HeartStart Intrepid | CN73910103 |  | Integral | 01 Propiedad del cliente |  | SUMINISTROS Y ALMACENES
| 6 | AGSNA | 00789872 | AGS 1678 | DESFIBRILADOR | PHILIPS | HeartStart Intrepid | CN73910108 | CS VELEZ RUBIO | Integral | 01 Propiedad del cliente |  | ZONA BASICA LOS VELEZ
| 6 | AGSNA | 00789880 | AGS 1679 | DESFIBRILADOR | PHILIPS | HeartStart Intrepid | CN73910144 |  | Integral | 01 Propiedad del cliente |  | SUMINISTROS Y ALMACENES
| 6 | AGSNA | 00789883 | AGS 1680 | DESFIBRILADOR | PHILIPS | HeartStart Intrepid | CN73910107 |  | Integral | 01 Propiedad del cliente |  | SUMINISTROS Y ALMACENES
| 6 | AGSNA | 00791325 | AGS 1681 | SALA RX | SIEMENS | MULTIX IMPACT | 32653 | CL PULPI | Gestión / Primera Intervención | 01 Propiedad del cliente |  | RADIOLOGÍA
| 6 | AGSNA | 00791380 | AGS 1682 | BIPAP | PHILIPS | TRILOGY EV300 | H80018601F867 | OBSERVACION | Integral | 01 Propiedad del cliente |  | SERVICIO URGENCIAS
| 6 | AGSNA | 00246820 | AGS 1683 | TORRE CIRUGIA 3 | VIMS | ENDOVIMS 4K | SC132 | QUIROFANO 1 | Integral | 01 Propiedad del cliente |  | SERVICIO QUIROFANO
| 6 | AGSNA | 00796922 | AGS 1684 | TORRE CIRUGIA | VIMS | ENDOVIMS 4K | SC555 | QUIROFANO 1 | Integral | 01 Propiedad del cliente |  | SERVICIO QUIROFANO
| 6 | AGSNA | 00796924 | AGS 1685 | ECOGRAFO | GENERAL ELECTRIC | VOLUSON S8T | VS8271733 | CONSULTA | Integral | 01 Propiedad del cliente |  | SERVICIO TOCOGINECOLOGIA
| 6 | AGSNA | 00796925 | AGS 1686 | ECOGRAFO | GENERAL ELECTRIC | VOLUSON S8T | VS8271730 | CONSULTA | Integral | 01 Propiedad del cliente |  | SERVICIO TOCOGINECOLOGIA
| 6 | AGSNA | 00797446 | AGS 1687 | SALA RX | SIEMENS | MULTIX IMPACT | 32551 | CS VELEZ RUBIO | Gestión / Primera Intervención | 01 Propiedad del cliente |  | RADIOLOGÍA
| 6 | AGSNA | 00797575 | AGS 1688 | SALA RX TELEMANDO | SIEMENS | LUMINOS DRF MAX | 8581 | SALA ESCANER | Gestión / Primera Intervención | 01 Propiedad del cliente |  | RADIOLOGÍA
| 6 | AGSNA | 00797576 | AGS 1689 | SALA RX | GENERAL ELECTRIC | DISCOVERY XR 656 HD | FEF50822 | SALA RX | Gestión / Primera Intervención | 01 Propiedad del cliente |  | RADIOLOGÍA
| 6 | AGSNA | 00797577 | AGS 1690 | SALA RX | SIEMENS | MULTIX IMPACT | 32655 | CS CUEVAS DE ALMANZORA | Gestión / Primera Intervención | 01 Propiedad del cliente |  | RADIOLOGÍA
| 6 | AGSNA | 00815862 | AGS 1691 | SIERRA DE YESOS | MEDICOM | TIGER | 30208 | BOX CRITICOS | Integral | 01 Propiedad del cliente |  | SERVICIO URGENCIAS
| 6 | AGSNA | 00821273 | AGS 1692 | DERMATOSCOPIO | ADAMO | HS600 | SID3026619 (HS600) | CONSULTA | Integral | 01 Propiedad del cliente |  | CONSULTA DERMATOLOGIA
| 6 | AGSNA | 00821756 | AGS 1693 | DESFIBRILADOR SEMIAUTOMATICO | MINDRAY | BENEHEART D1 | FQ-3C064880 |  | Integral | 01 Propiedad del cliente |  | SUMINISTROS Y ALMACENES
| 6 | AGSNA | 00821757 | AGS 1694 | DESFIBRILADOR SEMIAUTOMATICO | MINDRAY | BENEHEART D1 | FQ-3C064908 |  | Integral | 01 Propiedad del cliente |  | SUMINISTROS Y ALMACENES
| 6 | AGSNA | 00821758 | AGS 1695 | DESFIBRILADOR SEMIAUTOMATICO | MINDRAY | BENEHEART D1 | FQ-3C064864 |  | Integral | 01 Propiedad del cliente |  | SUMINISTROS Y ALMACENES
| 6 | AGSNA | 00821759 | AGS 1696 | DESFIBRILADOR SEMIAUTOMATICO | MINDRAY | BENEHEART D1 | FQ-3C064912 |  | Integral | 01 Propiedad del cliente |  | SUMINISTROS Y ALMACENES
| 6 | AGSNA | 00821760 | AGS 1697 | DESFIBRILADOR SEMIAUTOMATICO | MINDRAY | BENEHEART D1 | FQ-3C064889 |  | Integral | 01 Propiedad del cliente |  | SUMINISTROS Y ALMACENES
| 6 | AGSNA | 00821761 | AGS 1698 | DESFIBRILADOR SEMIAUTOMATICO | MINDRAY | BENEHEART D1 | FQ-3C064868 |  | Integral | 01 Propiedad del cliente |  | SUMINISTROS Y ALMACENES
| 6 | AGSNA | 00821762 | AGS 1699 | DESFIBRILADOR SEMIAUTOMATICO | MINDRAY | BENEHEART D1 | FQ-3C064888 |  | Integral | 01 Propiedad del cliente |  | SUMINISTROS Y ALMACENES
| 6 | AGSNA | 00251098 | AGS 170 | LAMPARA DE FOTOCURADO | DENTSPLY | QHL75 | 20016 | CS ALBOX | Integral | 01 Propiedad del cliente |  | ZONA BASICA ALBOX
| 6 | AGSNA | 00821764 | AGS 1700 | DESFIBRILADOR SEMIAUTOMATICO | MINDRAY | BENEHEART D1 | FQ-3C064886 |  | Integral | 01 Propiedad del cliente |  | SUMINISTROS Y ALMACENES
| 6 | AGSNA | 00821768 | AGS 1701 | DESFIBRILADOR SEMIAUTOMATICO | MINDRAY | BENEHEART D1 | FQ-3C064884 |  | Integral | 01 Propiedad del cliente |  | SUMINISTROS Y ALMACENES
| 6 | AGSNA | 00821769 | AGS 1702 | DESFIBRILADOR SEMIAUTOMATICO | MINDRAY | BENEHEART D1 | FQ-3C064890 |  | Integral | 01 Propiedad del cliente |  | SUMINISTROS Y ALMACENES
| 6 | AGSNA | 00821771 | AGS 1703 | DESFIBRILADOR SEMIAUTOMATICO | MINDRAY | BENEHEART D1 | FQ-3C064883 |  | Integral | 01 Propiedad del cliente |  | SUMINISTROS Y ALMACENES
| 6 | AGSNA | 00821773 | AGS 1704 | DESFIBRILADOR SEMIAUTOMATICO | MINDRAY | BENEHEART D1 | FQ-3C064865 |  | Integral | 01 Propiedad del cliente |  | SUMINISTROS Y ALMACENES
| 6 | AGSNA | 00821774 | AGS 1705 | DESFIBRILADOR SEMIAUTOMATICO | MINDRAY | BENEHEART D1 | FQ-3C064877 |  | Integral | 01 Propiedad del cliente |  | SUMINISTROS Y ALMACENES
| 6 | AGSNA | 00821778 | AGS 1706 | DESFIBRILADOR SEMIAUTOMATICO | MINDRAY | BENEHEART D1 | FQ-3C064896 |  | Integral | 01 Propiedad del cliente |  | SUMINISTROS Y ALMACENES
| 6 | AGSNA | 00821780 | AGS 1707 | DESFIBRILADOR SEMIAUTOMATICO | MINDRAY | BENEHEART D1 | FQ-3C064907 |  | Integral | 01 Propiedad del cliente |  | SUMINISTROS Y ALMACENES
| 6 | AGSNA | 00824621 | AGS 1708 | RETINOGRAFO | TOPCON | TRC NW400 | 990511 | CL GARRUCHA | Integral | 01 Propiedad del cliente |  | ZONA BASICA GARRUCHA
| 6 | AGSNA | 00824620 | AGS 1709 | RETINOGRAFO | TOPCON | TRC NW400 | 990671 | CS VERA | Integral | 01 Propiedad del cliente |  | ZONA BASICA VERA
| 6 | AGSNA | 00824619 | AGS 1710 | RETINOGRAFO | TOPCON | TRC NW400 | 990526 | CL PULPI | Integral | 01 Propiedad del cliente |  | ZONA BASICA PULPI
| 6 | AGSNA | 00824617 | AGS 1711 | RETINOGRAFO | TOPCON | TRC NW400 | 989873 | CS CUEVAS DE ALMANZORA | Integral | 01 Propiedad del cliente |  | ZONA BASICA CUEVAS DEL ALMANZORA
| 6 | AGSNA | 00824615 | AGS 1712 | RETINOGRAFO | TOPCON | TRC NW400 | 990659 | CS OLULA DEL RIO | Integral | 01 Propiedad del cliente |  | ZONA BASICA OLULA DEL RIO
| 6 | AGSNA | 00824622 | AGS 1713 | RETINOGRAFO | TOPCON | TRC NW400 | 990521 | CS MACAEL | Integral | 01 Propiedad del cliente |  | ZONA BASICA MACAEL
| 6 | AGSNA | 00824623 | AGS 1714 | RETINOGRAFO | TOPCON | TRC NW400 | 990665 | CS ALBOX | Integral | 01 Propiedad del cliente |  | ZONA BASICA ALBOX
| 6 | AGSNA | 00831289 | AGS 1715 | EQUIPO DE ANESTESIA | DRÄGER | ATLAN A350 | ASSM-0022 | QUIROFANO | Integral | 01 Propiedad del cliente |  | SERVICIO QUIROFANO
| 6 | AGSNA | 00831291 | AGS 1716 | EQUIPO DE ANESTESIA | DRÄGER | ATLAN A350 | ASSM-0018 | QUIROFANO | Integral | 01 Propiedad del cliente |  | SERVICIO QUIROFANO
| 6 | AGSNA | 00831292 | AGS 1717 | EQUIPO DE ANESTESIA | DRÄGER | ATLAN A350 | ASSM-0019 | QUIROFANO | Integral | 01 Propiedad del cliente |  | SERVICIO QUIROFANO
| 6 | AGSNA | 00829629 | AGS 1718 | MESA OPERACIONES | MAQUET | MEERA | 12230 | QUIROFANO 1 | Integral | 01 Propiedad del cliente |  | SERVICIO QUIROFANO
| 6 | AGSNA | 00829631 | AGS 1719 | MESA OPERACIONES | MAQUET | MEERA | 12062 | QUIROFANO 1 | Integral | 01 Propiedad del cliente |  | SERVICIO QUIROFANO
| 6 | AGSNA | 00829632 | AGS 1720 | MESA OPERACIONES | MAQUET | MEERA | 12226 | QUIROFANO 1 | Integral | 01 Propiedad del cliente |  | SERVICIO QUIROFANO
| 6 | AGSNA | 00829635 | AGS 1721 | MESA OPERACIONES | MAQUET | MEERA | 12085 | QUIROFANO 1 | Integral | 01 Propiedad del cliente |  | SERVICIO QUIROFANO
| 6 | AGSNA | 00829636 | AGS 1722 | MESA OPERACIONES | MAQUET | MEERA | 12012 | QUIROFANO 1 | Integral | 01 Propiedad del cliente |  | SERVICIO QUIROFANO
| 6 | AGSNA | 00829637 | AGS 1723 | MESA OPERACIONES | MAQUET | 1130-50A0/99 | 12034 | QUIROFANO 1 | Integral | 01 Propiedad del cliente |  | SERVICIO QUIROFANO
| 6 | AGSNA | 00829638 | AGS 1724 | MESA OPERACIONES | MAQUET | MEERA | 12221 | QUIROFANO 1 | Integral | 01 Propiedad del cliente |  | SERVICIO QUIROFANO
| 6 | AGSNA | 00834158 | AGS 1725 | MICROSCOPIO | NIKON | ECLIPSE CI-L PLUS | 712534 | ANATOMIA PATOLOGICA | Integral | 01 Propiedad del cliente |  | LABORATORIO COMUN
| 6 | AGSNA | 00834159 | AGS 1726 | ECOGRAFO | PHILIPS | CLEARVUE 350 | SZ12480048 |  | Integral | 01 Propiedad del cliente |  | SUMINISTROS Y ALMACENES
| 6 | AGSNA | 00834160 | AGS 1727 | ECOGRAFO | PHILIPS | CLEARVUE 350 | SZ12480054 |  | Integral | 01 Propiedad del cliente |  | SUMINISTROS Y ALMACENES
| 6 | AGSNA | 00834161 | AGS 1728 | ECOGRAFO | PHILIPS | CLEARVUE 350 | SZ12480045 |  | Integral | 01 Propiedad del cliente |  | SUMINISTROS Y ALMACENES
| 6 | AGSNA | 00834162 | AGS 1729 | ECOGRAFO | PHILIPS | CLEARVUE 350 | SZ12480047 |  | Integral | 01 Propiedad del cliente |  | SUMINISTROS Y ALMACENES
| 6 | AGSNA | 00251099 | AGS 173 | MICROONDAS | ENRAF NONIUS | RADARMED 650+ | 01669 | CS ALBOX | Integral | 01 Propiedad del cliente |  | FISIO ALBOX - UGC REHABILITACION
| 6 | AGSNA | 00834163 | AGS 1730 | ECOGRAFO | PHILIPS | CLEARVUE 350 | SZ12480050 |  | Integral | 01 Propiedad del cliente |  | SUMINISTROS Y ALMACENES
| 6 | AGSNA | 00834164 | AGS 1731 | ECOGRAFO | PHILIPS | CLEARVUE 350 | SZ12480049 |  | Integral | 01 Propiedad del cliente |  | SUMINISTROS Y ALMACENES
| 6 | AGSNA | 00834166 | AGS 1732 | ECOGRAFO | PHILIPS | CLEARVUE 350 | SZ12480044 |  | Integral | 01 Propiedad del cliente |  | SUMINISTROS Y ALMACENES
| 6 | AGSNA | 00834167 | AGS 1733 | ECOGRAFO | PHILIPS | CLEARVUE 350 | SZ12480055 |  | Integral | 01 Propiedad del cliente |  | SUMINISTROS Y ALMACENES
| 6 | AGSNA | 00834168 | AGS 1734 | ECOGRAFO | PHILIPS | CLEARVUE 350 | SZ12480046 |  | Integral | 01 Propiedad del cliente |  | SUMINISTROS Y ALMACENES
| 6 | AGSNA | 00834169 | AGS 1735 | ECOGRAFO | GENERAL ELECTRIC | VERSANA BALANCE | 6176071WX0 |  | Integral | 01 Propiedad del cliente |  | SUMINISTROS Y ALMACENES
| 6 | AGSNA | 00834170 | AGS 1736 | ECOGRAFO | GENERAL ELECTRIC | VERSANA BALANCE | 6176066WX0 |  | Integral | 01 Propiedad del cliente |  | SUMINISTROS Y ALMACENES
| 6 | AGSNA | 00834171 | AGS 1737 | ECOGRAFO | GENERAL ELECTRIC | VERSANA BALANCE | 6176081WX0 |  | Integral | 01 Propiedad del cliente |  | SUMINISTROS Y ALMACENES
| 6 | AGSNA | 00834172 | AGS 1738 | ECOGRAFO | GENERAL ELECTRIC | VERSANA BALANCE | 6176008WX0 |  | Integral | 01 Propiedad del cliente |  | SUMINISTROS Y ALMACENES
| 6 | AGSNA | 00834174 | AGS 1739 | ECOGRAFO | GENERAL ELECTRIC | VERSANA BALANCE | 6176041WX0 |  | Integral | 01 Propiedad del cliente |  | SUMINISTROS Y ALMACENES
| 6 | AGSNA | 00251101 | AGS 174 | OTOSCOPIO PARED | RIESTER | RI FORMER | 000091 | CS ALBOX | Integral | 01 Propiedad del cliente |  | ZONA BASICA ALBOX
| 6 | AGSNA | 00834175 | AGS 1740 | ECOGRAFO | GENERAL ELECTRIC | VERSANA BALANCE | 6176077WX0 |  | Integral | 01 Propiedad del cliente |  | SUMINISTROS Y ALMACENES
| 6 | AGSNA | 00834176 | AGS 1741 | ECOGRAFO | GENERAL ELECTRIC | VERSANA BALANCE | 6176083WX0 |  | Integral | 01 Propiedad del cliente |  | SUMINISTROS Y ALMACENES
| 6 | AGSNA | 00834178 | AGS 1742 | ECOGRAFO | GENERAL ELECTRIC | VERSANA BALANCE | 6176027WX0 |  | Integral | 01 Propiedad del cliente |  | SUMINISTROS Y ALMACENES
| 6 | AGSNA | 00834181 | AGS 1743 | ECOGRAFO | GENERAL ELECTRIC | VERSANA BALANCE | 6176069WX0 |  | Integral | 01 Propiedad del cliente |  | SUMINISTROS Y ALMACENES
| 6 | AGSNA | 00834185 | AGS 1744 | ECOGRAFO | GENERAL ELECTRIC | VERSANA BALANCE | 6176078WX0 |  | Integral | 01 Propiedad del cliente |  | SUMINISTROS Y ALMACENES
| 6 | AGSNA | 00834187 | AGS 1745 | MAMÓGRAFO | SIEMENS | MAMMOMAT REVELATION | 11616 |  | Gestión / Primera Intervención | 01 Propiedad del cliente |  | SUMINISTROS Y ALMACENES
| 6 | AGSNA | 00834191 | AGS 1746 | REFRACTOMETRO | TOPCON | KR-800S | 4871220 | CONSULTA | Integral | 01 Propiedad del cliente |  | CONSULTA OFTALMOLOGIA
| 6 | AGSNA | 00834209 | AGS 1747 | ELECTROBISTURI | OLYMPUS | ESG-410 | 102645 |  | Integral | 01 Propiedad del cliente |  | SUMINISTROS Y ALMACENES
| 6 | AGSNA | 00834213 | AGS 1748 | ELECTROBISTURI | OLYMPUS | ESG-410 | 102765 |  | Integral | 01 Propiedad del cliente |  | SUMINISTROS Y ALMACENES
| 6 | AGSNA | 00834214 | AGS 1749 | ELECTROBISTURI | OLYMPUS | ESG-410 | 102656 |  | Integral | 01 Propiedad del cliente |  | SUMINISTROS Y ALMACENES
| 6 | AGSNA | 00251102 | AGS 175 | OTOSCOPIO PARED | RIESTER | RI FORMER | 000356 | CS ALBOX | Integral | 01 Propiedad del cliente |  | ZONA BASICA ALBOX
| 6 | AGSNA | 00834215 | AGS 1750 | ELECTROBISTURI | OLYMPUS | ESG-410 | 102653 |  | Integral | 01 Propiedad del cliente |  | SUMINISTROS Y ALMACENES
| 6 | AGSNA | 00834216 | AGS 1751 | ELECTROBISTURI | OLYMPUS | ESG-410 | 102657 |  | Integral | 01 Propiedad del cliente |  | SUMINISTROS Y ALMACENES
| 6 | AGSNA | 00834217 | AGS 1752 | ELECTROBISTURI | OLYMPUS | ESG-410 | 102769 |  | Integral | 01 Propiedad del cliente |  | SUMINISTROS Y ALMACENES
| 6 | AGSNA | 00834220 | AGS 1753 | ELECTROBISTURI | COVIDIEN | VALLEYLAB FX8 | F3I26057KX |  | Integral | 01 Propiedad del cliente |  | SUMINISTROS Y ALMACENES
| 6 | AGSNA | 00834221 | AGS 1754 | ELECTROBISTURI | COVIDIEN | VALLEYLAB FX8 | F3I26059KX |  | Integral | 01 Propiedad del cliente |  | SUMINISTROS Y ALMACENES
| 6 | AGSNA | 00834222 | AGS 1755 | ELECTROBISTURI | COVIDIEN | VALLEYLAB FX8 | F3I25948KX |  | Integral | 01 Propiedad del cliente |  | SUMINISTROS Y ALMACENES
| 6 | AGSNA | 00834223 | AGS 1756 | ELECTROBISTURI | COVIDIEN | VALLEYLAB FX8 | F3I26060KX |  | Integral | 01 Propiedad del cliente |  | SUMINISTROS Y ALMACENES
| 6 | AGSNA | 00834225 | AGS 1757 | ELECTROBISTURI | COVIDIEN | VALLEYLAB FX8 | F3I26047KX |  | Integral | 01 Propiedad del cliente |  | SUMINISTROS Y ALMACENES
| 6 | AGSNA | 00834226 | AGS 1758 | ELECTROBISTURI | COVIDIEN | VALLEYLAB FX8 | F3I25947KX |  | Integral | 01 Propiedad del cliente |  | SUMINISTROS Y ALMACENES
| 6 | AGSNA | 00834242 | AGS 1759 | SALA RX | SIEMENS | MULTIX IMPACT | 70079 | CS ALBOX | Gestión / Primera Intervención | 01 Propiedad del cliente |  | RADIOLOGÍA
| 6 | AGSNA | 00834239 | AGS 1760 | SALA RX | SIEMENS | MULTIX IMPACT | 70072 | CL MOJACAR PLAYA | Gestión / Primera Intervención | 01 Propiedad del cliente |  | RADIOLOGÍA
| 6 | AGSNA | 00834256 | AGS 1761 | CARDIOTOCOGRAFO | PHILIPS | FM30 | DE65942202 |  | Integral | 01 Propiedad del cliente |  | SUMINISTROS Y ALMACENES
| 6 | AGSNA | 00834269 | AGS 1762 | CARDIOTOCOGRAFO | PHILIPS | FM30 | DE65942200 |  | Integral | 01 Propiedad del cliente |  | SUMINISTROS Y ALMACENES
| 6 | AGSNA | 00834701 | AGS 1763 | MEDIDOR INDICE TOBILLO BRAZO | MESI | MTABSYSABI | 0214-J363 |  | Integral | 01 Propiedad del cliente |  | SUMINISTROS Y ALMACENES
| 6 | AGSNA | 00834783 | AGS 1764 | MEDIDOR INDICE TOBILLO BRAZO | MESI | MTABSYSABI | 0214-J36L |  | Integral | 01 Propiedad del cliente |  | SUMINISTROS Y ALMACENES
| 6 | AGSNA | 00834784 | AGS 1765 | MEDIDOR INDICE TOBILLO BRAZO | MESI | MTABSYSABI | 0214-J36R |  | Integral | 01 Propiedad del cliente |  | SUMINISTROS Y ALMACENES
| 6 | AGSNA | 00834786 | AGS 1766 | MEDIDOR INDICE TOBILLO BRAZO | MESI | MTABSYSABI | 0214-J366 |  | Integral | 01 Propiedad del cliente |  | SUMINISTROS Y ALMACENES
| 6 | AGSNA | 00834793 | AGS 1767 | MEDIDOR INDICE TOBILLO BRAZO | MESI | MTABSYSABI | 0214-J31U |  | Integral | 01 Propiedad del cliente |  | SUMINISTROS Y ALMACENES
| 6 | AGSNA | 00834794 | AGS 1768 | MEDIDOR INDICE TOBILLO BRAZO | MESI | MTABSYSABI | 0214-J367 |  | Integral | 01 Propiedad del cliente |  | SUMINISTROS Y ALMACENES
| 6 | AGSNA | 00834795 | AGS 1769 | MEDIDOR INDICE TOBILLO BRAZO | MESI | MTABSYSABI | 0214-J368 |  | Integral | 01 Propiedad del cliente |  | SUMINISTROS Y ALMACENES
| 6 | AGSNA | 00251104 | AGS 177 | SILLON DENTAL | FEDESA | JEREZ | 9907130 | CS ALBOX | Integral | 01 Propiedad del cliente |  | ZONA BASICA ALBOX
| 6 | AGSNA | 00834796 | AGS 1770 | MEDIDOR INDICE TOBILLO BRAZO | MESI | MTABSYSABI | 0214-J31V |  | Integral | 01 Propiedad del cliente |  | SUMINISTROS Y ALMACENES
| 6 | AGSNA | 00834797 | AGS 1771 | MEDIDOR INDICE TOBILLO BRAZO | MESI | MTABSYSABI | 0214-J36P |  | Integral | 01 Propiedad del cliente |  | SUMINISTROS Y ALMACENES
| 6 | AGSNA | 00834798 | AGS 1772 | MEDIDOR INDICE TOBILLO BRAZO | MESI | MTABSYSABI | 0214-J362 |  | Integral | 01 Propiedad del cliente |  | SUMINISTROS Y ALMACENES
| 6 | AGSNA | 00834799 | AGS 1773 | MEDIDOR INDICE TOBILLO BRAZO | MESI | MTABSYSABI | 0214-J311 |  | Integral | 01 Propiedad del cliente |  | SUMINISTROS Y ALMACENES
| 6 | AGSNA | 00834800 | AGS 1774 | MEDIDOR INDICE TOBILLO BRAZO | MESI | MTABSYSABI | 0214-J365 |  | Integral | 01 Propiedad del cliente |  | SUMINISTROS Y ALMACENES
| 6 | AGSNA | 00834802 | AGS 1775 | MEDIDOR INDICE TOBILLO BRAZO | MESI | MTABSYSABI | 0214-J361 |  | Integral | 01 Propiedad del cliente |  | SUMINISTROS Y ALMACENES
| 6 | AGSNA | 00834803 | AGS 1776 | MEDIDOR INDICE TOBILLO BRAZO | MESI | MTABSYSABI | 0214-J36T |  | Integral | 01 Propiedad del cliente |  | SUMINISTROS Y ALMACENES
| 6 | AGSNA | 00834804 | AGS 1777 | MEDIDOR INDICE TOBILLO BRAZO | MESI | MTABSYSABI | 0214-J31Z |  | Integral | 01 Propiedad del cliente |  | SUMINISTROS Y ALMACENES
| 6 | AGSNA | 00834805 | AGS 1778 | MEDIDOR INDICE TOBILLO BRAZO | MESI | MTABSYSABI | 0214-031G |  | Integral | 01 Propiedad del cliente |  | SUMINISTROS Y ALMACENES
| 6 | AGSNA | 00834806 | AGS 1779 | MEDIDOR INDICE TOBILLO BRAZO | MESI | MTABSYSABI | 0214-J36O |  | Integral | 01 Propiedad del cliente |  | SUMINISTROS Y ALMACENES
| 6 | AGSNA | 00834807 | AGS 1780 | MEDIDOR INDICE TOBILLO BRAZO | MESI | MTABSYSABI | 0214-J312 |  | Integral | 01 Propiedad del cliente |  | SUMINISTROS Y ALMACENES
| 6 | AGSNA | 00834808 | AGS 1781 | MEDIDOR INDICE TOBILLO BRAZO | MESI | MTABSYSABI | 0214-J36S |  | Integral | 01 Propiedad del cliente |  | SUMINISTROS Y ALMACENES
| 6 | AGSNA | 00834809 | AGS 1782 | MEDIDOR INDICE TOBILLO BRAZO | MESI | MTABSYSABI | 0214-J31O |  | Integral | 01 Propiedad del cliente |  | SUMINISTROS Y ALMACENES
| 6 | AGSNA | 00834810 | AGS 1783 | MEDIDOR INDICE TOBILLO BRAZO | MESI | MTABSYSABI | 0214-J36V |  | Integral | 01 Propiedad del cliente |  | SUMINISTROS Y ALMACENES
| 6 | AGSNA | 00834811 | AGS 1784 | MEDIDOR INDICE TOBILLO BRAZO | MESI | MTABSYSABI | 0214-J36Z |  | Integral | 01 Propiedad del cliente |  | SUMINISTROS Y ALMACENES
| 6 | AGSNA | 00834812 | AGS 1785 | MEDIDOR INDICE TOBILLO BRAZO | MESI | MTABSYSABI | 0214-J360 |  | Integral | 01 Propiedad del cliente |  | SUMINISTROS Y ALMACENES
| 6 | AGSNA | 00834813 | AGS 1786 | MEDIDOR INDICE TOBILLO BRAZO | MESI | MTABSYSABI | 0214-J364 |  | Integral | 01 Propiedad del cliente |  | SUMINISTROS Y ALMACENES
| 6 | AGSNA | 00834815 | AGS 1787 | MEDIDOR INDICE TOBILLO BRAZO | MESI | MTABSYSABI | 0214-J36M |  | Integral | 01 Propiedad del cliente |  | SUMINISTROS Y ALMACENES
| 6 | AGSNA | 00834711 | AGS 1788 | ESFIGMOMANOMETRO PARED | RIESTER | BIGBEN | 220440137 | CS ALBOX | Integral | 01 Propiedad del cliente |  | ZONA BASICA ALBOX
| 6 | AGSNA | 00834817 | AGS 1789 | LAMPARA QUIRURGICA | SIMEON MEDICAL | SIM LED 500 | 100000000326049 326054 |  | Integral | 01 Propiedad del cliente |  | SUMINISTROS Y ALMACENES
| 6 | AGSNA | 00834818 | AGS 1790 | LAMPARA QUIRURGICA | SIMEON MEDICAL | SIM LED 500 | 100000000326056 326104 |  | Integral | 01 Propiedad del cliente |  | SUMINISTROS Y ALMACENES
| 6 | AGSNA | 00834819 | AGS 1791 | LAMPARA QUIRURGICA | SIMEON MEDICAL | SIM LED 500 | 100000000326048 326055 |  | Integral | 01 Propiedad del cliente |  | SUMINISTROS Y ALMACENES
| 6 | AGSNA | 00834820 | AGS 1792 | LAMPARA QUIRURGICA | SIMEON MEDICAL | SIM LED 500 | 100000000326096 326098 |  | Integral | 01 Propiedad del cliente |  | SUMINISTROS Y ALMACENES
| 6 | AGSNA | 00834821 | AGS 1793 | LAMPARA QUIRURGICA | SIMEON MEDICAL | SIM LED 500 | 100000000326488 326491 |  | Integral | 01 Propiedad del cliente |  | SUMINISTROS Y ALMACENES
| 6 | AGSNA | 00835155 | AGS 1794 | MICROSCOPIO | NIKON | ECLIPSE CI-L PLUS | 712636 | AREA TRABAJO LABORATORIO | Integral | 01 Propiedad del cliente |  | LABORATORIO COMUN
| 6 | AGSNA | 00835156 | AGS 1795 | MICROSCOPIO | NIKON | ECLIPSE CI-L PLUS | 712637 | AREA TRABAJO LABORATORIO | Integral | 01 Propiedad del cliente |  | LABORATORIO COMUN
| 6 | AGSNA | 00835158 | AGS 1796 | MICROTOMO | LEICA | HISTOCORE AUTOCUT | 04486 | ANATOMIA PATOLOGICA | Integral | 01 Propiedad del cliente |  | LABORATORIO COMUN
| 6 | AGSNA | 00251109 | AGS 180 | DESFIBRILADOR SEMIAUTOMATICO | AGILENT | HEARTSTREAM FR2 | 0401029160 | CL ARBOLEAS | Integral | 01 Propiedad del cliente |  | ZONA BASICA ALBOX
| 6 | AGSNA | 00251110 | AGS 183 | ELECTROCARDIOGRAFO | HEWLETT PACKARD ENTERPRISE (HPE) | PAGEWRITER 100 | CNC1515040 | CL ARBOLEAS | Integral | 01 Propiedad del cliente |  | ZONA BASICA ALBOX
| 6 | AGSNA | 00251113 | AGS 186 | ASPIRADOR | FLAEM | PORT A SUCTION | 003756 /PS | CL CANTORIA | Integral | 01 Propiedad del cliente |  | ZONA BASICA ALBOX
| 6 | AGSNA | 00251080 | AGS 188 | DESFIBRILADOR SEMIAUTOMATICO | PHILIPS | HEARTSTART FR2 | 1005172014 | CS ALBOX | Integral | 01 Propiedad del cliente |  | ZONA BASICA ALBOX
| 6 | AGSNA | 00251116 | AGS 189 | ELECTROCARDIOGRAFO | CARDIOLINE | DELTA 1 PLUS | MDL1007738 | CL CANTORIA | Integral | 01 Propiedad del cliente |  | ZONA BASICA ALBOX
| 6 | AGSNA | 00251122 | AGS 191 | DESFIBRILADOR | MEDTRONIC | LIFEPAK 12 | 10571275 | CL ORIA | Integral | 01 Propiedad del cliente |  | ZONA BASICA ALBOX
| 6 | AGSNA | 00251123 | AGS 192 | DETECTOR FETAL | HADECO | MINIDOP ES-100VX | 05060845 | CL ORIA | Integral | 01 Propiedad del cliente |  | ZONA BASICA ALBOX
| 6 | AGSNA | 00251124 | AGS 193 | ELECTROCARDIOGRAFO | CARDIOLINE | DELTA 1 PLUS | MDL1025974 | CL ORIA | Integral | 01 Propiedad del cliente |  | ZONA BASICA ALBOX
| 6 | AGSNA | 00251125 | AGS 195 | OTOSCOPIO PARED | RIESTER | RI FORMER | 000311 | CL ORIA | Integral | 01 Propiedad del cliente |  | ZONA BASICA ALBOX
| 6 | AGSNA | 00251126 | AGS 196 | OTOSCOPIO PARED | RIESTER | RI FORMER | 000737 | CL ORIA | Integral | 01 Propiedad del cliente |  | ZONA BASICA ALBOX
| 6 | AGSNA | 00251128 | AGS 198 | OTOSCOPIO PARED | RIESTER | RI FORMER | 003119 | CL PARTALOA | Integral | 01 Propiedad del cliente |  | ZONA BASICA ALBOX
| 6 | AGSNA | 00251129 | AGS 199 | ASPIRADOR | ORDISI | AP-92 | 27949 | CS CUEVAS DE ALMANZORA | Integral | 01 Propiedad del cliente |  | ZONA BASICA CUEVAS DEL ALMANZORA
| 6 | AGSNA | 00251133 | AGS 205 | DESFIBRILADOR | PHILIPS | HEARTSTART MRX | US00327587 | CS CUEVAS DE ALMANZORA | Integral | 01 Propiedad del cliente |  | ZONA BASICA CUEVAS DEL ALMANZORA
| 6 | AGSNA | 00251139 | AGS 212 | ELECTROESTIMULADOR | ENRAF NONIUS | TENSMED 931 | - | CS CUEVAS DE ALMANZORA | Integral | 01 Propiedad del cliente |  | FISIO CUEVAS - UGC REHABILITACION
| 6 | AGSNA | 00251145 | AGS 214 | ESPIROMETRO | COSMED | PONY FX | 20051002237 | CS CUEVAS DE ALMANZORA | Integral | 01 Propiedad del cliente |  | ZONA BASICA CUEVAS DEL ALMANZORA
| 6 | AGSNA | 00251146 | AGS 215 | ESPIROMETRO | MIR | SPIROLAB III | A-23-053.00510 | CS CUEVAS DE ALMANZORA | Integral | 01 Propiedad del cliente |  | ZONA BASICA CUEVAS DEL ALMANZORA
| 6 | AGSNA | 00251149 | AGS 219 | NEBULIZADOR | GIMA | CORSIA 5 | 1500 | CS CUEVAS DE ALMANZORA | Integral | 01 Propiedad del cliente |  | ZONA BASICA CUEVAS DEL ALMANZORA
| 6 | AGSNA | 00251150 | AGS 220 | ONDA CORTA | GBO | ULTRATHERM 908I | 1380 | CS CUEVAS DE ALMANZORA | Integral | 01 Propiedad del cliente |  | FISIO CUEVAS - UGC REHABILITACION
| 6 | AGSNA | 00251159 | AGS 221 | OTOSCOPIO PARED | RIESTER | RI FORMER | 000347 | CS CUEVAS DE ALMANZORA | Integral | 01 Propiedad del cliente |  | ZONA BASICA CUEVAS DEL ALMANZORA
| 6 | AGSNA | 00251160 | AGS 222 | OTOSCOPIO PARED | RIESTER | RI FORMER | 000350 | CS CUEVAS DE ALMANZORA | Integral | 01 Propiedad del cliente |  | ZONA BASICA CUEVAS DEL ALMANZORA
| 6 | AGSNA | 00251162 | AGS 225 | ULTRASONIDO | PAGANI | DT20 | 1371 | CS CUEVAS DE ALMANZORA | Integral | 01 Propiedad del cliente |  | ZONA BASICA CUEVAS DEL ALMANZORA
| 6 | AGSNA | 00251175 | AGS 236 | ELECTROCARDIOGRAFO | CARDIOLINE | DELTA 1 PLUS | MDL1015873 | CL VILLARICOS | Integral | 01 Propiedad del cliente |  | ZONA BASICA CUEVAS DEL ALMANZORA
| 6 | AGSNA | 00251176 | AGS 238 | ASPIRADOR | CAMI | ASKIR 30 | 15227 | CL GARRUCHA | Integral | 01 Propiedad del cliente |  | ZONA BASICA GARRUCHA
| 6 | AGSNA | 00251177 | AGS 240 | DESFIBRILADOR | PHILIPS | HEARTSTART MRX | US00332869 | CL GARRUCHA | Integral | 01 Propiedad del cliente |  | ZONA BASICA GARRUCHA
| 6 | AGSNA | 00251178 | AGS 242 | DETECTOR FETAL | HADECO | MINIDOP ES-100VX | 05060846 | CL GARRUCHA | Integral | 01 Propiedad del cliente |  | ZONA BASICA GARRUCHA
| 6 | AGSNA | 00251183 | AGS 247 | NEBULIZADOR | GIMA | HOSPYMED | 0122576 | CL GARRUCHA | Integral | 01 Propiedad del cliente |  | ZONA BASICA GARRUCHA
| 6 | AGSNA | 00251184 | AGS 248 | OTOSCOPIO PARED | RIESTER | RI FORMER | 000379 | CL GARRUCHA | Integral | 01 Propiedad del cliente |  | ZONA BASICA GARRUCHA
| 6 | AGSNA | 00251185 | AGS 249 | OTOSCOPIO PARED | RIESTER | RI FORMER | 003131 | CL GARRUCHA | Integral | 01 Propiedad del cliente |  | ZONA BASICA GARRUCHA
| 6 | AGSNA | 00251187 | AGS 250 | ASPIRADOR | ORDISI | AP-92 | 27952 | CL MOJACAR PLAYA | Integral | 01 Propiedad del cliente |  | ZONA BASICA GARRUCHA
| 6 | AGSNA | 00251188 | AGS 251 | ASPIRADOR | MEDELA | BASIC | 1010815 | CL MOJACAR PLAYA | Integral | 01 Propiedad del cliente |  | ZONA BASICA GARRUCHA
| 6 | AGSNA | 00251189 | AGS 253 | DESFIBRILADOR | PHILIPS | HEARTSTART MRX | US00332872 | CL MOJACAR PLAYA | Integral | 01 Propiedad del cliente |  | ZONA BASICA GARRUCHA
| 6 | AGSNA | 00251191 | AGS 255 | ELECTROBISTURI | ALSA ELETTROMEDICALI | ALSATOM SU-100 M | 5482-06/98 | CL MOJACAR PLAYA | Integral | 01 Propiedad del cliente |  | ZONA BASICA GARRUCHA
| 6 | AGSNA | 00251202 | AGS 256 | ELECTROCARDIOGRAFO | CARDIOLINE | DELTA 1 PLUS | MDL1020823 | CL MOJACAR PUEBLO | Integral | 01 Propiedad del cliente |  | ZONA BASICA GARRUCHA
| 6 | AGSNA | 00251193 | AGS 257 | ESFINGOMANOMETRO PARED | RIESTER | BIGBEN | 070326799 | CL MOJACAR PLAYA | Integral | 01 Propiedad del cliente |  | ZONA BASICA GARRUCHA
| 6 | AGSNA | 00251194 | AGS 258 | NEBULIZADOR | OMRON | CX2 | 3004 | CL MOJACAR PLAYA | Integral | 01 Propiedad del cliente |  | ZONA BASICA GARRUCHA
| 6 | AGSNA | 00251195 | AGS 259 | NEBULIZADOR | GIMA | HOSPYMED | 0124462/ASB | CL MOJACAR PLAYA | Integral | 01 Propiedad del cliente |  | ZONA BASICA GARRUCHA
| 6 | AGSNA | 00251196 | AGS 260 | OTOSCOPIO PARED | RIESTER | RI FORMER | 000346 | CL MOJACAR PLAYA | Integral | 01 Propiedad del cliente |  | ZONA BASICA GARRUCHA
| 6 | AGSNA | 00251197 | AGS 261 | OTOSCOPIO PARED | RIESTER | RI FORMER | 03110 | CL MOJACAR PLAYA | Integral | 01 Propiedad del cliente |  | ZONA BASICA GARRUCHA
| 6 | AGSNA | 00251198 | AGS 262 | OTOSCOPIO PARED | RIESTER | RI FORMER | 013441 | CL MOJACAR PLAYA | Integral | 01 Propiedad del cliente |  | ZONA BASICA GARRUCHA
| 6 | AGSNA | 00251199 | AGS 263 | PULSIOXIMETRO | MEDLAB | 300 | B 9804010669 | CL MOJACAR PLAYA | Integral | 01 Propiedad del cliente |  | ZONA BASICA GARRUCHA
| 6 | AGSNA | 00251201 | AGS 265 | DESFIBRILADOR | CARDIAC SCIENCE | POWERHEART AED G3 PRO | 4226093 | CL MOJACAR PUEBLO | Integral | 01 Propiedad del cliente |  | ZONA BASICA GARRUCHA
| 6 | AGSNA | 00251203 | AGS 267 | PULSIOXIMETRO | MEDLAB | NANOX U | 1001927 | CL MOJACAR PUEBLO | Integral | 01 Propiedad del cliente |  | ZONA BASICA GARRUCHA
| 6 | AGSNA | 00251204 | AGS 270 | DESFIBRILADOR | AGILENT | HEARTSTREAM FR2+ | 0401029025 | CL TURRE | Integral | 01 Propiedad del cliente |  | ZONA BASICA GARRUCHA
| 6 | AGSNA | 00251205 | AGS 271 | ELECTROCARDIOGRAFO | CARDIOLINE | DELTA 1 PLUS | MDL1015620 | CL TURRE | Integral | 01 Propiedad del cliente |  | ZONA BASICA GARRUCHA
| 6 | AGSNA | 00251206 | AGS 274 | NEBULIZADOR | GIMA | CORISAN | 2264 | CL TURRE | Integral | 01 Propiedad del cliente |  | ZONA BASICA GARRUCHA
| 6 | AGSNA | 00251207 | AGS 275 | OTOSCOPIO PARED | HEINE | HEINE |  | CL TURRE | Integral | 01 Propiedad del cliente |  | ZONA BASICA GARRUCHA
| 6 | AGSNA | 00251208 | AGS 276 | OTOSCOPIO PARED | RIESTER | RI-FORMER |  | CL TURRE | Integral | 01 Propiedad del cliente |  | ZONA BASICA GARRUCHA
| 6 | AGSNA | 00251209 | AGS 277 | ASPIRADOR | ORDISI | AP-92 | 27951 | CS HUERCAL-OVERA | Integral | 01 Propiedad del cliente |  | ZONA BASICA HUERCAL-OVERA
| 6 | AGSNA | 00251226 | AGS 281 | DESFIBRILADOR | CARDIAC SCIENCE | POWERHEART AED G3 PRO | 4226095 | CL LA ALFOQUIA | Integral | 01 Propiedad del cliente |  | ZONA BASICA HUERCAL-OVERA
| 6 | AGSNA | 00251211 | AGS 282 | DESFIBRILADOR | PHILIPS | HEARTSTART MRX | US00318520 | CS HUERCAL-OVERA | Integral | 01 Propiedad del cliente |  | ZONA BASICA HUERCAL-OVERA
| 6 | AGSNA | 00251218 | AGS 286 | LAMPARA DE FOTOCURADO | DENTSPLY | QHL75 | 502-21141 | CS HUERCAL-OVERA | Integral | 01 Propiedad del cliente |  | ZONA BASICA HUERCAL-OVERA
| 6 | AGSNA | 00251219 | AGS 287 | LAMPARA DE FOTOCURADO | DENTSPLY | QHL75 | 502-29480 | CS HUERCAL-OVERA | Integral | 01 Propiedad del cliente |  | ZONA BASICA HUERCAL-OVERA
| 6 | AGSNA | 00251220 | AGS 288 | OTOSCOPIO PARED | RIESTER | RI-FORMER | 000366 | CS HUERCAL-OVERA | Integral | 01 Propiedad del cliente |  | ZONA BASICA HUERCAL-OVERA
| 6 | AGSNA | 00251221 | AGS 289 | OTOSCOPIO PARED | RIESTER | RI-FORMER | 010784 | CS HUERCAL-OVERA | Integral | 01 Propiedad del cliente |  | ZONA BASICA HUERCAL-OVERA
| 6 | AGSNA | 00251222 | AGS 290 | SILLON DENTAL | FEDESA | JEREZ II-C | 1500 | CS HUERCAL-OVERA | Integral | 01 Propiedad del cliente |  | ZONA BASICA HUERCAL-OVERA
| 6 | AGSNA | 00251223 | AGS 291 | SILLON DENTAL | FEDESA | LINCE-PENTA II | 2307223 | CS HUERCAL-OVERA | Integral | 01 Propiedad del cliente |  | ZONA BASICA HUERCAL-OVERA
| 6 | AGSNA | 00251228 | AGS 295 | DESFIBRILADOR | ZOLL | AED PLUS | X09C403572 | CL OVERA | Integral | 01 Propiedad del cliente |  | ZONA BASICA HUERCAL-OVERA
| 6 | AGSNA | 00251230 | AGS 297 | DESFIBRILADOR | CARDIAC SCIENCE | POWERHEART AED G3 PRO | 4226098 | CL SAN FRANCISCO | Integral | 01 Propiedad del cliente |  | ZONA BASICA HUERCAL-OVERA
| 6 | AGSNA | 00251234 | AGS 305 | DESFIBRILADOR | CARDIAC SCIENCE | POWERHEART AED G3 PRO | 4226096 | CL ZURGENA | Integral | 01 Propiedad del cliente |  | ZONA BASICA HUERCAL-OVERA
| 6 | AGSNA | 00251237 | AGS 309 | OTOSCOPIO PARED | RIESTER | RI-FORMER | 000333 | CL ZURGENA | Integral | 01 Propiedad del cliente |  | ZONA BASICA HUERCAL-OVERA
| 6 | AGSNA | 00251387 | AGS 310 | DESFIBRILADOR | PHILIPS | HEARSTART FR2+ | 0505152672 | CA ALCONTAR | Integral | 01 Propiedad del cliente |  | ZONA BASICA SERON
| 6 | AGSNA | 00251242 | AGS 315 | OTOSCOPIO PARED | RIESTER | RI-FORMER | 000280 | CL CHIRIVEL | Integral | 01 Propiedad del cliente |  | ZONA BASICA LOS VELEZ
| 6 | AGSNA | 00251248 | AGS 322 | OTOSCOPIO PARED | RIESTER | RI-FORMER | 000341 | CL TOPARES | Integral | 01 Propiedad del cliente |  | ZONA BASICA LOS VELEZ
| 6 | AGSNA | 00251254 | AGS 326 | OTOSCOPIO PARED | RIESTER | RI-FORMER | 000357 | CL VELEZ BLANCO | Integral | 01 Propiedad del cliente |  | ZONA BASICA LOS VELEZ
| 6 | AGSNA | 00251258 | AGS 328 | DESFIBRILADOR | PHILIPS | HEARTSTART MRX | US00318519 | CL TOPARES | Integral | 01 Propiedad del cliente |  | ZONA BASICA LOS VELEZ
| 6 | AGSNA | 00251260 | AGS 330 | DETECTOR FETAL | HADECO | MINIDOP ES-100VX | 03040700 | CS VELEZ RUBIO | Integral | 01 Propiedad del cliente |  | ZONA BASICA LOS VELEZ
| 6 | AGSNA | 00251263 | AGS 332 | ELECTROCARDIOGRAFO | PHILIPS | PAGEWRITER TRIM II | USN0924956 | CS VELEZ RUBIO | Integral | 01 Propiedad del cliente |  | ZONA BASICA LOS VELEZ
| 6 | AGSNA | 00251247 | AGS 334 | ESPIROMETRO | COSMED | PONY GRAPHIC | 2001126057 | CL TOPARES | Integral | 01 Propiedad del cliente |  | ZONA BASICA LOS VELEZ
| 6 | AGSNA | 00251281 | AGS 338 | OTOSCOPIO PARED | RIESTER | RI FORMER | 000360 | CS VELEZ RUBIO | Integral | 01 Propiedad del cliente |  | ZONA BASICA LOS VELEZ
| 6 | AGSNA | 00251282 | AGS 339 | OTOSCOPIO PARED | RIESTER | RI FORMER | 000467 | CS VELEZ RUBIO | Integral | 01 Propiedad del cliente |  | ZONA BASICA LOS VELEZ
| 6 | AGSNA | 00251296 | AGS 342 | SILLON DENTAL | FEDESA | JEREZ | 1 | CS VELEZ RUBIO | Integral | 01 Propiedad del cliente |  | ZONA BASICA LOS VELEZ
| 6 | AGSNA | 00251305 | AGS 346 | DETECTOR FETAL | SONICAID | D206 | 9497 | CL FINES | Integral | 01 Propiedad del cliente |  | ZONA BASICA MACAEL
| 6 | AGSNA | 00251306 | AGS 347 | ELECTROCARDIOGRAFO | CARDIOLINE | DELTA 1 PLUS | MDL1007741 | CL FINES | Integral | 01 Propiedad del cliente |  | ZONA BASICA MACAEL
| 6 | AGSNA | 00251300 | AGS 350 | ASPIRADOR | ORDISI | A-70 | 1-6195 | CS MACAEL | Integral | 01 Propiedad del cliente |  | ZONA BASICA MACAEL
| 6 | AGSNA | 00251312 | AGS 352 | DETECTOR FETAL | HADECO | MINIDOP ES-100VX | 20900BZZ0012000 | CS MACAEL | Integral | 01 Propiedad del cliente |  | ZONA BASICA MACAEL
| 6 | AGSNA | 00251315 | AGS 356 | NEBULIZADOR | GIMA | CORSIA 5 | 2249 | CS MACAEL | Integral | 01 Propiedad del cliente |  | ZONA BASICA MACAEL
| 6 | AGSNA | 00251316 | AGS 357 | NEBULIZADOR | CORYSAN | MEDPLUS 1 | 306992/09 | CS MACAEL | Integral | 01 Propiedad del cliente |  | ZONA BASICA MACAEL
| 6 | AGSNA | 00251317 | AGS 358 | OTOSCOPIO PARED | RIESTER | RI FORMER | 000367 | CS MACAEL | Integral | 01 Propiedad del cliente |  | ZONA BASICA MACAEL
| 6 | AGSNA | 00251320 | AGS 359 | ASPIRADOR | MEDELA | VARIO | 1021337 | CS OLULA DEL RIO | Integral | 01 Propiedad del cliente |  | ZONA BASICA OLULA DEL RIO
| 6 | AGSNA | 00251321 | AGS 361 | ASPIRADOR | ORDISI | AP-92 | 27 956 | CS OLULA DEL RIO | Integral | 01 Propiedad del cliente |  | ZONA BASICA OLULA DEL RIO
| 6 | AGSNA | 00251324 | AGS 366 | ELECTROBISTURI | CONMED | EXCALIBUR PLUS PC | 05FGE023 | CS OLULA DEL RIO | Integral | 01 Propiedad del cliente |  | ZONA BASICA OLULA DEL RIO
| 6 | AGSNA | 00251329 | AGS 372 | ELECTROESTIMULADOR | ENRAF NONIUS | TENSMED 931 |  | CS OLULA DEL RIO | Integral | 01 Propiedad del cliente |  | ZONA BASICA OLULA DEL RIO
| 6 | AGSNA | 00251333 | AGS 378 | ONDA CORTA | PAGANI | RX200 PS | 234 | CS OLULA DEL RIO | Integral | 01 Propiedad del cliente |  | FISIO OLULA - UGC REHABILITACION
| 6 | AGSNA | 00251334 | AGS 379 | OTOSCOPIO PARED | RIESTER | RI FORMER | 000635 | CS OLULA DEL RIO | Integral | 01 Propiedad del cliente |  | ZONA BASICA OLULA DEL RIO
| 6 | AGSNA | 00251335 | AGS 380 | OTOSCOPIO PARED | RIESTER | RI FORMER | 002333 | CS OLULA DEL RIO | Integral | 01 Propiedad del cliente |  | ZONA BASICA OLULA DEL RIO
| 6 | AGSNA | 00251337 | AGS 383 | SILLON DENTAL | FEDESA | PENTA | 2209230 | CS OLULA DEL RIO | Integral | 01 Propiedad del cliente |  | ZONA BASICA OLULA DEL RIO
| 6 | AGSNA | 00251338 | AGS 384 | ULTRASONIDO | PAGANI | DT20 | 1325 | CS OLULA DEL RIO | Integral | 01 Propiedad del cliente |  | FISIO OLULA - UGC REHABILITACION
| 6 | AGSNA | 00251343 | AGS 386 | DETECTOR FETAL | SONICAID | D206 | A 3017 | CL PURCHENA | Integral | 01 Propiedad del cliente |  | ZONA BASICA OLULA DEL RIO
| 6 | AGSNA | 00251345 | AGS 388 | DESFIBRILADOR | ZOLL | AED PLUS | X09C403581 | CL SIERRO | Integral | 01 Propiedad del cliente |  | ZONA BASICA OLULA DEL RIO
| 6 | AGSNA | 00251348 | AGS 390 | ELECTROCARDIOGRAFO | CARDIOLINE | DELTA 1 PLUS | MDL1025973 | CL SOMONTIN | Integral | 01 Propiedad del cliente |  | ZONA BASICA OLULA DEL RIO
| 6 | AGSNA | 00251352 | AGS 396 | ELECTROCARDIOGRAFO | CARDIOLINE | DELTA 1 PLUS | MDL1015866 | CA URRACAL | Integral | 01 Propiedad del cliente |  | ZONA BASICA OLULA DEL RIO
| 6 | AGSNA | 00251353 | AGS 403 | ASPIRADOR | MEDELA | VARIO | 1021334 | CL PULPI | Integral | 01 Propiedad del cliente |  | ZONA BASICA PULPI
| 6 | AGSNA | 00251359 | AGS 405 | DESFIBRILADOR | PHILIPS | HEARTSTART MRX | US00332873 | CL PULPI | Integral | 01 Propiedad del cliente |  | ZONA BASICA PULPI
| 6 | AGSNA | 00251363 | AGS 406 | ECOGRAFO | SONOSITE | 180 PLUS | 030VXZ | CL PULPI | Integral | 01 Propiedad del cliente |  | ZONA BASICA PULPI
| 6 | AGSNA | 00251366 | AGS 409 | ELECTROCARDIOGRAFO | PHILIPS | PAGEWRITER TRIM II | US70820284 | CL PULPI | Integral | 01 Propiedad del cliente |  | ZONA BASICA PULPI
| 6 | AGSNA | 00251368 | AGS 411 | ELECTROESTIMULADOR | ENRAF NONIUS | TENSMED 911 | T43086 | CL PULPI | Integral | 01 Propiedad del cliente |  | FISIO PULPI - UGC REHABILITACION
| 6 | AGSNA | 00251375 | AGS 413 | MICROONDAS | ENRAF NONIUS | RADARMED 650+ | 03644 | CL PULPI | Integral | 01 Propiedad del cliente |  | FISIO PULPI - UGC REHABILITACION
| 6 | AGSNA | 00251376 | AGS 414 | OTOSCOPIO PARED | RIESTER | RI FORMER | 000365 | CL PULPI | Integral | 01 Propiedad del cliente |  | ZONA BASICA PULPI
| 6 | AGSNA | 00251382 | AGS 416 | ULTRASONIDO | ENRAF NONIUS | SONO PLUS 590 | 21703 | CL PULPI | Integral | 01 Propiedad del cliente |  | FISIO PULPI - UGC REHABILITACION
| 6 | AGSNA | 00545834 | AGS 417 | DESFIBRILADOR | MEDTRONIC | LIFEPAK 12 | 30170687 | BIBLIOTECA | Integral | 01 Propiedad del cliente |  | FORMACION
| 6 | AGSNA | 00251389 | AGS 422 | OTOSCOPIO PARED | RIESTER | RI FORMER |  | CA ALCONTAR | Integral | 01 Propiedad del cliente |  | ZONA BASICA SERON
| 6 | AGSNA | 00251392 | AGS 425 | DESFIBRILADOR | PHILIPS | HEARSTART FR2+ | 1205177440 | CL BACARES | Integral | 01 Propiedad del cliente |  | ZONA BASICA SERON
| 6 | AGSNA | 00251395 | AGS 430 | OTOSCOPIO PARED | RIESTER | RI-FORMER | 000787 | CA BAYARQUE | Integral | 01 Propiedad del cliente |  | ZONA BASICA SERON
| 6 | AGSNA | 00251396 | AGS 431 | OTOSCOPIO PARED | RIESTER | RI-FORMER | 000396 | CA EL HIGUERAL | Integral | 01 Propiedad del cliente |  | ZONA BASICA SERON
| 6 | AGSNA | 00251397 | AGS 432 | DESFIBRILADOR | ZOLL | AED PLUS | X09C403577 | CL LUCAR | Integral | 01 Propiedad del cliente |  | ZONA BASICA SERON
| 6 | AGSNA | 00251424 | AGS 434 | ELECTROBISTURI | CONMED | HYFRECATOR 2000 | 99KGJ407 | CL TIJOLA | Integral | 01 Propiedad del cliente |  | ZONA BASICA SERON
| 6 | AGSNA | 00251399 | AGS 435 | ELECTROCARDIOGRAFO | MARQUETTE | HELLIGE | 23418 | CL LUCAR | Integral | 01 Propiedad del cliente |  | ZONA BASICA SERON
| 6 | AGSNA | 00251400 | AGS 438 | OTOSCOPIO PARED | RIESTER | RI-FORMER |  | CL LUCAR | Integral | 01 Propiedad del cliente |  | ZONA BASICA SERON
| 6 | AGSNA | 00251401 | AGS 441 | COOXIMETRO | MICRO MEDICAL | SMOKE CHECK | 10224 | CS SERON | Integral | 01 Propiedad del cliente |  | ZONA BASICA SERON
| 6 | AGSNA | 00251402 | AGS 442 | DESFIBRILADOR | PHILIPS | HEARTSTART MRX | US00332870 | CS SERON | Integral | 01 Propiedad del cliente |  | ZONA BASICA SERON
| 6 | AGSNA | 00251407 | AGS 446 | ELECTROCARDIOGRAFO | CARDIOLINE | DELTA 1 PLUS | MDL1015870 | CS SERON | Integral | 01 Propiedad del cliente |  | ZONA BASICA SERON
| 6 | AGSNA | 00251412 | AGS 447 | ESPIROMETRO | COSMED | PONY GRAPHIC | 2001126051 | CS SERON | Integral | 01 Propiedad del cliente |  | ZONA BASICA SERON
| 6 | AGSNA | 00251414 | AGS 449 | MICROONDAS | PAGANI | RX200 PS | 233 | CS SERON | Integral | 01 Propiedad del cliente |  | FISIO SERON - UGC REHABILITACION
| 6 | AGSNA | 00251415 | AGS 451 | OTOSCOPIO PARED | RIESTER | RI FORMER | 000351 | CS SERON | Integral | 01 Propiedad del cliente |  | ZONA BASICA SERON
| 6 | AGSNA | 00251417 | AGS 453 | OTOSCOPIO PARED | RIESTER | RI FORMER | 000748 | CS SERON | Integral | 01 Propiedad del cliente |  | ZONA BASICA SERON
| 6 | AGSNA | 00251419 | AGS 455 | ULTRASONIDO | PAGANI | DT20 | 1373 | CS SERON | Integral | 01 Propiedad del cliente |  | FISIO SERON - UGC REHABILITACION
| 6 | AGSNA | 00251386 | AGS 456 | ASPIRADOR | VORTEX | AS-200 | 4651 | CL TIJOLA | Integral | 01 Propiedad del cliente |  | ZONA BASICA SERON
| 6 | AGSNA | 00251422 | AGS 457 | DESFIBRILADOR | PHILIPS | HEARTSTART MRX | US00318518 | CL TIJOLA | Integral | 01 Propiedad del cliente |  | ZONA BASICA SERON
| 6 | AGSNA | 00251423 | AGS 458 | DETECTOR FETAL | HADECO | MINIDOP ES-100VX | 20900BZ00120000 | CL TIJOLA | Integral | 01 Propiedad del cliente |  | ZONA BASICA SERON
| 6 | AGSNA | 00251388 | AGS 459 | ELECTROCARDIOGRAFO | CARDIOLINE | DELTA 1 PLUS | MDL1017318 | CL EL HIJATE | Integral | 01 Propiedad del cliente |  | ZONA BASICA SERON
| 6 | AGSNA | 00251427 | AGS 460 | ESPIROMETRO | SIBELMED | DATOSPIR MICRO C | 11A-284 | CL TIJOLA | Integral | 01 Propiedad del cliente |  | ZONA BASICA SERON
| 6 | AGSNA | 00251429 | AGS 461 | OTOSCOPIO PARED | RIESTER | RI FORMER | 000076 | CL TIJOLA | Integral | 01 Propiedad del cliente |  | ZONA BASICA SERON
| 6 | AGSNA | 00251430 | AGS 462 | OTOSCOPIO PARED | RIESTER | RI FORMER | 000383 | CL TIJOLA | Integral | 01 Propiedad del cliente |  | ZONA BASICA SERON
| 6 | AGSNA | 00251431 | AGS 463 | OTOSCOPIO PARED | RIESTER | RI FORMER | 000705 | CL TIJOLA | Integral | 01 Propiedad del cliente |  | ZONA BASICA SERON
| 6 | AGSNA | 00251432 | AGS 464 | OTOSCOPIO PARED | RIESTER | RI FORMER | 000728 | CL TIJOLA | Integral | 01 Propiedad del cliente |  | ZONA BASICA SERON
| 6 | AGSNA | 00251433 | AGS 465 | OTOSCOPIO PARED | RIESTER | RI FORMER | 990488 | CL TIJOLA | Integral | 01 Propiedad del cliente |  | ZONA BASICA SERON
| 6 | AGSNA | 00251434 | AGS 466 | PULSIOXIMETRO | MEDLAB | NANOX 2 | 03039 | CL TIJOLA | Integral | 01 Propiedad del cliente |  | ZONA BASICA SERON
| 6 | AGSNA | 00251443 | AGS 469 | ELECTROCARDIOGRAFO | CARDIOLINE | DELTA 1 PLUS | MDL1015879 | CL ANTAS | Integral | 01 Propiedad del cliente |  | ZONA BASICA VERA
| 6 | AGSNA | 00251444 | AGS 472 | OTOSCOPIO PARED | RIESTER | RI-FORMER | 002321 | CL ANTAS | Integral | 01 Propiedad del cliente |  | ZONA BASICA VERA
| 6 | AGSNA | 00251445 | AGS 473 | OTOSCOPIO PARED | RIESTER | RI-FORMER | 002325 | CL ANTAS | Integral | 01 Propiedad del cliente |  | ZONA BASICA VERA
| 6 | AGSNA | 00251446 | AGS 474 | DESFIBRILADOR | ZOLL | AED PLUS | X09C403571 | CL BEDAR | Integral | 01 Propiedad del cliente |  | ZONA BASICA VERA
| 6 | AGSNA | 00251453 | AGS 477 | DESFIBRILADOR | ZOLL | AED PLUS | X09C403589 | CS VERA | Integral | 01 Propiedad del cliente |  | ZONA BASICA VERA
| 6 | AGSNA | 00251451 | AGS 481 | ASPIRADOR | MEDELA | VARIO | 1,02134E+11 | CS VERA | Integral | 01 Propiedad del cliente |  | ZONA BASICA VERA
| 6 | AGSNA | 00251449 | AGS 485 | DESFIBRILADOR | PHILIPS | HEARTSTART MRX | US00327588 | CA PUERTO REY (VERANO) | Integral | 01 Propiedad del cliente |  | ZONA BASICA VERA
| 6 | AGSNA | 00251458 | AGS 487 | ELECTROBISTURI | CONMED | HYFRECATOR 2000 | 99KGJ404 | CS VERA | Integral | 01 Propiedad del cliente |  | ZONA BASICA VERA
| 6 | AGSNA | 00251461 | AGS 490 | ELECTROESTIMULADOR | ENRAF NONIUS | TENSMED 931 | 1 | CS VERA | Integral | 01 Propiedad del cliente |  | FISIO VERA - UGC REHABILITACION
| 6 | AGSNA | 00251462 | AGS 491 | ELECTROESTIMULADOR | ENRAF NONIUS | TENSMED 931 | 2 | CS VERA | Integral | 01 Propiedad del cliente |  | FISIO VERA - UGC REHABILITACION
| 6 | AGSNA | 00251463 | AGS 492 | ELECTROESTIMULADOR | ENRAF NONIUS | TENSMED 931 | 3 | CS VERA | Integral | 01 Propiedad del cliente |  | FISIO VERA - UGC REHABILITACION
| 6 | AGSNA | 00251466 | AGS 495 | ESFINGOMANOMETRO PARED | RIESTER | BIGBEN | 7.03268e+007 | CS VERA | Integral | 01 Propiedad del cliente |  | ZONA BASICA VERA
| 6 | AGSNA | 00251471 | AGS 503 | LAMPARA DE FOTOCURADO | DENTSPLY | QHL75 | 502-23043 | CS VERA | Integral | 01 Propiedad del cliente |  | ZONA BASICA VERA
| 6 | AGSNA | 00251473 | AGS 506 | NEBULIZADOR | GIMA | GIMA 5 | 1554 | CS VERA | Integral | 01 Propiedad del cliente |  | ZONA BASICA VERA
| 6 | AGSNA | 00251472 | AGS 507 | MICROONDAS | SANRO ELECTROMEDICINA | MICROSAN | 200109 | CS VERA | Integral | 01 Propiedad del cliente |  | ZONA BASICA VERA
| 6 | AGSNA | 00251476 | AGS 508 | OTOSCOPIO PARED | RIESTER | RI FORMER | 00050 | CS VERA | Integral | 01 Propiedad del cliente |  | ZONA BASICA VERA
| 6 | AGSNA | 00251477 | AGS 509 | OTOSCOPIO PARED | RIESTER | RI FORMER | 000094 | CS VERA | Integral | 01 Propiedad del cliente |  | ZONA BASICA VERA
| 6 | AGSNA | 00251478 | AGS 510 | OTOSCOPIO PARED | RIESTER | RI FORMER | 000279 | CS VERA | Integral | 01 Propiedad del cliente |  | ZONA BASICA VERA
| 6 | AGSNA | 00251479 | AGS 511 | OTOSCOPIO PARED | RIESTER | RI FORMER | 000738 | CS VERA | Integral | 01 Propiedad del cliente |  | ZONA BASICA VERA
| 6 | AGSNA | 00251480 | AGS 512 | OTOSCOPIO PARED | RIESTER | RI FORMER | 000799 | CS VERA | Integral | 01 Propiedad del cliente |  | ZONA BASICA VERA
| 6 | AGSNA | 00251481 | AGS 513 | PULSIOXIMETRO | MEDLAB | NANOUX 2 | 3044 | CS VERA | Integral | 01 Propiedad del cliente |  | ZONA BASICA VERA
| 6 | AGSNA | 00251482 | AGS 514 | RESPIRADOR DE TRASLADOS | TRANSPAC | 200D | 51091981 | CS VERA | Integral | 01 Propiedad del cliente |  | ZONA BASICA VERA
| 6 | AGSNA | 00251484 | AGS 516 | SILLON DENTAL | FEDESA | JEREZ | 99LD15293 | CS VERA | Integral | 01 Propiedad del cliente |  | ZONA BASICA VERA
| 6 | AGSNA | 00251486 | AGS 517 | ULTRASONIDO | METTLER ELECTRONICS | SONICATOR 730 | 60XU1980 | CS VERA | Integral | 01 Propiedad del cliente |  | FISIO VERA - UGC REHABILITACION
| 6 | AGSNA | 00247461 | AGS 518 | TENSIOMETRO ELECTRONICO | GENERAL ELECTRIC | DINAMAP V100 | SDT10120965SP | PASILLO | Integral | 01 Propiedad del cliente |  | SERVICIO TRAUMATOLOGIA
| 6 | AGSNA | 00247068 | AGS 524 | RINOFIBROLARINGOSCOPIO | STORZ | 11001UD1 | 2808726 S | QUIROFANO 1 | Integral | 01 Propiedad del cliente |  | SERVICIO QUIROFANO
| 6 | AGSNA | 00247441 | AGS 526 | FUENTE DE LUZ | FUJINON | XL-402 | 3S064B534 | CONSULTA UROLOGIA | Integral | 01 Propiedad del cliente |  | SERVICIO UROLOGIA
| 6 | AGSNA | 00251373 | AGS 530 | ESPIROMETRO | COSMED | PONYGRAPHIC | 2001126052 | CL PULPI | Integral | 01 Propiedad del cliente |  | ZONA BASICA PULPI
| 6 | AGSNA | 00251264 | AGS 534 | ELECTROCARDIOGRAFO | PHILIPS | TRIM II | US20922733 | CS VELEZ RUBIO | Integral | 01 Propiedad del cliente |  | ZONA BASICA LOS VELEZ
| 6 | AGSNA | 00251297 | AGS 536 | ULTRASONIDO | PAGANI | DT20 | 1345 | CS VELEZ RUBIO | Integral | 01 Propiedad del cliente |  | FISIO LOS VELEZ - UGC REHABILITACION
| 6 | AGSNA | 00251267 | AGS 539 | ELECTROESTIMULADOR | ENRAF NONIUS | TENSMED 931 |  | CS VELEZ RUBIO | Integral | 01 Propiedad del cliente |  | FISIO LOS VELEZ - UGC REHABILITACION
| 6 | AGSNA | 00247443 | AGS 546 | IMPRESORA TERMICA | SONY | B&N | 181383 | CONSULTA UROLOGIA | Integral | 01 Propiedad del cliente |  | SERVICIO UROLOGIA
| 6 | AGSNA | 00251241 | AGS 548 | ESPIROMETRO | MIR | SPIROLAB III | A223-053.01680 | CL CHIRIVEL | Integral | 01 Propiedad del cliente |  | ZONA BASICA LOS VELEZ
| 6 | AGSNA | 00251428 | AGS 551 | NEBULIZADOR | GIMA | CORSIA | 2248 | CL TIJOLA | Integral | 01 Propiedad del cliente |  | ZONA BASICA SERON
| 6 | AGSNA | 00247303 | AGS 552 | BRONCOSCOPIO | OLYMPUS | MAF TM | 2040354 | EXPLORACION | Gestión / Primera Intervención | 01 Propiedad del cliente |  | SERVICIO MEDICINA INTERNA 1 (AREA 6)
| 6 | AGSNA | 00247551 | AGS 558 | MOTOR QUIRURGICO | AESCULAP | ACCULAN GA623 | 001357. | QUIROFANO 1 | Integral | 01 Propiedad del cliente |  | SERVICIO QUIROFANO
| 6 | AGSNA | 00247046 | AGS 559 | CARGADOR DE BATERIAS | DE SOUTTER | BC-610 | 09/00746 | QUIROFANO 1 | Integral | 01 Propiedad del cliente |  | SERVICIO QUIROFANO
| 6 | AGSNA | 00247189 | AGS 561 | ECOGRAFO | TOSHIBA MEDICAL SYSTEM | XARIO | LGJ10Y3082 | CONSULTA | Integral | 01 Propiedad del cliente |  | SERVICIO TOCOGINECOLOGIA
| 6 | AGSNA | 00247336 | AGS 565 | FOTOFORO | OPTOMIC | OP-HL7 | KH10041824 | CONSULTA | Integral | 01 Propiedad del cliente |  | AN CIRUGIA / UROLOGIA / OTORRINO
| 6 | AGSNA | 00247335 | AGS 566 | FOTOFORO | OPTOMIC | OP-HL7 | KH10041824 | CONSULTA | Integral | 01 Propiedad del cliente |  | AN CIRUGIA / UROLOGIA / OTORRINO
| 6 | AGSNA | 00247056 | AGS 570 | ELECTROBISTURI | CONMED | SYSTEM 2450 | 06MGU016 | QUIROFANO 1 | Integral | 01 Propiedad del cliente |  | SERVICIO QUIROFANO
| 6 | AGSNA | 00247024 | AGS 571 | DESFIBRILADOR | PHILIPS | HEART START MRX | US00540061 | REHABILITACION CARDICA | Integral | 01 Propiedad del cliente |  | SERVICIO REHABILITACION
| 6 | AGSNA | 00246767 | AGS 572 | OTOSCOPIO-OFTALMOSCOPIO DE PARED | RIESTER | RI-FORMER | 22282 | BOX CRITICOS | Integral | 01 Propiedad del cliente |  | SERVICIO URGENCIAS
| 6 | AGSNA | 00246768 | AGS 573 | OTOSCOPIO-OFTALMOSCOPIO DE PARED | RIESTER | RI-FORMER | 22278 | BOX CRITICOS | Integral | 01 Propiedad del cliente |  | SERVICIO URGENCIAS
| 6 | AGSNA | 00246769 | AGS 574 | OTOSCOPIO-OFTALMOSCOPIO DE PARED | RIESTER | RI-FORMER | 22274 | BOX CRITICOS | Integral | 01 Propiedad del cliente |  | SERVICIO URGENCIAS
| 6 | AGSNA | 00246770 | AGS 575 | OTOSCOPIO-OFTALMOSCOPIO DE PARED | RIESTER | RI-FORMER | 22273 | BOX CRITICOS | Integral | 01 Propiedad del cliente |  | SERVICIO URGENCIAS
| 6 | AGSNA | 00246771 | AGS 576 | OTOSCOPIO-OFTALMOSCOPIO DE PARED | WELCH ALLYN | 767 SERIES | 9351 | BOX CRITICOS | Integral | 01 Propiedad del cliente |  | SERVICIO URGENCIAS
| 6 | AGSNA | 00247012 | AGS 578 | ECOGRAFO | TOSHIBA MEDICAL SYSTEM | APLIO MX - SSA-780A | 99F1113404 | SALA ESCANER | Integral | 01 Propiedad del cliente |  | RADIOLOGÍA
| 6 | AGSNA | 00247398 | AGS 582 | TONOMETRO DE MANO | HAAG-STREIT | PERKINS MK2 | T 16665 | CONSULTA | Integral | 01 Propiedad del cliente |  | CONSULTA OFTALMOLOGIA
| 6 | AGSNA | 00251405 | AGS 585 | ELECTROBISTURI | CONMED | SISTEM 2450 | 06DGU047 | CS SERON | Integral | 01 Propiedad del cliente |  | ZONA BASICA SERON
| 6 | AGSNA | 00251136 | AGS 586 | ELECTROBISTURI | CONMED | SYSTEM 2450 | 06LGU013 | CS CUEVAS DE ALMANZORA | Integral | 01 Propiedad del cliente |  | ZONA BASICA CUEVAS DEL ALMANZORA
| 6 | AGSNA | 00251214 | AGS 587 | ELECTROBISTURI | CONMED | SYSTEM 2450 | 07FGU019 | CS HUERCAL-OVERA | Integral | 01 Propiedad del cliente |  | ZONA BASICA HUERCAL-OVERA
| 6 | AGSNA | 00251261 | AGS 588 | ELECTROBISTURI | CONMED | SYSTEM 2450 | 07GG4056 | CS VELEZ RUBIO | Integral | 01 Propiedad del cliente |  | ZONA BASICA LOS VELEZ
| 6 | AGSNA | 00251115 | AGS 589 | ELECTROBISTURI | CONMED | SYSTEM 2450 | 07FGU020 | CS ALBOX | Integral | 01 Propiedad del cliente |  | ZONA BASICA ALBOX
| 6 | AGSNA | 00251180 | AGS 592 | ELECTROBISTURI | CONMED | SYSTEM 2450 | 07GGU052 | CL GARRUCHA | Integral | 01 Propiedad del cliente |  | ZONA BASICA GARRUCHA
| 6 | AGSNA | 00251151 | AGS 593 | OTOSCOPIO PARED | RIESTER | RI FORMER | 13445 | CS CUEVAS DE ALMANZORA | Integral | 01 Propiedad del cliente |  | ZONA BASICA CUEVAS DEL ALMANZORA
| 6 | AGSNA | 00251100 | AGS 594 | ORTOPANTOGRAFO | KODAK | 8000 | XKAI643 | CS ALBOX | Integral | 01 Propiedad del cliente |  | RADIOLOGÍA
| 6 | AGSNA | 00247462 | AGS 595 | ERGOMETRO | LIFE TECHNOLOGIES | ERGOLINE | TR 1305W | REHABILITACION CARDICA | Integral | 01 Propiedad del cliente |  | SERVICIO REHABILITACION
| 6 | AGSNA | 00251141 | AGS 596 | ESFINGOMANOMETRO PARED | KAWE | MATERMED T5 | 13057 | CS CUEVAS DE ALMANZORA | Integral | 01 Propiedad del cliente |  | ZONA BASICA CUEVAS DEL ALMANZORA
| 6 | AGSNA | 00251172 | AGS 597 | ESFINGOMANOMETRO PARED | KAWE | MATERMED T5 | 13053 | CL PALOMARES | Integral | 01 Propiedad del cliente |  | ZONA BASICA CUEVAS DEL ALMANZORA
| 6 | AGSNA | 00251173 | AGS 598 | OTOSCOPIO PARED | WELCH ALLYN | 767 | 13153 | CL PALOMARES | Integral | 01 Propiedad del cliente |  | ZONA BASICA CUEVAS DEL ALMANZORA
| 6 | AGSNA | 00251142 | AGS 599 | ESFINGOMANOMETRO PARED | KAWE | MATERMED T5 | 13051 | CS CUEVAS DE ALMANZORA | Integral | 01 Propiedad del cliente |  | ZONA BASICA CUEVAS DEL ALMANZORA
| 6 | AGSNA | 00251152 | AGS 601 | OTOSCOPIO PARED | WELCH ALLYN | 767 | 8329 | CS CUEVAS DE ALMANZORA | Integral | 01 Propiedad del cliente |  | ZONA BASICA CUEVAS DEL ALMANZORA
| 6 | AGSNA | 00251153 | AGS 602 | OTOSCOPIO PARED | RIESTER | RI FORMER | 22279 | CS CUEVAS DE ALMANZORA | Integral | 01 Propiedad del cliente |  | ZONA BASICA CUEVAS DEL ALMANZORA
| 6 | AGSNA | 00251143 | AGS 607 | ESFINGOMANOMETRO PARED | KAWE | MATERMED T5 | 13060 | CS CUEVAS DE ALMANZORA | Integral | 01 Propiedad del cliente |  | ZONA BASICA CUEVAS DEL ALMANZORA
| 6 | AGSNA | 00251144 | AGS 608 | ESFINGOMANOMETRO PARED | KAWE | MATERMED T5 | 13058 | CS CUEVAS DE ALMANZORA | Integral | 01 Propiedad del cliente |  | ZONA BASICA CUEVAS DEL ALMANZORA
| 6 | AGSNA | 00251154 | AGS 609 | OTOSCOPIO PARED | WELCH ALLYN | 767 | 9351 | CS CUEVAS DE ALMANZORA | Integral | 01 Propiedad del cliente |  | ZONA BASICA CUEVAS DEL ALMANZORA
| 6 | AGSNA | 00251167 | AGS 614 | OTOSCOPIO PARED | RIESTER | RI FORMER | 13440 | CL GUAZAMARA | Integral | 01 Propiedad del cliente |  | ZONA BASICA CUEVAS DEL ALMANZORA
| 6 | AGSNA | 00251165 | AGS 616 | DESFIBRILADOR | CARDIAC SCIENCE | AED G3 PRO | 4226094 | CL GUAZAMARA | Integral | 01 Propiedad del cliente |  | ZONA BASICA CUEVAS DEL ALMANZORA
| 6 | AGSNA | 00251174 | AGS 617 | DESFIBRILADOR | PHILIPS | HEARTSTART FR2+ | 80801388 | CL VILLARICOS | Integral | 01 Propiedad del cliente |  | ZONA BASICA CUEVAS DEL ALMANZORA
| 6 | AGSNA | 00247190 | AGS 619 | ECOGRAFO | GENERAL ELECTRIC | VOLUSON E6 | D52318 | CONSULTA | Integral | 01 Propiedad del cliente |  | SERVICIO TOCOGINECOLOGIA
| 6 | AGSNA | 00251450 | AGS 620 | ELECTROCARDIOGRAFO | PHILIPS | PAGEWRITER TRIM II | US60923666 |  | Integral | 01 Propiedad del cliente |  | SUMINISTROS Y ALMACENES
| 6 | AGSNA | 00251326 | AGS 623 | ELECTROESTIMULADOR | ENRAF NONIUS | TENSMED S82 | 13159 | CS OLULA DEL RIO | Integral | 01 Propiedad del cliente |  | FISIO OLULA - UGC REHABILITACION
| 6 | AGSNA | 00251327 | AGS 624 | ELECTROESTIMULADOR | ENRAF NONIUS | TENSMED S82 | 13458 | CS OLULA DEL RIO | Integral | 01 Propiedad del cliente |  | FISIO OLULA - UGC REHABILITACION
| 6 | AGSNA | 00251438 | AGS 626 | DESFIBRILADOR | ZOLL | AED PLUS | X08F158643 | CA ALFAIX | Integral | 01 Propiedad del cliente |  | ZONA BASICA VERA
| 6 | AGSNA | 00251169 | AGS 627 | DESFIBRILADOR | ZOLL | AED PLUS | X08F158683 | CL PALOMARES | Integral | 01 Propiedad del cliente |  | ZONA BASICA CUEVAS DEL ALMANZORA
| 6 | AGSNA | 00251168 | AGS 628 | DESFIBRILADOR | ZOLL | AED PLUS | X08L184035 | CA LOS LOBOS | Integral | 01 Propiedad del cliente |  | ZONA BASICA CUEVAS DEL ALMANZORA
| 6 | AGSNA | 00246762 | AGS 629 | MONITOR MULTIPARAMETRICO | GENERAL ELECTRIC | DASH 2500 | SCG10051713WA | BOX CRITICOS | Integral | 01 Propiedad del cliente |  | SERVICIO URGENCIAS
| 6 | AGSNA | 00247394 | AGS 630 | REFRACTOMETRO | TOP CON | KR-8900 | 4365251 | CONSULTA | Integral | 01 Propiedad del cliente |  | CONSULTA OFTALMOLOGIA
| 6 | AGSNA | 00247399 | AGS 631 | TOPOGRAFO | TOP CON | SBP-3000 | 53110058 | CONSULTA | Integral | 01 Propiedad del cliente |  | CONSULTA OFTALMOLOGIA
| 6 | AGSNA | 00568021 | AGS 632 | CABINA DE FLUJO LAMINAR | LABOGENE | SCANLAF MARS PRO | L05110441 MARS PRO 1800 | LABORATORIO FARMACIA | Integral | 01 Propiedad del cliente |  | FARMACIA
| 6 | AGSNA | 00251283 | AGS 635 | OTOSCOPIO PARED | WELCH ALLYN | 767 |  | CS VELEZ RUBIO | Integral | 01 Propiedad del cliente |  | ZONA BASICA LOS VELEZ
| 6 | AGSNA | 00251284 | AGS 636 | OTOSCOPIO PARED | WELCH ALLYN | 767 |  | CS VELEZ RUBIO | Integral | 01 Propiedad del cliente |  | ZONA BASICA LOS VELEZ
| 6 | AGSNA | 00251238 | AGS 637 | ASPIRADOR | ORDISI | AP-92 | 27958 | CL CHIRIVEL | Integral | 01 Propiedad del cliente |  | ZONA BASICA LOS VELEZ
| 6 | AGSNA | 00251285 | AGS 639 | OTOSCOPIO PARED | WELCH ALLYN | 767 |  | CS VELEZ RUBIO | Integral | 01 Propiedad del cliente |  | ZONA BASICA LOS VELEZ
| 6 | AGSNA | 00251286 | AGS 640 | OTOSCOPIO PARED | WELCH ALLYN | 767 |  | CS VELEZ RUBIO | Integral | 01 Propiedad del cliente |  | ZONA BASICA LOS VELEZ
| 6 | AGSNA | 00251268 | AGS 642 | ESFINGOMANOMETRO PARED | KAWE | MASTERMED T5 | 13202 | CS VELEZ RUBIO | Integral | 01 Propiedad del cliente |  | ZONA BASICA LOS VELEZ
| 6 | AGSNA | 00251269 | AGS 643 | ESFINGOMANOMETRO PARED | KAWE | MASTERMED T5 | 13052 | CS VELEZ RUBIO | Integral | 01 Propiedad del cliente |  | ZONA BASICA LOS VELEZ
| 6 | AGSNA | 00251287 | AGS 645 | OTOSCOPIO PARED | WELCH ALLYN | 767 |  | CS VELEZ RUBIO | Integral | 01 Propiedad del cliente |  | ZONA BASICA LOS VELEZ
| 6 | AGSNA | 00251288 | AGS 646 | OTOSCOPIO PARED | WELCH ALLYN | 767 |  | CS VELEZ RUBIO | Integral | 01 Propiedad del cliente |  | ZONA BASICA LOS VELEZ
| 6 | AGSNA | 00251289 | AGS 649 | OTOSCOPIO PARED | WELCH ALLYN | 767 |  | CS VELEZ RUBIO | Integral | 01 Propiedad del cliente |  | ZONA BASICA LOS VELEZ
| 6 | AGSNA | 00251279 | AGS 650 | NEBULIZADOR | OMRON | COMP AIR | 20070707085UF | CS VELEZ RUBIO | Integral | 01 Propiedad del cliente |  | ZONA BASICA LOS VELEZ
| 6 | AGSNA | 00251270 | AGS 652 | ESFINGOMANOMETRO PARED | KAWE | MASTERMED T5 | 12147 | CS VELEZ RUBIO | Integral | 01 Propiedad del cliente |  | ZONA BASICA LOS VELEZ
| 6 | AGSNA | 00251290 | AGS 653 | OTOSCOPIO PARED | WELCH ALLYN | 767 | 08325 | CS VELEZ RUBIO | Integral | 01 Propiedad del cliente |  | ZONA BASICA LOS VELEZ
| 6 | AGSNA | 00251271 | AGS 654 | ESFINGOMANOMETRO PARED | KAWE | MASTERMED T5 | 13196 | CS VELEZ RUBIO | Integral | 01 Propiedad del cliente |  | ZONA BASICA LOS VELEZ
| 6 | AGSNA | 00251278 | AGS 655 | LAMPARA DE FOTOCURADO | IVOCLAR VIVADENT | ASTRALIS 10 | 012867 | CS VELEZ RUBIO | Integral | 01 Propiedad del cliente |  | ZONA BASICA LOS VELEZ
| 6 | AGSNA | 00251291 | AGS 657 | OTOSCOPIO PARED | WELCH ALLYN | 767 |  | CS VELEZ RUBIO | Integral | 01 Propiedad del cliente |  | ZONA BASICA LOS VELEZ
| 6 | AGSNA | 00251272 | AGS 658 | ESFINGOMANOMETRO PARED | KAWE | MASTERMED T5 | 13203 | CS VELEZ RUBIO | Integral | 01 Propiedad del cliente |  | ZONA BASICA LOS VELEZ
| 6 | AGSNA | 00251292 | AGS 660 | OTOSCOPIO PARED | WELCH ALLYN | 767 |  | CS VELEZ RUBIO | Integral | 01 Propiedad del cliente |  | ZONA BASICA LOS VELEZ
| 6 | AGSNA | 00251273 | AGS 661 | ESFINGOMANOMETRO PARED | KAWE | MASTERMED T5 | 13200 | CS VELEZ RUBIO | Integral | 01 Propiedad del cliente |  | ZONA BASICA LOS VELEZ
| 6 | AGSNA | 00251295 | AGS 663 | RETINOGRAFO | TOPCON | TRC-NW300 | 025274 | CS VELEZ RUBIO | Integral | 01 Propiedad del cliente |  | ZONA BASICA LOS VELEZ
| 6 | AGSNA | 00251293 | AGS 664 | OTOSCOPIO PARED | WELCH ALLYN | 767 |  | CS VELEZ RUBIO | Integral | 01 Propiedad del cliente |  | ZONA BASICA LOS VELEZ
| 6 | AGSNA | 00251274 | AGS 665 | ESFINGOMANOMETRO PARED | KAWE | MASTERMED T5 | 13059 | CS VELEZ RUBIO | Integral | 01 Propiedad del cliente |  | ZONA BASICA LOS VELEZ
| 6 | AGSNA | 00251294 | AGS 666 | OTOSCOPIO PARED | WELCH ALLYN | 767 |  | CS VELEZ RUBIO | Integral | 01 Propiedad del cliente |  | ZONA BASICA LOS VELEZ
| 6 | AGSNA | 00251275 | AGS 668 | ESFINGOMANOMETRO PARED | KAWE | MASTERMED T5 | 13195 | CS VELEZ RUBIO | Integral | 01 Propiedad del cliente |  | ZONA BASICA LOS VELEZ
| 6 | AGSNA | 00251377 | AGS 670 | OTOSCOPIO PARED | WELCH ALLYN | 767 |  | CL PULPI | Integral | 01 Propiedad del cliente |  | ZONA BASICA PULPI
| 6 | AGSNA | 00251369 | AGS 671 | ESFINGOMANOMETRO PARED | RIESTER | BIGBEN ROUND | 020135510 | CL PULPI | Integral | 01 Propiedad del cliente |  | ZONA BASICA PULPI
| 6 | AGSNA | 00251380 | AGS 672 | PULSIOXIMETRO | MINDRAY | PM50 | AY-8C115254 | CL PULPI | Integral | 01 Propiedad del cliente |  | ZONA BASICA PULPI
| 6 | AGSNA | 00251378 | AGS 673 | OTOSCOPIO PARED | WELCH ALLYN | 767 |  | CL PULPI | Integral | 01 Propiedad del cliente |  | ZONA BASICA PULPI
| 6 | AGSNA | 00251370 | AGS 674 | ESFINGOMANOMETRO PARED | RIESTER | BIGBEN ROUND | 020135635 | CL PULPI | Integral | 01 Propiedad del cliente |  | ZONA BASICA PULPI
| 6 | AGSNA | 00251371 | AGS 676 | ESFINGOMANOMETRO PARED | RIESTER | BIGBEN ROUND | 020135737 | CL PULPI | Integral | 01 Propiedad del cliente |  | ZONA BASICA PULPI
| 6 | AGSNA | 00251379 | AGS 677 | OTOSCOPIO PARED | RIESTER | RI-FORMER | 022283 | CL PULPI | Integral | 01 Propiedad del cliente |  | ZONA BASICA PULPI
| 6 | AGSNA | 00251372 | AGS 680 | ESFINGOMANOMETRO PARED | RIESTER | BIGBEN ROUND | 070326777 | CL PULPI | Integral | 01 Propiedad del cliente |  | ZONA BASICA PULPI
| 6 | AGSNA | 00251360 | AGS 681 | DETECTOR FETAL | HUNTLEIGH DOPPLEX | MINI D900 | 900LX0A21998-07 | CL PULPI | Integral | 01 Propiedad del cliente |  | ZONA BASICA PULPI
| 6 | AGSNA | 00251078 | AGS 683 | CR | FUJIFILM | CR-IR 357 | 06728761 | CS ALBOX | Integral | 01 Propiedad del cliente |  | RADIOLOGÍA
| 6 | AGSNA | 00251358 | AGS 685 | COOXIMETRO | MICRO MEDICAL | MICRO CO | 14597 | CL PULPI | Integral | 01 Propiedad del cliente |  | ZONA BASICA PULPI
| 6 | AGSNA | 00251357 | AGS 686 | BASCULA PESABEBES | SOEHNLE | 8310 | 400302152023 | CL PULPI | Integral | 01 Propiedad del cliente |  | ZONA BASICA PULPI
| 6 | AGSNA | 00246908 | AGS 687 | OTOEMISIONES | MAICO | EROSCAN DP+T | 6924040 | NEONATOS | Integral | 01 Propiedad del cliente |  | SERVICIO PEDIATRIA
| 6 | AGSNA | 00247274 | AGS 690 | BASCULA DE PRECISION | PRECISA | BJ4100D | 1654253 | LABORATORIO FARMACIA | Integral | 01 Propiedad del cliente |  | FARMACIA
| 6 | AGSNA | 00251350 | AGS 692 | OTOSCOPIO PARED | WELCH ALLYN | 767 |  | CA SUFLI | Integral | 01 Propiedad del cliente |  | ZONA BASICA OLULA DEL RIO
| 6 | AGSNA | 00251280 | AGS 696 | NEBULIZADOR | OMRON | COMP AIR | 20061216276UF | CS VELEZ RUBIO | Integral | 01 Propiedad del cliente |  | ZONA BASICA LOS VELEZ
| 6 | AGSNA | 00251255 | AGS 697 | ASPIRADOR | FLAEM | PORT A SUCTION | 003758/PS | CS VELEZ RUBIO | Integral | 01 Propiedad del cliente |  | ZONA BASICA LOS VELEZ
| 6 | AGSNA | 00251475 | AGS 702 | ORTOPANTOGRAFO | KODAK | 8000 | XLAB004 | CS VERA | Integral | 01 Propiedad del cliente |  | RADIOLOGÍA
| 6 | AGSNA | 00247018 | AGS 703 | ORTOPANTOGRAFO | KODAK | 8000 | XKAL642 | SALA RX | Integral | 01 Propiedad del cliente |  | RADIOLOGÍA
| 6 | AGSNA | 00251318 | AGS 705 | PULSIOXIMETRO | MEDIAID | 300 | B9804010574 | CS MACAEL | Integral | 01 Propiedad del cliente |  | ZONA BASICA MACAEL
| 6 | AGSNA | 00251483 | AGS 708 | RETINOGRAFO | TOPCON | TRC-NW300 | 025247 | CS VERA | Integral | 01 Propiedad del cliente |  | ZONA BASICA VERA
| 6 | AGSNA | 00251464 | AGS 709 | ELECTROESTIMULADOR | TRIO | 300 | 200712260007 | CS VERA | Integral | 01 Propiedad del cliente |  | FISIO VERA - UGC REHABILITACION
| 6 | AGSNA | 00251448 | AGS 710 | ASPIRADOR | GIMA | TOBI | 2351 | CL LOS GALLARDOS | Integral | 01 Propiedad del cliente |  | ZONA BASICA VERA
| 6 | AGSNA | 00251437 | AGS 711 | ASPIRADOR | FLAEM | PORTASUCTION | 04436/PS | CL ANTAS | Integral | 01 Propiedad del cliente |  | ZONA BASICA VERA
| 6 | AGSNA | 00247076 | AGS 712 | GENERADOR RX | INSTRUMENTACIÓN RADIOLÓGICA | RADIUS AFG 9 | 180/12/00048 | QUIROFANO 1 | Gestión / Primera Intervención | 01 Propiedad del cliente |  | SERVICIO QUIROFANO
| 6 | AGSNA | 00251361 | AGS 714 | DETECTOR FETAL | HADECO | MINIDOP ES-100VX | 3040673 | CL PULPI | Integral | 01 Propiedad del cliente |  | ZONA BASICA PULPI
| 6 | AGSNA | 00251232 | AGS 715 | DESFIBRILADOR | CARDIAC SCIENCE | POWERHEART AED G3 PRO | 4226100 | CL TABERNO | Integral | 01 Propiedad del cliente |  | ZONA BASICA HUERCAL-OVERA
| 6 | AGSNA | 00246763 | AGS 717 | MONITOR MULTIPARAMETRICO | GENERAL ELECTRIC | DASH 4000 | SD009399619GA | BOX CRITICOS | Integral | 01 Propiedad del cliente |  | SERVICIO URGENCIAS
| 6 | AGSNA | 00246932 | AGS 719 | BIPAP | PHILIPS | V60 | 100078694 | CONTROL UCI | Integral | 01 Propiedad del cliente |  | UCI
| 6 | AGSNA | 00246732 | AGS 720 | BIPAP | PHILIPS | V60 | 100061796 | OBSERVACION | Integral | 01 Propiedad del cliente |  | SERVICIO URGENCIAS
| 6 | AGSNA | 00247181 | AGS 724 | DOPPLER FETAL | EDAN | SONOTRAX II PRO | 14491-K11A00070001 | PARITORIO 1 | Integral | 01 Propiedad del cliente |  | SERVICIO TOCOGINECOLOGIA
| 6 | AGSNA | 00247197 | AGS 725 | TENSIOMETRO ELECTRONICO | GENERAL ELECTRIC | DINAMAP V100 | SH611090290SA | CONSULTA | Integral | 01 Propiedad del cliente |  | SERVICIO TOCOGINECOLOGIA
| 6 | AGSNA | 00246715 | AGS 726 | TENSIOMETRO ELECTRONICO | GENERAL ELECTRIC | DINAMAP V100 | SH611370206SA | SALA TRATAMIENTO ONCOLOGICO | Integral | 01 Propiedad del cliente |  | HOSPITAL DE DIA MEDICO
| 6 | AGSNA | 00251266 | AGS 729 | ELECTROESTIMULADOR | ENRAF NONIUS | TENSMED S82 | 17298 | CS VELEZ RUBIO | Integral | 01 Propiedad del cliente |  | FISIO LOS VELEZ - UGC REHABILITACION
| 6 | AGSNA | 00246933 | AGS 731 | BIPAP | PHILIPS | V60 | 100062048 | CONTROL UCI | Integral | 01 Propiedad del cliente |  | UCI
| 6 | AGSNA | 00246782 | AGS 735 | BIPAP | BREAS | VIVO 40 | J030194 | PASILLO | Integral | 01 Propiedad del cliente |  | SERVICIO MEDICINA INTERNA 1 (AREA 6)
| 6 | AGSNA | 00247402 | AGS 741 | TORRE EXPLORACIÓN OFTALMOLOGÍA. | INDO OPTICAL | NEO 2 | 2013000140490 | CONSULTA | Integral | 01 Propiedad del cliente |  | CONSULTA OFTALMOLOGIA
| 6 | AGSNA | 00246819 | AGS 742 | TORRE CIRUGIA 1 | STORZ | STORZ | 1 | QUIROFANO 1 | Integral | 01 Propiedad del cliente |  | SERVICIO CIRUGIA
| 6 | AGSNA | 00251215 | AGS 745 | ELECTROCARDIOGRAFO | PHILIPS | PAGEWRITER TC20 | CN41404693 | CS HUERCAL-OVERA | Integral | 01 Propiedad del cliente |  | ZONA BASICA HUERCAL-OVERA
| 6 | AGSNA | 00251155 | AGS 747 | OTOSCOPIO PARED | WELCH ALLYN | 767 | - | CS CUEVAS DE ALMANZORA | Integral | 01 Propiedad del cliente |  | ZONA BASICA CUEVAS DEL ALMANZORA
| 6 | AGSNA | 00251156 | AGS 748 | OTOSCOPIO PARED | WELCH ALLYN | 767 | - | CS CUEVAS DE ALMANZORA | Integral | 01 Propiedad del cliente |  | ZONA BASICA CUEVAS DEL ALMANZORA
| 6 | AGSNA | 00251157 | AGS 749 | OTOSCOPIO PARED | WELCH ALLYN | 767 | - | CS CUEVAS DE ALMANZORA | Integral | 01 Propiedad del cliente |  | ZONA BASICA CUEVAS DEL ALMANZORA
| 6 | AGSNA | 00251158 | AGS 750 | OTOSCOPIO PARED | WELCH ALLYN | 767 | - | CS CUEVAS DE ALMANZORA | Integral | 01 Propiedad del cliente |  | ZONA BASICA CUEVAS DEL ALMANZORA
| 6 | AGSNA | 00246900 | AGS 755 | MONITOR DE APNEA | GETEMED | VG3100 | 803128938 | NEONATOS | Integral | 01 Propiedad del cliente |  | SERVICIO PEDIATRIA
| 6 | AGSNA | 00246901 | AGS 756 | MONITOR DE APNEA | GETEMED | VG3100 | 803128940 | NEONATOS | Integral | 01 Propiedad del cliente |  | SERVICIO PEDIATRIA
| 6 | AGSNA | 00251094 | AGS 760 | ESPIROMETRO | MIR | SPIROLAB III | A23-053.04147 | CS ALBOX | Integral | 01 Propiedad del cliente |  | ZONA BASICA ALBOX
| 6 | AGSNA | 00251298 | AGS 763 | ESPIROMETRO | SIBELMED | DATOSPIR TOUCH EASY-D | 11B-423 | CS VELEZ RUBIO | Integral | 01 Propiedad del cliente |  | ZONA BASICA LOS VELEZ
| 6 | AGSNA | 00247543 | AGS 767 | IRRIGADOR | ARTHREX | AR-6450 | 603381 | QUIROFANO 1 | Integral | 01 Propiedad del cliente |  | SERVICIO QUIROFANO
| 6 | AGSNA | 00247110 | AGS 768 | TORRE DE CIRUGIA 2 | CONMED | CONMED | 14220 | QUIROFANO 1 | Integral | 01 Propiedad del cliente |  | SERVICIO QUIROFANO
| 6 | AGSNA | 00540888 | AGS 769 | TORRE CIRUGIA | RICHARD WOLF | S/N | 110203713 |  | Integral | 01 Propiedad del cliente |  | SERVICIO QUIROFANO
| 6 | AGSNA | 00246798 | AGS 774 | TENSIOMETRO ELECTRONICO | GENERAL ELECTRIC | V100 | SH614503440SA | PASILLO | Integral | 01 Propiedad del cliente |  | SERVICIO MEDICINA INTERNA 1 (AREA 6)
| 6 | AGSNA | 00247386 | AGS 775 | OFTALMOSCOPIO INDIRECTO | HEINE | OMEGA 500 | 1121004001 | CONSULTA | Integral | 01 Propiedad del cliente |  | CONSULTA OFTALMOLOGIA
| 6 | AGSNA | 00247389 | AGS 776 | PANTALLA OPTOTIPO | DMD | VISTAVISION WIDE | 1311024 | CONSULTA | Integral | 01 Propiedad del cliente |  | CONSULTA OFTALMOLOGIA
| 6 | AGSNA | 00247393 | AGS 777 | REFRACTOMETRO QUERATOMETRO | TOPCON | KR-800S | 4870280 | CONSULTA | Integral | 01 Propiedad del cliente |  | CONSULTA OFTALMOLOGIA
| 6 | AGSNA | 00246733 | AGS 780 | BIPAP | PHILIPS | V60 | 201010922 | OBSERVACION | Integral | 01 Propiedad del cliente |  | SERVICIO URGENCIAS
| 6 | AGSNA | 00251426 | AGS 781 | ELECTROCARDIOGRAFO | PHILIPS | TC 20 | CN11506347 | CL TIJOLA | Integral | 01 Propiedad del cliente |  | ZONA BASICA SERON
| 6 | AGSNA | 00251083 | AGS 782 | ELECTROCARDIOGRAFO | PHILIPS | TC20 | CN11506348 | CS ALBOX | Integral | 01 Propiedad del cliente |  | ZONA BASICA ALBOX
| 6 | AGSNA | 00251119 | AGS 783 | DESFIBRILADOR SEMIAUTOMATICO | PHILIPS | FRX | B14H-00584 | CA LLANO DE LOS OLLERES | Integral | 01 Propiedad del cliente |  | ZONA BASICA ALBOX
| 6 | AGSNA | 00251355 | AGS 784 | DESFIBRILADOR | PHILIPS | FRX | B14H-00530 | CL LA FUENTE | Integral | 01 Propiedad del cliente |  | ZONA BASICA PULPI
| 6 | AGSNA | 00251229 | AGS 785 | ELECTROCARDIOGRAFO | PHILIPS | TC 20 | CN11507346 | CL OVERA | Integral | 01 Propiedad del cliente |  | ZONA BASICA HUERCAL-OVERA
| 6 | AGSNA | 00247184 | AGS 787 | BASCULA PESABEBES | ADE | M10012 | 0210/2114 | PASILLO | Integral | 01 Propiedad del cliente |  | SERVICIO TOCOGINECOLOGIA
| 6 | AGSNA | 00247195 | AGS 788 | MONITOR FETAL | SIBELMED | PD1 DWR | 47391 | CONSULTA | Integral | 01 Propiedad del cliente |  | SERVICIO TOCOGINECOLOGIA
| 6 | AGSNA | 00246748 | AGS 789 | MONITOR MULTIPARAMETRICO | MINDRAY | IMEC 10 | EX-55025291 | OBSERVACION | Integral | 01 Propiedad del cliente |  | SERVICIO URGENCIAS
| 6 | AGSNA | 00246749 | AGS 790 | MONITOR MULTIPARAMETRICO | MINDRAY | IMEC 10 | EX-55025294 | OBSERVACION | Integral | 01 Propiedad del cliente |  | SERVICIO URGENCIAS
| 6 | AGSNA | 00246750 | AGS 791 | MONITOR MULTIPARAMETRICO | MINDRAY | IMEC 10 | EX-55025293 | OBSERVACION | Integral | 01 Propiedad del cliente |  | SERVICIO URGENCIAS
| 6 | AGSNA | 00246751 | AGS 792 | MONITOR MULTIPARAMETRICO | MINDRAY | IMEC 10 | EX-55025292 | OBSERVACION | Integral | 01 Propiedad del cliente |  | SERVICIO URGENCIAS
| 6 | AGSNA | 00246752 | AGS 793 | MONITOR MULTIPARAMETRICO | MINDRAY | IMEC 10 | EX-55025290 | OBSERVACION | Integral | 01 Propiedad del cliente |  | SERVICIO URGENCIAS
| 6 | AGSNA | 00246747 | AGS 795 | CENTRAL MONITORIZACION | MINDRAY | HYPERVISOR VI | V-55111090 | OBSERVACION | Integral | 01 Propiedad del cliente |  | SERVICIO URGENCIAS
| 6 | AGSNA | 00540593 | AGS 797 | TENSIOMETRO ELECTRONICO | GENERAL ELECTRIC | DINAMAP PROCARE | SH615338263SA |  | Integral | 01 Propiedad del cliente |  | CONSULTA CARDIOLOGIA
| 6 | AGSNA | 00246797 | AGS 798 | TENSIOMETRO ELECTRONICO | GENERAL ELECTRIC | V100 | SH615338262SA | PASILLO | Integral | 01 Propiedad del cliente |  | SERVICIO MEDICINA INTERNA 1 (AREA 6)
| 6 | AGSNA | 00251135 | AGS 799 | TENSIOMETRO ELECTRONICO | GENERAL ELECTRIC | DINAMAP V100 | SH615338261SA | CS CUEVAS DE ALMANZORA | Integral | 01 Propiedad del cliente |  | ZONA BASICA CUEVAS DEL ALMANZORA
| 6 | AGSNA | 00246868 | AGS 800 | TENSIOMETRO ELECTRONICO | GENERAL ELECTRIC | DINAMAP V100 | SH615118347SA | PASILLO | Integral | 01 Propiedad del cliente |  | SERVICIO TOCOGINECOLOGIA
| 6 | AGSNA | 00251485 | AGS 801 | TENSIOMETRO ELECTRONICO | GENERAL ELECTRIC | DINAMAP V100 | SH615338260SA | CS VERA | Integral | 01 Propiedad del cliente |  | ZONA BASICA VERA
| 6 | AGSNA | 00246892 | AGS 803 | INCUBADORA | GENERAL ELECTRIC | GIRAFFE | HDHU63210 | NEONATOS | Integral | 01 Propiedad del cliente |  | SERVICIO PEDIATRIA
| 6 | AGSNA | 00246893 | AGS 804 | INCUBADORA | GENERAL ELECTRIC | GIRAFFE | HDHU63208 | NEONATOS | Integral | 01 Propiedad del cliente |  | SERVICIO PEDIATRIA
| 6 | AGSNA | 00251107 | AGS 805 | DESFIBRILADOR | ZOLL | AED PLUS | X09C403574 | CL PARTALOA | Integral | 01 Propiedad del cliente |  | ZONA BASICA ALBOX
| 6 | AGSNA | 00251299 | AGS 806 | ONDA CORTA | ENRAF NONIUS | CURAPULS 670 | 16513 | CS VELEZ RUBIO | Integral | 01 Propiedad del cliente |  | FISIO LOS VELEZ - UGC REHABILITACION
| 6 | AGSNA | 00247338 | AGS 808 | NASORINLARINGOSCOPIO | MACHIDA | ENT-P30III | 90225 | CONSULTA | Integral | 01 Propiedad del cliente |  | AN CIRUGIA / UROLOGIA / OTORRINO
| 6 | AGSNA | 00251460 | AGS 809 | ELECTROCARDIOGRAFO | PHILIPS | TC10 | CN11600939 | CS VERA | Integral | 01 Propiedad del cliente |  | ZONA BASICA VERA
| 6 | AGSNA | 00251454 | AGS 810 | DESFIBRILADOR | PHILIPS | HEARTSTART MRX | US00543533 | CS VERA | Integral | 01 Propiedad del cliente |  | ZONA BASICA VERA
| 6 | AGSNA | 00251103 | AGS 811 | RETINOGRAFO | TOPCON | TRC-NW200 | 226491 | CS ALBOX | Integral | 01 Propiedad del cliente |  | ZONA BASICA ALBOX
| 6 | AGSNA | 00251465 | AGS 814 | ELECTROESTIMULADOR | ENRAF NONIUS | S82 | 23229 | CS VERA | Integral | 01 Propiedad del cliente |  | FISIO VERA - UGC REHABILITACION
| 6 | AGSNA | 00251088 | AGS 815 | ELECTROESTIMULADOR | ENRAF NONIUS | S82 | 23454 | CS ALBOX | Integral | 01 Propiedad del cliente |  | FISIO ALBOX - UGC REHABILITACION
| 6 | AGSNA | 00251404 | AGS 817 | DETECTOR FETAL | ULTRATEC | ULTRATEC PD1+ | 36800 | CS SERON | Integral | 01 Propiedad del cliente |  | ZONA BASICA SERON
| 6 | AGSNA | 00247229 | AGS 818 | CENTRIFUGA | ORTOALRESA | UNICEN 21 | 140452/02 | ANATOMIA PATOLOGICA | Integral | 01 Propiedad del cliente |  | LABORATORIO COMUN
| 6 | AGSNA | 00246786 | AGS 823 | BIPAP | BREAS | VIVO 40 | G410203 | PASILLO | Integral | 01 Propiedad del cliente |  | SERVICIO MEDICINA INTERNA 1 (AREA 6)
| 6 | AGSNA | 00246787 | AGS 827 | BIPAP | BREAS | VIVO 40 | J4900084 | PASILLO | Integral | 01 Propiedad del cliente |  | SERVICIO MEDICINA INTERNA 1 (AREA 6)
| 6 | AGSNA | 00247198 | AGS 829 | ECOGRAFO | ESAOTE | MYLAB 40 | 40-13486 | PARITORIO 1 | Integral | 01 Propiedad del cliente |  | SERVICIO TOCOGINECOLOGIA
| 6 | AGSNA | 00247172 | AGS 830 | ECOGRAFO | TOSHIBA MEDICAL SYSTEM | SSA-220A | A8554910 | PARITORIO 1 | Integral | 01 Propiedad del cliente |  | SERVICIO TOCOGINECOLOGIA
| 6 | AGSNA | 00247011 | AGS 831 | ECOGRAFO | TOSHIBA MEDICAL SYSTEM | APLIO 400 | WAB1592210 | SALA ESCANER | Integral | 01 Propiedad del cliente |  | RADIOLOGÍA
| 6 | AGSNA | 00251179 | AGS 832 | DETECTOR FETAL | ULTRASOUND TECHNOLOGIES | ULTRATEC PD1+ | 27585 | CL GARRUCHA | Integral | 01 Propiedad del cliente |  | ZONA BASICA GARRUCHA
| 6 | AGSNA | 00251354 | AGS 834 | DETECTOR FETAL | ULTRASOUND TECHNOLOGIES | ULTRATEC PD1+ | 36798 | CL PULPI | Integral | 01 Propiedad del cliente |  | ZONA BASICA PULPI
| 6 | AGSNA | 00251313 | AGS 836 | ELECTROCARDIOGRAFO | PHILIPS | TC10 | CN21600990 | CS MACAEL | Integral | 01 Propiedad del cliente |  | ZONA BASICA MACAEL
| 6 | AGSNA | 00251351 | AGS 837 | DESFIBRILADOR | PHILIPS | HEARTSTART FRX | B12H-02539 | CA SUFLI | Integral | 01 Propiedad del cliente |  | ZONA BASICA OLULA DEL RIO
| 6 | AGSNA | 00251336 | AGS 838 | RETINOGRAFO | TOPCON | TRC-NW300 | 025250 | CS OLULA DEL RIO | Integral | 01 Propiedad del cliente |  | ZONA BASICA OLULA DEL RIO
| 6 | AGSNA | 00251342 | AGS 839 | DESFIBRILADOR | CARDIAC SCIENCE | POWER HEART AED | 4226097 | CL PURCHENA | Integral | 01 Propiedad del cliente |  | ZONA BASICA OLULA DEL RIO
| 6 | AGSNA | 00251467 | AGS 840 | ESPIROMETRO | SIBELMED | DATOSPIR | 11B422 | CS VERA | Integral | 01 Propiedad del cliente |  | ZONA BASICA VERA
| 6 | AGSNA | 00251456 | AGS 841 | DETECTOR FETAL | HADECO | ES-100VX | - | CS VERA | Integral | 01 Propiedad del cliente |  | ZONA BASICA VERA
| 6 | AGSNA | 00251457 | AGS 842 | DETECTOR FETAL | HUNTLEIGH | D900 | -- | CS VERA | Integral | 01 Propiedad del cliente |  | ZONA BASICA VERA
| 6 | AGSNA | 00251087 | AGS 843 | ELECTROESTIMULADOR | TRIO | 300 |  | CS ALBOX | Integral | 01 Propiedad del cliente |  | FISIO ALBOX - UGC REHABILITACION
| 6 | AGSNA | 00251121 | AGS 844 | ASPIRADOR | FLAEM | PORT A | 004434/PS | CL ORIA | Integral | 01 Propiedad del cliente |  | ZONA BASICA ALBOX
| 6 | AGSNA | 00251311 | AGS 845 | DETECTOR FETAL | ULTRASOUND TECHNOLOGIES | ULTRATEC PD1+ | 36797 | CS MACAEL | Integral | 01 Propiedad del cliente |  | ZONA BASICA MACAEL
| 6 | AGSNA | 00251302 | AGS 846 | DESFIBRILADOR | PHILIPS | HEART START FR2+ | 909306053 | CA CHERCOS | Integral | 01 Propiedad del cliente |  | ZONA BASICA MACAEL
| 6 | AGSNA | 00251307 | AGS 847 | DESFIBRILADOR | PHILIPS | HEART START FRX | B12H-02554 | CL LIJAR | Integral | 01 Propiedad del cliente |  | ZONA BASICA MACAEL
| 6 | AGSNA | 00251304 | AGS 848 | DESFIBRILADOR | PHILIPS | HEART START FR2+ | 1005172046 | CL FINES | Integral | 01 Propiedad del cliente |  | ZONA BASICA MACAEL
| 6 | AGSNA | 00251385 | AGS 849 | ASPIRADOR | MEDELA | MEDELA | 1021332 | CS SERON | Integral | 01 Propiedad del cliente |  | ZONA BASICA SERON
| 6 | AGSNA | 00247390 | AGS 851 | PROYECTOR IMÁGENES | HUVITZ | HCP-7000 | 7PA00A15A0022 | CONSULTA | Integral | 01 Propiedad del cliente |  | CONSULTA OFTALMOLOGIA
| 6 | AGSNA | 00251077 | AGS 852 | ASPIRADOR | CA-MI | NEW ASKIR 30 | 3614 | CS ALBOX | Integral | 01 Propiedad del cliente |  | ZONA BASICA ALBOX
| 6 | AGSNA | 00251112 | AGS 853 | PULSIOXIMETRO | MINDRAY | PM50 | AY-8C115255 | CL ARBOLEAS | Integral | 01 Propiedad del cliente |  | ZONA BASICA ALBOX
| 6 | AGSNA | 00251118 | AGS 854 | PULSIOXIMETRO | MINDRAY | PM50 | AY-8C115252 | CL CANTORIA | Integral | 01 Propiedad del cliente |  | ZONA BASICA ALBOX
| 6 | AGSNA | 00251330 | AGS 856 | ESPIROMETRO | SIBELMED | DOTOSPIR MICRO C | 11A-283 | CS OLULA DEL RIO | Integral | 01 Propiedad del cliente |  | ZONA BASICA OLULA DEL RIO
| 6 | AGSNA | 00247407 | AGS 858 | ASPIRADOR | AIR LIQUIDE | SP 40 | 16F0035088 | CONSULTA | Integral | 01 Propiedad del cliente |  | AN CIRUGIA / UROLOGIA / OTORRINO
| 6 | AGSNA | 00251251 | AGS 859 | DETECTOR FETAL | ULTRASOUND TECHNOLOGIES | PD1 DWR | 47975 | CL VELEZ BLANCO | Integral | 01 Propiedad del cliente |  | ZONA BASICA LOS VELEZ
| 6 | AGSNA | 00251259 | AGS 860 | DETECTOR FETAL | TELEMED | TM7004 | 00108 | CS VELEZ RUBIO | Integral | 01 Propiedad del cliente |  | ZONA BASICA LOS VELEZ
| 6 | AGSNA | 00247187 | AGS 861 | CARDIOTOCOGRAFO | GENERAL ELECTRIC | COROMETRICS 170 | SAS14021979PA | CONSULTA | Integral | 01 Propiedad del cliente |  | SERVICIO TOCOGINECOLOGIA
| 6 | AGSNA | 00246753 | AGS 862 | MONITOR MULTIPARAMETRICO | MINDRAY | IMEC 10 | EX-64033609 | OBSERVACION | Integral | 01 Propiedad del cliente |  | SERVICIO URGENCIAS
| 6 | AGSNA | 00246754 | AGS 863 | MONITOR MULTIPARAMETRICO | MINDRAY | IMEC 10 | EX-65034879 | OBSERVACION | Integral | 01 Propiedad del cliente |  | SERVICIO URGENCIAS
| 6 | AGSNA | 00247353 | AGS 865 | SIMULADOR DE DESFIBRILADOR | CARDIAC SCIENCE | AED TRAINER | 5 | BIBLIOTECA | Integral | 01 Propiedad del cliente |  | FORMACION
| 6 | AGSNA | 00247352 | AGS 866 | SIMULADOR DE DESFIBRILADOR | CARDIAC SCIENCE | AED TRAINER | 4 | BIBLIOTECA | Integral | 01 Propiedad del cliente |  | FORMACION
| 6 | AGSNA | 00247351 | AGS 867 | SIMULADOR DE DESFIBRILADOR | CARDIAC SCIENCE | AED TRAINER | 1 | BIBLIOTECA | Integral | 01 Propiedad del cliente |  | FORMACION
| 6 | AGSNA | 00247355 | AGS 870 | RESPIRADOR TRASLADOS | PNEUPAC | VENTIPAC 2 | 299019 | BIBLIOTECA | Integral | 01 Propiedad del cliente |  | FORMACION
| 6 | AGSNA | 00246865 | AGS 871 | BASCULA PESABEBES | ADE | M10012 | 0210/2116 | PASILLO | Integral | 01 Propiedad del cliente |  | SERVICIO TOCOGINECOLOGIA
| 6 | AGSNA | 00246755 | AGS 872 | MONITOR MULTIPARAMETRICO | MINDRAY | IMEC 10 | EX-65034452 | OBSERVACION | Integral | 01 Propiedad del cliente |  | SERVICIO URGENCIAS
| 6 | AGSNA | 00247362 | AGS 873 | LAMPARA HENDIDURA | HAAG-STREIT | BP 900 | 00105 | CONSULTA | Integral | 01 Propiedad del cliente |  | CONSULTA OFTALMOLOGIA
| 6 | AGSNA | 00247191 | AGS 874 | ECOGRAFO | ESAOTE | MYLAB 40 | 40-13603 | CONSULTA | Integral | 01 Propiedad del cliente |  | SERVICIO TOCOGINECOLOGIA
| 6 | AGSNA | 00246739 | AGS 875 | ELECTROCARDIOGRAFO | MINDRAY | R12 | FN-66004854 | BOX CRITICOS | Integral | 01 Propiedad del cliente |  | SERVICIO URGENCIAS
| 6 | AGSNA | 00247025 | AGS 876 | ECOGRAFO | ESAOTE | MYLAVFIVE | 05-07363 | REHABILITACION CARDICA | Integral | 01 Propiedad del cliente |  | SERVICIO REHABILITACION
| 6 | AGSNA | 00247442 | AGS 877 | VIDEOCISTOSCOPIO | FUJINON | EY-470S/B | 3Y135A051 | CONSULTA UROLOGIA | Integral | 01 Propiedad del cliente |  | SERVICIO UROLOGIA
| 6 | AGSNA | 00246964 | AGS 878 | MONITOR MULTIPARAMETRICO | MINDRAY | IMEC 8 | EW-68028691 | CONTROL UCI | Integral | 01 Propiedad del cliente |  | UCI
| 6 | AGSNA | 00251085 | AGS 879 | ELECTROESTIMULADOR | ENRAF NONIUS | S82 | 27.247 | CS ALBOX | Integral | 01 Propiedad del cliente |  | FISIO ALBOX - UGC REHABILITACION
| 6 | AGSNA | 00251182 | AGS 880 | ESPIROMETRO | SIBELMED | DATOSPIR MICRO C | 11A-F601 | CL GARRUCHA | Integral | 01 Propiedad del cliente |  | ZONA BASICA GARRUCHA
| 6 | AGSNA | 00247302 | AGS 882 | BRONCOSCOPIO | OLYMPUS | BF-1T240 | 1930439 | EXPLORACION | Integral | 01 Propiedad del cliente |  | SERVICIO MEDICINA INTERNA 1 (AREA 6)
| 6 | AGSNA | 00247043 | AGS 883 | ELECTROESTIMULADOR | ELPHA | 3000 | 2016080311 | GIMNASIO | Integral | 01 Propiedad del cliente |  | SERVICIO REHABILITACION
| 6 | AGSNA | 00247044 | AGS 884 | ELECTROESTIMULADOR | ELPHA | 3000 | 20160809 | GIMNASIO | Integral | 01 Propiedad del cliente |  | SERVICIO REHABILITACION
| 6 | AGSNA | 00246955 | AGS 885 | MONITOR MULTIPARAMETRICO | NIHON KOHDEN | LIFES SCOPE BSM-3763 | 05928 | CONTROL UCI | Integral | 01 Propiedad del cliente |  | UCI
| 6 | AGSNA | 00246956 | AGS 886 | MONITOR MULTIPARAMETRICO | NIHON KOHDEN | LIFES SCOPE BSM-3763 | 05872 | CONTROL UCI | Integral | 01 Propiedad del cliente |  | UCI
| 6 | AGSNA | 00246957 | AGS 887 | MONITOR MULTIPARAMETRICO | NIHON KOHDEN | LIFES SCOPE BSM-3763 | 05873 | CONTROL UCI | Integral | 01 Propiedad del cliente |  | UCI
| 6 | AGSNA | 00246958 | AGS 888 | MONITOR MULTIPARAMETRICO | NIHON KOHDEN | LIFES SCOPE BSM-3763 | 05877 | CONTROL UCI | Integral | 01 Propiedad del cliente |  | UCI
| 6 | AGSNA | 00246959 | AGS 889 | MONITOR MULTIPARAMETRICO | NIHON KOHDEN | LIFES SCOPE BSM-3763 | 05874 | CONTROL UCI | Integral | 01 Propiedad del cliente |  | UCI
| 6 | AGSNA | 00246960 | AGS 890 | MONITOR MULTIPARAMETRICO | NIHON KOHDEN | LIFES SCOPE BSM-3763 | 05875 | CONTROL UCI | Integral | 01 Propiedad del cliente |  | UCI
| 6 | AGSNA | 00246961 | AGS 891 | MONITOR MULTIPARAMETRICO | NIHON KOHDEN | LIFES SCOPE BSM-3763 | 05871 | CONTROL UCI | Integral | 01 Propiedad del cliente |  | UCI
| 6 | AGSNA | 00246962 | AGS 892 | MONITOR MULTIPARAMETRICO | NIHON KOHDEN | LIFES SCOPE BSM-3763 | 05876 | CONTROL UCI | Integral | 01 Propiedad del cliente |  | UCI
| 6 | AGSNA | 00246963 | AGS 893 | MONITOR MULTIPARAMETRICO | NIHON KOHDEN | LIFES SCOPE BSM-3763 | 05878 | CONTROL UCI | Integral | 01 Propiedad del cliente |  | UCI
| 6 | AGSNA | 00246943 | AGS 894 | CENTRAL MONITORIZACION | NIHON KOHDEN | DELL OPTIPLEX 3020 | - | CONTROL UCI | Integral | 01 Propiedad del cliente |  | UCI
| 6 | AGSNA | 00246788 | AGS 898 | BIPAP | BREAS | VIVO 40 | C500443 | PASILLO | Integral | 01 Propiedad del cliente |  | SERVICIO MEDICINA INTERNA 1 (AREA 6)
| 6 | AGSNA | 00246776 | AGS 899 | RESPIRADOR TRASLADOS | AIR LIQUIDE | MONNAL T60 | MT60-02344 | OBSERVACION | Integral | 01 Propiedad del cliente |  | SERVICIO URGENCIAS
| 6 | AGSNA | 00246777 | AGS 900 | RESPIRADOR TRASLADOS | AIR LIQUIDE | MONNAL T60 | MT60-03089 | BOX CRITICOS | Integral | 01 Propiedad del cliente |  | SERVICIO URGENCIAS
| 6 | AGSNA | 00251105 | AGS 901 | ULTRASONIDO | ENRAF NONIUS | SONOPULS 490 | 33.195 | CS ALBOX | Integral | 01 Propiedad del cliente |  | ZONA BASICA ALBOX
| 6 | AGSNA | 00246971 | AGS 902 | RESPIRADOR | MAQUET | SERVO U | 23265 | CONTROL UCI | Integral | 01 Propiedad del cliente |  | UCI
| 6 | AGSNA | 00246972 | AGS 903 | RESPIRADOR | MAQUET | SERVO U | 21265 | CONTROL UCI | Integral | 01 Propiedad del cliente |  | UCI
| 6 | AGSNA | 00689592 | AGS 904 | AUDIOMETRO | INTERACOUSTICS | AD629 | SN0942841 |  | Integral | 01 Propiedad del cliente |  | AN CIRUGIA / UROLOGIA / OTORRINO
| 6 | AGSNA | 00246772 | AGS 905 | OTOSCOPIO-OFTALMOSCOPIO DE PARED | RIESTER | RI-FORMER | 35001 | BOX CRITICOS | Integral | 01 Propiedad del cliente |  | SERVICIO URGENCIAS
| 6 | AGSNA | 00246773 | AGS 906 | OTOSCOPIO-OFTALMOSCOPIO DE PARED | RIESTER | RI-FORMER |  | BOX CRITICOS | Integral | 01 Propiedad del cliente |  | SERVICIO URGENCIAS
| 6 | AGSNA | 00246741 | AGS 908 | ELECTROCARDIOGRAFO | MINDRAY | BENEHEART R12 | FN-69005620 | BOX CRITICOS | Integral | 01 Propiedad del cliente |  | SERVICIO URGENCIAS
| 6 | AGSNA | 00251084 | AGS 909 | ELECTROCARDIOGRAFO | MINDRAY | BENEHEART R12 | FN-72006768 | CS ALBOX | Integral | 01 Propiedad del cliente |  | ZONA BASICA ALBOX
| 6 | AGSNA | 00251301 | AGS 910 | ASPIRADOR | ASPIRATORE | M20 | 04F0035990 | CS MACAEL | Integral | 01 Propiedad del cliente |  | ZONA BASICA MACAEL
| 6 | AGSNA | 00251314 | AGS 911 | ESPIROMETRO | SIBELMED | DATOSPIR MICRO | 11A-286 | CS MACAEL | Integral | 01 Propiedad del cliente |  | ZONA BASICA MACAEL
| 6 | AGSNA | 00251235 | AGS 912 | DETECTOR FETAL | ULTRASOUND TECHNOLOGIES | PD1 DWR | 47976 | CL ZURGENA | Integral | 01 Propiedad del cliente |  | ZONA BASICA HUERCAL-OVERA
| 6 | AGSNA | 00246919 | AGS 913 | REPIRADOR TRANSPORTE | PNEUPAC | PARAPAC PLUS | 1401289 | NEONATOS | Integral | 01 Propiedad del cliente |  | SERVICIO PEDIATRIA
| 6 | AGSNA | 00246888 | AGS 914 | INCUBADORA DE TRANSPORTE | DRÄGER | T1500 | CY11351 | NEONATOS | Integral | 01 Propiedad del cliente |  | SERVICIO PEDIATRIA
| 6 | AGSNA | 00251390 | AGS 917 | DESFIBRILADOR | PHILIPS | HEARSTART FR2+ | 0909306150 | CL ARMUÑA DE ALMANZORA | Integral | 01 Propiedad del cliente |  | ZONA BASICA SERON
| 6 | AGSNA | 00251403 | AGS 918 | DETECTOR FETAL | ULTRASOUND TECHNOLOGIES | ULTRATEC PD1+ | 36802 | CS SERON | Integral | 01 Propiedad del cliente |  | ZONA BASICA SERON
| 6 | AGSNA | 00251163 | AGS 919 | ELECTROCARDIOGRAFO | MINDRAY | BENEHEART R12 | FN-72006874 | CS CUEVAS DE ALMANZORA | Integral | 01 Propiedad del cliente |  | ZONA BASICA CUEVAS DEL ALMANZORA
| 6 | AGSNA | 00247167 | AGS 920 | CARDIOTOCOGRAFO | PHILIPS | FM30 | DE59128354 | PARITORIO 1 | Integral | 01 Propiedad del cliente |  | PARITORIO
| 6 | AGSNA | 00246756 | AGS 921 | MONITOR MULTIPARAMETRICO | MINDRAY | IMEC 10 | EX-73042803 | OBSERVACION | Integral | 01 Propiedad del cliente |  | SERVICIO URGENCIAS
| 6 | AGSNA | 00246757 | AGS 922 | MONITOR MULTIPARAMETRICO | MINDRAY | IMEC 10 | EX-73042802 | OBSERVACION | Integral | 01 Propiedad del cliente |  | SERVICIO URGENCIAS
| 6 | AGSNA | 00246758 | AGS 923 | MONITOR MULTIPARAMETRICO | MINDRAY | IMEC 10 | EX-73042801 | OBSERVACION | Integral | 01 Propiedad del cliente |  | SERVICIO URGENCIAS
| 6 | AGSNA | 00251455 | AGS 924 | DETECTOR FETAL | ULTRASOUND TECHNOLOGIES | PD1+ | 35133 | CS VERA | Integral | 01 Propiedad del cliente |  | ZONA BASICA VERA
| 6 | AGSNA | 00247045 | AGS 925 | ULTRASONIDO | ENRAF NONIUS | SONOPULS 692 | 15787 | GIMNASIO | Integral | 01 Propiedad del cliente |  | SERVICIO REHABILITACION
| 6 | AGSNA | 00247258 | AGS 926 | MODULO INCLUSION | LEICA | HISTOCORE ARCADIA | 1146 | ANATOMIA PATOLOGICA | Integral | 01 Propiedad del cliente |  | LABORATORIO COMUN
| 6 | AGSNA | 00246778 | AGS 927 | SIERRA DE YESOS | MEDICOM | OSCILLO V | 19602 | BOX CRITICOS | Integral | 01 Propiedad del cliente |  | SERVICIO URGENCIAS
| 6 | AGSNA | 00540591 | AGS 928 | TONOMETRO | HUVITZ | HNT7000 | 7NT00016I0084 |  | Integral | 01 Propiedad del cliente |  | CONSULTA OFTALMOLOGIA
| 6 | AGSNA | 00247017 | AGS 929 | MAMÓGRAFO | SIEMENS | MAMMOMAT FUSION | 2019 | SALA RX MAMOGRAFIAS | Gestión / Primera Intervención | 01 Propiedad del cliente |  | RADIOLOGÍA
| 6 | AGSNA | 00251164 | AGS 930 | ELECTROCARDIOGRAFO | MINDRAY | BENEHEART R12 | FN-72006871 | CS CUEVAS DE ALMANZORA | Integral | 01 Propiedad del cliente |  | ZONA BASICA CUEVAS DEL ALMANZORA
| 6 | AGSNA | 00251212 | AGS 931 | DETECTOR FETAL | HADECO | MINIDOP ES-100VX | 01020861 | CS HUERCAL-OVERA | Integral | 01 Propiedad del cliente |  | ZONA BASICA HUERCAL-OVERA
| 6 | AGSNA | 00251213 | AGS 932 | DETECTOR FETAL | ULTRASOUND TECHNOLOGIES | ULTRATEC PD1+ | 36804 | CS HUERCAL-OVERA | Integral | 01 Propiedad del cliente |  | ZONA BASICA HUERCAL-OVERA
| 6 | AGSNA | 00247354 | AGS 933 | SIMULADOR DE DESFIBRILADOR | CARDIAC SCIENCE | AED TRAINER | 3 | BIBLIOTECA | Integral | 01 Propiedad del cliente |  | FORMACION
| 6 | AGSNA | 00251362 | AGS 934 | DOPPLER | HUNTLEIGH DOPPLEX | MINI D900 | 900XL0A21411-07 | CL PULPI | Integral | 01 Propiedad del cliente |  | ZONA BASICA PULPI
| 6 | AGSNA | 00251192 | AGS 935 | ELECTROCARDIOGRAFO | MINDRAY | BENEHEART R12 | FN-74007608 | CL MOJACAR PLAYA | Integral | 01 Propiedad del cliente |  | ZONA BASICA GARRUCHA
| 6 | AGSNA | 00247183 | AGS 937 | REANIMADOR PARA BEBES | MARQUETTE | EAGLE 3000 | 101019782 | PARITORIO 1 | Integral | 01 Propiedad del cliente |  | SERVICIO TOCOGINECOLOGIA
| 6 | AGSNA | 00246920 | AGS 938 | REANIMADOR DE BEBES | FISHER & PAYKEL HEALTHCARE | NEOPUFF | 150902002905 | NEONATOS | Integral | 01 Propiedad del cliente |  | SERVICIO PEDIATRIA
| 6 | AGSNA | 00251200 | AGS 939 | ESPIROMETRO | MIR | SPIROLAB III | A23-053.4146 | CL MOJACAR PLAYA | Integral | 01 Propiedad del cliente |  | ZONA BASICA GARRUCHA
| 6 | AGSNA | 00251439 | AGS 940 | DESFIBRILADOR | CU MEDICAL | IPAD CU-SP1 | G1N44D0136 | CA ALFAIX | Integral | 01 Propiedad del cliente |  | ZONA BASICA VERA
| 6 | AGSNA | 00246759 | AGS 941 | MONITOR MULTIPARAMETRICO | MINDRAY | IMEC 10 | EX-75045816 | OBSERVACION | Integral | 01 Propiedad del cliente |  | SERVICIO URGENCIAS
| 6 | AGSNA | 00246760 | AGS 942 | MONITOR MULTIPARAMETRICO | MINDRAY | IMEC 10 | EX-75045817 | OBSERVACION | Integral | 01 Propiedad del cliente |  | SERVICIO URGENCIAS
| 6 | AGSNA | 00246761 | AGS 943 | MONITOR MULTIPARAMETRICO | MINDRAY | IMEC 10 | EX-75045818 | OBSERVACION | Integral | 01 Propiedad del cliente |  | SERVICIO URGENCIAS
| 6 | AGSNA | 00246806 | AGS 944 | DESFIBRILADOR | MINDRAY | BENEHEART D6 | DG-76017694 | SALA TRATAMIENTO ONCOLOGICO | Integral | 01 Propiedad del cliente |  | HOSPITAL DE DIA MEDICO
| 6 | AGSNA | 00246951 | AGS 945 | GRUA ELECTRICA | WINNCARE | WINNMOTION 175 | 180461-005 | CONTROL UCI | Integral | 01 Propiedad del cliente |  | UCI
| 6 | AGSNA | 00246810 | AGS 946 | GRUA ELECTRICA | WINNCARE | WINNMOTION 175 | 180473-004 | PASILLO | Integral | 01 Propiedad del cliente |  | SERVICIO CIRUGIA
| 6 | AGSNA | 00246793 | AGS 947 | GRUA ELECTRICA | WINNCARE | WINNMOTION 175 | 180461-008 | PASILLO | Integral | 01 Propiedad del cliente |  | SERVICIO MEDICINA INTERNA 1 (AREA 6)
| 6 | AGSNA | 00246794 | AGS 948 | GRUA ELECTRICA | WINNCARE | WINNMOTION 175 | 180461-007 | PASILLO | Integral | 01 Propiedad del cliente |  | SERVICIO MEDICINA INTERNA 1 (AREA 6)
| 6 | AGSNA | 00247105 | AGS 949 | TORRE CIRUGIA | ENDOVIMS | 4K | 5C132 | QUIROFANO 1 | Integral | 01 Propiedad del cliente |  | SERVICIO QUIROFANO
| 6 | AGSNA | 00247106 | AGS 950 | TORRE UROLOGIA | RICHARD WOLF | HD |  | QUIROFANO 1 | Integral | 01 Propiedad del cliente |  | SERVICIO QUIROFANO
| 6 | AGSNA | 00247057 | AGS 951 | ELECTROBISTURI | BOWA | ARC 400 | 40000356 | QUIROFANO 1 | Integral | 01 Propiedad del cliente |  | SERVICIO QUIROFANO
| 6 | AGSNA | 00251409 | AGS 952 | ELECTROESTIMULADOR | APEX | DIGI-COMBO | 16510115 | CS SERON | Integral | 01 Propiedad del cliente |  | FISIO SERON - UGC REHABILITACION
| 6 | AGSNA | 00251487 | AGS 954 | ULTRASONIDO | EME | ULTRASONIC 1300 | EM006701187 | CS VERA | Integral | 01 Propiedad del cliente |  | FISIO VERA - UGC REHABILITACION
| 6 | AGSNA | 00247148 | AGS 955 | ECOCARDIÓGRAFO | ESAOTE | MYLABSIX | 240112 | CONSULTA | Gestión / Primera Intervención | 01 Propiedad del cliente |  | SERVICIO MEDICINA INTERNA 1 (AREA 6)
| 6 | AGSNA | 00247149 | AGS 956 | SONDA TRASOFASICA | ESAOTE | ST2612 | 269 | CONSULTA | Gestión / Primera Intervención | 01 Propiedad del cliente |  | SERVICIO MEDICINA INTERNA 1 (AREA 6)
| 6 | AGSNA | 00550563 | AGS 957 | INCUBADORA | GENERAL ELECTRIC | GIRAFFE | TAAW62849 | NEONATOS | Integral | 01 Propiedad del cliente |  | SERVICIO PEDIATRIA
| 6 | AGSNA | 00251190 | AGS 958 | DETECTOR FETAL | ULTRASOUND TECHNOLOGIES | ULTRATEC PD1+ | 36799 | CL MOJACAR PLAYA | Integral | 01 Propiedad del cliente |  | ZONA BASICA GARRUCHA
| 6 | AGSNA | 00247058 | AGS 959 | INFUSOR-TORNIQUETE | VBM | 5000-ELC | 000000000000000003 | QUIROFANO 1 | Integral | 01 Propiedad del cliente |  | SERVICIO QUIROFANO
| 6 | AGSNA | 00251225 | AGS 960 | TENSIOMETRO ELECTRONICO | GENERAL ELECTRIC | DINAMAP V100 | SH617470208SA | CS HUERCAL-OVERA | Integral | 01 Propiedad del cliente |  | ZONA BASICA HUERCAL-OVERA
| 6 | AGSNA | 00247444 | AGS 961 | TENSIOMETRO ELECTRONICO | MINDRAY | VS 600 | FU-7CQ11385 | BOX CRITICOS | Integral | 01 Propiedad del cliente |  | SERVICIO URGENCIAS
| 6 | AGSNA | 00246800 | AGS 962 | TENSIOMETRO ELECTRONICO | MINDRAY | VS-600 | FU-7C011386 | PASILLO | Integral | 01 Propiedad del cliente |  | SERVICIO MEDICINA INTERNA 1 (AREA 6)
| 6 | AGSNA | 00247315 | AGS 963 | MONITOR MULTIPARAMETRICO | MINDRAY | IPM 12 | FH-7A031837 | REANIMACION | Integral | 01 Propiedad del cliente |  | SERVICIO QUIROFANO
| 6 | AGSNA | 00247316 | AGS 964 | MONITOR MULTIPARAMETRICO | MINDRAY | IPM 12 | FH-7A031836 | REANIMACION | Integral | 01 Propiedad del cliente |  | SERVICIO QUIROFANO
| 6 | AGSNA | 00247317 | AGS 965 | MONITOR MULTIPARAMETRICO | MINDRAY | IPM 12 | FH-76028908 | REANIMACION | Integral | 01 Propiedad del cliente |  | SERVICIO QUIROFANO
| 6 | AGSNA | 00246713 | AGS 966 | ELECTROCARDIOGRAFO | MINDRAY | BENEHEART R12 | FN--76008214 | SALA TRATAMIENTO ONCOLOGICO | Integral | 01 Propiedad del cliente |  | HOSPITAL DE DIA MEDICO
| 6 | AGSNA | 00251384 | AGS 967 | ELECTROCARDIOGRAFO | MINDRAY | BENEHEART R12 | FN-7B010068 | CL TERREROS | Integral | 01 Propiedad del cliente |  | ZONA BASICA PULPI
| 6 | AGSNA | 00246872 | AGS 968 | MONITOR DE TELEMETRÍA | MINDRAY | TM 80 | FJ-81001660 | PASILLO | Integral | 01 Propiedad del cliente |  | SERVICIO MEDICINA INTERNA 1 (AREA 6)
| 6 | AGSNA | 00246873 | AGS 969 | MONITOR DE TELEMETRÍA | MINDRAY | TM 80 | FJ-81001658 | PASILLO | Integral | 01 Propiedad del cliente |  | SERVICIO MEDICINA INTERNA 1 (AREA 6)
| 6 | AGSNA | 00246874 | AGS 970 | MONITOR DE TELEMETRÍA | MINDRAY | TM 80 | FJ-81001661 | PASILLO | Integral | 01 Propiedad del cliente |  | SERVICIO MEDICINA INTERNA 1 (AREA 6)
| 6 | AGSNA | 00246875 | AGS 971 | MONITOR DE TELEMETRÍA | MINDRAY | TM 80 | FJ-81001659 | PASILLO | Integral | 01 Propiedad del cliente |  | SERVICIO MEDICINA INTERNA 1 (AREA 6)
| 6 | AGSNA | 00246876 | AGS 972 | CENTRAL MONITORIZACION | BENEVISION | BENEVISION | JB-7C002303 | PASILLO | Integral | 01 Propiedad del cliente |  | SERVICIO MEDICINA INTERNA 1 (AREA 6)
| 6 | AGSNA | 00247318 | AGS 973 | MONITOR MULTIPARAMETRICO | MINDRAY | IPM 12 | FH-7A031840 | REANIMACION | Integral | 01 Propiedad del cliente |  | SERVICIO QUIROFANO
| 6 | AGSNA | 00247319 | AGS 974 | MONITOR MULTIPARAMETRICO | MINDRAY | IPM 12 | FH-7A031838 | REANIMACION | Integral | 01 Propiedad del cliente |  | SERVICIO QUIROFANO
| 6 | AGSNA | 00247320 | AGS 975 | MONITOR MULTIPARAMETRICO | MINDRAY | IPM 12 | FH-76028909 | REANIMACION | Integral | 01 Propiedad del cliente |  | SERVICIO QUIROFANO
| 6 | AGSNA | 00247321 | AGS 976 | MONITOR MULTIPARAMETRICO | MINDRAY | IPM 12 | FH-7A031839 | REANIMACION | Integral | 01 Propiedad del cliente |  | SERVICIO QUIROFANO
| 6 | AGSNA | 00247322 | AGS 977 | CENTRAL MONITORIZACION | MINDRAY | BENEVISION | JB-7A001840 | REANIMACION | Integral | 01 Propiedad del cliente |  | SERVICIO QUIROFANO
| 6 | AGSNA | 00247021 | AGS 978 | ARCO QUIRURGICO | SIEMENS | CIOS SELECT | 11103 | QUIROFANO 1 | Gestión / Primera Intervención | 01 Propiedad del cliente |  | RADIOLOGÍA
| 6 | AGSNA | 00700154 | AGS 979 | MONITOR MULTIPARAMETRICO | MINDRAY | IMEC 8 | EW-82042615 | CONTROL UCI | Integral | 01 Propiedad del cliente |  | UCI
| 6 | AGSNA | 00247158 | AGS 980 | TENSIOMETRO ELECTRONICO | GENERAL ELECTRIC | DINAMAP V100 | SH617470187SA | CONSULTA | Integral | 01 Propiedad del cliente |  | SERVICIO MEDICINA INTERNA 1 (AREA 6)
| 6 | AGSNA | 00540592 | AGS 981 | TENSIOMETRO ELECTRONICO | GENERAL ELECTRIC | DINAMAP V100 | SH6174701695SA |  | Integral | 01 Propiedad del cliente |  | ENDOSCOPIAS
| 6 | AGSNA | 00251488 | AGS 982 | ECOGRAFO | ESAOTE | MYLABSIX | 240034 | CS CUEVAS DE ALMANZORA | Integral | 01 Propiedad del cliente |  | ZONA BASICA CUEVAS DEL ALMANZORA
| 6 | AGSNA | 00247260 | AGS 983 | ESTUFA CO2 | N-BIOTEK | NB-203 | 1803N203101 | AREA TRABAJO LABORATORIO | Integral | 01 Propiedad del cliente |  | LABORATORIO COMUN
| 6 | AGSNA | 00696818 | AGS 986 | CENTRIFUGA | THERMO FISHER SCIENTIFIC | SORVALL ST8 | 720115052307 | AREA TRABAJO LABORATORIO | Integral | 01 Propiedad del cliente |  | LABORATORIO COMUN
| 6 | AGSNA | 00696817 | AGS 987 | CENTRIFUGA | THERMO FISHER SCIENTIFIC | SOLVALL LEGEND X1R | 41893498 / SOLVALL LEGEND X1R | AREA TRABAJO LABORATORIO | Integral | 01 Propiedad del cliente |  | LABORATORIO COMUN
| 6 | AGSNA | 00247403 | AGS 988 | BIOMETRO | NIDEK | AL-SCAN | 231288 | CONSULTA | Integral | 01 Propiedad del cliente |  | CONSULTA OFTALMOLOGIA
| 6 | AGSNA | 00247460 | AGS 989 | CARGADOR DE BATERIAS | MINDRAY | CENTRAL CHARGER | HHB79009369 | PASILLO | Integral | 01 Propiedad del cliente |  | SERVICIO MEDICINA INTERNA 1 (AREA 6)
| 6 | AGSNA | 00540601 | AGS 991 | TENSIOMETRO ELECTRONICO | MICROLIFE | WATCH BP 03 | 481700088 | ESTAR ONCOLOGIA | Integral | 01 Propiedad del cliente |  | HOSPITAL DE DIA MEDICO
| 6 | AGSNA | 00247185 | AGS 994 | CARDIOTOCOGRAFO | GENERAL ELECTRIC | COROMETRICS 170 | SNU18020097PAS | CONSULTA | Integral | 01 Propiedad del cliente |  | SERVICIO TOCOGINECOLOGIA
| 6 | AGSNA | 00247186 | AGS 995 | CARDIOTOCOGRAFO | GENERAL ELECTRIC | COROMETRICS 170 | SNU18020100PAS | CONSULTA | Integral | 01 Propiedad del cliente |  | SERVICIO TOCOGINECOLOGIA
| 6 | AGSNA | 00731194 | AGS 996 | DESFIBRILADOR | HEARTSINE | SAMARITAN PAD 300P | 17D00018832 (350P) | CS VERA | Integral | 01 Propiedad del cliente |  | ZONA BASICA VERA
| 6 | AGSNA | 00251186 | AGS 997 | TENSIOMETRO | GENERAL ELECTRIC | DINAMAP V100 | SH61740212SA | CL GARRUCHA | Integral | 01 Propiedad del cliente |  | ZONA BASICA GARRUCHA
| 6 | AGSNA | 00251341 | AGS 998 | ELECTROCARDIOGRAFO | MINDRAY | BENEHEART R12 | FN-7B010069 | CS OLULA DEL RIO | Integral | 01 Propiedad del cliente |  | ZONA BASICA OLULA DEL RIO
| 6 | AGSNA | 00251319 | AGS 999 | ELECTROCARDIOGRAFO | CARDIOLINE | AR 1200VIEW | 7281608 | CS MACAEL | Integral | 01 Propiedad del cliente |  | ZONA BASICA MACAEL
| 6 | AGSNA | 00247521 | AGS MOT01 | MOTOR QUIRURGICO | CONMED | PRO6100 | LAA04703 | QUIROFANO 1 | Integral | 01 Propiedad del cliente |  | SERVICIO QUIROFANO
| 6 | AGSNA | 00247549 | AGS MOT02 | MOTOR QUIRURGICO | AESCULAP | ACCULAN GA620D | 2250 | QUIROFANO 1 | Integral | 01 Propiedad del cliente |  | SERVICIO QUIROFANO
| 6 | AGSNA | 00247550 | AGS MOT03 | MOTOR QUIRURGICO | AESCULAP | ACCULAN GA623 | 001357 | QUIROFANO 1 | Integral | 01 Propiedad del cliente |  | SERVICIO QUIROFANO
| 6 | AGSNA | 00247513 | AGS MOT04 | MOTOR QUIRURGICO | STRYKER | SYSTEM 6 6205 | 0197 | QUIROFANO 1 | Integral | 01 Propiedad del cliente |  | SERVICIO QUIROFANO
| 6 | AGSNA | 00247613 | AGS MOT05 | MOTOR QUIRURGICO | SMITH & NEPHEW | DYONICS POWERMAX ELITE | AA65473 | QUIROFANO 1 | Integral | 01 Propiedad del cliente |  | SERVICIO QUIROFANO
| 6 | AGSNA | 00247554 | AGS MOT06 | MOTOR QUIRURGICO | AESCULAP | ACCULAN GA673 | 1739 | QUIROFANO 1 | Integral | 01 Propiedad del cliente |  | SERVICIO QUIROFANO
| 6 | AGSNA | 00247552 | AGS MOT07 | MOTOR QUIRURGICO | AESCULAP | ACCULAN GA672 | 0410 | QUIROFANO 1 | Integral | 01 Propiedad del cliente |  | SERVICIO QUIROFANO
| 6 | AGSNA | 00247557 | AGS MOT08 | MOTOR QUIRURGICO | AESCULAP | ACCULAN GD622M | 4561 | QUIROFANO 1 | Integral | 01 Propiedad del cliente |  | SERVICIO QUIROFANO
| 6 | AGSNA | 00247569 | AGS MOT09 | MOTOR QUIRURGICO | STRYKER | 12K SHAVER 272-704-500 | 03B018094 | QUIROFANO 1 | Integral | 01 Propiedad del cliente |  | SERVICIO QUIROFANO
| 6 | AGSNA | 00247555 | AGS MOT10 | MOTOR QUIRURGICO | AESCULAP | ACCULAN GA673 | 000417 | QUIROFANO 1 | Integral | 01 Propiedad del cliente |  | SERVICIO QUIROFANO
| 6 | AGSNA | 00247518 | AGS MOT11 | MOTOR QUIRURGICO | DA VINCI SURGERY | V300 | 01210 | QUIROFANO 1 | Integral | 01 Propiedad del cliente |  | SERVICIO QUIROFANO
| 6 | AGSNA | 00247537 | AGS MOT12 | MOTOR QUIRURGICO | DE SOUTTER | MULTIDRIVE MPZ-450 | 08100534 | QUIROFANO 1 | Integral | 01 Propiedad del cliente |  | SERVICIO QUIROFANO
| 6 | AGSNA | 00247614 | AGS MOT13 | MOTOR QUIRURGICO | CONMED | ER60 D4240 | LAA08697 | QUIROFANO 1 | Integral | 01 Propiedad del cliente |  | SERVICIO QUIROFANO
| 6 | AGSNA | 00247615 | AGS MOT14 | MOTOR QUIRURGICO | CONMED | ER60 D4240 | LAA08688 | QUIROFANO 1 | Integral | 01 Propiedad del cliente |  | SERVICIO QUIROFANO
| 6 | AGSNA | 00247517 | AGS MOT15 | MOTOR QUIRURGICO | STRYKER | TPS SAGITTAL SAW | 0307720583 | QUIROFANO 1 | Integral | 01 Propiedad del cliente |  | SERVICIO QUIROFANO
| 6 | AGSNA | 00247533 | AGS MOT16 | MOTOR QUIRURGICO | STRYKER | HANDSWITH | 0307002123 | QUIROFANO 1 | Integral | 01 Propiedad del cliente |  | SERVICIO QUIROFANO
| 6 | AGSNA | 00247535 | AGS MOT17 | MOTOR QUIRURGICO | DE SOUTTER | MDX-610 | 09/00928 | QUIROFANO 1 | Integral | 01 Propiedad del cliente |  | SERVICIO QUIROFANO
| 6 | AGSNA | 00247534 | AGS MOT18 | MOTOR QUIRURGICO | DE SOUTTER | MDX-600 | 10/01802 | QUIROFANO 1 | Integral | 01 Propiedad del cliente |  | SERVICIO QUIROFANO
| 6 | AGSNA | 00247522 | AGS MOT19 | MOTOR QUIRURGICO | AESCULAP | COMFORT GA437 |  | QUIROFANO 1 | Integral | 01 Propiedad del cliente |  | SERVICIO QUIROFANO
| 6 | AGSNA | 00247523 | AGS MOT20 | MOTOR QUIRURGICO | AESCULAP | COMFORT GB420 |  | QUIROFANO 1 | Integral | 01 Propiedad del cliente |  | SERVICIO QUIROFANO
| 6 | AGSNA | 00247524 | AGS MOT21 | MOTOR QUIRURGICO | AESCULAP | COMFORT GB430 |  | QUIROFANO 1 | Integral | 01 Propiedad del cliente |  | SERVICIO QUIROFANO
| 6 | AGSNA | 00247560 | AGS MOT22 | MOTOR QUIRURGICO | AESCULAP | GB115 | AMS00106 | QUIROFANO 1 | Integral | 01 Propiedad del cliente |  | SERVICIO QUIROFANO
| 6 | AGSNA | 00247566 | AGS MOT23 | MOTOR QUIRURGICO | AESCULAP | GB210 | TSD 06-07 | QUIROFANO 1 | Integral | 01 Propiedad del cliente |  | SERVICIO QUIROFANO
| 6 | AGSNA | 00247564 | AGS MOT24 | MOTOR QUIRURGICO | AESCULAP | GB125R | TSD 11-06 | QUIROFANO 1 | Integral | 01 Propiedad del cliente |  | SERVICIO QUIROFANO
| 6 | AGSNA | 00247563 | AGS MOT25 | MOTOR QUIRURGICO | AESCULAP | GB121R | 2935 | QUIROFANO 1 | Integral | 01 Propiedad del cliente |  | SERVICIO QUIROFANO
| 6 | AGSNA | 00247562 | AGS MOT26 | MOTOR QUIRURGICO | AESCULAP | GB121 |  | QUIROFANO 1 | Integral | 01 Propiedad del cliente |  | SERVICIO QUIROFANO
| 6 | AGSNA | 00247568 | AGS MOT27 | MOTOR QUIRURGICO | AESCULAP | GA207 |  | QUIROFANO 1 | Integral | 01 Propiedad del cliente |  | SERVICIO QUIROFANO
| 6 | AGSNA | 00247567 | AGS MOT28 | MOTOR QUIRURGICO | AESCULAP | GA200 |  | QUIROFANO 1 | Integral | 01 Propiedad del cliente |  | SERVICIO QUIROFANO
| 6 | AGSNA | 00247561 | AGS MOT29 | MOTOR QUIRURGICO | AESCULAP | GB115R | 4368 | QUIROFANO 1 | Integral | 01 Propiedad del cliente |  | SERVICIO QUIROFANO
| 6 | AGSNA | 00247565 | AGS MOT30 | MOTOR QUIRURGICO | AESCULAP | GB125R | 8721 | QUIROFANO 1 | Integral | 01 Propiedad del cliente |  | SERVICIO QUIROFANO
| 6 | AGSNA | 00247553 | AGS MOT31 | MOTOR QUIRURGICO | AESCULAP | ACCULAN GA672 | 008206 | QUIROFANO 1 | Integral | 01 Propiedad del cliente |  | SERVICIO QUIROFANO
| 6 | AGSNA | 00247556 | AGS MOT32 | MOTOR QUIRURGICO | AESCULAP | ACCULAN GA673 | 007375 | QUIROFANO 1 | Integral | 01 Propiedad del cliente |  | SERVICIO QUIROFANO
| 6 | AGSNA | 00247516 | AGS MOT33 | MOTOR QUIRURGICO | STRYKER | SYSTEM 6 SAGITTAL | 9268 | QUIROFANO 1 | Integral | 01 Propiedad del cliente |  | SERVICIO QUIROFANO
| 6 | AGSNA | 00247514 | AGS MOT34 | MOTOR QUIRURGICO | STRYKER | SYSTEM 6 ROTARY | 9293 | QUIROFANO 1 | Integral | 01 Propiedad del cliente |  | SERVICIO QUIROFANO
| 6 | AGSNA | 00247515 | AGS MOT35 | MOTOR QUIRURGICO | AESCULAP | ACCULAN GA672 | 000237 | QUIROFANO 1 | Integral | 01 Propiedad del cliente |  | SERVICIO QUIROFANO
| 6 | AGSNA | 00529696 | AGS MOT36 | MOTOR QUIRURGICO | AESCULAP | GA331 | 000530 | QUIROFANO 1 | Integral | 01 Propiedad del cliente |  | SERVICIO QUIROFANO
| 6 | AGSNA | 00640772 | AGS MOT37 | MOTOR QUIRURGICO | AESCULAP | GA672 | 0001945 GA672 | QUIROFANO 1 | Integral | 01 Propiedad del cliente |  | SERVICIO QUIROFANO
| 6 | AGSNA | 00787994 | AGS MOT38 | MOTOR QUIRURGICO | CONMED | HALL | 20230055 (PRO8500SB MICROFREE) | QUIROFANO 1 | Integral | 01 Propiedad del cliente |  | SERVICIO QUIROFANO
| 6 | AGSNA | 00787998 | AGS MOT39 | MOTOR QUIRURGICO | CONMED | HALL TITAN PRO9200B | 20231307 | QUIROFANO 1 | Integral | 01 Propiedad del cliente |  | SERVICIO QUIROFANO
| 6 | AGSNA | 00788000 | AGS MOT40 | MOTOR QUIRURGICO | CONMED | HALL TITAN PRO9350B | 20230664 | QUIROFANO 1 | Integral | 01 Propiedad del cliente |  | SERVICIO QUIROFANO
| 6 | AGSNA | 00247587 | AGS OPT01 | OPTICA | OLYMPUS | 30º WA2T430A | 690156 | QUIROFANO 1 | Integral | 01 Propiedad del cliente |  | SERVICIO QUIROFANO
| 6 | AGSNA | 00247593 | AGS OPT02 | OPTICA | KARL STORZ | 0º HOPKINS II 26003 AA | R-LO | QUIROFANO 1 | Integral | 01 Propiedad del cliente |  | SERVICIO QUIROFANO
| 6 | AGSNA | 00247594 | AGS OPT03 | OPTICA | KARL STORZ | 0º HOPKINS II 26006 AA | 242770 | QUIROFANO 1 | Integral | 01 Propiedad del cliente |  | SERVICIO QUIROFANO
| 6 | AGSNA | 00247590 | AGS OPT04 | OPTICA | MEDICOM | 0º 91.10.00 | J957 | QUIROFANO 1 | Integral | 01 Propiedad del cliente |  | SERVICIO QUIROFANO
| 6 | AGSNA | 00247588 | AGS OPT05 | OPTICA | FIEGERT ENDOTECH | 0º | Q643 | QUIROFANO 1 | Integral | 01 Propiedad del cliente |  | SERVICIO QUIROFANO
| 6 | AGSNA | 00247580 | AGS OPT06 | OPTICA | KARL STORZ | 30º HOPKINS 26031 BA | 0120 | QUIROFANO 1 | Integral | 01 Propiedad del cliente |  | SERVICIO QUIROFANO
| 6 | AGSNA | 00247584 | AGS OPT07 | OPTICA | KARL STORZ | 30º HOPKINS II 26003 BA | 0143 | QUIROFANO 1 | Integral | 01 Propiedad del cliente |  | SERVICIO QUIROFANO
| 6 | AGSNA | 00247571 | AGS OPT08 | OPTICA | FIEGERT ENDOTECH | 30º | W933 | QUIROFANO 1 | Integral | 01 Propiedad del cliente |  | SERVICIO QUIROFANO
| 6 | AGSNA | 00247597 | AGS OPT09 | OPTICA | KARL STORZ | 0º HOPKINS II 7230 AWA | 1851858 | QUIROFANO 1 | Integral | 01 Propiedad del cliente |  | SERVICIO QUIROFANO
| 6 | AGSNA | 00247579 | AGS OPT10 | OPTICA | CONMED | 30º HD4300 | 1026367 | QUIROFANO 1 | Integral | 01 Propiedad del cliente |  | SERVICIO QUIROFANO
| 6 | AGSNA | 00247586 | AGS OPT11 | OPTICA | RICHARD WOLF | 30º PANOVIEW 8654.422 | 500324455 | QUIROFANO 1 | Integral | 01 Propiedad del cliente |  | SERVICIO QUIROFANO
| 6 | AGSNA | 00247547 | AGS OPT12 | OPTICA | RICHARD WOLF | 70º PANOVIEW 8880.435 | 313240 | QUIROFANO 1 | Integral | 01 Propiedad del cliente |  | SERVICIO QUIROFANO
| 6 | AGSNA | 00247570 | AGS OPT13 | OPTICA | RICHARD WOLF | 25º PANOVIEW 8880.553 | 323539 | QUIROFANO 1 | Integral | 01 Propiedad del cliente |  | SERVICIO QUIROFANO
| 6 | AGSNA | 00247574 | AGS OPT14 | OPTICA | ST-ELECTROMEDICINA | 30º 240 00006 00 | 09960 | QUIROFANO 1 | Integral | 01 Propiedad del cliente |  | SERVICIO QUIROFANO
| 6 | AGSNA | 00247596 | AGS OPT15 | OPTICA | KARL STORZ | 0º HOPKINS II 27005 A | 0164 | QUIROFANO 1 | Integral | 01 Propiedad del cliente |  | SERVICIO QUIROFANO
| 6 | AGSNA | 00247582 | AGS OPT16 | OPTICA | KARL STORZ | 30º HOPKINS 27020 BA | 331760 | QUIROFANO 1 | Integral | 01 Propiedad del cliente |  | SERVICIO QUIROFANO
| 6 | AGSNA | 00247589 | AGS OPT17 | OPTICA | MEDICOM | 0º 91.05.00 | H779 | QUIROFANO 1 | Integral | 01 Propiedad del cliente |  | SERVICIO QUIROFANO
| 6 | AGSNA | 00247578 | AGS OPT18 | OPTICA | MEDICOM | 30º 77.60.03 | L785 | QUIROFANO 1 | Integral | 01 Propiedad del cliente |  | SERVICIO QUIROFANO
| 6 | AGSNA | 00247572 | AGS OPT19 | OPTICA | MEDICOM | 30º | P293 | QUIROFANO 1 | Integral | 01 Propiedad del cliente |  | SERVICIO QUIROFANO
| 6 | AGSNA | 00247592 | AGS OPT20 | OPTICA | FIEGERT ENDOTECH | 0º E0004.1 | 10083490301 | QUIROFANO 1 | Integral | 01 Propiedad del cliente |  | SERVICIO QUIROFANO
| 6 | AGSNA | 00247585 | AGS OPT21 | OPTICA | KARL STORZ | 30º HOPKINS II 27005 BA | 957867 | QUIROFANO 1 | Integral | 01 Propiedad del cliente |  | SERVICIO QUIROFANO
| 6 | AGSNA | 00247575 | AGS OPT22 | OPTICA | ST-ELECTROMEDICINA | 30º 240 00006 00 | 09881 | QUIROFANO 1 | Integral | 01 Propiedad del cliente |  | SERVICIO QUIROFANO
| 6 | AGSNA | 00247576 | AGS OPT23 | OPTICA | ST-ELECTROMEDICINA | 30º 240 00006 00 | 09229 | QUIROFANO 1 | Integral | 01 Propiedad del cliente |  | SERVICIO QUIROFANO
| 6 | AGSNA | 00247577 | AGS OPT24 | OPTICA | ST-ELECTROMEDICINA | 30º 240 00006 00 | 09306 | QUIROFANO 1 | Integral | 01 Propiedad del cliente |  | SERVICIO QUIROFANO
| 6 | AGSNA | 00247595 | AGS OPT25 | OPTICA | KARL STORZ | 0º HOPKINS II 26006AA | 244817 | QUIROFANO 1 | Integral | 01 Propiedad del cliente |  | SERVICIO QUIROFANO
| 6 | AGSNA | 00247581 | AGS OPT26 | OPTICA | KARL STORZ | 30º HOPKINS 26031 BA | 1332043 S | QUIROFANO 1 | Integral | 01 Propiedad del cliente |  | SERVICIO QUIROFANO
| 6 | AGSNA | 00247583 | AGS OPT27 | OPTICA | KARL STORZ | 30º HOPKINS 27020 BA | 0437 | QUIROFANO 1 | Integral | 01 Propiedad del cliente |  | SERVICIO QUIROFANO
| 6 | AGSNA | 00247591 | AGS OPT28 | OPTICA | MEDICOM | 0º 91.10.00 | J958 | QUIROFANO 1 | Integral | 01 Propiedad del cliente |  | SERVICIO QUIROFANO
| 6 | AGSNA | 00247546 | AGS OPT29 | OPTICA | KARL STORZ | 70º HOPKINS II 27005 CA | 0948 | QUIROFANO 1 | Integral | 01 Propiedad del cliente |  | SERVICIO QUIROFANO
| 6 | AGSNA | 00247573 | AGS OPT30 | OPTICA | FIEGERT ENDOTECH | 30º | R816 | QUIROFANO 1 | Integral | 01 Propiedad del cliente |  | SERVICIO QUIROFANO
| 6 | AGSNA | 00247612 | AGS OPT31 | OPTICA | KARL STORZ | 0º HOPKINS II 7230 AA | 1931056 | CONSULTA | Integral | 01 Propiedad del cliente |  | AN CIRUGIA / UROLOGIA / OTORRINO
| 6 | AGSNA | 00247446 | AGS OPT32 | OPTICA | KARL STORZ | 30º HOPKINS II 27005 BA | 0448 | CONSULTA UROLOGIA | Integral | 01 Propiedad del cliente |  | SERVICIO UROLOGIA
| 6 | AGSNA | 00247544 | AGS OPT33 | OPTICA | ENDOVIEW | 4K VSX-8000-4K | 3VZ620 | QUIROFANO 1 | Integral | 01 Propiedad del cliente |  | SERVICIO QUIROFANO
| 6 | AGSNA | 00247545 | AGS OPT34 | OPTICA | ST-ELECTROMEDICINA | 70º 240.00052.000 | 09803 | QUIROFANO 1 | Integral | 01 Propiedad del cliente |  | SERVICIO QUIROFANO
| 6 | AGSNA | 00247559 | AGS OPT35 | OPTICA | KARL STORZ | 30º HOPKINS II 28731 | 1863533 | QUIROFANO 1 | Integral | 01 Propiedad del cliente |  | SERVICIO QUIROFANO
| 6 | AGSNA | 00247558 | AGS OPT36 | OPTICA | KARL STORZ | 30º HOPKINS II 26003BA | 0123 | QUIROFANO 1 | Integral | 01 Propiedad del cliente |  | SERVICIO QUIROFANO
| 6 | AGSNA | 00834132 | AGS SON05 | SONDA ECOGRAFO | ESAOTE | CA431 | 05407 |  | Integral | 01 Propiedad del cliente |  | UCI
| 6 | AGSNA | 00834133 | AGS SON06 | SONDA ECOGRAFO | ESAOTE | PA230E | 16376 |  | Integral | 01 Propiedad del cliente |  | UCI
| 6 | AGSNA | 00834144 | AGS SON08 | SONDA ECOGRAFO | SONOSITE | P02450-02 | P02450-02 | CL PULPI | Integral | 01 Propiedad del cliente |  | ZONA BASICA PULPI
| 6 | AGSNA | 00834122 | AGS SON10 | SONDA ECOGRAFO | TOSHIBA MEDICAL SYSTEM | PVT-375BT | FDA1162275 |  | Integral | 01 Propiedad del cliente |  | SUMINISTROS Y ALMACENES
| 6 | AGSNA | 00834389 | AGS SON100 | SONDA ECOGRAFO | PHILIPS | C5-2 | F095TT |  | Integral | 01 Propiedad del cliente |  | SUMINISTROS Y ALMACENES
| 6 | AGSNA | 00834366 | AGS SON101 | SONDA ECOGRAFO | PHILIPS | L12-4 | F07N6Y |  | Integral | 01 Propiedad del cliente |  | SUMINISTROS Y ALMACENES
| 6 | AGSNA | 00834391 | AGS SON102 | SONDA ECOGRAFO | PHILIPS | C5-2 | F09RMN |  | Integral | 01 Propiedad del cliente |  | SUMINISTROS Y ALMACENES
| 6 | AGSNA | 00834369 | AGS SON103 | SONDA ECOGRAFO | PHILIPS | L12-4 | F07MXP |  | Integral | 01 Propiedad del cliente |  | SUMINISTROS Y ALMACENES
| 6 | AGSNA | 00834392 | AGS SON104 | SONDA ECOGRAFO | PHILIPS | C5-2 | F09PLR |  | Integral | 01 Propiedad del cliente |  | SUMINISTROS Y ALMACENES
| 6 | AGSNA | 00834371 | AGS SON105 | SONDA ECOGRAFO | PHILIPS | L12-4 | F07LD2 |  | Integral | 01 Propiedad del cliente |  | SUMINISTROS Y ALMACENES
| 6 | AGSNA | 00834372 | AGS SON106 | SONDA ECOGRAFO | PHILIPS | L12-4 | F07PQ8 |  | Integral | 01 Propiedad del cliente |  | SUMINISTROS Y ALMACENES
| 6 | AGSNA | 00834394 | AGS SON107 | SONDA ECOGRAFO | PHILIPS | C5-2 | F09QBK |  | Integral | 01 Propiedad del cliente |  | SUMINISTROS Y ALMACENES
| 6 | AGSNA | 00834396 | AGS SON108 | SONDA ECOGRAFO | PHILIPS | C5-2 | F09NW1 |  | Integral | 01 Propiedad del cliente |  | SUMINISTROS Y ALMACENES
| 6 | AGSNA | 00834373 | AGS SON109 | SONDA ECOGRAFO | PHILIPS | L12-4 | F07QV2 |  | Integral | 01 Propiedad del cliente |  | SUMINISTROS Y ALMACENES
| 6 | AGSNA | 00834123 | AGS SON11 | SONDA ECOGRAFO | TOSHIBA MEDICAL SYSTEM | PLT-704SBT | 99B10Z6949 |  | Integral | 01 Propiedad del cliente |  | SUMINISTROS Y ALMACENES
| 6 | AGSNA | 00834397 | AGS SON110 | SONDA ECOGRAFO | PHILIPS | C5-2 | F09RMY |  | Integral | 01 Propiedad del cliente |  | SUMINISTROS Y ALMACENES
| 6 | AGSNA | 00834377 | AGS SON111 | SONDA ECOGRAFO | PHILIPS | L12-4 | F07M9K |  | Integral | 01 Propiedad del cliente |  | SUMINISTROS Y ALMACENES
| 6 | AGSNA | 00834398 | AGS SON112 | SONDA ECOGRAFO | PHILIPS | C5-2 | F093Y4 |  | Integral | 01 Propiedad del cliente |  | SUMINISTROS Y ALMACENES
| 6 | AGSNA | 00834378 | AGS SON113 | SONDA ECOGRAFO | PHILIPS | L12-4 | F07MXW |  | Integral | 01 Propiedad del cliente |  | SUMINISTROS Y ALMACENES
| 6 | AGSNA | 00834399 | AGS SON114 | SONDA ECOGRAFO | GENERAL ELECTRIC | L6-12-RS | 1231751WX8 |  | Integral | 01 Propiedad del cliente |  | SUMINISTROS Y ALMACENES
| 6 | AGSNA | 00834418 | AGS SON115 | SONDA ECOGRAFO | GENERAL ELECTRIC | 4C-RS | 1294618WX2 |  | Integral | 01 Propiedad del cliente |  | SUMINISTROS Y ALMACENES
| 6 | AGSNA | 00834400 | AGS SON116 | SONDA ECOGRAFO | GENERAL ELECTRIC | L6-12-RS | 1321733WX6 |  | Integral | 01 Propiedad del cliente |  | SUMINISTROS Y ALMACENES
| 6 | AGSNA | 00834420 | AGS SON117 | SONDA ECOGRAFO | GENERAL ELECTRIC | 4C-RS | 1294581WX2 |  | Integral | 01 Propiedad del cliente |  | SUMINISTROS Y ALMACENES
| 6 | AGSNA | 00834402 | AGS SON118 | SONDA ECOGRAFO | GENERAL ELECTRIC | L6-12-RS | 1321725WX2 |  | Integral | 01 Propiedad del cliente |  | SUMINISTROS Y ALMACENES
| 6 | AGSNA | 00834421 | AGS SON119 | SONDA ECOGRAFO | GENERAL ELECTRIC | 4C-RS | 1294588WX7 |  | Integral | 01 Propiedad del cliente |  | SUMINISTROS Y ALMACENES
| 6 | AGSNA | 00834124 | AGS SON12 | SONDA ECOGRAFO | TOSHIBA MEDICAL SYSTEM | PLT-805AT | 99A1136990 |  | Integral | 01 Propiedad del cliente |  | SUMINISTROS Y ALMACENES
| 6 | AGSNA | 00834405 | AGS SON120 | SONDA ECOGRAFO | GENERAL ELECTRIC | L6-12-RS | 1321774WX0 |  | Integral | 01 Propiedad del cliente |  | SUMINISTROS Y ALMACENES
| 6 | AGSNA | 00834423 | AGS SON121 | SONDA ECOGRAFO | GENERAL ELECTRIC | 4C-RS | 1290003WX1 |  | Integral | 01 Propiedad del cliente |  | SUMINISTROS Y ALMACENES
| 6 | AGSNA | 00834406 | AGS SON122 | SONDA ECOGRAFO | GENERAL ELECTRIC | L6-12-RS | 1321768WX2 |  | Integral | 01 Propiedad del cliente |  | SUMINISTROS Y ALMACENES
| 6 | AGSNA | 00834424 | AGS SON123 | SONDA ECOGRAFO | GENERAL ELECTRIC | 4C-RS | 1289959W7 |  | Integral | 01 Propiedad del cliente |  | SUMINISTROS Y ALMACENES
| 6 | AGSNA | 00834407 | AGS SON124 | SONDA ECOGRAFO | GENERAL ELECTRIC | L6-12-RS | 1321780WX7 |  | Integral | 01 Propiedad del cliente |  | SUMINISTROS Y ALMACENES
| 6 | AGSNA | 00834425 | AGS SON125 | SONDA ECOGRAFO | GENERAL ELECTRIC | 4C-RS | 1264718WX6 |  | Integral | 01 Propiedad del cliente |  | SUMINISTROS Y ALMACENES
| 6 | AGSNA | 00834408 | AGS SON126 | SONDA ECOGRAFO | GENERAL ELECTRIC | L6-12-RS | 1321790WX6 |  | Integral | 01 Propiedad del cliente |  | SUMINISTROS Y ALMACENES
| 6 | AGSNA | 00834426 | AGS SON127 | SONDA ECOGRAFO | GENERAL ELECTRIC | 4C-RS | 1294370WX0 |  | Integral | 01 Propiedad del cliente |  | SUMINISTROS Y ALMACENES
| 6 | AGSNA | 00834409 | AGS SON128 | SONDA ECOGRAFO | GENERAL ELECTRIC | L6-12-RS | 1321788WX0 |  | Integral | 01 Propiedad del cliente |  | SUMINISTROS Y ALMACENES
| 6 | AGSNA | 00834427 | AGS SON129 | SONDA ECOGRAFO | GENERAL ELECTRIC | 4C-RS | 1300963WX4 |  | Integral | 01 Propiedad del cliente |  | SUMINISTROS Y ALMACENES
| 6 | AGSNA | 00834111 | AGS SON13 | SONDA ECOGRAFO | TOSHIBA MEDICAL SYSTEM | PVT-375BT | FDA1584270 |  | Integral | 01 Propiedad del cliente |  | RADIOLOGÍA
| 6 | AGSNA | 00834412 | AGS SON130 | SONDA ECOGRAFO | GENERAL ELECTRIC | L6-12-RS | 1321748WX4 |  | Integral | 01 Propiedad del cliente |  | SUMINISTROS Y ALMACENES
| 6 | AGSNA | 00834428 | AGS SON131 | SONDA ECOGRAFO | GENERAL ELECTRIC | 4C-RS | 1301062WX4 |  | Integral | 01 Propiedad del cliente |  | SUMINISTROS Y ALMACENES
| 6 | AGSNA | 00834414 | AGS SON132 | SONDA ECOGRAFO | GENERAL ELECTRIC | L6-12-RS | 1321811WX0 |  | Integral | 01 Propiedad del cliente |  | SUMINISTROS Y ALMACENES
| 6 | AGSNA | 00834430 | AGS SON133 | SONDA ECOGRAFO | GENERAL ELECTRIC | 4C-RS | 1301044WX2 |  | Integral | 01 Propiedad del cliente |  | SUMINISTROS Y ALMACENES
| 6 | AGSNA | 00834112 | AGS SON14 | SONDA ECOGRAFO | TOSHIBA MEDICAL SYSTEM | PLT-1005BT | FMA15X2526 |  | Integral | 01 Propiedad del cliente |  | RADIOLOGÍA
| 6 | AGSNA | 00834113 | AGS SON15 | SONDA ECOGRAFO | TOSHIBA MEDICAL SYSTEM | PLT-705BT | FMA1592086 |  | Integral | 01 Propiedad del cliente |  | RADIOLOGÍA
| 6 | AGSNA | 00834097 | AGS SON20 | SONDA ECOGRAFO | ESAOTE | L 3-11 | 0199 |  | Gestión / Primera Intervención | 01 Propiedad del cliente |  | SUMINISTROS Y ALMACENES
| 6 | AGSNA | 00834099 | AGS SON21 | SONDA ECOGRAFO | ESAOTE | SP2730 | 01506 |  | Gestión / Primera Intervención | 01 Propiedad del cliente |  | SUMINISTROS Y ALMACENES
| 6 | AGSNA | 00834108 | AGS SON22 | SONDA ECOGRAFO | ESAOTE | EC1123 | 14045030 (EC1123) |  | Integral | 01 Propiedad del cliente |  | SUMINISTROS Y ALMACENES
| 6 | AGSNA | 00834110 | AGS SON23 | SONDA ECOGRAFO | ESAOTE | CA541 | 07321 |  | Integral | 01 Propiedad del cliente |  | SUMINISTROS Y ALMACENES
| 6 | AGSNA | 00834116 | AGS SON24 | SONDA ECOGRAFO | ESAOTE | CAJ41 | 05641 (CAJ41) |  | Integral | 01 Propiedad del cliente |  | CONSULTA GINECOLOGIA
| 6 | AGSNA | 00834118 | AGS SON25 | SONDA ECOGRAFO | ESAOTE | EC123 | 15425010 |  | Integral | 01 Propiedad del cliente |  | CONSULTA GINECOLOGIA
| 6 | AGSNA | 00834125 | AGS SON26 | SONDA ECOGRAFO | TOSHIBA MEDICAL SYSTEM | PVT-661VT | 99B10Y2427 |  | Integral | 01 Propiedad del cliente |  | SUMINISTROS Y ALMACENES
| 6 | AGSNA | 00834126 | AGS SON27 | SONDA ECOGRAFO | TOSHIBA MEDICAL SYSTEM | PVT-375BT | FDA1162175 |  | Integral | 01 Propiedad del cliente |  | SUMINISTROS Y ALMACENES
| 6 | AGSNA | 00834120 | AGS SON28 | SONDA ECOGRAFO | GENERAL ELECTRIC | C1-5-D | 54409YP8 |  | Integral | 01 Propiedad del cliente |  | CONSULTA GINECOLOGIA
| 6 | AGSNA | 00834121 | AGS SON29 | SONDA ECOGRAFO | GENERAL ELECTRIC | ICS-9-D | 153386WX8 |  | Integral | 01 Propiedad del cliente |  | CONSULTA GINECOLOGIA
| 6 | AGSNA | 00834134 | AGS SON30 | SONDA ECOGRAFO | ESAOTE | PA230E | 24715 |  | Gestión / Primera Intervención | 01 Propiedad del cliente |  | ENDOSCOPIAS
| 6 | AGSNA | 00834131 | AGS SON31 | SONDA ECOGRAFO | SONOSITE | C60xi/5-2 MHz | 18506 |  | Integral | 01 Propiedad del cliente |  | SERVICIO QUIROFANO
| 6 | AGSNA | 00834114 | AGS SON32 | SONDA ECOGRAFO | ESAOTE | CA541 | 06504 |  | Integral | 01 Propiedad del cliente |  | SUMINISTROS Y ALMACENES
| 6 | AGSNA | 00834115 | AGS SON33 | SONDA ECOGRAFO | ESAOTE | EC123 | 14485052 |  | Integral | 01 Propiedad del cliente |  | SUMINISTROS Y ALMACENES
| 6 | AGSNA | 00834105 | AGS SON34 | SONDA ECOGRAFO | ESAOTE | LA523 | 41268 |  | Integral | 01 Propiedad del cliente |  | SERVICIO REHABILITACION
| 6 | AGSNA | 00834101 | AGS SON35 | SONDA ECOGRAFO | BK MEDICAL | 1850-M | 0543 (1850-M) |  | Integral | 01 Propiedad del cliente |  | CONSULTA CIRUGIA
| 6 | AGSNA | 00834045 | AGS SON36 | SONDA ECOGRAFO | ESAOTE | AC2541 | 9731 |  | Integral | 01 Propiedad del cliente |  | RADIOLOGÍA
| 6 | AGSNA | 00834044 | AGS SON37 | SONDA ECOGRAFO | ESAOTE | SE3133 | 183800510C |  | Integral | 01 Propiedad del cliente |  | RADIOLOGÍA
| 6 | AGSNA | 00834041 | AGS SON38 | SONDA ECOGRAFO | GENERAL ELECTRIC | ML6-15-D | 3025777P2 |  | Integral | 01 Propiedad del cliente |  | RADIOLOGÍA
| 6 | AGSNA | 00834039 | AGS SON39 | SONDA ECOGRAFO | GENERAL ELECTRIC | C1-6VN-D | 3005384P6 |  | Integral | 01 Propiedad del cliente |  | RADIOLOGÍA
| 6 | AGSNA | 00834037 | AGS SON40 | SONDA ECOGRAFO | GENERAL ELECTRIC | 9L-D | 209957WP0 |  | Integral | 01 Propiedad del cliente |  | RADIOLOGÍA
| 6 | AGSNA | 00834035 | AGS SON41 | SONDA ECOGRAFO | GENERAL ELECTRIC | C3-10-D | 2936894P6 |  | Integral | 01 Propiedad del cliente |  | RADIOLOGÍA
| 6 | AGSNA | 00834034 | AGS SON42 | SONDA ECOGRAFO | ESAOTE | AC2541 | 9188 | CL GARRUCHA | Integral | 01 Propiedad del cliente |  | ZONA BASICA GARRUCHA
| 6 | AGSNA | 00834033 | AGS SON43 | SONDA ECOGRAFO | ESAOTE | SE3133 | 182700184C | CL GARRUCHA | Integral | 01 Propiedad del cliente |  | ZONA BASICA GARRUCHA
| 6 | AGSNA | 00834032 | AGS SON44 | SONDA ECOGRAFO | ESAOTE | SL1543 | 224 | CL GARRUCHA | Integral | 01 Propiedad del cliente |  | ZONA BASICA GARRUCHA
| 6 | AGSNA | 00834031 | AGS SON45 | SONDA ECOGRAFO | ESAOTE | AC2541 | 9193 | CS VERA | Integral | 01 Propiedad del cliente |  | ZONA BASICA VERA
| 6 | AGSNA | 00834030 | AGS SON46 | SONDA ECOGRAFO | ESAOTE | SE3133 | 182700187C | CS VERA | Integral | 01 Propiedad del cliente |  | ZONA BASICA VERA
| 6 | AGSNA | 00834029 | AGS SON47 | SONDA ECOGRAFO | ESAOTE | SL1543 | 233 | CS VERA | Integral | 01 Propiedad del cliente |  | ZONA BASICA VERA
| 6 | AGSNA | 00834028 | AGS SON48 | SONDA ECOGRAFO | ESAOTE | SE3133 | 120000034 | CS VELEZ RUBIO | Integral | 01 Propiedad del cliente |  | ZONA BASICA LOS VELEZ
| 6 | AGSNA | 00834027 | AGS SON49 | SONDA ECOGRAFO | ESAOTE | AC2541 | 9196 | CS VELEZ RUBIO | Integral | 01 Propiedad del cliente |  | ZONA BASICA LOS VELEZ
| 6 | AGSNA | 00834026 | AGS SON50 | SONDA ECOGRAFO | ESAOTE | SL1543 | 237 | CS VELEZ RUBIO | Integral | 01 Propiedad del cliente |  | ZONA BASICA LOS VELEZ
| 6 | AGSNA | 00834024 | AGS SON51 | SONDA ECOGRAFO | ESAOTE | SL1543 | 238 | CS MACAEL | Integral | 01 Propiedad del cliente |  | ZONA BASICA MACAEL
| 6 | AGSNA | 00834022 | AGS SON52 | SONDA ECOGRAFO | ESAOTE | AC2541 | 9191 | CS MACAEL | Integral | 01 Propiedad del cliente |  | ZONA BASICA MACAEL
| 6 | AGSNA | 00834021 | AGS SON53 | SONDA ECOGRAFO | ESAOTE | SE3133 | 182700197C | CS MACAEL | Integral | 01 Propiedad del cliente |  | ZONA BASICA MACAEL
| 6 | AGSNA | 00834020 | AGS SON57 | SONDA ECOGRAFO | ESAOTE | SL 1543 | 1752 |  | Integral | 01 Propiedad del cliente |  | SERVICIO QUIROFANO
| 6 | AGSNA | 00834019 | AGS SON58 | SONDA ECOGRAFO | ESAOTE | AC2541 | 11276 |  | Integral | 01 Propiedad del cliente |  | SERVICIO QUIROFANO
| 6 | AGSNA | 00833971 | AGS SON60 | SONDA ECOGRAFO | CANON | PVI-475BT | FSD23Y5870 |  | Integral | 01 Propiedad del cliente |  | RADIOLOGÍA
| 6 | AGSNA | 00833970 | AGS SON61 | SONDA ECOGRAFO | CANON | PVI-475BT | FSD23Y5868 |  | Integral | 01 Propiedad del cliente |  | RADIOLOGÍA
| 6 | AGSNA | 00833969 | AGS SON62 | SONDA ECOGRAFO | PHILIPS | X5-1C | F0DGVG |  | Gestión / Primera Intervención | 01 Propiedad del cliente |  | RADIOLOGÍA
| 6 | AGSNA | 00833967 | AGS SON63 | SONDA ECOGRAFO | PHILIPS | S9-2 | FODF8Q |  | Gestión / Primera Intervención | 01 Propiedad del cliente |  | RADIOLOGÍA
| 6 | AGSNA | 00833966 | AGS SON64 | SONDA ECOGRAFO | GENERAL ELECTRIC | RAB6-RS | 1296410WX2 |  | Integral | 01 Propiedad del cliente |  | RADIOLOGÍA
| 6 | AGSNA | 00833965 | AGS SON65 | SONDA ECOGRAFO | GENERAL ELECTRIC | RIC5-9A-RS | 308857KR2 |  | Integral | 01 Propiedad del cliente |  | RADIOLOGÍA
| 6 | AGSNA | 00833963 | AGS SON66 | SONDA ECOGRAFO | GENERAL ELECTRIC | RAB6-RS | 1296521WX6 |  | Integral | 01 Propiedad del cliente |  | RADIOLOGÍA
| 6 | AGSNA | 00833962 | AGS SON67 | SONDA ECOGRAFO | GENERAL ELECTRIC | RIC5-9A-RS | 308844KRO |  | Integral | 01 Propiedad del cliente |  | RADIOLOGÍA
| 6 | AGSNA | 00833959 | AGS SON68 | SONDA ECOGRAFO | GENERAL ELECTRIC | C2-9-RS | 482620YPZ |  | Integral | 01 Propiedad del cliente |  | RADIOLOGÍA
| 6 | AGSNA | 00833958 | AGS SON69 | SONDA ECOGRAFO | GENERAL ELECTRIC | 3SC-RS | 938994WX1 |  | Gestión / Primera Intervención | 01 Propiedad del cliente |  | RADIOLOGÍA
| 6 | AGSNA | 00833951 | AGS SON70 | SONDA ECOGRAFO | SIEMENS | 4V1C | 20490161 |  | Gestión / Primera Intervención | 01 Propiedad del cliente |  | RADIOLOGÍA
| 6 | AGSNA | 00833950 | AGS SON71 | SONDA ECOGRAFO | SIEMENS | 8V3 | 20440490 (8V3) |  | Gestión / Primera Intervención | 01 Propiedad del cliente |  | RADIOLOGÍA
| 6 | AGSNA | 00833948 | AGS SON72 | SONDA ECOGRAFO | GENERAL ELECTRIC | 12L-RS | 1299564WX3 |  | Integral | 01 Propiedad del cliente |  | RADIOLOGÍA
| 6 | AGSNA | 00833946 | AGS SON73 | SONDA ECOGRAFO | GENERAL ELECTRIC | IC9-RS | 1204270WX1 |  | Integral | 01 Propiedad del cliente |  | RADIOLOGÍA
| 6 | AGSNA | 00833945 | AGS SON74 | SONDA ECOGRAFO | GENERAL ELECTRIC | C1-5-RS | 1208240WX0 |  | Integral | 01 Propiedad del cliente |  | RADIOLOGÍA
| 6 | AGSNA | 00833943 | AGS SON75 | SONDA ECOGRAFO | CANON | PLI-1205BX | FSD2415978 |  | Integral | 01 Propiedad del cliente |  | RADIOLOGÍA
| 6 | AGSNA | 00833940 | AGS SON76 | SONDA ECOGRAFO | CANON | PLI-1205BX | FSD2415979 |  | Integral | 01 Propiedad del cliente |  | RADIOLOGÍA
| 6 | AGSNA | 00834067 | AGS SON77 | SONDA ECOGRAFO | SIEMENS | CH5-2 | 21470255 |  | Integral | 01 Propiedad del cliente |  | SERVICIO UROLOGIA
| 6 | AGSNA | 00834069 | AGS SON78 | SONDA ECOGRAFO | SIEMENS | 11L4 | 21430196 (11L4) |  | Integral | 01 Propiedad del cliente |  | SERVICIO UROLOGIA
| 6 | AGSNA | 00834071 | AGS SON79 | SONDA ECOGRAFO | SIEMENS | bp10-3 | BP10-33296 |  | Integral | 01 Propiedad del cliente |  | SERVICIO UROLOGIA
| 6 | AGSNA | 00834056 | AGS SON80 | SONDA ECOGRAFO | SIEMENS | 5P1 | 21080102 (ACUSON 5P1) |  | Integral | 01 Propiedad del cliente |  | UCI
| 6 | AGSNA | 00834058 | AGS SON81 | SONDA ECOGRAFO | SIEMENS | 5C1 | 21100265 |  | Integral | 01 Propiedad del cliente |  | UCI
| 6 | AGSNA | 00834059 | AGS SON82 | SONDA ECOGRAFO | SIEMENS | 13L4 | 21070165 (ACUSON 13L4) |  | Integral | 01 Propiedad del cliente |  | UCI
| 6 | AGSNA | 00834063 | AGS SON83 | SONDA ECOGRAFO | SONOSITE | RC60XI/5-2MHZ. P21636-10 | 04RR63 |  | Integral | 01 Propiedad del cliente |  | SERVICIO URGENCIAS
| 6 | AGSNA | 00834064 | AGS SON84 | SONDA ECOGRAFO | SONOSITE | RP19XP/5-1 MHz P22557-10 | 04RR8G |  | Integral | 01 Propiedad del cliente |  | SERVICIO URGENCIAS
| 6 | AGSNA | 00834065 | AGS SON85 | SONDA ECOGRAFO | SONOSITE | HFL38XI/ 13-6 MHZ P20311-20 | 04RRPD |  | Integral | 01 Propiedad del cliente |  | SERVICIO URGENCIAS
| 6 | AGSNA | 00834051 | AGS SON86 | SONDA ECOGRAFO | GENERAL ELECTRIC | IC9-RS | 1204222WX2 |  | Integral | 01 Propiedad del cliente |  | PARITORIO
| 6 | AGSNA | 00834052 | AGS SON87 | SONDA ECOGRAFO | GENERAL ELECTRIC | C1-5-RS | 1208266WX5 |  | Integral | 01 Propiedad del cliente |  | PARITORIO
| 6 | AGSNA | 00834054 | AGS SON88 | SONDA ECOGRAFO | SIEMENS | L10-5V | CF-215327 |  | Integral | 01 Propiedad del cliente |  | SERVICIO PEDIATRIA
| 6 | AGSNA | 00834055 | AGS SON89 | SONDA ECOGRAFO | SIEMENS | CH5-2 | 21510045 |  | Integral | 01 Propiedad del cliente |  | SERVICIO PEDIATRIA
| 6 | AGSNA | 00834060 | AGS SON90 | SONDA ECOGRAFO | SIEMENS | L10-5V | CF-205260 |  | Integral | 01 Propiedad del cliente |  | SERVICIO MEDICINA INTERNA 1 (AREA 6)
| 6 | AGSNA | 00834061 | AGS SON91 | SONDA ECOGRAFO | SIEMENS | P4-2 | 21070407 |  | Integral | 01 Propiedad del cliente |  | SERVICIO MEDICINA INTERNA 1 (AREA 6)
| 6 | AGSNA | 00834062 | AGS SON92 | SONDA ECOGRAFO | SIEMENS | CH5-2 | 21090484 |  | Integral | 01 Propiedad del cliente |  | SERVICIO MEDICINA INTERNA 1 (AREA 6)
| 6 | AGSNA | 00834128 | AGS SON93 | SONDA ECOGRAFO | SONOSITE | HFL38X/13-6 MHZ | 04XB2J |  | Integral | 01 Propiedad del cliente |  | SERVICIO QUIROFANO
| 6 | AGSNA | 00834129 | AGS SON94 | SONDA ECOGRAFO | SONOSITE | P21X/5-1MHZ | 04RL7K |  | Integral | 01 Propiedad del cliente |  | SERVICIO QUIROFANO
| 6 | AGSNA | 00834130 | AGS SON95 | SONDA ECOGRAFO | SONOSITE | C60xi/5-2 MHz | 04VJ6B |  | Integral | 01 Propiedad del cliente |  | SERVICIO QUIROFANO
| 6 | AGSNA | 00834363 | AGS SON96 | SONDA ECOGRAFO | PHILIPS | L12-4 | F07PQ9 |  | Integral | 01 Propiedad del cliente |  | SUMINISTROS Y ALMACENES
| 6 | AGSNA | 00834384 | AGS SON97 | SONDA ECOGRAFO | PHILIPS | C5-2 | F09MRX |  | Integral | 01 Propiedad del cliente |  | SUMINISTROS Y ALMACENES
| 6 | AGSNA | 00834385 | AGS SON98 | SONDA ECOGRAFO | PHILIPS | C5-2 | F09MRR |  | Integral | 01 Propiedad del cliente |  | SUMINISTROS Y ALMACENES
| 6 | AGSNA | 00834364 | AGS SON99 | SONDA ECOGRAFO | PHILIPS | L12-4 | F07JB0 |  | Integral | 01 Propiedad del cliente |  | SUMINISTROS Y ALMACENES
| 6 | AGSNA | 00835374 | AGS SON134 | SONSA TRANSESOFAGICA | PHILIPS | X8-2T | F0DMKM |  | Gestión / Primera Intervención | 01 Propiedad del cliente |  | SERVICIO CARDIOLOGIA
| 6 | AGSNA | 00835384 | AGS SON135 | SONSA TRANSESOFAGICA | SIEMENS | Z6MS | 20450018 |  | Gestión / Primera Intervención | 01 Propiedad del cliente |  | SERVICIO CARDIOLOGIA
| 6 | AGSNA | 00747172 | C 0470 | PHACORD | JOHNSON & JOHNSON | PHACORD | 202310151 | QUIROFANO 1 | Gestión / Primera Intervención | 03 Prestamo / Cesion |  | SERVICIO QUIROFANO
| 6 | AGSNA | 00529659 | C 0150 | PULSIOXIMETRO | MASIMO | RAD-97 | 3000035844 | NEONATOS | Gestión / Primera Intervención | 03 Prestamo / Cesion |  | SERVICIO PEDIATRIA
| 6 | AGSNA | 00529660 | C 0151 | PULSIOXIMETRO | MASIMO | RAD-97 | 3000035744 | NEONATOS | Gestión / Primera Intervención | 03 Prestamo / Cesion |  | SERVICIO PEDIATRIA
| 6 | AGSNA | 00529661 | C 0152 | PULSIOXIMETRO | MASIMO | RAD-97 | 3000035611 | NEONATOS | Gestión / Primera Intervención | 03 Prestamo / Cesion |  | SERVICIO PEDIATRIA
| 6 | AGSNA | 00529666 | C 0153 | PULSIOXIMETRO | MASIMO | RAD-97 | 3000035531 | NEONATOS | Gestión / Primera Intervención | 03 Prestamo / Cesion |  | SERVICIO PEDIATRIA
| 6 | AGSNA | 00529667 | C 0154 | PULSIOXIMETRO | MASIMO | RAD-97 | 3000035682 | NEONATOS | Gestión / Primera Intervención | 03 Prestamo / Cesion |  | SERVICIO PEDIATRIA
| 6 | AGSNA | 00529668 | C 0155 | PULSIOXIMETRO | MASIMO | RAD-97 | 3000025646 | NEONATOS | Gestión / Primera Intervención | 03 Prestamo / Cesion |  | SERVICIO PEDIATRIA
| 6 | AGSNA | 00529669 | C 0156 | PULSIOXIMETRO | MASIMO | RAD-97 | 3000035750 | NEONATOS | Gestión / Primera Intervención | 03 Prestamo / Cesion |  | SERVICIO PEDIATRIA
| 6 | AGSNA | 00529670 | C 0157 | PULSIOXIMETRO | MASIMO | RAD-97 | 3000035530 | NEONATOS | Gestión / Primera Intervención | 03 Prestamo / Cesion |  | SERVICIO PEDIATRIA
| 6 | AGSNA | 00529672 | C 0158 | PULSIOXIMETRO | MASIMO | RAD-97 | 3000033008 | NEONATOS | Gestión / Primera Intervención | 03 Prestamo / Cesion |  | SERVICIO PEDIATRIA
| 6 | AGSNA | 00529673 | C 0159 | PULSIOXIMETRO | MASIMO | RAD-97 | 3000035554 | NEONATOS | Gestión / Primera Intervención | 03 Prestamo / Cesion |  | SERVICIO PEDIATRIA
| 6 | AGSNA | 00529674 | C 0160 | PULSIOXIMETRO | MASIMO | RAD-97 | 3000035585 | NEONATOS | Gestión / Primera Intervención | 03 Prestamo / Cesion |  | SERVICIO PEDIATRIA
| 6 | AGSNA | 00529746 | C 0161 | BRONCOSOPIO INTUBACION MONITOR DESECHABLE | AMBU | AVIEW | AM19600428 | QUIROFANO 1 | Gestión / Primera Intervención | 03 Prestamo / Cesion |  | SERVICIO QUIROFANO
| 6 | AGSNA | 00529749 | C 0162 | BRONCOSOPIO INTUBACION MONITOR DESECHABLE | AMBU | AVIEW | AM19600360 | CONTROL UCI | Gestión / Primera Intervención | 03 Prestamo / Cesion |  | UCI
| 6 | AGSNA | 00529751 | C 0163 | BRONCOSOPIO INTUBACION MONITOR DESECHABLE | AMBU | AVIEW | AM19600369 | EXPLORACION | Gestión / Primera Intervención | 03 Prestamo / Cesion |  | BRONCOSCOPIAS
| 6 | AGSNA | 00579939 | C 0164 | PULSIOXIMETRO | COVIDIEN | NELLCOR | MBB2011158 | PASILLO | Gestión / Primera Intervención | 03 Prestamo / Cesion |  | SERVICIO MEDICINA INTERNA 2 (AREA 5)
| 6 | AGSNA | 00579965 | C 0165 | PULSIOXIMETRO | COVIDIEN | NELLCOR | MBB2011158 | PASILLO | Gestión / Primera Intervención | 03 Prestamo / Cesion |  | SERVICIO MEDICINA INTERNA 2 (AREA 5)
| 6 | AGSNA | 00579966 | C 0166 | PULSIOXIMETRO | COVIDIEN | NELLCOR | MBB2011161 | PASILLO | Gestión / Primera Intervención | 03 Prestamo / Cesion |  | SERVICIO MEDICINA INTERNA 2 (AREA 5)
| 6 | AGSNA | 00579968 | C 0167 | PULSIOXIMETRO | COVIDIEN | NELLCOR | MBB2011156 | PASILLO | Gestión / Primera Intervención | 03 Prestamo / Cesion |  | SERVICIO MEDICINA INTERNA 2 (AREA 5)
| 6 | AGSNA | 00579969 | C 0168 | PULSIOXIMETRO | COVIDIEN | NELLCOR | MBB2011153 | PASILLO | Gestión / Primera Intervención | 03 Prestamo / Cesion |  | SERVICIO MEDICINA INTERNA 2 (AREA 5)
| 6 | AGSNA | 00579970 | C 0169 | PULSIOXIMETRO | COVIDIEN | NELLCOR | MBB2011165 | PASILLO | Gestión / Primera Intervención | 03 Prestamo / Cesion |  | SERVICIO MEDICINA INTERNA 2 (AREA 5)
| 6 | AGSNA | 00579971 | C 0170 | PULSIOXIMETRO | COVIDIEN | NELLCOR | MBB2011164 | PASILLO | Gestión / Primera Intervención | 03 Prestamo / Cesion |  | SERVICIO MEDICINA INTERNA 2 (AREA 5)
| 6 | AGSNA | 00580027 | C 0171 | PULSIOXIMETRO | COVIDIEN | NELLCOR | MBB2011160 | PASILLO | Gestión / Primera Intervención | 03 Prestamo / Cesion |  | SERVICIO MEDICINA INTERNA 2 (AREA 5)
| 6 | AGSNA | 00580028 | C 0172 | PULSIOXIMETRO | COVIDIEN | NELLCOR | MBB2011157 | PASILLO | Gestión / Primera Intervención | 03 Prestamo / Cesion |  | SERVICIO MEDICINA INTERNA 2 (AREA 5)
| 6 | AGSNA | 00580029 | C 0173 | PULSIOXIMETRO | COVIDIEN | NELLCOR | MBB2011159 | PASILLO | Gestión / Primera Intervención | 03 Prestamo / Cesion |  | SERVICIO MEDICINA INTERNA 2 (AREA 5)
| 6 | AGSNA | 00580030 | C 0174 | PULSIOXIMETRO | COVIDIEN | NELLCOR | MBB2011163 | PASILLO | Gestión / Primera Intervención | 03 Prestamo / Cesion |  | SERVICIO MEDICINA INTERNA 2 (AREA 5)
| 6 | AGSNA | 00580031 | C 0175 | PULSIOXIMETRO | COVIDIEN | NELLCOR | MBB2011322 | PASILLO | Gestión / Primera Intervención | 03 Prestamo / Cesion |  | SERVICIO MEDICINA INTERNA 2 (AREA 5)
| 6 | AGSNA | 00580032 | C 0176 | PULSIOXIMETRO | COVIDIEN | NELLCOR | MBB2011577 | PASILLO | Gestión / Primera Intervención | 03 Prestamo / Cesion |  | SERVICIO MEDICINA INTERNA 2 (AREA 5)
| 6 | AGSNA | 00580033 | C 0177 | PULSIOXIMETRO | COVIDIEN | NELLCOR | MBB2011576 | PASILLO | Gestión / Primera Intervención | 03 Prestamo / Cesion |  | SERVICIO MEDICINA INTERNA 2 (AREA 5)
| 6 | AGSNA | 00580034 | C 0178 | PULSIOXIMETRO | COVIDIEN | NELLCOR | MBB2011575 | PASILLO | Gestión / Primera Intervención | 03 Prestamo / Cesion |  | SERVICIO MEDICINA INTERNA 2 (AREA 5)
| 6 | AGSNA | 00580198 | C 0179 | PULSIOXIMETRO | COVIDIEN | NELLCOR | MBB2011188 | PASILLO | Gestión / Primera Intervención | 03 Prestamo / Cesion |  | SERVICIO MEDICINA INTERNA 2 (AREA 5)
| 6 | AGSNA | 00580200 | C 0180 | PULSIOXIMETRO | COVIDIEN | NELLCOR | MBB2011190 | PASILLO | Gestión / Primera Intervención | 03 Prestamo / Cesion |  | SERVICIO MEDICINA INTERNA 2 (AREA 5)
| 6 | AGSNA | 00580201 | C 0181 | PULSIOXIMETRO | COVIDIEN | NELLCOR | MBB2011189 | PASILLO | Gestión / Primera Intervención | 03 Prestamo / Cesion |  | SERVICIO MEDICINA INTERNA 2 (AREA 5)
| 6 | AGSNA | 00580602 | C 0182 | PULSIOXIMETRO | COVIDIEN | NELLCOR | MBB2011196 | PASILLO | Gestión / Primera Intervención | 03 Prestamo / Cesion |  | SERVICIO MEDICINA INTERNA 2 (AREA 5)
| 6 | AGSNA | 00580603 | C 0183 | PULSIOXIMETRO | COVIDIEN | NELLCOR | MBB2011195 | PASILLO | Gestión / Primera Intervención | 03 Prestamo / Cesion |  | SERVICIO MEDICINA INTERNA 2 (AREA 5)
| 6 | AGSNA | 00581117 | C 0184 | PULSIOXIMETRO | MASIMO | RADICAL-7 | 333653 | PASILLO | Gestión / Primera Intervención | 03 Prestamo / Cesion |  | SERVICIO MEDICINA INTERNA 2 (AREA 5)
| 6 | AGSNA | 00581118 | C 0185 | PULSIOXIMETRO | MASIMO | RADICAL-7 | 333558 | PASILLO | Gestión / Primera Intervención | 03 Prestamo / Cesion |  | SERVICIO MEDICINA INTERNA 2 (AREA 5)
| 6 | AGSNA | 00581119 | C 0186 | PULSIOXIMETRO | MASIMO | RADICAL-7 | 330079 | PASILLO | Gestión / Primera Intervención | 03 Prestamo / Cesion |  | SERVICIO MEDICINA INTERNA 2 (AREA 5)
| 6 | AGSNA | 00581120 | C 0187 | PULSIOXIMETRO | MASIMO | RADICAL-7 | 329307 | PASILLO | Gestión / Primera Intervención | 03 Prestamo / Cesion |  | SERVICIO MEDICINA INTERNA 2 (AREA 5)
| 6 | AGSNA | 00581121 | C 0188 | PULSIOXIMETRO | MASIMO | RADICAL-7 | 330062 | PASILLO | Gestión / Primera Intervención | 03 Prestamo / Cesion |  | SERVICIO MEDICINA INTERNA 2 (AREA 5)
| 6 | AGSNA | 00581122 | C 0189 | PULSIOXIMETRO | MASIMO | RADICAL-7 | 333596 | PASILLO | Gestión / Primera Intervención | 03 Prestamo / Cesion |  | SERVICIO MEDICINA INTERNA 2 (AREA 5)
| 6 | AGSNA | 00581123 | C 0190 | PULSIOXIMETRO | MASIMO | RADICAL-7 | 330028 | PASILLO | Gestión / Primera Intervención | 03 Prestamo / Cesion |  | SERVICIO MEDICINA INTERNA 2 (AREA 5)
| 6 | AGSNA | 00581124 | C 0191 | PULSIOXIMETRO | MASIMO | RADICAL-7 | 330605 | PASILLO | Gestión / Primera Intervención | 03 Prestamo / Cesion |  | SERVICIO MEDICINA INTERNA 2 (AREA 5)
| 6 | AGSNA | 00581125 | C 0192 | PULSIOXIMETRO | MASIMO | RADICAL-7 | 330334 | PASILLO | Gestión / Primera Intervención | 03 Prestamo / Cesion |  | SERVICIO MEDICINA INTERNA 2 (AREA 5)
| 6 | AGSNA | 00581127 | C 0193 | PULSIOXIMETRO | MASIMO | RADICAL-7 | 330527 | PASILLO | Gestión / Primera Intervención | 03 Prestamo / Cesion |  | SERVICIO MEDICINA INTERNA 2 (AREA 5)
| 6 | AGSNA | 00581128 | C 0194 | PULSIOXIMETRO | MASIMO | RADICAL-7 | 330258 | PASILLO | Gestión / Primera Intervención | 03 Prestamo / Cesion |  | SERVICIO MEDICINA INTERNA 2 (AREA 5)
| 6 | AGSNA | 00581129 | C 0195 | PULSIOXIMETRO | MASIMO | RADICAL-7 | 330065 | PASILLO | Gestión / Primera Intervención | 03 Prestamo / Cesion |  | SERVICIO MEDICINA INTERNA 2 (AREA 5)
| 6 | AGSNA | 00581130 | C 0196 | PULSIOXIMETRO | MASIMO | RADICAL-7 | 333455 | PASILLO | Gestión / Primera Intervención | 03 Prestamo / Cesion |  | SERVICIO MEDICINA INTERNA 2 (AREA 5)
| 6 | AGSNA | 00581131 | C 0197 | PULSIOXIMETRO | MASIMO | RADICAL-7 | 329453 | PASILLO | Gestión / Primera Intervención | 03 Prestamo / Cesion |  | SERVICIO MEDICINA INTERNA 2 (AREA 5)
| 6 | AGSNA | 00581132 | C 0198 | PULSIOXIMETRO | MASIMO | RADICAL-7 | 333447 | PASILLO | Gestión / Primera Intervención | 03 Prestamo / Cesion |  | SERVICIO MEDICINA INTERNA 2 (AREA 5)
| 6 | AGSNA | 00581133 | C 0199 | PULSIOXIMETRO | MASIMO | RADICAL-7 | 330430 | PASILLO | Gestión / Primera Intervención | 03 Prestamo / Cesion |  | SERVICIO MEDICINA INTERNA 2 (AREA 5)
| 6 | AGSNA | 00581134 | C 0200 | PULSIOXIMETRO | MASIMO | RADICAL-7 | 330059 | PASILLO | Gestión / Primera Intervención | 03 Prestamo / Cesion |  | SERVICIO MEDICINA INTERNA 2 (AREA 5)
| 6 | AGSNA | 00581135 | C 0201 | PULSIOXIMETRO | MASIMO | RADICAL-7 | 330035 | PASILLO | Gestión / Primera Intervención | 03 Prestamo / Cesion |  | SERVICIO MEDICINA INTERNA 2 (AREA 5)
| 6 | AGSNA | 00581136 | C 0202 | PULSIOXIMETRO | MASIMO | RADICAL-7 | 330424 | PASILLO | Gestión / Primera Intervención | 03 Prestamo / Cesion |  | SERVICIO MEDICINA INTERNA 2 (AREA 5)
| 6 | AGSNA | 00581137 | C 0203 | PULSIOXIMETRO | MASIMO | RADICAL-7 | 330088 | PASILLO | Gestión / Primera Intervención | 03 Prestamo / Cesion |  | SERVICIO MEDICINA INTERNA 2 (AREA 5)
| 6 | AGSNA | 00581138 | C 0204 | PULSIOXIMETRO | MASIMO | RADICAL-7 | 330384 | PASILLO | Gestión / Primera Intervención | 03 Prestamo / Cesion |  | SERVICIO MEDICINA INTERNA 2 (AREA 5)
| 6 | AGSNA | 00581139 | C 0205 | PULSIOXIMETRO | MASIMO | RADICAL-7 | 330049 | PASILLO | Gestión / Primera Intervención | 03 Prestamo / Cesion |  | SERVICIO MEDICINA INTERNA 2 (AREA 5)
| 6 | AGSNA | 00581140 | C 0206 | PULSIOXIMETRO | MASIMO | RADICAL-7 | 333267 | PASILLO | Gestión / Primera Intervención | 03 Prestamo / Cesion |  | SERVICIO MEDICINA INTERNA 2 (AREA 5)
| 6 | AGSNA | 00581141 | C 0207 | PULSIOXIMETRO | MASIMO | RADICAL-7 | 330448 | PASILLO | Gestión / Primera Intervención | 03 Prestamo / Cesion |  | SERVICIO MEDICINA INTERNA 2 (AREA 5)
| 6 | AGSNA | 00647874 | C 0210 | BOMBA DE INFUSION | FRESENIUS KABI | AGILIA SP TIVA ES | 24600171 | NEONATOS | Gestión / Primera Intervención | 03 Prestamo / Cesion |  | SERVICIO PEDIATRIA
| 6 | AGSNA | 00647872 | C 0211 | BOMBA DE INFUSION | FRESENIUS KABI | AGILIA SP TIVA ES | 24600158 |  | Gestión / Primera Intervención | 03 Prestamo / Cesion |  | SUMINISTROS Y ALMACENES
| 6 | AGSNA | 00647900 | C 0212 | BOMBA DE INFUSION | FRESENIUS KABI | AGILIA SP TIVA ES | 24600157 |  | Gestión / Primera Intervención | 03 Prestamo / Cesion |  | SUMINISTROS Y ALMACENES
| 6 | AGSNA | 00647899 | C 0213 | BOMBA DE INFUSION | FRESENIUS KABI | AGILIA SP TIVA ES | 24600169 | NEONATOS | Gestión / Primera Intervención | 03 Prestamo / Cesion |  | SERVICIO PEDIATRIA
| 6 | AGSNA | 00647897 | C 0214 | BOMBA DE INFUSION | FRESENIUS KABI | AGILIA SP TIVA ES | 24600168 | NEONATOS | Gestión / Primera Intervención | 03 Prestamo / Cesion |  | SERVICIO PEDIATRIA
| 6 | AGSNA | 00647892 | C 0215 | BOMBA DE INFUSION | FRESENIUS KABI | AGILIA SP TIVA ES | 24600166 | NEONATOS | Gestión / Primera Intervención | 03 Prestamo / Cesion |  | SERVICIO PEDIATRIA
| 6 | AGSNA | 00647887 | C 0216 | BOMBA DE INFUSION | FRESENIUS KABI | AGILIA SP TIVA ES | 24600170 | NEONATOS | Gestión / Primera Intervención | 03 Prestamo / Cesion |  | SERVICIO PEDIATRIA
| 6 | AGSNA | 00647886 | C 0217 | BOMBA DE INFUSION | FRESENIUS KABI | AGILIA SP TIVA ES | 24600159 |  | Gestión / Primera Intervención | 03 Prestamo / Cesion |  | SUMINISTROS Y ALMACENES
| 6 | AGSNA | 00647856 | C 0218 | BOMBA DE INFUSION | FRESENIUS KABI | AGILIA SP TIVA ES | 24600167 | NEONATOS | Gestión / Primera Intervención | 03 Prestamo / Cesion |  | SERVICIO PEDIATRIA
| 6 | AGSNA | 00647881 | C 0219 | BOMBA DE INFUSION | FRESENIUS KABI | VOLUMAT MC AGILIA | 24600161 | REANIMACION | Gestión / Primera Intervención | 03 Prestamo / Cesion |  | SERVICIO QUIROFANO
| 6 | AGSNA | 00647852 | C 0220 | BOMBA DE INFUSION | FRESENIUS KABI | VOLUMAT MC AGILIA | 24781004 | PASILLO | Gestión / Primera Intervención | 03 Prestamo / Cesion |  | SERVICIO MEDICINA INTERNA 2 (AREA 5)
| 6 | AGSNA | 00647894 | C 0221 | BOMBA DE INFUSION | FRESENIUS KABI | VOLUMAT MC AGILIA | 24815466 | REANIMACION | Gestión / Primera Intervención | 03 Prestamo / Cesion |  | SERVICIO QUIROFANO
| 6 | AGSNA | 00647891 | C 0222 | BOMBA DE INFUSION | FRESENIUS KABI | VOLUMAT MC AGILIA | 24815452 | QUIROFANO | Gestión / Primera Intervención | 03 Prestamo / Cesion |  | SERVICIO QUIROFANO
| 6 | AGSNA | 00647885 | C 0223 | BOMBA DE INFUSION | FRESENIUS KABI | VOLUMAT MC AGILIA | 24781013 | PASILLO | Gestión / Primera Intervención | 03 Prestamo / Cesion |  | SERVICIO MEDICINA INTERNA 2 (AREA 5)
| 6 | AGSNA | 00647861 | C 0224 | BOMBA DE INFUSION | FRESENIUS KABI | VOLUMAT MC AGILIA | 24815455 | REANIMACION | Gestión / Primera Intervención | 03 Prestamo / Cesion |  | SERVICIO QUIROFANO
| 6 | AGSNA | 00647876 | C 0225 | BOMBA DE INFUSION | FRESENIUS KABI | VOLUMAT MC AGILIA | 24781017 | PASILLO | Gestión / Primera Intervención | 03 Prestamo / Cesion |  | SERVICIO MEDICINA INTERNA 2 (AREA 5)
| 6 | AGSNA | 00647879 | C 0226 | BOMBA DE INFUSION | FRESENIUS KABI | VOLUMAT MC AGILIA | 24781006 | PASILLO | Gestión / Primera Intervención | 03 Prestamo / Cesion |  | SERVICIO MEDICINA INTERNA 2 (AREA 5)
| 6 | AGSNA | 00647901 | C 0227 | BOMBA DE INFUSION | FRESENIUS KABI | VOLUMAT MC AGILIA | 24815453 | REANIMACION | Gestión / Primera Intervención | 03 Prestamo / Cesion |  | SERVICIO QUIROFANO
| 6 | AGSNA | 00647890 | C 0228 | BOMBA DE INFUSION | FRESENIUS KABI | VOLUMAT MC AGILIA | 24815444 | QUIROFANO | Gestión / Primera Intervención | 03 Prestamo / Cesion |  | SERVICIO QUIROFANO
| 6 | AGSNA | 00647883 | C 0229 | BOMBA DE INFUSION | FRESENIUS KABI | VOLUMAT MC AGILIA | 00647883 | PASILLO | Gestión / Primera Intervención | 03 Prestamo / Cesion |  | SERVICIO MEDICINA INTERNA 2 (AREA 5)
| 6 | AGSNA | 00647864 | C 0230 | BOMBA DE INFUSION | FRESENIUS KABI | VOLUMAT MC AGILIA | 24815456 | REANIMACION | Gestión / Primera Intervención | 03 Prestamo / Cesion |  | SERVICIO QUIROFANO
| 6 | AGSNA | 00647889 | C 0231 | BOMBA DE INFUSION | FRESENIUS KABI | VOLUMAT MC AGILIA | 24815459 | REANIMACION | Gestión / Primera Intervención | 03 Prestamo / Cesion |  | SERVICIO QUIROFANO
| 6 | AGSNA | 00647888 | C 0232 | BOMBA DE INFUSION | FRESENIUS KABI | VOLUMAT MC AGILIA | 24815439 | QUIROFANO | Gestión / Primera Intervención | 03 Prestamo / Cesion |  | SERVICIO QUIROFANO
| 6 | AGSNA | 00647873 | C 0233 | BOMBA DE INFUSION | FRESENIUS KABI | VOLUMAT MC AGILIA | 24815457 | REANIMACION | Gestión / Primera Intervención | 03 Prestamo / Cesion |  | SERVICIO QUIROFANO
| 6 | AGSNA | 00647875 | C 0234 | BOMBA DE INFUSION | FRESENIUS KABI | VOLUMAT MC AGILIA | 24781022 | PASILLO | Gestión / Primera Intervención | 03 Prestamo / Cesion |  | SERVICIO MEDICINA INTERNA 2 (AREA 5)
| 6 | AGSNA | 00647870 | C 0235 | BOMBA DE INFUSION | FRESENIUS KABI | VOLUMAT MC AGILIA | 24815461 | REANIMACION | Gestión / Primera Intervención | 03 Prestamo / Cesion |  | SERVICIO QUIROFANO
| 6 | AGSNA | 00647865 | C 0236 | BOMBA DE INFUSION | FRESENIUS KABI | VOLUMAT MC AGILIA | 24815460 | REANIMACION | Gestión / Primera Intervención | 03 Prestamo / Cesion |  | SERVICIO QUIROFANO
| 6 | AGSNA | 00647868 | C 0237 | BOMBA DE INFUSION | FRESENIUS KABI | VOLUMAT MC AGILIA | 24815458 | REANIMACION | Gestión / Primera Intervención | 03 Prestamo / Cesion |  | SERVICIO QUIROFANO
| 6 | AGSNA | 00647895 | C 0238 | BOMBA DE INFUSION | FRESENIUS KABI | VOLUMAT MC AGILIA | 24815449 | QUIROFANO | Gestión / Primera Intervención | 03 Prestamo / Cesion |  | SERVICIO QUIROFANO
| 6 | AGSNA | 00647893 | C 0239 | BOMBA DE INFUSION | FRESENIUS KABI | VOLUMAT MC AGILIA | 248154565 | REANIMACION | Gestión / Primera Intervención | 03 Prestamo / Cesion |  | SERVICIO QUIROFANO
| 6 | AGSNA | 00647884 | C 0240 | BOMBA DE INFUSION | FRESENIUS KABI | VOLUMAT MC AGILIA | 24815463 | REANIMACION | Gestión / Primera Intervención | 03 Prestamo / Cesion |  | SERVICIO QUIROFANO
| 6 | AGSNA | 00647882 | C 0241 | BOMBA DE INFUSION | FRESENIUS KABI | VOLUMAT MC AGILIA | 24815464 | REANIMACION | Gestión / Primera Intervención | 03 Prestamo / Cesion |  | SERVICIO QUIROFANO
| 6 | AGSNA | 00647880 | C 0242 | BOMBA DE INFUSION | FRESENIUS KABI | VOLUMAT MC AGILIA | 24815491 | OBSERVACION | Gestión / Primera Intervención | 03 Prestamo / Cesion |  | SERVICIO URGENCIAS
| 6 | AGSNA | 00647878 | C 0243 | BOMBA DE INFUSION | FRESENIUS KABI | VOLUMAT MC AGILIA | 24815484 | OBSERVACION | Gestión / Primera Intervención | 03 Prestamo / Cesion |  | SERVICIO URGENCIAS
| 6 | AGSNA | 00647877 | C 0244 | BOMBA DE INFUSION | FRESENIUS KABI | VOLUMAT MC AGILIA | 24815454 | REANIMACION | Gestión / Primera Intervención | 03 Prestamo / Cesion |  | SERVICIO QUIROFANO
| 6 | AGSNA | 00647871 | C 0245 | BOMBA DE INFUSION | FRESENIUS KABI | VOLUMAT MC AGILIA | 24815476 | OBSERVACION | Gestión / Primera Intervención | 03 Prestamo / Cesion |  | SERVICIO URGENCIAS
| 6 | AGSNA | 00647867 | C 0246 | BOMBA DE INFUSION | FRESENIUS KABI | VOLUMAT MC AGILIA | 24815462 | REANIMACION | Gestión / Primera Intervención | 03 Prestamo / Cesion |  | SERVICIO QUIROFANO
| 6 | AGSNA | 00647859 | C 0247 | BOMBA DE INFUSION | FRESENIUS KABI | VOLUMAT MC AGILIA | 24815447 | QUIROFANO | Gestión / Primera Intervención | 03 Prestamo / Cesion |  | SERVICIO QUIROFANO
| 6 | AGSNA | 00647854 | C 0248 | BOMBA DE INFUSION | FRESENIUS KABI | VOLUMAT MC AGILIA | 24815438 | QUIROFANO | Gestión / Primera Intervención | 03 Prestamo / Cesion |  | SERVICIO QUIROFANO
| 6 | AGSNA | 00647853 | C 0249 | BOMBA DE INFUSION | FRESENIUS KABI | VOLUMAT MC AGILIA | 24815437 | QUIROFANO | Gestión / Primera Intervención | 03 Prestamo / Cesion |  | SERVICIO QUIROFANO
| 6 | AGSNA | 00647898 | C 0250 | BOMBA DE INFUSION | FRESENIUS KABI | VOLUMAT MC AGILIA | 24815493 | OBSERVACION | Gestión / Primera Intervención | 03 Prestamo / Cesion |  | SERVICIO URGENCIAS
| 6 | AGSNA | 00647896 | C 0251 | BOMBA DE INFUSION | FRESENIUS KABI | VOLUMAT MC AGILIA | 24815490 | OBSERVACION | Gestión / Primera Intervención | 03 Prestamo / Cesion |  | SERVICIO URGENCIAS
| 6 | AGSNA | 00647869 | C 0252 | BOMBA DE INFUSION | FRESENIUS KABI | VOLUMAT MC AGILIA | 24815442 | QUIROFANO | Gestión / Primera Intervención | 03 Prestamo / Cesion |  | SERVICIO QUIROFANO
| 6 | AGSNA | 00647866 | C 0253 | BOMBA DE INFUSION | FRESENIUS KABI | VOLUMAT MC AGILIA | 24815448 | QUIROFANO | Gestión / Primera Intervención | 03 Prestamo / Cesion |  | SERVICIO QUIROFANO
| 6 | AGSNA | 00647863 | C 0254 | BOMBA DE INFUSION | FRESENIUS KABI | VOLUMAT MC AGILIA | 24815489 | OBSERVACION | Gestión / Primera Intervención | 03 Prestamo / Cesion |  | SERVICIO URGENCIAS
| 6 | AGSNA | 00595026 | C 0255 | BOMBA DE INFUSION | FRESENIUS KABI | VOLUMAT MC AGILIA | 24815451 | QUIROFANO | Gestión / Primera Intervención | 03 Prestamo / Cesion |  | SERVICIO QUIROFANO
| 6 | AGSNA | 00647567 | C 0256 | BOMBA DE INFUSION | FRESENIUS KABI | VOLUMAT MC AGILIA | 24815483 | OBSERVACION | Gestión / Primera Intervención | 03 Prestamo / Cesion |  | SERVICIO URGENCIAS
| 6 | AGSNA | 00647862 | C 0257 | BOMBA DE INFUSION | FRESENIUS KABI | VOLUMAT MC AGILIA | 24815482 | OBSERVACION | Gestión / Primera Intervención | 03 Prestamo / Cesion |  | SERVICIO URGENCIAS
| 6 | AGSNA | 00647860 | C 0258 | BOMBA DE INFUSION | FRESENIUS KABI | VOLUMAT MC AGILIA | 24815440 | QUIROFANO | Gestión / Primera Intervención | 03 Prestamo / Cesion |  | SERVICIO QUIROFANO
| 6 | AGSNA | 00647568 | C 0259 | BOMBA DE INFUSION | FRESENIUS KABI | VOLUMAT MC AGILIA | 24815443 | QUIROFANO | Gestión / Primera Intervención | 03 Prestamo / Cesion |  | SERVICIO QUIROFANO
| 6 | AGSNA | 00647858 | C 0260 | BOMBA DE INFUSION | FRESENIUS KABI | VOLUMAT MC AGILIA | 24815478 | OBSERVACION | Gestión / Primera Intervención | 03 Prestamo / Cesion |  | SERVICIO URGENCIAS
| 6 | AGSNA | 00647857 | C 0261 | BOMBA DE INFUSION | FRESENIUS KABI | VOLUMAT MC AGILIA | 24815446 | QUIROFANO | Gestión / Primera Intervención | 03 Prestamo / Cesion |  | SERVICIO QUIROFANO
| 6 | AGSNA | 00647855 | C 0262 | BOMBA DE INFUSION | FRESENIUS KABI | VOLUMAT MC AGILIA | 24815450 | QUIROFANO | Gestión / Primera Intervención | 03 Prestamo / Cesion |  | SERVICIO QUIROFANO
| 6 | AGSNA | 00647556 | C 0263 | BOMBA DE INFUSION | FRESENIUS KABI | VOLUMAT MC AGILIA | 24815441 | QUIROFANO | Gestión / Primera Intervención | 03 Prestamo / Cesion |  | SERVICIO QUIROFANO
| 6 | AGSNA | 00647559 | C 0264 | BOMBA DE INFUSION | FRESENIUS KABI | VOLUMAT MC AGILIA | 24815480 | OBSERVACION | Gestión / Primera Intervención | 03 Prestamo / Cesion |  | SERVICIO URGENCIAS
| 6 | AGSNA | 00647560 | C 0265 | BOMBA DE INFUSION | FRESENIUS KABI | VOLUMAT MC AGILIA | 24815492 | OBSERVACION | Gestión / Primera Intervención | 03 Prestamo / Cesion |  | SERVICIO URGENCIAS
| 6 | AGSNA | 00647571 | C 0266 | BOMBA DE INFUSION | FRESENIUS KABI | VOLUMAT MC AGILIA | 24815474 | OBSERVACION | Gestión / Primera Intervención | 03 Prestamo / Cesion |  | SERVICIO URGENCIAS
| 6 | AGSNA | 00647581 | C 0267 | BOMBA DE INFUSION | FRESENIUS KABI | VOLUMAT MC AGILIA | 24815487 | OBSERVACION | Gestión / Primera Intervención | 03 Prestamo / Cesion |  | SERVICIO URGENCIAS
| 6 | AGSNA | 00647544 | C 0268 | BOMBA DE INFUSION | FRESENIUS KABI | VOLUMAT MC AGILIA | 24815481 | OBSERVACION | Gestión / Primera Intervención | 03 Prestamo / Cesion |  | SERVICIO URGENCIAS
| 6 | AGSNA | 00647586 | C 0269 | BOMBA DE INFUSION | FRESENIUS KABI | VOLUMAT MC AGILIA | 24815485 | OBSERVACION | Gestión / Primera Intervención | 03 Prestamo / Cesion |  | SERVICIO URGENCIAS
| 6 | AGSNA | 00647588 | C 0270 | BOMBA DE INFUSION | FRESENIUS KABI | VOLUMAT MC AGILIA | 24815486 | OBSERVACION | Gestión / Primera Intervención | 03 Prestamo / Cesion |  | SERVICIO URGENCIAS
| 6 | AGSNA | 00647592 | C 0271 | BOMBA DE INFUSION | FRESENIUS KABI | VOLUMAT MC AGILIA | 24815445 | QUIROFANO | Gestión / Primera Intervención | 03 Prestamo / Cesion |  | SERVICIO QUIROFANO
| 6 | AGSNA | 00647563 | C 0272 | BOMBA DE INFUSION | FRESENIUS KABI | VOLUMAT MC AGILIA | 24815479 | OBSERVACION | Gestión / Primera Intervención | 03 Prestamo / Cesion |  | SERVICIO URGENCIAS
| 6 | AGSNA | 00647566 | C 0273 | BOMBA DE INFUSION | FRESENIUS KABI | VOLUMAT MC AGILIA | 24815475 | OBSERVACION | Gestión / Primera Intervención | 03 Prestamo / Cesion |  | SERVICIO URGENCIAS
| 6 | AGSNA | 00647564 | C 0274 | BOMBA DE INFUSION | FRESENIUS KABI | VOLUMAT MC AGILIA | 24815477 | OBSERVACION | Gestión / Primera Intervención | 03 Prestamo / Cesion |  | SERVICIO URGENCIAS
| 6 | AGSNA | 00647577 | C 0275 | BOMBA DE INFUSION | FRESENIUS KABI | VOLUMAT MC AGILIA | 24815488 | OBSERVACION | Gestión / Primera Intervención | 03 Prestamo / Cesion |  | SERVICIO URGENCIAS
| 6 | AGSNA | 00647580 | C 0276 | BOMBA DE INFUSION | FRESENIUS KABI | VOLUMAT MC AGILIA | 24781016 | PASILLO | Gestión / Primera Intervención | 03 Prestamo / Cesion |  | SERVICIO MEDICINA INTERNA 2 (AREA 5)
| 6 | AGSNA | 00647589 | C 0277 | BOMBA DE INFUSION | FRESENIUS KABI | VOLUMAT MC AGILIA | 24781014 | PASILLO | Gestión / Primera Intervención | 03 Prestamo / Cesion |  | SERVICIO MEDICINA INTERNA 2 (AREA 5)
| 6 | AGSNA | 00647591 | C 0278 | BOMBA DE INFUSION | FRESENIUS KABI | VOLUMAT MC AGILIA | 24780983 | CONTROL UCI | Gestión / Primera Intervención | 03 Prestamo / Cesion |  | UCI
| 6 | AGSNA | 00647547 | C 0279 | BOMBA DE INFUSION | FRESENIUS KABI | VOLUMAT MC AGILIA | 24754639 | CONTROL UCI | Gestión / Primera Intervención | 03 Prestamo / Cesion |  | UCI
| 6 | AGSNA | 00647552 | C 0280 | BOMBA DE INFUSION | FRESENIUS KABI | VOLUMAT MC AGILIA | 24781009 | PASILLO | Gestión / Primera Intervención | 03 Prestamo / Cesion |  | SERVICIO MEDICINA INTERNA 2 (AREA 5)
| 6 | AGSNA | 00647554 | C 0281 | BOMBA DE INFUSION | FRESENIUS KABI | VOLUMAT MC AGILIA | 24780990 | CONTROL UCI | Gestión / Primera Intervención | 03 Prestamo / Cesion |  | UCI
| 6 | AGSNA | 00647565 | C 0282 | BOMBA DE INFUSION | FRESENIUS KABI | VOLUMAT MC AGILIA | 24781018 | PASILLO | Gestión / Primera Intervención | 03 Prestamo / Cesion |  | SERVICIO MEDICINA INTERNA 2 (AREA 5)
| 6 | AGSNA | 00647575 | C 0283 | BOMBA DE INFUSION | FRESENIUS KABI | VOLUMAT MC AGILIA | 24754642 | CONTROL UCI | Gestión / Primera Intervención | 03 Prestamo / Cesion |  | UCI
| 6 | AGSNA | 00647587 | C 0284 | BOMBA DE INFUSION | FRESENIUS KABI | VOLUMAT MC AGILIA | 24780997 | CONTROL UCI | Gestión / Primera Intervención | 03 Prestamo / Cesion |  | UCI
| 6 | AGSNA | 00647574 | C 0285 | BOMBA DE INFUSION | FRESENIUS KABI | VOLUMAT MC AGILIA | 24754636 | CONTROL UCI | Gestión / Primera Intervención | 03 Prestamo / Cesion |  | UCI
| 6 | AGSNA | 00647572 | C 0286 | BOMBA DE INFUSION | FRESENIUS KABI | VOLUMAT MC AGILIA | 24754633 | CONTROL UCI | Gestión / Primera Intervención | 03 Prestamo / Cesion |  | UCI
| 6 | AGSNA | 00647569 | C 0287 | BOMBA DE INFUSION | FRESENIUS KABI | VOLUMAT MC AGILIA | 24780996 | CONTROL UCI | Gestión / Primera Intervención | 03 Prestamo / Cesion |  | UCI
| 6 | AGSNA | 00647561 | C 0288 | BOMBA DE INFUSION | FRESENIUS KABI | VOLUMAT MC AGILIA | 24754640 | CONTROL UCI | Gestión / Primera Intervención | 03 Prestamo / Cesion |  | UCI
| 6 | AGSNA | 00647551 | C 0289 | BOMBA DE INFUSION | FRESENIUS KABI | VOLUMAT MC AGILIA | 00647551 | CONTROL UCI | Gestión / Primera Intervención | 03 Prestamo / Cesion |  | UCI
| 6 | AGSNA | 00647570 | C 0290 | BOMBA DE INFUSION | FRESENIUS KABI | VOLUMAT MC AGILIA | 24781012 | PASILLO | Gestión / Primera Intervención | 03 Prestamo / Cesion |  | SERVICIO MEDICINA INTERNA 2 (AREA 5)
| 6 | AGSNA | 00647578 | C 0291 | BOMBA DE INFUSION | FRESENIUS KABI | VOLUMAT MC AGILIA | 24780988 | CONTROL UCI | Gestión / Primera Intervención | 03 Prestamo / Cesion |  | UCI
| 6 | AGSNA | 00647590 | C 0292 | BOMBA DE INFUSION | FRESENIUS KABI | VOLUMAT MC AGILIA | 24754637 | CONTROL UCI | Gestión / Primera Intervención | 03 Prestamo / Cesion |  | UCI
| 6 | AGSNA | 00647583 | C 0293 | BOMBA DE INFUSION | FRESENIUS KABI | VOLUMAT MC AGILIA | 24754629 | CONTROL UCI | Gestión / Primera Intervención | 03 Prestamo / Cesion |  | UCI
| 6 | AGSNA | 00647582 | C 0294 | BOMBA DE INFUSION | FRESENIUS KABI | VOLUMAT MC AGILIA | 24754635 | CONTROL UCI | Gestión / Primera Intervención | 03 Prestamo / Cesion |  | UCI
| 6 | AGSNA | 00647562 | C 0295 | BOMBA DE INFUSION | FRESENIUS KABI | VOLUMAT MC AGILIA | 24780977 | CONTROL UCI | Gestión / Primera Intervención | 03 Prestamo / Cesion |  | UCI
| 6 | AGSNA | 00647549 | C 0296 | BOMBA DE INFUSION | FRESENIUS KABI | VOLUMAT MC AGILIA | 24780971 | CONTROL UCI | Gestión / Primera Intervención | 03 Prestamo / Cesion |  | UCI
| 6 | AGSNA | 00647576 | C 0297 | BOMBA DE INFUSION | FRESENIUS KABI | VOLUMAT MC AGILIA | 24754643 | CONTROL UCI | Gestión / Primera Intervención | 03 Prestamo / Cesion |  | UCI
| 6 | AGSNA | 00647585 | C 0298 | BOMBA DE INFUSION | FRESENIUS KABI | VOLUMAT MC AGILIA | 24781020 | CONTROL UCI | Gestión / Primera Intervención | 03 Prestamo / Cesion |  | UCI
| 6 | AGSNA | 00647548 | C 0299 | BOMBA DE INFUSION | FRESENIUS KABI | VOLUMAT MC AGILIA | 24780973 | CONTROL UCI | Gestión / Primera Intervención | 03 Prestamo / Cesion |  | UCI
| 6 | AGSNA | 00647584 | C 0300 | BOMBA DE INFUSION | FRESENIUS KABI | VOLUMAT MC AGILIA | 24780970 | CONTROL UCI | Gestión / Primera Intervención | 03 Prestamo / Cesion |  | UCI
| 6 | AGSNA | 00647550 | C 0301 | BOMBA DE INFUSION | FRESENIUS KABI | VOLUMAT MC AGILIA | 24781011 | CONTROL UCI | Gestión / Primera Intervención | 03 Prestamo / Cesion |  | UCI
| 6 | AGSNA | 00647557 | C 0302 | BOMBA DE INFUSION | FRESENIUS KABI | VOLUMAT MC AGILIA | 24780975 | CONTROL UCI | Gestión / Primera Intervención | 03 Prestamo / Cesion |  | UCI
| 6 | AGSNA | 00647555 | C 0303 | BOMBA DE INFUSION | FRESENIUS KABI | VOLUMAT MC AGILIA | 24780981 | CONTROL UCI | Gestión / Primera Intervención | 03 Prestamo / Cesion |  | UCI
| 6 | AGSNA | 00647553 | C 0304 | BOMBA DE INFUSION | FRESENIUS KABI | VOLUMAT MC AGILIA | 24600160 | REANIMACION | Gestión / Primera Intervención | 03 Prestamo / Cesion |  | SERVICIO QUIROFANO
| 6 | AGSNA | 00647573 | C 0305 | BOMBA DE INFUSION | FRESENIUS KABI | VOLUMAT MC AGILIA | 24781002 | PASILLO | Gestión / Primera Intervención | 03 Prestamo / Cesion |  | SERVICIO MEDICINA INTERNA 2 (AREA 5)
| 6 | AGSNA | 00647546 | C 0306 | BOMBA DE INFUSION | FRESENIUS KABI | VOLUMAT MC AGILIA | 24781003 | PASILLO | Gestión / Primera Intervención | 03 Prestamo / Cesion |  | SERVICIO MEDICINA INTERNA 2 (AREA 5)
| 6 | AGSNA | 00647579 | C 0307 | BOMBA DE INFUSION | FRESENIUS KABI | VOLUMAT MC AGILIA | 24931225 | PARITORIO 1 | Gestión / Primera Intervención | 03 Prestamo / Cesion |  | PARITORIO
| 6 | AGSNA | 00647558 | C 0308 | BOMBA DE INFUSION | FRESENIUS KABI | VOLUMAT MC AGILIA | 24931240 | SALA TRATAMIENTO ONCOLOGICO | Gestión / Primera Intervención | 03 Prestamo / Cesion |  | HOSPITAL DE DIA MEDICO
| 6 | AGSNA | 00647545 | C 0309 | BOMBA DE INFUSION | FRESENIUS KABI | VOLUMAT MC AGILIA | 24931243 | SALA TRATAMIENTO ONCOLOGICO | Gestión / Primera Intervención | 03 Prestamo / Cesion |  | HOSPITAL DE DIA MEDICO
| 6 | AGSNA | 00657948 | C 0310 | BOMBA DE INFUSION | FRESENIUS KABI | VOLUMAT MC AGILIA | 24931227 | PARITORIO 1 | Gestión / Primera Intervención | 03 Prestamo / Cesion |  | PARITORIO
| 6 | AGSNA | 00657946 | C 0311 | BOMBA DE INFUSION | FRESENIUS KABI | VOLUMAT MC AGILIA | 24931224 | PARITORIO 1 | Gestión / Primera Intervención | 03 Prestamo / Cesion |  | PARITORIO
| 6 | AGSNA | 00657970 | C 0312 | BOMBA DE INFUSION | FRESENIUS KABI | VOLUMAT MC AGILIA | 24931231 | SALA TRATAMIENTO ONCOLOGICO | Gestión / Primera Intervención | 03 Prestamo / Cesion |  | HOSPITAL DE DIA MEDICO
| 6 | AGSNA | 00657962 | C 0313 | BOMBA DE INFUSION | FRESENIUS KABI | VOLUMAT MC AGILIA | 24931254 | NEONATOS | Gestión / Primera Intervención | 03 Prestamo / Cesion |  | SERVICIO PEDIATRIA
| 6 | AGSNA | 00657960 | C 0314 | BOMBA DE INFUSION | FRESENIUS KABI | VOLUMAT MC AGILIA | 24931246 | NEONATOS | Gestión / Primera Intervención | 03 Prestamo / Cesion |  | SERVICIO PEDIATRIA
| 6 | AGSNA | 00657958 | C 0315 | BOMBA DE INFUSION | FRESENIUS KABI | VOLUMAT MC AGILIA | 24931253 | NEONATOS | Gestión / Primera Intervención | 03 Prestamo / Cesion |  | SERVICIO PEDIATRIA
| 6 | AGSNA | 00657972 | C 0316 | BOMBA DE INFUSION | FRESENIUS KABI | VOLUMAT MC AGILIA | 24931250 | NEONATOS | Gestión / Primera Intervención | 03 Prestamo / Cesion |  | SERVICIO PEDIATRIA
| 6 | AGSNA | 00657952 | C 0317 | BOMBA DE INFUSION | FRESENIUS KABI | VOLUMAT MC AGILIA | 24931237 | SALA TRATAMIENTO ONCOLOGICO | Gestión / Primera Intervención | 03 Prestamo / Cesion |  | HOSPITAL DE DIA MEDICO
| 6 | AGSNA | 00657973 | C 0318 | BOMBA DE INFUSION | FRESENIUS KABI | VOLUMAT MC AGILIA | 24931247 | NEONATOS | Gestión / Primera Intervención | 03 Prestamo / Cesion |  | SERVICIO PEDIATRIA
| 6 | AGSNA | 00657965 | C 0319 | BOMBA DE INFUSION | FRESENIUS KABI | VOLUMAT MC AGILIA | 24931238 | SALA TRATAMIENTO ONCOLOGICO | Gestión / Primera Intervención | 03 Prestamo / Cesion |  | HOSPITAL DE DIA MEDICO
| 6 | AGSNA | 00657975 | C 0320 | BOMBA DE INFUSION | FRESENIUS KABI | VOLUMAT MC AGILIA | 24931234 | SALA TRATAMIENTO ONCOLOGICO | Gestión / Primera Intervención | 03 Prestamo / Cesion |  | HOSPITAL DE DIA MEDICO
| 6 | AGSNA | 00657968 | C 0321 | BOMBA DE INFUSION | FRESENIUS KABI | VOLUMAT MC AGILIA | 24931248 | NEONATOS | Gestión / Primera Intervención | 03 Prestamo / Cesion |  | SERVICIO PEDIATRIA
| 6 | AGSNA | 00657950 | C 0322 | BOMBA DE INFUSION | FRESENIUS KABI | VOLUMAT MC AGILIA | 24931232 | SALA TRATAMIENTO ONCOLOGICO | Gestión / Primera Intervención | 03 Prestamo / Cesion |  | HOSPITAL DE DIA MEDICO
| 6 | AGSNA | 00657976 | C 0323 | BOMBA DE INFUSION | FRESENIUS KABI | VOLUMAT MC AGILIA | 24931226 | PARITORIO 1 | Gestión / Primera Intervención | 03 Prestamo / Cesion |  | PARITORIO
| 6 | AGSNA | 00657967 | C 0324 | BOMBA DE INFUSION | FRESENIUS KABI | VOLUMAT MC AGILIA | 00657967 | NEONATOS | Gestión / Primera Intervención | 03 Prestamo / Cesion |  | SERVICIO PEDIATRIA
| 6 | AGSNA | 00657966 | C 0325 | BOMBA DE INFUSION | FRESENIUS KABI | VOLUMAT MC AGILIA | 24931251 | NEONATOS | Gestión / Primera Intervención | 03 Prestamo / Cesion |  | SERVICIO PEDIATRIA
| 6 | AGSNA | 00657969 | C 0326 | BOMBA DE INFUSION | FRESENIUS KABI | VOLUMAT MC AGILIA | 24931241 | SALA TRATAMIENTO ONCOLOGICO | Gestión / Primera Intervención | 03 Prestamo / Cesion |  | HOSPITAL DE DIA MEDICO
| 6 | AGSNA | 00657971 | C 0327 | BOMBA DE INFUSION | FRESENIUS KABI | VOLUMAT MC AGILIA | 24815472 | CONTROL UCI | Gestión / Primera Intervención | 03 Prestamo / Cesion |  | UCI
| 6 | AGSNA | 00657961 | C 0328 | BOMBA DE INFUSION | FRESENIUS KABI | VOLUMAT MC AGILIA | 24815470 | CONTROL UCI | Gestión / Primera Intervención | 03 Prestamo / Cesion |  | UCI
| 6 | AGSNA | 00657963 | C 0329 | BOMBA DE INFUSION | FRESENIUS KABI | VOLUMAT MC AGILIA | 24931239 | SALA TRATAMIENTO ONCOLOGICO | Gestión / Primera Intervención | 03 Prestamo / Cesion |  | HOSPITAL DE DIA MEDICO
| 6 | AGSNA | 00657953 | C 0330 | BOMBA DE INFUSION | FRESENIUS KABI | VOLUMAT MC AGILIA | 24931230 | SALA TRATAMIENTO ONCOLOGICO | Gestión / Primera Intervención | 03 Prestamo / Cesion |  | HOSPITAL DE DIA MEDICO
| 6 | AGSNA | 00657974 | C 0331 | BOMBA DE INFUSION | FRESENIUS KABI | VOLUMAT MC AGILIA | 24931242 | SALA TRATAMIENTO ONCOLOGICO | Gestión / Primera Intervención | 03 Prestamo / Cesion |  | HOSPITAL DE DIA MEDICO
| 6 | AGSNA | 00657955 | C 0332 | BOMBA DE INFUSION | FRESENIUS KABI | VOLUMAT MC AGILIA | 24931244 | SALA TRATAMIENTO ONCOLOGICO | Gestión / Primera Intervención | 03 Prestamo / Cesion |  | HOSPITAL DE DIA MEDICO
| 6 | AGSNA | 00657964 | C 0333 | BOMBA DE INFUSION | FRESENIUS KABI | VOLUMAT MC AGILIA | 24931252 | NEONATOS | Gestión / Primera Intervención | 03 Prestamo / Cesion |  | SERVICIO PEDIATRIA
| 6 | AGSNA | 00657959 | C 0334 | BOMBA DE INFUSION | FRESENIUS KABI | VOLUMAT MC AGILIA | 24931233 | SALA TRATAMIENTO ONCOLOGICO | Gestión / Primera Intervención | 03 Prestamo / Cesion |  | HOSPITAL DE DIA MEDICO
| 6 | AGSNA | 00657951 | C 0335 | BOMBA DE INFUSION | FRESENIUS KABI | VOLUMAT MC AGILIA | 24931236 | SALA TRATAMIENTO ONCOLOGICO | Gestión / Primera Intervención | 03 Prestamo / Cesion |  | HOSPITAL DE DIA MEDICO
| 6 | AGSNA | 00657949 | C 0336 | BOMBA DE INFUSION | FRESENIUS KABI | VOLUMAT MC AGILIA | 24931229 | SALA TRATAMIENTO ONCOLOGICO | Gestión / Primera Intervención | 03 Prestamo / Cesion |  | HOSPITAL DE DIA MEDICO
| 6 | AGSNA | 00657954 | C 0337 | BOMBA DE INFUSION | FRESENIUS KABI | VOLUMAT MC AGILIA | 24931245 | NEONATOS | Gestión / Primera Intervención | 03 Prestamo / Cesion |  | SERVICIO PEDIATRIA
| 6 | AGSNA | 00657982 | C 0338 | BOMBA DE INFUSION | FRESENIUS KABI | VOLUMAT MC AGILIA | 24931228 | SALA TRATAMIENTO ONCOLOGICO | Gestión / Primera Intervención | 03 Prestamo / Cesion |  | HOSPITAL DE DIA MEDICO
| 6 | AGSNA | 00657981 | C 0339 | BOMBA DE INFUSION | FRESENIUS KABI | VOLUMAT MC AGILIA | 24931235 | SALA TRATAMIENTO ONCOLOGICO | Gestión / Primera Intervención | 03 Prestamo / Cesion |  | HOSPITAL DE DIA MEDICO
| 6 | AGSNA | 00658985 | C 0340 | BOMBA DE INFUSION | FRESENIUS KABI | VOLUMAT MC AGILIA | 24931374 | PASILLO | Gestión / Primera Intervención | 03 Prestamo / Cesion |  | SERVICIO TRAUMATOLOGIA
| 6 | AGSNA | 00658967 | C 0341 | BOMBA DE INFUSION | FRESENIUS KABI | VOLUMAT MC AGILIA | 24931371 |  | Gestión / Primera Intervención | 03 Prestamo / Cesion |  | SERVICIO TRAUMATOLOGIA
| 6 | AGSNA | 00658972 | C 0342 | BOMBA DE INFUSION | FRESENIUS KABI | VOLUMAT MC AGILIA | 24931364 | PASILLO | Gestión / Primera Intervención | 03 Prestamo / Cesion |  | SERVICIO CIRUGIA
| 6 | AGSNA | 00658969 | C 0343 | BOMBA DE INFUSION | FRESENIUS KABI | VOLUMAT MC AGILIA | 24931358 | PASILLO | Gestión / Primera Intervención | 03 Prestamo / Cesion |  | SERVICIO CIRUGIA
| 6 | AGSNA | 00658979 | C 0344 | BOMBA DE INFUSION | FRESENIUS KABI | VOLUMAT MC AGILIA | 24931376 | PASILLO | Gestión / Primera Intervención | 03 Prestamo / Cesion |  | SERVICIO TOCOGINECOLOGIA
| 6 | AGSNA | 00658974 | C 0345 | BOMBA DE INFUSION | FRESENIUS KABI | VOLUMAT MC AGILIA | 24931357 | PASILLO | Gestión / Primera Intervención | 03 Prestamo / Cesion |  | SERVICIO CIRUGIA
| 6 | AGSNA | 00658986 | C 0346 | BOMBA DE INFUSION | FRESENIUS KABI | VOLUMAT MC AGILIA | 24931373 | PASILLO | Gestión / Primera Intervención | 03 Prestamo / Cesion |  | SERVICIO TRAUMATOLOGIA
| 6 | AGSNA | 00658980 | C 0347 | BOMBA DE INFUSION | FRESENIUS KABI | VOLUMAT MC AGILIA | 24931370 | PASILLO | Gestión / Primera Intervención | 03 Prestamo / Cesion |  | SERVICIO TRAUMATOLOGIA
| 6 | AGSNA | 00658982 | C 0348 | BOMBA DE INFUSION | FRESENIUS KABI | VOLUMAT MC AGILIA | 24931362 | PASILLO | Gestión / Primera Intervención | 03 Prestamo / Cesion |  | SERVICIO CIRUGIA
| 6 | AGSNA | 00658971 | C 0349 | BOMBA DE INFUSION | FRESENIUS KABI | VOLUMAT MC AGILIA | 24931359 | PASILLO | Gestión / Primera Intervención | 03 Prestamo / Cesion |  | SERVICIO CIRUGIA
| 6 | AGSNA | 00658987 | C 0350 | BOMBA DE INFUSION | FRESENIUS KABI | VOLUMAT MC AGILIA | 24931354 | PASILLO | Gestión / Primera Intervención | 03 Prestamo / Cesion |  | SERVICIO CIRUGIA
| 6 | AGSNA | 00658970 | C 0351 | BOMBA DE INFUSION | FRESENIUS KABI | VOLUMAT MC AGILIA | 24931372 | PASILLO | Gestión / Primera Intervención | 03 Prestamo / Cesion |  | SERVICIO TRAUMATOLOGIA
| 6 | AGSNA | 00658983 | C 0352 | BOMBA DE INFUSION | FRESENIUS KABI | VOLUMAT MC AGILIA | 24931365 | PASILLO | Gestión / Primera Intervención | 03 Prestamo / Cesion |  | SERVICIO CIRUGIA
| 6 | AGSNA | 00658968 | C 0353 | BOMBA DE INFUSION | FRESENIUS KABI | VOLUMAT MC AGILIA | 24931363 | PASILLO | Gestión / Primera Intervención | 03 Prestamo / Cesion |  | SERVICIO CIRUGIA
| 6 | AGSNA | 00658966 | C 0354 | BOMBA DE INFUSION | FRESENIUS KABI | VOLUMAT MC AGILIA | 24931368 | PASILLO | Gestión / Primera Intervención | 03 Prestamo / Cesion |  | SERVICIO CIRUGIA
| 6 | AGSNA | 00658981 | C 0355 | BOMBA DE INFUSION | FRESENIUS KABI | VOLUMAT MC AGILIA | 24931366 | PASILLO | Gestión / Primera Intervención | 03 Prestamo / Cesion |  | SERVICIO CIRUGIA
| 6 | AGSNA | 00658978 | C 0356 | BOMBA DE INFUSION | FRESENIUS KABI | VOLUMAT MC AGILIA | 24931356 |  | Gestión / Primera Intervención | 03 Prestamo / Cesion |  | SERVICIO CIRUGIA
| 6 | AGSNA | 00658977 | C 0357 | BOMBA DE INFUSION | FRESENIUS KABI | VOLUMAT MC AGILIA | 24931360 | PASILLO | Gestión / Primera Intervención | 03 Prestamo / Cesion |  | SERVICIO CIRUGIA
| 6 | AGSNA | 00658975 | C 0358 | BOMBA DE INFUSION | FRESENIUS KABI | VOLUMAT MC AGILIA | 24931375 | PASILLO | Gestión / Primera Intervención | 03 Prestamo / Cesion |  | SERVICIO TOCOGINECOLOGIA
| 6 | AGSNA | 00658976 | C 0359 | BOMBA DE INFUSION | FRESENIUS KABI | VOLUMAT MC AGILIA | 24931369 | PASILLO | Gestión / Primera Intervención | 03 Prestamo / Cesion |  | SERVICIO TRAUMATOLOGIA
| 6 | AGSNA | 00658973 | C 0360 | BOMBA DE INFUSION | FRESENIUS KABI | VOLUMAT MC AGILIA | 24931355 | PASILLO | Gestión / Primera Intervención | 03 Prestamo / Cesion |  | SERVICIO CIRUGIA
| 6 | AGSNA | 00658984 | C 0361 | BOMBA DE INFUSION | FRESENIUS KABI | VOLUMAT MC AGILIA | 24931361 | PASILLO | Gestión / Primera Intervención | 03 Prestamo / Cesion |  | SERVICIO CIRUGIA
| 6 | AGSNA | 00659014 | C 0362 | BOMBA DE INFUSION | FRESENIUS KABI | VOLUMAT MC AGILIA | 24931367 | PASILLO | Gestión / Primera Intervención | 03 Prestamo / Cesion |  | SERVICIO CIRUGIA
| 6 | AGSNA | 00663365 | C 0363 | BOMBA DE INFUSION | FRESENIUS KABI | VOLUMAT MC AGILIA | 24781001 | PASILLO | Gestión / Primera Intervención | 03 Prestamo / Cesion |  | SERVICIO MEDICINA INTERNA 2 (AREA 5)
| 6 | AGSNA | 00663366 | C 0364 | BOMBA DE INFUSION | FRESENIUS KABI | VOLUMAT MC AGILIA | 24781015 | PASILLO | Gestión / Primera Intervención | 03 Prestamo / Cesion |  | SERVICIO MEDICINA INTERNA 2 (AREA 5)
| 6 | AGSNA | 00663377 | C 0365 | BOMBA DE INFUSION | FRESENIUS KABI | VOLUMAT MC AGILIA | 24781005 | PASILLO | Gestión / Primera Intervención | 03 Prestamo / Cesion |  | SERVICIO MEDICINA INTERNA 2 (AREA 5)
| 6 | AGSNA | 00663352 | C 0366 | BOMBA DE INFUSION | FRESENIUS KABI | VOLUMAT MC AGILIA | 24754638 | CONTROL UCI | Gestión / Primera Intervención | 03 Prestamo / Cesion |  | UCI
| 6 | AGSNA | 00663345 | C 0367 | BOMBA DE INFUSION | FRESENIUS KABI | VOLUMAT MC AGILIA | 24815471 | CONTROL UCI | Gestión / Primera Intervención | 03 Prestamo / Cesion |  | UCI
| 6 | AGSNA | 00663347 | C 0368 | BOMBA DE INFUSION | FRESENIUS KABI | VOLUMAT MC AGILIA | 24780972 | CONTROL UCI | Gestión / Primera Intervención | 03 Prestamo / Cesion |  | UCI
| 6 | AGSNA | 00663348 | C 0369 | BOMBA DE INFUSION | FRESENIUS KABI | VOLUMAT MC AGILIA | 24781019 | CONTROL UCI | Gestión / Primera Intervención | 03 Prestamo / Cesion |  | UCI
| 6 | AGSNA | 00663354 | C 0370 | BOMBA DE INFUSION | FRESENIUS KABI | VOLUMAT MC AGILIA | 24754641 | CONTROL UCI | Gestión / Primera Intervención | 03 Prestamo / Cesion |  | UCI
| 6 | AGSNA | 00663358 | C 0371 | BOMBA DE INFUSION | FRESENIUS KABI | VOLUMAT MC AGILIA | 24780985 | CONTROL UCI | Gestión / Primera Intervención | 03 Prestamo / Cesion |  | UCI
| 6 | AGSNA | 00663360 | C 0372 | BOMBA DE INFUSION | FRESENIUS KABI | VOLUMAT MC AGILIA | 24780980 | CONTROL UCI | Gestión / Primera Intervención | 03 Prestamo / Cesion |  | UCI
| 6 | AGSNA | 00663363 | C 0373 | BOMBA DE INFUSION | FRESENIUS KABI | VOLUMAT MC AGILIA | 24754631 |  | Gestión / Primera Intervención | 03 Prestamo / Cesion |  | SUMINISTROS Y ALMACENES
| 6 | AGSNA | 00663370 | C 0374 | BOMBA DE INFUSION | FRESENIUS KABI | VOLUMAT MC AGILIA | 24780987 | CONTROL UCI | Gestión / Primera Intervención | 03 Prestamo / Cesion |  | UCI
| 6 | AGSNA | 00663373 | C 0375 | BOMBA DE INFUSION | FRESENIUS KABI | VOLUMAT MC AGILIA | 24754632 | CONTROL UCI | Gestión / Primera Intervención | 03 Prestamo / Cesion |  | UCI
| 6 | AGSNA | 00663371 | C 0376 | BOMBA DE INFUSION | FRESENIUS KABI | VOLUMAT MC AGILIA | 24780998 | CONTROL UCI | Gestión / Primera Intervención | 03 Prestamo / Cesion |  | UCI
| 6 | AGSNA | 00663374 | C 0377 | BOMBA DE INFUSION | FRESENIUS KABI | VOLUMAT MC AGILIA | 24781010 | PASILLO | Gestión / Primera Intervención | 03 Prestamo / Cesion |  | SERVICIO MEDICINA INTERNA 2 (AREA 5)
| 6 | AGSNA | 00663349 | C 0378 | BOMBA DE INFUSION | FRESENIUS KABI | VOLUMAT MC AGILIA | 24754644 | CONTROL UCI | Gestión / Primera Intervención | 03 Prestamo / Cesion |  | UCI
| 6 | AGSNA | 00663369 | C 0379 | BOMBA DE INFUSION | FRESENIUS KABI | VOLUMAT MC AGILIA | 24780986 | CONTROL UCI | Gestión / Primera Intervención | 03 Prestamo / Cesion |  | UCI
| 6 | AGSNA | 00663361 | C 0380 | BOMBA DE INFUSION | FRESENIUS KABI | VOLUMAT MC AGILIA | 24754645 | CONTROL UCI | Gestión / Primera Intervención | 03 Prestamo / Cesion |  | UCI
| 6 | AGSNA | 00663353 | C 0381 | BOMBA DE INFUSION | FRESENIUS KABI | VOLUMAT MC AGILIA | 24780989 | CONTROL UCI | Gestión / Primera Intervención | 03 Prestamo / Cesion |  | UCI
| 6 | AGSNA | 00663355 | C 0382 | BOMBA DE INFUSION | FRESENIUS KABI | VOLUMAT MC AGILIA | 24754634 | CONTROL UCI | Gestión / Primera Intervención | 03 Prestamo / Cesion |  | UCI
| 6 | AGSNA | 00663359 | C 0383 | BOMBA DE INFUSION | FRESENIUS KABI | VOLUMAT MC AGILIA | 24781000 | CONTROL UCI | Gestión / Primera Intervención | 03 Prestamo / Cesion |  | UCI
| 6 | AGSNA | 00663364 | C 0384 | BOMBA DE INFUSION | FRESENIUS KABI | VOLUMAT MC AGILIA | 24780979 | CONTROL UCI | Gestión / Primera Intervención | 03 Prestamo / Cesion |  | UCI
| 6 | AGSNA | 00663375 | C 0385 | BOMBA DE INFUSION | FRESENIUS KABI | VOLUMAT MC AGILIA | 24780978 | CONTROL UCI | Gestión / Primera Intervención | 03 Prestamo / Cesion |  | UCI
| 6 | AGSNA | 00663351 | C 0386 | BOMBA DE INFUSION | FRESENIUS KABI | VOLUMAT MC AGILIA | 24780994 | CONTROL UCI | Gestión / Primera Intervención | 03 Prestamo / Cesion |  | UCI
| 6 | AGSNA | 00663356 | C 0387 | BOMBA DE INFUSION | FRESENIUS KABI | VOLUMAT MC AGILIA | 24780974 | CONTROL UCI | Gestión / Primera Intervención | 03 Prestamo / Cesion |  | UCI
| 6 | AGSNA | 00663357 | C 0388 | BOMBA DE INFUSION | FRESENIUS KABI | VOLUMAT MC AGILIA | 24780999 | CONTROL UCI | Gestión / Primera Intervención | 03 Prestamo / Cesion |  | UCI
| 6 | AGSNA | 00663346 | C 0389 | BOMBA DE INFUSION | FRESENIUS KABI | VOLUMAT MC AGILIA | 24815473 | CONTROL UCI | Gestión / Primera Intervención | 03 Prestamo / Cesion |  | UCI
| 6 | AGSNA | 00663362 | C 0390 | BOMBA DE INFUSION | FRESENIUS KABI | VOLUMAT MC AGILIA | 24780976 |  | Gestión / Primera Intervención | 03 Prestamo / Cesion |  | SERVICIO QUIROFANO
| 6 | AGSNA | 00663376 | C 0391 | BOMBA DE INFUSION | FRESENIUS KABI | VOLUMAT MC AGILIA | 24780992 |  | Gestión / Primera Intervención | 03 Prestamo / Cesion |  | SUMINISTROS Y ALMACENES
| 6 | AGSNA | 00663367 | C 0392 | BOMBA DE INFUSION | FRESENIUS KABI | VOLUMAT MC AGILIA | 24780991 |  | Gestión / Primera Intervención | 03 Prestamo / Cesion |  | UCI
| 6 | AGSNA | 00682327 | C 0393 | MONITOR DE PROFUNDIDAD ANESTESICA | FRESENIUS KABI | CONOX | 24901175 | QUIROFANO 1 | Gestión / Primera Intervención | 03 Prestamo / Cesion |  | SERVICIO QUIROFANO
| 6 | AGSNA | 00682329 | C 0394 | MONITOR DE PROFUNDIDAD ANESTESICA | FRESENIUS KABI | CONOX | 24901176 | QUIROFANO 1 | Gestión / Primera Intervención | 03 Prestamo / Cesion |  | SERVICIO QUIROFANO
| 6 | AGSNA | 00682331 | C 0395 | MONITOR DE PROFUNDIDAD ANESTESICA | FRESENIUS KABI | CONOX | 24901177 | QUIROFANO 1 | Gestión / Primera Intervención | 03 Prestamo / Cesion |  | SERVICIO QUIROFANO
| 6 | AGSNA | 00682333 | C 0396 | MONITOR DE PROFUNDIDAD ANESTESICA | FRESENIUS KABI | CONOX | 24901178 | QUIROFANO 1 | Gestión / Primera Intervención | 03 Prestamo / Cesion |  | SERVICIO QUIROFANO
| 6 | AGSNA | 00682335 | C 0397 | MONITOR DE PROFUNDIDAD ANESTESICA | FRESENIUS KABI | CONOX | 24901179 | QUIROFANO 1 | Gestión / Primera Intervención | 03 Prestamo / Cesion |  | SERVICIO QUIROFANO
| 6 | AGSNA | 00682336 | C 0398 | MONITOR DE PROFUNDIDAD ANESTESICA | FRESENIUS KABI | CONOX | 24901180 | QUIROFANO 1 | Gestión / Primera Intervención | 03 Prestamo / Cesion |  | SERVICIO QUIROFANO
| 6 | AGSNA | 00685799 | C 0399 | MONITOR DE PROFUNDIDAD ANESTESICA | FRESENIUS KABI | CONOX | 24901191 | QUIROFANO 1 | Gestión / Primera Intervención | 03 Prestamo / Cesion |  | SERVICIO QUIROFANO
| 6 | AGSNA | 00685801 | C 0400 | MONITOR DE PROFUNDIDAD ANESTESICA | FRESENIUS KABI | CONOX | 24901192 | QUIROFANO 1 | Gestión / Primera Intervención | 03 Prestamo / Cesion |  | SERVICIO QUIROFANO
| 6 | AGSNA | 00685802 | C 0401 | MONITOR DE PROFUNDIDAD ANESTESICA | FRESENIUS KABI | CONOX | 24901193 | QUIROFANO 1 | Gestión / Primera Intervención | 03 Prestamo / Cesion |  | SERVICIO QUIROFANO
| 6 | AGSNA | 00685803 | C 0402 | MONITOR DE PROFUNDIDAD ANESTESICA | FRESENIUS KABI | CONOX | 24901190 | QUIROFANO 1 | Gestión / Primera Intervención | 03 Prestamo / Cesion |  | SERVICIO QUIROFANO
| 6 | AGSNA | 00694876 | C 0403 | TERMOMETRO TIMPANICO | COVIDIEN | GENIUS 3 | N21039498 |  | Gestión / Primera Intervención | 03 Prestamo / Cesion |  | DIRECCION ENFERMERIA
| 6 | AGSNA | 00694887 | C 0404 | TERMOMETRO TIMPANICO | COVIDIEN | GENIUS 3 | N21039729 |  | Gestión / Primera Intervención | 03 Prestamo / Cesion |  | DIRECCION ENFERMERIA
| 6 | AGSNA | 00694875 | C 0405 | TERMOMETRO TIMPANICO | COVIDIEN | GENIUS 3 | N21039464 |  | Gestión / Primera Intervención | 03 Prestamo / Cesion |  | DIRECCION ENFERMERIA
| 6 | AGSNA | 00694868 | C 0406 | TERMOMETRO TIMPANICO | COVIDIEN | GENIUS 3 | N21039855 |  | Gestión / Primera Intervención | 03 Prestamo / Cesion |  | DIRECCION ENFERMERIA
| 6 | AGSNA | 00694886 | C 0408 | TERMOMETRO TIMPANICO | COVIDIEN | GENIUS 3 | N21039505 |  | Gestión / Primera Intervención | 03 Prestamo / Cesion |  | DIRECCION ENFERMERIA
| 6 | AGSNA | 00694879 | C 0409 | TERMOMETRO TIMPANICO | COVIDIEN | GENIUS 3 | N21039769 |  | Gestión / Primera Intervención | 03 Prestamo / Cesion |  | DIRECCION ENFERMERIA
| 6 | AGSNA | 00694888 | C 0410 | TERMOMETRO TIMPANICO | COVIDIEN | GENIUS 3 | N21039475 |  | Gestión / Primera Intervención | 03 Prestamo / Cesion |  | DIRECCION ENFERMERIA
| 6 | AGSNA | 00694889 | C 0411 | TERMOMETRO TIMPANICO | COVIDIEN | GENIUS 3 | N21039885 |  | Gestión / Primera Intervención | 03 Prestamo / Cesion |  | DIRECCION ENFERMERIA
| 6 | AGSNA | 00694869 | C 0412 | TERMOMETRO TIMPANICO | COVIDIEN | GENIUS 3 | N21039777 |  | Gestión / Primera Intervención | 03 Prestamo / Cesion |  | DIRECCION ENFERMERIA
| 6 | AGSNA | 00694870 | C 0413 | TERMOMETRO TIMPANICO | COVIDIEN | GENIUS 3 | N21039708 |  | Gestión / Primera Intervención | 03 Prestamo / Cesion |  | DIRECCION ENFERMERIA
| 6 | AGSNA | 00694871 | C 0414 | TERMOMETRO TIMPANICO | COVIDIEN | GENIUS 3 | N21039493 |  | Gestión / Primera Intervención | 03 Prestamo / Cesion |  | DIRECCION ENFERMERIA
| 6 | AGSNA | 00694894 | C 0415 | TERMOMETRO TIMPANICO | COVIDIEN | GENIUS 3 | N21039829 |  | Gestión / Primera Intervención | 03 Prestamo / Cesion |  | DIRECCION ENFERMERIA
| 6 | AGSNA | 00694890 | C 0416 | TERMOMETRO TIMPANICO | COVIDIEN | GENIUS 3 | N21039639 |  | Gestión / Primera Intervención | 03 Prestamo / Cesion |  | DIRECCION ENFERMERIA
| 6 | AGSNA | 00694893 | C 0417 | TERMOMETRO TIMPANICO | COVIDIEN | GENIUS 3 | N21039477 |  | Gestión / Primera Intervención | 03 Prestamo / Cesion |  | DIRECCION ENFERMERIA
| 6 | AGSNA | 00694872 | C 0418 | TERMOMETRO TIMPANICO | COVIDIEN | GENIUS 3 | N21039776 |  | Gestión / Primera Intervención | 03 Prestamo / Cesion |  | DIRECCION ENFERMERIA
| 6 | AGSNA | 00694873 | C 0419 | TERMOMETRO TIMPANICO | COVIDIEN | GENIUS 3 | N21039723 |  | Gestión / Primera Intervención | 03 Prestamo / Cesion |  | DIRECCION ENFERMERIA
| 6 | AGSNA | 00694877 | C 0420 | TERMOMETRO TIMPANICO | COVIDIEN | GENIUS 3 | N21039500 |  | Gestión / Primera Intervención | 03 Prestamo / Cesion |  | DIRECCION ENFERMERIA
| 6 | AGSNA | 00694874 | C 0421 | TERMOMETRO TIMPANICO | COVIDIEN | GENIUS 3 | N21039495 |  | Gestión / Primera Intervención | 03 Prestamo / Cesion |  | DIRECCION ENFERMERIA
| 6 | AGSNA | 00694881 | C 0422 | TERMOMETRO TIMPANICO | COVIDIEN | GENIUS 3 | N21039712 |  | Gestión / Primera Intervención | 03 Prestamo / Cesion |  | DIRECCION ENFERMERIA
| 6 | AGSNA | 00694883 | C 0424 | TERMOMETRO TIMPANICO | COVIDIEN | GENIUS 3 | N21039499 |  | Gestión / Primera Intervención | 03 Prestamo / Cesion |  | DIRECCION ENFERMERIA
| 6 | AGSNA | 00694880 | C 0425 | TERMOMETRO TIMPANICO | COVIDIEN | GENIUS 3 | N21039540 |  | Gestión / Primera Intervención | 03 Prestamo / Cesion |  | DIRECCION ENFERMERIA
| 6 | AGSNA | 00694884 | C 0426 | TERMOMETRO TIMPANICO | COVIDIEN | GENIUS 3 | N21039726 |  | Gestión / Primera Intervención | 03 Prestamo / Cesion |  | DIRECCION ENFERMERIA
| 6 | AGSNA | 00694891 | C 0427 | TERMOMETRO TIMPANICO | COVIDIEN | GENIUS 3 | N21039497 |  | Gestión / Primera Intervención | 03 Prestamo / Cesion |  | DIRECCION ENFERMERIA
| 6 | AGSNA | 00694885 | C 0428 | TERMOMETRO TIMPANICO | COVIDIEN | GENIUS 3 | N21039803 |  | Gestión / Primera Intervención | 03 Prestamo / Cesion |  | DIRECCION ENFERMERIA
| 6 | AGSNA | 00694930 | C 0430 | TERMOMETRO TIMPANICO | COVIDIEN | GENIUS 3 | N21039490 |  | Gestión / Primera Intervención | 03 Prestamo / Cesion |  | DIRECCION ENFERMERIA
| 6 | AGSNA | 00694929 | C 0431 | TERMOMETRO TIMPANICO | COVIDIEN | GENIUS 3 | N21039796 |  | Gestión / Primera Intervención | 03 Prestamo / Cesion |  | DIRECCION ENFERMERIA
| 6 | AGSNA | 00694896 | C 0433 | TERMOMETRO TIMPANICO | COVIDIEN | GENIUS 3 | N21039715 |  | Gestión / Primera Intervención | 03 Prestamo / Cesion |  | DIRECCION ENFERMERIA
| 6 | AGSNA | 00694931 | C 0434 | TERMOMETRO TIMPANICO | COVIDIEN | GENIUS 3 | N21039675 |  | Gestión / Primera Intervención | 03 Prestamo / Cesion |  | DIRECCION ENFERMERIA
| 6 | AGSNA | 00694932 | C 0435 | TERMOMETRO TIMPANICO | COVIDIEN | GENIUS 3 | N21039635 |  | Gestión / Primera Intervención | 03 Prestamo / Cesion |  | DIRECCION ENFERMERIA
| 6 | AGSNA | 00694900 | C 0436 | TERMOMETRO TIMPANICO | COVIDIEN | GENIUS 3 | N21039556 |  | Gestión / Primera Intervención | 03 Prestamo / Cesion |  | DIRECCION ENFERMERIA
| 6 | AGSNA | 00694903 | C 0437 | TERMOMETRO TIMPANICO | COVIDIEN | GENIUS 3 | N21039765 |  | Gestión / Primera Intervención | 03 Prestamo / Cesion |  | DIRECCION ENFERMERIA
| 6 | AGSNA | 00694911 | C 0438 | TERMOMETRO TIMPANICO | COVIDIEN | GENIUS 3 | N21039491 |  | Gestión / Primera Intervención | 03 Prestamo / Cesion |  | DIRECCION ENFERMERIA
| 6 | AGSNA | 00694901 | C 0439 | TERMOMETRO TIMPANICO | COVIDIEN | GENIUS 3 | N21039859 |  | Gestión / Primera Intervención | 03 Prestamo / Cesion |  | DIRECCION ENFERMERIA
| 6 | AGSNA | 00694904 | C 0440 | TERMOMETRO TIMPANICO | COVIDIEN | GENIUS 3 | N21039561 |  | Gestión / Primera Intervención | 03 Prestamo / Cesion |  | DIRECCION ENFERMERIA
| 6 | AGSNA | 00694914 | C 0441 | TERMOMETRO TIMPANICO | COVIDIEN | GENIUS 3 | N21039597 |  | Gestión / Primera Intervención | 03 Prestamo / Cesion |  | DIRECCION ENFERMERIA
| 6 | AGSNA | 00694897 | C 0442 | TERMOMETRO TIMPANICO | COVIDIEN | GENIUS 3 | N21039783 |  | Gestión / Primera Intervención | 03 Prestamo / Cesion |  | DIRECCION ENFERMERIA
| 6 | AGSNA | 00694902 | C 0443 | TERMOMETRO TIMPANICO | COVIDIEN | GENIUS 3 | N21039585 |  | Gestión / Primera Intervención | 03 Prestamo / Cesion |  | DIRECCION ENFERMERIA
| 6 | AGSNA | 00694906 | C 0444 | TERMOMETRO TIMPANICO | COVIDIEN | GENIUS 3 | N21039871 |  | Gestión / Primera Intervención | 03 Prestamo / Cesion |  | DIRECCION ENFERMERIA
| 6 | AGSNA | 00694898 | C 0445 | TERMOMETRO TIMPANICO | COVIDIEN | GENIUS 3 | N21039815 |  | Gestión / Primera Intervención | 03 Prestamo / Cesion |  | DIRECCION ENFERMERIA
| 6 | AGSNA | 00694899 | C 0446 | TERMOMETRO TIMPANICO | COVIDIEN | GENIUS 3 | N21039718 |  | Gestión / Primera Intervención | 03 Prestamo / Cesion |  | DIRECCION ENFERMERIA
| 6 | AGSNA | 00694907 | C 0447 | TERMOMETRO TIMPANICO | COVIDIEN | GENIUS 3 | N21039854 |  | Gestión / Primera Intervención | 03 Prestamo / Cesion |  | DIRECCION ENFERMERIA
| 6 | AGSNA | 00694917 | C 0448 | TERMOMETRO TIMPANICO | COVIDIEN | GENIUS 3 | N21039788 |  | Gestión / Primera Intervención | 03 Prestamo / Cesion |  | DIRECCION ENFERMERIA
| 6 | AGSNA | 00694927 | C 0449 | TERMOMETRO TIMPANICO | COVIDIEN | GENIUS 3 | N21039652 |  | Gestión / Primera Intervención | 03 Prestamo / Cesion |  | DIRECCION ENFERMERIA
| 6 | AGSNA | 00694908 | C 0450 | TERMOMETRO TIMPANICO | COVIDIEN | GENIUS 3 | N21039839 |  | Gestión / Primera Intervención | 03 Prestamo / Cesion |  | DIRECCION ENFERMERIA
| 6 | AGSNA | 00694919 | C 0451 | TERMOMETRO TIMPANICO | COVIDIEN | GENIUS 3 | N21039853 |  | Gestión / Primera Intervención | 03 Prestamo / Cesion |  | DIRECCION ENFERMERIA
| 6 | AGSNA | 00696929 | C 0452 | COLONOSCOPIO | SONOSCAPE | EC-550T | 7453129138 |  | Gestión / Primera Intervención | 03 Prestamo / Cesion |  | ENDOSCOPIAS
| 6 | AGSNA | 00696930 | C 0453 | COLONOSCOPIO | SONOSCAPE | EC-550T | 7454813333 |  | Gestión / Primera Intervención | 03 Prestamo / Cesion |  | ENDOSCOPIAS
| 6 | AGSNA | 00696932 | C 0454 | COLONOSCOPIO | SONOSCAPE | EC-550T | 7458511563 |  | Gestión / Primera Intervención | 03 Prestamo / Cesion |  | ENDOSCOPIAS
| 6 | AGSNA | 00696933 | C 0455 | COLONOSCOPIO | SONOSCAPE | EC-550T | 7457312311 |  | Gestión / Primera Intervención | 03 Prestamo / Cesion |  | ENDOSCOPIAS
| 6 | AGSNA | 00696934 | C 0456 | COLONOSCOPIO | SONOSCAPE | EC-550T | 7452519763 |  | Gestión / Primera Intervención | 03 Prestamo / Cesion |  | ENDOSCOPIAS
| 6 | AGSNA | 00696935 | C 0457 | GASTROSCOPIO | SONOSCAPE | EG-550 | 7261786519 |  | Gestión / Primera Intervención | 03 Prestamo / Cesion |  | ENDOSCOPIAS
| 6 | AGSNA | 00696936 | C 0458 | GASTROSCOPIO | SONOSCAPE | EG-550 | 7265998763 |  | Gestión / Primera Intervención | 03 Prestamo / Cesion |  | ENDOSCOPIAS
| 6 | AGSNA | 00696937 | C 0459 | GASTROSCOPIO | SONOSCAPE | EG-550 | 7267796140 |  | Gestión / Primera Intervención | 03 Prestamo / Cesion |  | ENDOSCOPIAS
| 6 | AGSNA | 00696938 | C 0460 | GASTROSCOPIO | SONOSCAPE | EG-550L | 7444219261 |  | Gestión / Primera Intervención | 03 Prestamo / Cesion |  | ENDOSCOPIAS
| 6 | AGSNA | 00696939 | C 0461 | TORRE ENDOSCOPIA HD-550-A | SONOSCAPE | HD-550-A | 8195116103 |  | Gestión / Primera Intervención | 03 Prestamo / Cesion |  | ENDOSCOPIAS
| 6 | AGSNA | 00696940 | C 0462 | TORRE ENDOSCOPIA HD-550-A | SONOSCAPE | HD-550-A | 8196511282 |  | Gestión / Primera Intervención | 03 Prestamo / Cesion |  | ENDOSCOPIAS
| 6 | AGSNA | 00706504 | C 0463 | TORRE BRONCOSCOPIAS | OLYMPUS | EVIS X1 CV-1500 | 7023775 |  | Gestión / Primera Intervención | 03 Prestamo / Cesion |  | BRONCOSCOPIAS
| 6 | AGSNA | 00706535 | C 0464 | VIDEOBRONSCOSCOPIO | OLYMPUS | BF-1TH190 | 2127028 |  | Gestión / Primera Intervención | 03 Prestamo / Cesion |  | BRONCOSCOPIAS
| 6 | AGSNA | 00706536 | C 0465 | VIDEOBRONSCOSCOPIO | OLYMPUS | BF-H190 | 2128229 |  | Gestión / Primera Intervención | 03 Prestamo / Cesion |  | BRONCOSCOPIAS
| 6 | AGSNA | 00706690 | C 0466 | PULSIOXIMETRO | COVIDIEN | NELLCOR | MBB1708794 |  | Gestión / Primera Intervención | 03 Prestamo / Cesion |  | SERVICIO PEDIATRIA
| 6 | AGSNA | 00715100 | C 0467 | ELECTROBISTURI | COVIDIEN | VALLEYLAB FT10 | T2J58373DX | QUIROFANO 1 | Gestión / Primera Intervención | 03 Prestamo / Cesion |  | SERVICIO QUIROFANO
| 6 | AGSNA | 00732915 | C 0468 | TERMOMETRO TIMPANICO | COVIDIEN | GENIUS 3 | N22073607 |  | Gestión / Primera Intervención | 03 Prestamo / Cesion |  | DIRECCION ENFERMERIA
| 6 | AGSNA | 00732917 | C 0469 | TERMOMETRO TIMPANICO | COVIDIEN | GENIUS 3 | N22073633 |  | Gestión / Primera Intervención | 03 Prestamo / Cesion |  | DIRECCION ENFERMERIA
| 6 | AGSNA | 00732914 | C 0470 | TERMOMETRO TIMPANICO | COVIDIEN | GENIUS 3 | N22073798 |  | Gestión / Primera Intervención | 03 Prestamo / Cesion |  | DIRECCION ENFERMERIA
| 6 | AGSNA | 00777617 | C 0472 | BOMBA DE INFUSION | CADD | SOLIS 2110 | 1278913 | PARITORIO 1 | Gestión / Primera Intervención | 03 Prestamo / Cesion |  | PARITORIO
| 6 | AGSNA | 00777620 | C 0473 | BOMBA DE INFUSION | CADD | SOLIS 2110 | 1278914 | PARITORIO 1 | Gestión / Primera Intervención | 03 Prestamo / Cesion |  | PARITORIO
| 6 | AGSNA | 00777621 | C 0474 | BOMBA DE INFUSION | CADD | SOLIS 2110 | 1278915 | PARITORIO 1 | Gestión / Primera Intervención | 03 Prestamo / Cesion |  | PARITORIO
| 6 | AGSNA | 00777622 | C 0475 | BOMBA DE INFUSION | CADD | SOLIS 2110 | 1278916 | PARITORIO 1 | Gestión / Primera Intervención | 03 Prestamo / Cesion |  | PARITORIO
| 6 | AGSNA | 00797661 | C 0476 | JAULA FARADY BOMBAS INFUSION | FRESENIUS KABI | MRI GUARD AGILIA | AMG0268 | SALA ESCANER | Gestión / Primera Intervención | 03 Prestamo / Cesion |  | RADIOLOGÍA
| 6 | AGSNA | 00822616 | C 0477 | BOMBA DE INFUSION | FRESENIUS KABI | VOLUMAT MC AGILIA | 24780993 | REANIMACION | Gestión / Primera Intervención | 03 Prestamo / Cesion |  | SERVICIO QUIROFANO
| 6 | AGSNA | 00587220 | C 209 | EQUIPO DE HEMODIALISIS | GAMBRO | Prismaflex | 114870 | CONTROL UCI | Gestión / Primera Intervención | 03 Prestamo / Cesion |  | UCI
| 6 | AGSNA | 00246845 | C0004 | ESPECTROFOTÓMETRO | OTSUKA | POC ONE | 200268 | CONSULTA | Gestión / Primera Intervención | 03 Prestamo / Cesion |  | SERVICIO MEDICINA INTERNA 1 (AREA 6)
| 6 | AGSNA | 00246879 | C0005 | PULSIOXIMETRO | COVIDIEN | BEDSIDE | MBB1601931 | PARITORIO 1 | Gestión / Primera Intervención | 03 Prestamo / Cesion |  | SERVICIO TOCOGINECOLOGIA
| 6 | AGSNA | 00247211 | C0005 | PULSIOXIMETRO | COVIDIEN | NELLCOR | MBB1601931 | PARITORIO 1 | Gestión / Primera Intervención | 03 Prestamo / Cesion |  | SERVICIO TOCOGINECOLOGIA
| 6 | AGSNA | 00246925 | C0006 | PULSIOXIMETRO | COVIDIEN | NELLCOR | MBB1510406 | NEONATOS | Gestión / Primera Intervención | 03 Prestamo / Cesion |  | SERVICIO PEDIATRIA
| 6 | AGSNA | 00246926 | C0007 | PULSIOXIMETRO | COVIDIEN | NELLCOR | MBB1612788 | NEONATOS | Gestión / Primera Intervención | 03 Prestamo / Cesion |  | SERVICIO PEDIATRIA
| 6 | AGSNA | 00247120 | C0008 | BIS | COVIDIEN | BIS | VT45112 | QUIROFANO 1 | Gestión / Primera Intervención | 03 Prestamo / Cesion |  | SERVICIO QUIROFANO
| 6 | AGSNA | 00247539 | C0008 | BIS | COVIDIEN | BIS | VT45112 | QUIROFANO 1 | Gestión / Primera Intervención | 03 Prestamo / Cesion |  | SERVICIO QUIROFANO
| 6 | AGSNA | 00247121 | C0009 | BIS | COVIDIEN | BIS | VT45115 | QUIROFANO 1 | Gestión / Primera Intervención | 03 Prestamo / Cesion |  | SERVICIO QUIROFANO
| 6 | AGSNA | 00247540 | C0009 | BIS | COVIDIEN | BIS | VT45115 | QUIROFANO 1 | Gestión / Primera Intervención | 03 Prestamo / Cesion |  | SERVICIO QUIROFANO
| 6 | AGSNA | 00247122 | C0010 | BIS | COVIDIEN | BIS | VT45113 | QUIROFANO 1 | Gestión / Primera Intervención | 03 Prestamo / Cesion |  | SERVICIO QUIROFANO
| 6 | AGSNA | 00247541 | C0010 | BIS | COVIDIEN | BIS | VT45113 | QUIROFANO 1 | Gestión / Primera Intervención | 03 Prestamo / Cesion |  | SERVICIO QUIROFANO
| 6 | AGSNA | 00247123 | C0011 | BIS | COVIDIEN | BIS | VT45116 | QUIROFANO 1 | Gestión / Primera Intervención | 03 Prestamo / Cesion |  | SERVICIO QUIROFANO
| 6 | AGSNA | 00247542 | C0011 | BIS | COVIDIEN | BIS | VT45116 | QUIROFANO 1 | Gestión / Primera Intervención | 03 Prestamo / Cesion |  | SERVICIO QUIROFANO
| 6 | AGSNA | 00247519 | C0012 | TORRE DE CIRUGIA | CONMED | VP8501 | 14070181 | QUIROFANO 1 | Gestión / Primera Intervención | 03 Prestamo / Cesion |  | SERVICIO QUIROFANO
| 6 | AGSNA | 00247125 | C0013 | CALENTADOR DE FLUIDOS | GENERAL ELECTRIC | ENFLOW | 60491178 | QUIROFANO 1 | Gestión / Primera Intervención | 03 Prestamo / Cesion |  | SERVICIO QUIROFANO
| 6 | AGSNA | 00247525 | C0013 | CALENTADOR DE FLUIDOS | GENERAL ELECTRIC | ENFLOW | 60491178 | QUIROFANO 1 | Gestión / Primera Intervención | 03 Prestamo / Cesion |  | SERVICIO QUIROFANO
| 6 | AGSNA | 00247126 | C0014 | CALENTADOR DE FLUIDOS | GENERAL ELECTRIC | ENFLOW | 60490908 | QUIROFANO 1 | Gestión / Primera Intervención | 03 Prestamo / Cesion |  | SERVICIO QUIROFANO
| 6 | AGSNA | 00247526 | C0014 | CALENTADOR DE FLUIDOS | GENERAL ELECTRIC | ENFLOW | 60490908 | QUIROFANO 1 | Gestión / Primera Intervención | 03 Prestamo / Cesion |  | SERVICIO QUIROFANO
| 6 | AGSNA | 00247127 | C0015 | CALENTADOR DE FLUIDOS | GENERAL ELECTRIC | ENFLOW | 60491206 | QUIROFANO 1 | Gestión / Primera Intervención | 03 Prestamo / Cesion |  | SERVICIO QUIROFANO
| 6 | AGSNA | 00247527 | C0015 | CALENTADOR DE FLUIDOS | GENERAL ELECTRIC | ENFLOW | 60491206 | QUIROFANO 1 | Gestión / Primera Intervención | 03 Prestamo / Cesion |  | SERVICIO QUIROFANO
| 6 | AGSNA | 00247128 | C0016 | CALENTADOR DE FLUIDOS | GENERAL ELECTRIC | ENFLOW | 60491522 | QUIROFANO 1 | Gestión / Primera Intervención | 03 Prestamo / Cesion |  | SERVICIO QUIROFANO
| 6 | AGSNA | 00247528 | C0016 | CALENTADOR DE FLUIDOS | GENERAL ELECTRIC | ENFLOW | 60491522 | QUIROFANO 1 | Gestión / Primera Intervención | 03 Prestamo / Cesion |  | SERVICIO QUIROFANO
| 6 | AGSNA | 00247129 | C0017 | CALENTADOR DE FLUIDOS | GENERAL ELECTRIC | ENFLOW | 60491163 | QUIROFANO 1 | Gestión / Primera Intervención | 03 Prestamo / Cesion |  | SERVICIO QUIROFANO
| 6 | AGSNA | 00247529 | C0017 | CALENTADOR DE FLUIDOS | GENERAL ELECTRIC | ENFLOW | 60491163 | QUIROFANO 1 | Gestión / Primera Intervención | 03 Prestamo / Cesion |  | SERVICIO QUIROFANO
| 6 | AGSNA | 00247130 | C0018 | CALENTADOR DE FLUIDOS | GENERAL ELECTRIC | ENFLOW | 60491240 | QUIROFANO 1 | Gestión / Primera Intervención | 03 Prestamo / Cesion |  | SERVICIO QUIROFANO
| 6 | AGSNA | 00247530 | C0018 | CALENTADOR DE FLUIDOS | GENERAL ELECTRIC | ENFLOW | 60491240 | QUIROFANO 1 | Gestión / Primera Intervención | 03 Prestamo / Cesion |  | SERVICIO QUIROFANO
| 6 | AGSNA | 00247131 | C0019 | CALENTADOR DE FLUIDOS | GENERAL ELECTRIC | ENFLOW | 60491285 | QUIROFANO 1 | Gestión / Primera Intervención | 03 Prestamo / Cesion |  | SERVICIO QUIROFANO
| 6 | AGSNA | 00247531 | C0019 | CALENTADOR DE FLUIDOS | GENERAL ELECTRIC | ENFLOW | 60491285 | QUIROFANO 1 | Gestión / Primera Intervención | 03 Prestamo / Cesion |  | SERVICIO QUIROFANO
| 6 | AGSNA | 00247132 | C0020 | CALENTADOR DE FLUIDOS | GENERAL ELECTRIC | ENFLOW | 60490539 | QUIROFANO 1 | Gestión / Primera Intervención | 03 Prestamo / Cesion |  | SERVICIO QUIROFANO
| 6 | AGSNA | 00247532 | C0020 | CALENTADOR DE FLUIDOS | GENERAL ELECTRIC | ENFLOW | 60490539 | QUIROFANO 1 | Gestión / Primera Intervención | 03 Prestamo / Cesion |  | SERVICIO QUIROFANO
| 6 | AGSNA | 00247008 | C0021 | PROGRAMADOR MARCAPASOS | MEDTRONIC | 2090 | PKK013076R | CONTROL UCI | Gestión / Primera Intervención | 03 Prestamo / Cesion |  | UCI
| 6 | AGSNA | 00247009 | C0022 | PROGRAMADOR MARCAPASOS | ST-ELECTROMEDICINA | MERLIN 3650 | 12045939 | CONTROL UCI | Gestión / Primera Intervención | 03 Prestamo / Cesion |  | UCI
| 6 | AGSNA | 00247213 | C0023 | PULSIOXIMETRO | COVIDIEN | NELLCOR | MBB1700570 | PARITORIO 1 | Gestión / Primera Intervención | 03 Prestamo / Cesion |  | SERVICIO TOCOGINECOLOGIA
| 6 | AGSNA | 00247124 | C0024 | PULSIOXIMETRO | COVIDIEN | NELLCOR | MBB1700571 | QUIROFANO 1 | Gestión / Primera Intervención | 03 Prestamo / Cesion |  | SERVICIO QUIROFANO
| 6 | AGSNA | 00247538 | C0024 | PULSIOXIMETRO | COVIDIEN | NELLCOR | MBB1700571 | QUIROFANO 1 | Gestión / Primera Intervención | 03 Prestamo / Cesion |  | SERVICIO QUIROFANO
| 6 | AGSNA | 00246880 | C0025 | PULSIOXIMETRO | COVIDIEN | BEDSIDE | MBB1700572 | PARITORIO 1 | Gestión / Primera Intervención | 03 Prestamo / Cesion |  | SERVICIO TOCOGINECOLOGIA
| 6 | AGSNA | 00247212 | C0025 | PULSIOXIMETRO | COVIDIEN | NELLCOR | MBB1700572 | PARITORIO 1 | Gestión / Primera Intervención | 03 Prestamo / Cesion |  | SERVICIO TOCOGINECOLOGIA
| 6 | AGSNA | 00246821 | C0026 | PULSIOXIMETRO | NELLCOR | N600X | G12803903 | BOX CRITICOS | Gestión / Primera Intervención | 03 Prestamo / Cesion |  | SERVICIO URGENCIAS
| 6 | AGSNA | 00246822 | C0027 | PULSIOXIMETRO | NELLCOR | N600X | G128003909 | BOX CRITICOS | Gestión / Primera Intervención | 03 Prestamo / Cesion |  | SERVICIO URGENCIAS
| 6 | AGSNA | 00246921 | C0028 | PULSIOXIMETRO | NELLCOR | N600X | G09822033 | NEONATOS | Gestión / Primera Intervención | 03 Prestamo / Cesion |  | SERVICIO PEDIATRIA
| 6 | AGSNA | 00246922 | C0029 | PULSIOXIMETRO | NELLCOR | N600X | G12803210 | NEONATOS | Gestión / Primera Intervención | 03 Prestamo / Cesion |  | SERVICIO PEDIATRIA
| 6 | AGSNA | 00246923 | C0030 | PULSIOXIMETRO | NELLCOR | N-560 | 011113070208 | NEONATOS | Gestión / Primera Intervención | 03 Prestamo / Cesion |  | SERVICIO PEDIATRIA
| 6 | AGSNA | 00247630 | C0030 | PULSIOXIMETRO | NELLCOR | N-560 | 011113070208 | NEONATOS | Gestión / Primera Intervención | 03 Prestamo / Cesion |  | SERVICIO PEDIATRIA
| 6 | AGSNA | 00246924 | C0031 | PULSIOXIMETRO | NELLCOR | N-560 | 011113070322 | NEONATOS | Gestión / Primera Intervención | 03 Prestamo / Cesion |  | SERVICIO PEDIATRIA
| 6 | AGSNA | 00246978 | C0032 | PULSIOXIMETRO | NELLCOR | N600X | G12803205 | BOX CRITICOS | Gestión / Primera Intervención | 03 Prestamo / Cesion |  | SERVICIO URGENCIAS
| 6 | AGSNA | 00247447 | C0032 | PULSIOXIMETRO | NELLCOR | N-600X | G-12803205 | BOX CRITICOS | Gestión / Primera Intervención | 03 Prestamo / Cesion |  | SERVICIO URGENCIAS
| 6 | AGSNA | 00246720 | C0033 | BOMBA DE INFUSION | HOSPIRA | PLUM 360 | 20849592 | SALA TRATAMIENTO ONCOLOGICO | Gestión / Primera Intervención | 03 Prestamo / Cesion |  | HOSPITAL DE DIA MEDICO
| 6 | AGSNA | 00246849 | C0034 | BOMBA DE INFUSION | HOSPIRA | PLUM 360 | 20849589 | PASILLO | Gestión / Primera Intervención | 03 Prestamo / Cesion |  | SERVICIO CIRUGIA
| 6 | AGSNA | 00247455 | C0035 | BOMBA DE INFUSION | HOSPIRA | PLUM 360 | 20849651 | PASILLO | Gestión / Primera Intervención | 03 Prestamo / Cesion |  | SERVICIO TRAUMATOLOGIA
| 6 | AGSNA | 00246718 | C0036 | BOMBA DE INFUSION | HOSPIRA | PLUM 360 |  | SALA TRATAMIENTO ONCOLOGICO | Gestión / Primera Intervención | 03 Prestamo / Cesion |  | HOSPITAL DE DIA MEDICO
| 6 | AGSNA | 00246836 | C0036 | BOMBA DE INFUSION | HOSPIRA | PLUM 360 | 20849712 | PASILLO | Gestión / Primera Intervención | 03 Prestamo / Cesion |  | SERVICIO MEDICINA INTERNA 1 (AREA 6)
| 6 | AGSNA | 00246721 | C0037 | BOMBA DE INFUSION | HOSPIRA | PLUM 360 | 20845908 | SALA TRATAMIENTO ONCOLOGICO | Gestión / Primera Intervención | 03 Prestamo / Cesion |  | HOSPITAL DE DIA MEDICO
| 6 | AGSNA | 00246878 | C0038 | BOMBA DE INFUSION | HOSPIRA | PLUM 360 | 20848628 | PASILLO | Gestión / Primera Intervención | 03 Prestamo / Cesion |  | SERVICIO TOCOGINECOLOGIA
| 6 | AGSNA | 00246840 | C0039 | BOMBA DE INFUSION | HOSPIRA | PLUM 360 | 20847740 | PASILLO | Gestión / Primera Intervención | 03 Prestamo / Cesion |  | SERVICIO MEDICINA INTERNA 1 (AREA 6)
| 6 | AGSNA | 00247627 | C0040 | BOMBA DE INFUSION | HOSPIRA | PLUM 360 | 20849204 | NEONATOS | Gestión / Primera Intervención | 03 Prestamo / Cesion |  | SERVICIO PEDIATRIA
| 6 | AGSNA | 00247459 | C0041 | BOMBA DE INFUSION | HOSPIRA | PLUM 360 | 2089604 | PASILLO | Gestión / Primera Intervención | 03 Prestamo / Cesion |  | SERVICIO TRAUMATOLOGIA
| 6 | AGSNA | 00246722 | C0042 | BOMBA DE INFUSION | HOSPIRA | PLUM 360 | 20849650 | SALA TRATAMIENTO ONCOLOGICO | Gestión / Primera Intervención | 03 Prestamo / Cesion |  | HOSPITAL DE DIA MEDICO
| 6 | AGSNA | 00246877 | C0043 | BOMBA DE INFUSION | HOSPIRA | PLUM 360 | 20849668 | PASILLO | Gestión / Primera Intervención | 03 Prestamo / Cesion |  | SERVICIO TOCOGINECOLOGIA
| 6 | AGSNA | 00247616 | C0044 | BOMBA DE INFUSION | HOSPIRA | PLUM 360 | 20849493 | PASILLO | Gestión / Primera Intervención | 03 Prestamo / Cesion |  | SERVICIO CIRUGIA
| 6 | AGSNA | 00246723 | C0045 | BOMBA DE INFUSION | HOSPIRA | PLUM 360 | 20847825 | SALA TRATAMIENTO ONCOLOGICO | Gestión / Primera Intervención | 03 Prestamo / Cesion |  | HOSPITAL DE DIA MEDICO
| 6 | AGSNA | 00246850 | C0046 | BOMBA DE INFUSION | HOSPIRA | PLUM 361 | 20849610 | PASILLO | Gestión / Primera Intervención | 03 Prestamo / Cesion |  | SERVICIO CIRUGIA
| 6 | AGSNA | 00247628 | C0047 | BOMBA DE INFUSION | HOSPIRA | PLUM 360 | 20849632 | NEONATOS | Gestión / Primera Intervención | 03 Prestamo / Cesion |  | SERVICIO PEDIATRIA
| 6 | AGSNA | 00246724 | C0048 | BOMBA DE INFUSION | HOSPIRA | PLUM 360 | 20847703 | SALA TRATAMIENTO ONCOLOGICO | Gestión / Primera Intervención | 03 Prestamo / Cesion |  | HOSPITAL DE DIA MEDICO
| 6 | AGSNA | 00246725 | C0049 | BOMBA DE INFUSION | HOSPIRA | PLUM 360 | 20847787 | SALA TRATAMIENTO ONCOLOGICO | Gestión / Primera Intervención | 03 Prestamo / Cesion |  | HOSPITAL DE DIA MEDICO
| 6 | AGSNA | 00246835 | C0050 | BOMBA DE INFUSION | HOSPIRA | PLUM 360 | 20849661 | PASILLO | Gestión / Primera Intervención | 03 Prestamo / Cesion |  | SERVICIO MEDICINA INTERNA 1 (AREA 6)
| 6 | AGSNA | 00246719 | C0051 | BOMBA DE INFUSION | HOSPIRA | PLUM 360 |  | SALA TRATAMIENTO ONCOLOGICO | Gestión / Primera Intervención | 03 Prestamo / Cesion |  | HOSPITAL DE DIA MEDICO
| 6 | AGSNA | 00246841 | C0051 | BOMBA DE INFUSION | HOSPIRA | PLUM 360 | 20848728 | PASILLO | Gestión / Primera Intervención | 03 Prestamo / Cesion |  | SERVICIO MEDICINA INTERNA 1 (AREA 6)
| 6 | AGSNA | 00247621 | C0052 | BOMBA DE INFUSION | HOSPIRA | PLUM 360 | 20849411 | PASILLO | Gestión / Primera Intervención | 03 Prestamo / Cesion |  | SERVICIO MEDICINA INTERNA 1 (AREA 6)
| 6 | AGSNA | 00246837 | C0053 | BOMBA DE INFUSION | HOSPIRA | PLUM 360 | 20847834 | PASILLO | Gestión / Primera Intervención | 03 Prestamo / Cesion |  | SERVICIO MEDICINA INTERNA 1 (AREA 6)
| 6 | AGSNA | 00247209 | C0054 | BOMBA DE INFUSION | HOSPIRA | PLUM 360 | 20859544 | PARITORIO 1 | Gestión / Primera Intervención | 03 Prestamo / Cesion |  | SERVICIO TOCOGINECOLOGIA
| 6 | AGSNA | 00246726 | C0055 | BOMBA DE INFUSION | HOSPIRA | PLUM 360 | 20847683 | SALA TRATAMIENTO ONCOLOGICO | Gestión / Primera Intervención | 03 Prestamo / Cesion |  | HOSPITAL DE DIA MEDICO
| 6 | AGSNA | 00246716 | C0056 | BOMBA DE INFUSION | HOSPIRA | PLUM 360 |  | SALA TRATAMIENTO ONCOLOGICO | Gestión / Primera Intervención | 03 Prestamo / Cesion |  | HOSPITAL DE DIA MEDICO
| 6 | AGSNA | 00247622 | C0056 | BOMBA DE INFUSION | HOSPIRA | PLUM 360 | 20846748 | PASILLO | Gestión / Primera Intervención | 03 Prestamo / Cesion |  | SERVICIO MEDICINA INTERNA 1 (AREA 6)
| 6 | AGSNA | 00246717 | C0057 | BOMBA DE INFUSION | HOSPIRA | PLUM 360 |  | SALA TRATAMIENTO ONCOLOGICO | Gestión / Primera Intervención | 03 Prestamo / Cesion |  | HOSPITAL DE DIA MEDICO
| 6 | AGSNA | 00247623 | C0057 | BOMBA DE INFUSION | HOSPIRA | PLUM 360 | 20846144 | PASILLO | Gestión / Primera Intervención | 03 Prestamo / Cesion |  | SERVICIO MEDICINA INTERNA 1 (AREA 6)
| 6 | AGSNA | 00246838 | C0058 | BOMBA DE INFUSION | HOSPIRA | PLUM 360 | 20845567 | PASILLO | Gestión / Primera Intervención | 03 Prestamo / Cesion |  | SERVICIO MEDICINA INTERNA 1 (AREA 6)
| 6 | AGSNA | 00246839 | C0059 | BOMBA DE INFUSION | HOSPIRA | PLUM 360 | 20846461 | PASILLO | Gestión / Primera Intervención | 03 Prestamo / Cesion |  | SERVICIO MEDICINA INTERNA 1 (AREA 6)
| 6 | AGSNA | 00246930 | C0060 | BOMBA DE INFUSION | HOSPIRA | PLUM 360 | 20846804 | NEONATOS | Gestión / Primera Intervención | 03 Prestamo / Cesion |  | SERVICIO PEDIATRIA
| 6 | AGSNA | 00247629 | C0061 | BOMBA DE INFUSION | HOSPIRA | PLUM 360 | 20846210 | NEONATOS | Gestión / Primera Intervención | 03 Prestamo / Cesion |  | SERVICIO PEDIATRIA
| 6 | AGSNA | 00247456 | C0062 | BOMBA DE INFUSION | HOSPIRA | PLUM 360 | 20846884 | PASILLO | Gestión / Primera Intervención | 03 Prestamo / Cesion |  | SERVICIO TRAUMATOLOGIA
| 6 | AGSNA | 00247457 | C0063 | BOMBA DE INFUSION | HOSPIRA | PLUM 360 | 20846752 | PASILLO | Gestión / Primera Intervención | 03 Prestamo / Cesion |  | SERVICIO TRAUMATOLOGIA
| 6 | AGSNA | 00247617 | C0064 | BOMBA DE INFUSION | HOSPIRA | PLUM 360 | 20845921 | PASILLO | Gestión / Primera Intervención | 03 Prestamo / Cesion |  | SERVICIO CIRUGIA
| 6 | AGSNA | 00247618 | C0065 | BOMBA DE INFUSION | HOSPIRA | PLUM 360 | 20846234 | PASILLO | Gestión / Primera Intervención | 03 Prestamo / Cesion |  | SERVICIO CIRUGIA
| 6 | AGSNA | 00247619 | C0066 | BOMBA DE INFUSION | HOSPIRA | PLUM 360 | 208466280 | PASILLO | Gestión / Primera Intervención | 03 Prestamo / Cesion |  | SERVICIO CIRUGIA
| 6 | AGSNA | 00247620 | C0067 | BOMBA DE INFUSION | HOSPIRA | PLUM 360 | 20846928 | PASILLO | Gestión / Primera Intervención | 03 Prestamo / Cesion |  | SERVICIO CIRUGIA
| 6 | AGSNA | 00247626 | C0068 | BOMBA DE INFUSION | HOSPIRA | PLUM 360 | 20845732 | PARITORIO 1 | Gestión / Primera Intervención | 03 Prestamo / Cesion |  | SERVICIO TOCOGINECOLOGIA
| 6 | AGSNA | 00246727 | C0069 | BOMBA DE INFUSION | HOSPIRA | PLUM 360 | 20845515 | SALA TRATAMIENTO ONCOLOGICO | Gestión / Primera Intervención | 03 Prestamo / Cesion |  | HOSPITAL DE DIA MEDICO
| 6 | AGSNA | 00246728 | C0070 | BOMBA DE INFUSION | HOSPIRA | PLUM 360 | 20846727 | SALA TRATAMIENTO ONCOLOGICO | Gestión / Primera Intervención | 03 Prestamo / Cesion |  | HOSPITAL DE DIA MEDICO
| 6 | AGSNA | 00246729 | C0071 | BOMBA DE INFUSION | HOSPIRA | PLUM 360 | 20845570 | SALA TRATAMIENTO ONCOLOGICO | Gestión / Primera Intervención | 03 Prestamo / Cesion |  | HOSPITAL DE DIA MEDICO
| 6 | AGSNA | 00246730 | C0072 | BOMBA DE INFUSION | HOSPIRA | PLUM 360 | 20845558 | SALA TRATAMIENTO ONCOLOGICO | Gestión / Primera Intervención | 03 Prestamo / Cesion |  | HOSPITAL DE DIA MEDICO
| 6 | AGSNA | 00247495 | C0114 | ELECTROBISTURI ARMONICO | ETHICON | GENERATOR GEN11 | 1111227063 | QUIROFANO 1 | Gestión / Primera Intervención | 03 Prestamo / Cesion |  | SERVICIO QUIROFANO
| 6 | AGSNA | 00247496 | C0115 | ELECTROBISTURI ARMONICO | ETHICON | GENERATOR GEN11 | 1111227941 | QUIROFANO 1 | Gestión / Primera Intervención | 03 Prestamo / Cesion |  | SERVICIO QUIROFANO
| 6 | AGSNA | 00247511 | C0117 | BOMBA DE INFUSION | HOSPIRA | SHAPPIRE H100 | 90002-1079 | QUIROFANO 1 | Gestión / Primera Intervención | 03 Prestamo / Cesion |  | SERVICIO QUIROFANO
| 6 | AGSNA | 00247512 | C0118 | BOMBA DE INFUSION | HOSPIRA | SHAPPIRE H100 | 90001-3267 | QUIROFANO 1 | Gestión / Primera Intervención | 03 Prestamo / Cesion |  | SERVICIO QUIROFANO
| 6 | AGSNA | 00247498 | C0120 | BOMBA DE INFUSION | HOSPIRA | SHAPPIRE H100 | 90002-2809 | QUIROFANO 1 | Gestión / Primera Intervención | 03 Prestamo / Cesion |  | SERVICIO QUIROFANO
| 6 | AGSNA | 00247499 | C0121 | BOMBA DE INFUSION | HOSPIRA | SHAPPIRE H100 | 90002-5375 | QUIROFANO 1 | Gestión / Primera Intervención | 03 Prestamo / Cesion |  | SERVICIO QUIROFANO
| 6 | AGSNA | 00247500 | C0122 | BOMBA DE INFUSION | HOSPIRA | SHAPPIRE H100 | 90001-2664 | QUIROFANO 1 | Gestión / Primera Intervención | 03 Prestamo / Cesion |  | SERVICIO QUIROFANO
| 6 | AGSNA | 00247501 | C0123 | BOMBA DE INFUSION | HOSPIRA | SHAPPIRE H100 | 90001-1999 | QUIROFANO 1 | Gestión / Primera Intervención | 03 Prestamo / Cesion |  | SERVICIO QUIROFANO
| 6 | AGSNA | 00247502 | C0124 | BOMBA DE INFUSION | HOSPIRA | SHAPPIRE H100 | 90002-2992 | QUIROFANO 1 | Gestión / Primera Intervención | 03 Prestamo / Cesion |  | SERVICIO QUIROFANO
| 6 | AGSNA | 00247503 | C0125 | BOMBA DE INFUSION | HOSPIRA | SHAPPIRE H100 | 90001-9183 | QUIROFANO 1 | Gestión / Primera Intervención | 03 Prestamo / Cesion |  | SERVICIO QUIROFANO
| 6 | AGSNA | 00247504 | C0126 | BOMBA DE INFUSION | HOSPIRA | SHAPPIRE H100 | 90002-3383 | QUIROFANO 1 | Gestión / Primera Intervención | 03 Prestamo / Cesion |  | SERVICIO QUIROFANO
| 6 | AGSNA | 00247505 | C0127 | BOMBA DE INFUSION | HOSPIRA | SHAPPIRE H100 | 90001-1525 | QUIROFANO 1 | Gestión / Primera Intervención | 03 Prestamo / Cesion |  | SERVICIO QUIROFANO
| 6 | AGSNA | 00247506 | C0128 | BOMBA DE INFUSION | HOSPIRA | SHAPPIRE H100 | 30019-6113 | QUIROFANO 1 | Gestión / Primera Intervención | 03 Prestamo / Cesion |  | SERVICIO QUIROFANO
| 6 | AGSNA | 00247507 | C0129 | BOMBA DE INFUSION | HOSPIRA | SHAPPIRE H100 | 90002-1317 | QUIROFANO 1 | Gestión / Primera Intervención | 03 Prestamo / Cesion |  | SERVICIO QUIROFANO
| 6 | AGSNA | 00247508 | C0130 | BOMBA DE INFUSION | HOSPIRA | SHAPPIRE H100 | 90001-3062 | QUIROFANO 1 | Gestión / Primera Intervención | 03 Prestamo / Cesion |  | SERVICIO QUIROFANO
| 6 | AGSNA | 00247509 | C0131 | BOMBA DE INFUSION | HOSPIRA | SHAPPIRE H100 | 90001-1812 | QUIROFANO 1 | Gestión / Primera Intervención | 03 Prestamo / Cesion |  | SERVICIO QUIROFANO
| 6 | AGSNA | 00247510 | C0132 | BOMBA DE INFUSION | HOSPIRA | SHAPPIRE H100 | 90001-6995 | QUIROFANO 1 | Gestión / Primera Intervención | 03 Prestamo / Cesion |  | SERVICIO QUIROFANO
| 6 | AGSNA | 00247298 | C0133 | LAVADORAS | STANDARD | TEDECC MEIJI | 6-0260 | EXPLORACION | Gestión / Primera Intervención | 03 Prestamo / Cesion |  | SERVICIO MEDICINA INTERNA 1 (AREA 6)
| 6 | AGSNA | 00247404 | C0134 | LAVADORAS | STANDARD | TEDECC MEIJI | 6-0259 | EXPLORACION | Gestión / Primera Intervención | 03 Prestamo / Cesion |  | SERVICIO MEDICINA INTERNA 1 (AREA 6)
| 6 | AGSNA | 00587147 | C208 | INSUFLADOR | CONMED | AIRSEAL AS-IFS2/F121 | 2005CE0238 |  | Gestión / Primera Intervención | 03 Prestamo / Cesion |  | SERVICIO QUIROFANO
| 6 | AGSNA | 00246846 | L15E1125GX | ELECTROBISTURI | VALLEYLAB | LS10 | L15E1125GX | QUIROFANO 1 | Gestión / Primera Intervención | 03 Prestamo / Cesion |  | SERVICIO QUIROFANO
| 6 | AGSNA | 00246848 | T0L20245E | ELECTROBISTURI | VALLEYLAB | FORCE TRIAD | T0L20245E | QUIROFANO 1 | Gestión / Primera Intervención | 03 Prestamo / Cesion |  | SERVICIO QUIROFANO
| 6 | AGSNA | 00247118 | T0L20245E | ELECTROBISTURI | VALLEYLAB | FORCE TRIAD | T0L20245E | QUIROFANO 1 | Gestión / Primera Intervención | 03 Prestamo / Cesion |  | SERVICIO QUIROFANO
| 6 | AGSNA | 00247117 | T3B34126EX | ELECTROBISTURI | VALLEYLAB | FORCE TRIAD | T3B34126EX | QUIROFANO 1 | Gestión / Primera Intervención | 03 Prestamo / Cesion |  | SERVICIO QUIROFANO
| 6 | AGSNA | 00246847 | T3J38048EX | ELECTROBISTURI | VALLEYLAB | FORCE TRIAD | T3J38048EX | QUIROFANO 1 | Gestión / Primera Intervención | 03 Prestamo / Cesion |  | SERVICIO QUIROFANO
| 6 | AGSNA | 00247119 | VT21304-01 | BIS | BIS | VISTA | VT21304-01 | QUIROFANO 1 | Gestión / Primera Intervención | 03 Prestamo / Cesion |  | SERVICIO QUIROFANO
| 6 | AGSNA | 00540481 | AGS 1043 | ELECTROBISTURI | LED SPA | LED SPA | 3630203166 | CL PULPI | Integral | 01 Propiedad del cliente |  | ZONA BASICA PULPI
| 6 | AGSNA | 00247497 | AGS 1062 | ELECTROBISTURI | BOWA | ARC 400 | 40000355 - | QUIROFANO 1 | Integral | 01 Propiedad del cliente |  | SERVICIO QUIROFANO
| 6 | AGSNA | 00247163 | 7819 | CARDIOTOCOGRAFO | SOEHNLE |  | 400302084917 | PARITORIO 1 | Integral | 01 Propiedad del cliente |  | SERVICIO TOCOGINECOLOGIA
| 6 | AGSNA | 00247164 | 7820 | CARDIOTOCOGRAFO | HEWLETT PACKARD ENTERPRISE (HPE) | SERIES 5A | 3816G15409 | PARITORIO 1 | Integral | 01 Propiedad del cliente |  | SERVICIO TOCOGINECOLOGIA
| 6 | AGSNA | 00247262 | 7885 | DESFIBRILADOR | PHYSIOCONTROL | LIFEPAK12 | 005822 | QUIROFANO | Integral | 01 Propiedad del cliente |  | SERVICIO QUIROFANO
| 6 | AGSNA | 00247170 | 7886 | DESFIBRILADOR | DRÄGER | 2M19300-21 | ARNL-0001 | PARITORIO 1 | Integral | 01 Propiedad del cliente |  | SERVICIO TOCOGINECOLOGIA
| 6 | AGSNA | 00246887 | 7891 | DESFIBRILADOR | PHYSIOCONTROL | LIFEPACK 12 | 005852 | NEONATOS | Integral | 01 Propiedad del cliente |  | SERVICIO PEDIATRIA
| 6 | AGSNA | 00246856 | 7893 | DESFIBRILADOR | PHYSIOCONTROL | LIFEPAK 12 | 005808 | PASILLO | Integral | 01 Propiedad del cliente |  | SERVICIO TRAUMATOLOGIA
| 6 | AGSNA | 00246789 | 7895 | DESFIBRILADOR | PHYSIOCONTROL | LIFEPAK 12 | 005227 | PASILLO | Integral | 01 Propiedad del cliente |  | SERVICIO MEDICINA INTERNA 1 (AREA 6)
| 6 | AGSNA | 00247282 | 7896 | DESFIBRILADOR | PHYSIOCONTROL | LIFEPAK 12 | 11738225 | EXPLORACION | Integral | 01 Propiedad del cliente |  | SERVICIO MEDICINA INTERNA 1 (AREA 6)
| 6 | AGSNA | 00247147 | 7898 | DESFIBRILADOR | PHYSIOCONTROL | LIFEPAK 12 | 11738188 | CONSULTA | Integral | 01 Propiedad del cliente |  | SERVICIO MEDICINA INTERNA 1 (AREA 6)
| 6 | AGSNA | 00247081 | 8135 | MESA ANESTESIA | DATEX-OHMEDA | AESTIVA 3000 | AMRC00636 | QUIROFANO 1 | Integral | 01 Propiedad del cliente |  | SERVICIO QUIROFANO
| 6 | AGSNA | 00246814 | 8138 | MESA ANESTESIA | DATEX-OHMEDA | AESTIVA 3000 | AMRC00631 | QUIROFANO 1 | Integral | 01 Propiedad del cliente |  | SERVICIO CIRUGIA
| 6 | AGSNA | 00246965 | 8342 | RESPIRADOR | SIEMENS | SERVO 300A | 15869 | CONTROL UCI | Integral | 01 Propiedad del cliente |  | UCI
| 6 | AGSNA | 00247313 | 8474 | DESFIBRILADOR | PHYSIOCONTROL | LIFEPACK 12 | 11738221 | REANIMACION | Integral | 01 Propiedad del cliente |  | SERVICIO QUIROFANO
| 6 | AGSNA | 00246790 | 8599 | DESFIBRILADOR | PHYSIOCONTROL | LIFEPACK 12 | 11738219 | PASILLO | Integral | 01 Propiedad del cliente |  | SERVICIO MEDICINA INTERNA 1 (AREA 6)
| 6 | AGSNA | 00247049 | 9173 | DESFIBRILADOR | PHYSIOCONTROL | LIFEPACK 12 | 11738217 | QUIROFANO 1 | Integral | 01 Propiedad del cliente |  | SERVICIO QUIROFANO
| 6 | AGSNA | 00247264 | 9388 | ELECTROCARDIOGRAFO | PHILIPS | PAGE WRITTER 200 | US007023024 | QUIROFANO | Integral | 01 Propiedad del cliente |  | SERVICIO QUIROFANO
| 6 | AGSNA | 00246869 | AGS 029 | TENSIOMETRO ELECTRONICO | GENERAL ELECTRIC | DINAMAP PROCARE | AAW06450018SA | PASILLO | Integral | 01 Propiedad del cliente |  | SERVICIO TOCOGINECOLOGIA
| 6 | AGSNA | 00246736 | AGS 054 | DESFIBRILADOR | PHILIPS | HEARTSTART MRX | US00327555 | BOX CRITICOS | Integral | 01 Propiedad del cliente |  | SERVICIO URGENCIAS
| 6 | AGSNA | 00550548 | AGS 1017 | BIPAP | BREAS | VIVO 40 | Y030156 | PASILLO | Integral | 01 Propiedad del cliente |  | SERVICIO MEDICINA INTERNA 1 (AREA 6)
| 6 | AGSNA | 00247154 | AGS 106 | HOLTER | BIOMEDICAL INSTRUMENTS | BI 9800 TL | EBA032327 | CONSULTA | Integral | 01 Propiedad del cliente |  | SERVICIO MEDICINA INTERNA 1 (AREA 6)
| 6 | AGSNA | 00247155 | AGS 107 | HOLTER | BIOMEDICAL INSTRUMENTS | BI 9800 TL | EBA032341 | CONSULTA | Integral | 01 Propiedad del cliente |  | SERVICIO MEDICINA INTERNA 1 (AREA 6)
| 6 | AGSNA | 00247156 | AGS 108 | HOLTER | BIOMEDICAL INSTRUMENTS | BI 9800 TL | EBA032334 | CONSULTA | Integral | 01 Propiedad del cliente |  | SERVICIO MEDICINA INTERNA 1 (AREA 6)
| 6 | AGSNA | 00529654 | AGS 1082 | NEBULIZADOR | OMRON | NE-C28P | 20191107899UF | PASILLO | Integral | 01 Propiedad del cliente |  | SERVICIO MEDICINA INTERNA 2 (AREA 5)
| 6 | AGSNA | 00529653 | AGS 1083 | NEBULAZADOR | OMRON | NE-C28P | 20191107900UF | PASILLO | Integral | 01 Propiedad del cliente |  | SERVICIO MEDICINA INTERNA 2 (AREA 5)
| 6 | AGSNA | 00247157 | AGS 109 | HOLTER | BIOMEDICAL INSTRUMENTS | BI 9800 TL | EBA032331 | CONSULTA | Integral | 01 Propiedad del cliente |  | SERVICIO MEDICINA INTERNA 1 (AREA 6)
| 6 | AGSNA | 00539485 | AGS 1101 | HOLTER | BIOMEDICAL INSTRUMENTS | BI 9800 TL | G0101-01091 | CONSULTA | Integral | 01 Propiedad del cliente |  | SERVICIO MEDICINA INTERNA 1 (AREA 6)
| 6 | AGSNA | 00539487 | AGS 1102 | HOLTER | BIOMEDICAL INSTRUMENTS | BI 9800 TL | G0101--01086 | CONSULTA | Integral | 01 Propiedad del cliente |  | SERVICIO MEDICINA INTERNA 1 (AREA 6)
| 6 | AGSNA | 00246866 | AGS 131 | DESFIBRILADOR | PHILIPS | HEARTSTART MRX | US00332871 | PASILLO | Integral | 01 Propiedad del cliente |  | SERVICIO TOCOGINECOLOGIA
| 6 | AGSNA | 00251079 | AGS 148 | DESFIBRILADOR | PHILIPS | HEARTSTART MRX | US00318517 | CS ALBOX | Integral | 01 Propiedad del cliente |  | ZONA BASICA ALBOX
| 6 | AGSNA | 00251132 | AGS 204 | DESFIBRILADOR | MEDTRONIC | LIFEPAK 12 | 10571277 | CS CUEVAS DE ALMANZORA | Integral | 01 Propiedad del cliente |  | ZONA BASICA CUEVAS DEL ALMANZORA
| 6 | AGSNA | 00251137 | AGS 209 | ELECTROCARDIOGRAFO | PHILIPS | PAGEWRITER TRIM II | US70820141 | CS CUEVAS DE ALMANZORA | Integral | 01 Propiedad del cliente |  | ZONA BASICA CUEVAS DEL ALMANZORA
| 6 | AGSNA | 00251244 | AGS 318 | ELECTROCARDIOGRAFO | CARDIOLINE | DELTA 1 PLUS | MDL1006879 | CL MARIA | Integral | 01 Propiedad del cliente |  | ZONA BASICA LOS VELEZ
| 6 | AGSNA | 00251252 | AGS 324 | ELECTROCARDIOGRAFO | CARDIOLINE | DELTA 1 PLUS | MDL1009487 | CL VELEZ BLANCO | Integral | 01 Propiedad del cliente |  | ZONA BASICA LOS VELEZ
| 6 | AGSNA | 00251262 | AGS 331 | ELECTROCARDIOGRAFO | AGILENT | PAGEWRITER 100 | CND4748968 | CL LOS GALLARDOS | Integral | 01 Propiedad del cliente |  | ZONA BASICA VERA
| 6 | AGSNA | 00251344 | AGS 387 | ELECTROCARDIOGRAFO | CARDIOLINE | DELTA 1 PLUS | MDL1017315 | CL PURCHENA | Integral | 01 Propiedad del cliente |  | ZONA BASICA OLULA DEL RIO
| 6 | AGSNA | 00251391 | AGS 423 | ELECTROCARDIOGRAFO | MARQUETTE | MICROSTART MC | 25408 | CL ARMUÑA DE ALMANZORA | Integral | 01 Propiedad del cliente |  | ZONA BASICA SERON
| 6 | AGSNA | 00251447 | AGS 480 | ELECTROCARDIOGRAFO | PHILIPS | PAGEWRITER TRIM II | US60923665 | CL BEDAR | Integral | 01 Propiedad del cliente |  | ZONA BASICA VERA
| 6 | AGSNA | 00251442 | AGS 484 | DESFIBRILADOR | MEDTRONIC | LIFEPAK 12 | 9366774 | CL ANTAS | Integral | 01 Propiedad del cliente |  | ZONA BASICA VERA
| 6 | AGSNA | 00251459 | AGS 488 | ELECTROCARDIOGRAFO | AGILENT | PAGEWRITER 100 | CND4748969 | CS VERA | Integral | 01 Propiedad del cliente |  | ZONA BASICA VERA
| 6 | AGSNA | 00540538 | AGS 577 | MEDIDOR DE CO | MICRO MEDICAL | MICRO CO | 22344 |  | Integral | 01 Propiedad del cliente |  | MEDICINA PREVENTIVA
| 6 | AGSNA | 00246883 | AGS 757 | CPAP | CAREFUSION | INFANT FLOW SIPAP | BDN02026 | NEONATOS | Integral | 01 Propiedad del cliente |  | SERVICIO PEDIATRIA
| 6 | AGSNA | 00247292 | AGS 895 | IRRIGADOR-SUCCIONADOR | MTW ENDOSKOPIE | CLEAN O MAX | 431 | EXPLORACION | Integral | 01 Propiedad del cliente |  | SERVICIO MEDICINA INTERNA 1 (AREA 6)
| 6 | AGSNA | 00836322 | C 0478 | LASER CO2 ORL | JENA SURGICAL | MULTIPULSE PRO DÚO | UK2C1602O | QUIROFANO 1 | Integral | 01 Propiedad del cliente |  | SERVICIO QUIROFANO
| 6 | AGSNA | 00842636 | AGS 1820 | VIDEONASOLARINGOSCOPIO | KARL STORZ | 11102CMM | 103014 | CONSULTA | Integral | 01 Propiedad del cliente |  | AN CIRUGIA / UROLOGIA / OTORRINO
| 6 | AGSNA | 00856503 | AGS 1833 | BIPAP | BREAS | VIVO 3 | N160080 | PASILLO | Integral | 01 Propiedad del cliente |  | SERVICIO MEDICINA INTERNA 2 (AREA 5)
| 6 | AGSNA | 00856504 | AGS 1834 | BIPAP | BREAS | VIVO 3 | N160081 | PASILLO | Integral | 01 Propiedad del cliente |  | SERVICIO MEDICINA INTERNA 2 (AREA 5)
| 6 | AGSNA | 00856505 | AGS 1836 | BIPAP | BREAS | VIVO 3 | N160305 | PASILLO | Integral | 01 Propiedad del cliente |  | SERVICIO MEDICINA INTERNA 2 (AREA 5)
| 6 | AGSNA | 00856507 | C 0479 | OPTICA HISTEROSCOPIO | HOLOGIC | 60-200 | 3099162 | PARITORIO 1 | Integral | 01 Propiedad del cliente |  | PARITORIO
| 6 | AGSNA | 00856509 | AGS 1830 | BIPAP | BREAS | VIVO 3 | N140204 | PASILLO | Integral | 01 Propiedad del cliente |  | SERVICIO MEDICINA INTERNA 2 (AREA 5)
| 6 | AGSNA | 00856511 | AGS 1838 | MANIQUI PELVIS | GAUMARD |  | 06.24.015947 (S504.100) |  | Integral | 01 Propiedad del cliente |  | FORMACION
| 6 | AGSNA | 00856514 | C 0480 | CONSOLA HISTEROSCOPIO | HOLOGIC | MYOSURE 10-550 | H5027I16D0 | PARITORIO 1 | Integral | 01 Propiedad del cliente |  | PARITORIO
| 6 | AGSNA | 00856516 | AGS 1831 | BIPAP | BREAS | VIVO 3 | N160311 | PASILLO | Integral | 01 Propiedad del cliente |  | SERVICIO MEDICINA INTERNA 2 (AREA 5)
| 6 | AGSNA | 00856520 | AGS 1832 | BIPAP | BREAS | VIVO 3 | N170293 | PASILLO | Integral | 01 Propiedad del cliente |  | SERVICIO MEDICINA INTERNA 2 (AREA 5)
| 6 | AGSNA | 00856522 | AGS 1842 | BUSTO INTUBACION ADULTO | LAERDAL | 261-10001 (LITTLE ANNE CABEZA INTUBACION DIFICIL) | 20-14720A |  | Integral | 01 Propiedad del cliente |  | FORMACION
| 6 | AGSNA | 00856523 | AGS 1839 | MANIQUI PELVIS | GAUMARD |  | 06-24-015946 (S504.100) |  | Integral | 01 Propiedad del cliente |  | FORMACION
| 6 | AGSNA | 00856524 | AGS 1837 | MANIQUI PELVIS | GAUMARD |  | 06-24-015949 (S504.100) | BIBLIOTECA | Integral | 01 Propiedad del cliente |  | FORMACION
| 6 | AGSNA | 00856525 | AGS 1840 | MANIQUI PELVIS | GAUMARD |  | 06-24-015946 (S504.100) |  | Integral | 01 Propiedad del cliente |  | FORMACION
| 6 | AGSNA | 00856526 | AGS 1835 | BIPAP | BREAS | VIVO 3 | N140197 | PASILLO | Integral | 01 Propiedad del cliente |  | SERVICIO MEDICINA INTERNA 2 (AREA 5)
| 6 | AGSNA | 00856527 | AGS 1841 | BUSTO INTUBACION LACTANTE | LAERDAL | 250-00250 | 9887 |  | Integral | 01 Propiedad del cliente |  | FORMACION
| 6 | AGSNA | 00858080 |  | MICROSCOPIO QUIRURGICO ORL | CARL ZEISS |  |  |  | Integral | 01 Propiedad del cliente |  | AN CIRUGIA / UROLOGIA / OTORRINO
| 6 | AGSNA | 00858086 |  | MICROSCOPIO QUIRURGICO ORL | CARL ZEISS |  |  |  | Integral | 01 Propiedad del cliente |  | AN CIRUGIA / UROLOGIA / OTORRINO
| 6 | AGSNA | 00870479 | AGS 1843 | BUSTO INTUBACION ADULTO | LAERDAL | 261-10001 (LITTLE ANNE CABEZA INTUBACION DIFICIL) | 20-14720B | BIBLIOTECA | Integral | 01 Propiedad del cliente |  | FORMACION
| 6 | AGSNA | 00870480 | AGS 1844 | BUSTO INTUBACION ADULTO | LAERDAL | 261-10001 (LITTLE ANNE CABEZA INTUBACION DIFICIL) |  | BIBLIOTECA | Integral | 01 Propiedad del cliente |  | FORMACION
| 6 | AGSNA | 00870481 | AGS 1845 | BUSTO INTUBACION ADULTO | LAERDAL | 261-10001 (LITTLE ANNE CABEZA INTUBACION DIFICIL) | 20-14720D | BIBLIOTECA | Integral | 01 Propiedad del cliente |  | FORMACION
| 6 | AGSNA | 00870483 | AGS 1846 | BUSTO INTUBACION INFANTIL | LAERDAL | 255-00001 | 20-14715A | BIBLIOTECA | Integral | 01 Propiedad del cliente |  | FORMACION
| 6 | AGSNA | 00870484 | AGS 1847 | BUSTO INTUBACION INFANTIL | LAERDAL | 255-00001 | 20-14715B | BIBLIOTECA | Integral | 01 Propiedad del cliente |  | FORMACION
| 6 | AGSNA | 00870485 | AGS 1848 | BUSTO INTUBACION INFANTIL | LAERDAL | 255-00001 | 20-14715C | BIBLIOTECA | Integral | 01 Propiedad del cliente |  | FORMACION
| 6 | AGSNA | 00870486 | AGS 1849 | BUSTO INTUBACION INFANTIL | LAERDAL | 255-00001 | 20-14715D | BIBLIOTECA | Integral | 01 Propiedad del cliente |  | FORMACION
| 6 | AGSNA | 00870561 | AGS 1850 | MANIQUI TUBO TORACICO | ZIMMER |  | XBD0932369 (LF03770) | BIBLIOTECA | Integral | 01 Propiedad del cliente |  | FORMACION
| 6 | AGSNA | 00870562 | AGS 1851 | LARINGOSCOPIO | GIMA |  | LS-78490A | BIBLIOTECA | Integral | 01 Propiedad del cliente |  | FORMACION
| 6 | AGSNA | 00870563 | AGS 1852 | LARINGOSCOPIO | GIMA |  | LS-78490B | BIBLIOTECA | Integral | 01 Propiedad del cliente |  | FORMACION
| 6 | AGSNA | 00870564 | AGS 1853 | LARINGOSCOPIO | GIMA |  | LS-78490C | BIBLIOTECA | Integral | 01 Propiedad del cliente |  | FORMACION
| 6 | AGSNA | 00870565 | AGS 1854 | LARINGOSCOPIO | GIMA |  | LS-788490D | BIBLIOTECA | Integral | 01 Propiedad del cliente |  | FORMACION
| 6 | AGSNA | 00870566 | AGS 1855 | DESFIBRILADOR DE FORMACION | LAERDAL | MONITOR ERC | 55010240003 | BIBLIOTECA | Integral | 01 Propiedad del cliente |  | FORMACION
| 6 | AGSNA | 00870567 | AGS 1856 | DESFIBRILADOR DE FORMACION | LAERDAL | MONITOR ERC | 55010240007 | BIBLIOTECA | Integral | 01 Propiedad del cliente |  | FORMACION
| 6 | AGSNA | 00836152 | AGS SON136 | SONDA ECOGRAFO | SONOSITE | ICTx/8-5 MHz | 051P96 | CL PULPI | Integral | 01 Propiedad del cliente |  | ZONA BASICA PULPI
| 6 | AGSNA | 00836154 | AGS SON137 | SONDA ECOGRAFO | SONOSITE | HFL38X/13-6 MHZ | 04VYZW | CL PULPI | Integral | 01 Propiedad del cliente |  | ZONA BASICA PULPI
| 6 | AGSNA | 00836155 | AGS SON138 | SONDA ECOGRAFO | SONOSITE | C60xi/5-2 MHz | 050R5X | CL PULPI | Integral | 01 Propiedad del cliente |  | ZONA BASICA PULPI
| 6 | AGSNA | 00836936 | AGS 1812 | TENSIOMETRO DIGITAL | MICROLIFE | BPB2 BASIC | 2023-10-1700471 | CL MOJACAR PLAYA | Integral | 01 Propiedad del cliente |  | ZONA BASICA GARRUCHA
| 6 | AGSNA | 00836937 | AGS 1797 | MONITOR CONSTANTES VITALES | COMEN | NC5 | N4240220005 | CL MOJACAR PLAYA | Integral | 01 Propiedad del cliente |  | ZONA BASICA GARRUCHA
| 6 | AGSNA | 00836938 | AGS 1799 | BASCULA PESABEBES | SECA | SECA 384 | 10000001428608 | CL MOJACAR PLAYA | Integral | 01 Propiedad del cliente |  | MOJACAR-PLAYA (CENTRO CONSUMO-DISTRIBUIDOR)
| 6 | AGSNA | 00836939 | AGS 1798 | DESFIBRILADOR | COMEN | S5 | S5040324038 | CL MOJACAR PLAYA | Integral | 01 Propiedad del cliente |  | ZONA BASICA GARRUCHA
| 6 | AGSNA | 00836941 | AGS 1801 | TENSIOMETRO DIGITAL | MICROLIFE | BPB2 BASIC | 2023-04-0703074 | CL MOJACAR PLAYA | Integral | 01 Propiedad del cliente |  | ZONA BASICA GARRUCHA
| 6 | AGSNA | 00836942 | AGS 1816 | TENSIOMETRO DIGITAL | MICROLIFE | BPB2 BASIC | 2023-10-1700481 | CL MOJACAR PLAYA | Integral | 01 Propiedad del cliente |  | ZONA BASICA GARRUCHA
| 6 | AGSNA | 00836943 | AGS 1802 | TENSIOMETRO DIGITAL | MICROLIFE | BPB2 BASIC | 2023-04-0703039 | CL MOJACAR PLAYA | Integral | 01 Propiedad del cliente |  | ZONA BASICA GARRUCHA
| 6 | AGSNA | 00836944 | AGS 1800 | BASCULA PESABEBES | SECA | SECA 384 | 10000001428605 | CL MOJACAR PLAYA | Integral | 01 Propiedad del cliente |  | ZONA BASICA GARRUCHA
| 6 | AGSNA | 00836945 | AGS 1803 | ELECTROCARDIOGRAFO | COMEN | H12 | H2231103036 | CL MOJACAR PLAYA | Integral | 01 Propiedad del cliente |  | ZONA BASICA GARRUCHA
| 6 | AGSNA | 00836946 | AGS 1804 | BASCULA PESABEBES | SECA | SECA 384 | 10000001047058 | CL MOJACAR PLAYA | Integral | 01 Propiedad del cliente |  | MOJACAR-PLAYA (CENTRO CONSUMO-DISTRIBUIDOR)
| 6 | AGSNA | 00836947 | AGS 1805 | BASCULA PESABEBES | SECA | SECA 384 | 10000001047065 | CL MOJACAR PLAYA | Integral | 01 Propiedad del cliente |  | ZONA BASICA GARRUCHA
| 6 | AGSNA | 00836948 | AGS 1806 | ELECTROBISTURI | SECA | SECA 384 | 3930290704 | CL MOJACAR PLAYA | Integral | 01 Propiedad del cliente |  | ZONA BASICA GARRUCHA
| 6 | AGSNA | 00836949 | AGS 1807 | NEBULIZADOR | KYARA |  | 265244/ASP (NYXY PRO) | CL MOJACAR PLAYA | Integral | 01 Propiedad del cliente |  | ZONA BASICA GARRUCHA
| 6 | AGSNA | 00836950 | AGS 1808 | NEBULIZADOR | KYARA |  | 265243/ASP (NYXY PRO) | CL MOJACAR PLAYA | Integral | 01 Propiedad del cliente |  | ZONA BASICA GARRUCHA
| 6 | AGSNA | 00836951 | AGS 1814 | TENSIOMETRO DIGITAL | MICROLIFE | BPB2 BASIC | 2023-10-1700474 | CL MOJACAR PLAYA | Integral | 01 Propiedad del cliente |  | ZONA BASICA GARRUCHA
| 6 | AGSNA | 00836952 | AGS 1809 | MEDIDOR INDICE TOBILLO BRAZO | MICROLIFE | WATCH BP OFFICE | 2023-08-1500002 | CL MOJACAR PLAYA | Integral | 01 Propiedad del cliente |  | ZONA BASICA GARRUCHA
| 6 | AGSNA | 00836953 | AGS 1810 | PULSIOXIMETRO | GIMA | OXY-110 | XCU021TB006426 | CL MOJACAR PLAYA | Integral | 01 Propiedad del cliente |  | ZONA BASICA GARRUCHA
| 6 | AGSNA | 00836954 | AGS 1817 | TENSIOMETRO DIGITAL | MICROLIFE | BPB2 BASIC | 2023-10-1700485 | CL MOJACAR PLAYA | Integral | 01 Propiedad del cliente |  | MOJACAR-PLAYA (CENTRO CONSUMO-DISTRIBUIDOR)
| 6 | AGSNA | 00836955 | AGS 1815 | TENSIOMETRO DIGITAL | MICROLIFE | BPB2 BASIC | 2023-10-1700473 | CL MOJACAR PLAYA | Integral | 01 Propiedad del cliente |  | ZONA BASICA GARRUCHA
| 6 | AGSNA | 00836957 | AGS 1813 | TENSIOMETRO DIGITAL | MICROLIFE | BPB2 BASIC | 2023-10-1700438 | CL MOJACAR PLAYA | Integral | 01 Propiedad del cliente |  | ZONA BASICA GARRUCHA
| 6 | AGSNA | 00836958 | AGS 1818 | TENSIOMETRO DIGITAL | MICROLIFE | BPB2 BASIC | 2023-10-1700480 | CL MOJACAR PLAYA | Integral | 01 Propiedad del cliente |  | ZONA BASICA GARRUCHA
| 6 | AGSNA | 00836959 | AGS 1819 | ASPIRADOR | ATMOS |  | 1098845 (LC 27) | CL MOJACAR PLAYA | Integral | 01 Propiedad del cliente |  | MOJACAR-PLAYA (CENTRO CONSUMO-DISTRIBUIDOR)
| 6 | AGSNA | 00836961 | AGS 1811 | PULSIOXIMETRO | GIMA | OXY-110 | XCU021TB006415 | CL MOJACAR PLAYA | Integral | 01 Propiedad del cliente |  | ZONA BASICA GARRUCHA
| 6 | AGSNA | 00856508 | AGS 1826 | OTOSCOPIO DE PARED | RIESTER | RI-FORMER | 127525 | CL MOJACAR PLAYA | Integral | 01 Propiedad del cliente |  | ZONA BASICA GARRUCHA
| 6 | AGSNA | 00856510 | AGS 1821 | OTOSCOPIO DE PARED | RIESTER | RI-FORMER | 127527 | CL MOJACAR PLAYA | Integral | 01 Propiedad del cliente |  | ZONA BASICA GARRUCHA
| 6 | AGSNA | 00856512 | AGS 1827 | OTOSCOPIO DE PARED | RIESTER | RI-FORMER | 127530 | CL MOJACAR PLAYA | Integral | 01 Propiedad del cliente |  | ZONA BASICA GARRUCHA
| 6 | AGSNA | 00856513 | AGS 1822 | OTOSCOPIO DE PARED | RIESTER | RI-FORMER | 127531 | CL MOJACAR PLAYA | Integral | 01 Propiedad del cliente |  | ZONA BASICA GARRUCHA
| 6 | AGSNA | 00856515 | AGS 1829 | OTOSCOPIO DE PARED | RIESTER | RI-FORMER | 127526 | CL MOJACAR PLAYA | Integral | 01 Propiedad del cliente |  | ZONA BASICA GARRUCHA
| 6 | AGSNA | 00856517 | AGS 1823 | OTOSCOPIO DE PARED | RIESTER | RI-FORMER | 127529 | CL MOJACAR PLAYA | Integral | 01 Propiedad del cliente |  | ZONA BASICA GARRUCHA
| 6 | AGSNA | 00856518 | AGS 1828 | OTOSCOPIO DE PARED | RIESTER | RI-FORMER | 127533 | CL MOJACAR PLAYA | Integral | 01 Propiedad del cliente |  | ZONA BASICA GARRUCHA
| 6 | AGSNA | 00856519 | AGS 1824 | OTOSCOPIO DE PARED | RIESTER | RI-FORMER | 127528 | CL MOJACAR PLAYA | Integral | 01 Propiedad del cliente |  | ZONA BASICA GARRUCHA
| 6 | AGSNA | 00856521 | AGS 1825 | OTOSCOPIO DE PARED | RIESTER | RI-FORMER | 127524 | CL MOJACAR PLAYA | Integral | 01 Propiedad del cliente |  | ZONA BASICA GARRUCHA
| 6 | AGSNA | 00246934 | 7792 | CAMA DE U.C.I. | LINAK | ACP-14M-4K-46 | AP14MK01-000006 | CONTROL UCI | Integral | 01 Propiedad del cliente |  | UCI
| 6 | AGSNA | 00246935 | 7793 | CAMA DE U.C.I. | LINAK | ACP-14M-4K-46 | AP14MK01-000007 | CONTROL UCI | Integral | 01 Propiedad del cliente |  | UCI
| 6 | AGSNA | 00246936 | 7794 | CAMA DE U.C.I. | LINAK | ACP-14M-4K-46 | AP14MK01-000008 | CONTROL UCI | Integral | 01 Propiedad del cliente |  | UCI
| 6 | AGSNA | 00246937 | 7795 | CAMA DE U.C.I. | LINAK | ACP-14M-4K-46 | AP14MK01-000005 | CONTROL UCI | Integral | 01 Propiedad del cliente |  | UCI
| 6 | AGSNA | 00246938 | 7796 | CAMA DE U.C.I. | LINAK | ACP-14M-4K-46 | AP14MK01-000002 | CONTROL UCI | Integral | 01 Propiedad del cliente |  | UCI
| 6 | AGSNA | 00246939 | 7797 | CAMA DE U.C.I. | LINAK | ACP-14M-4K-46 | AP14MK01-000001 | CONTROL UCI | Integral | 01 Propiedad del cliente |  | UCI
| 6 | AGSNA | 00246940 | 7798 | CAMA DE U.C.I. | LINAK | ACP-14M-4K-46 | AP14MK01-000003 | CONTROL UCI | Integral | 01 Propiedad del cliente |  | UCI
| 6 | AGSNA | 00246941 | 7799 | CAMA DE U.C.I. | LINAK | ACP-14M-4K-46 | AP14MK01-000004 | CONTROL UCI | Integral | 01 Propiedad del cliente |  | UCI
| 6 | AGSNA | 00246942 | 8594 | CAMA DE U.C.I. | MEDIFA | 450080 | 6271 | CONTROL UCI | Integral | 01 Propiedad del cliente |  | UCI
| 6 | AGSNA | 00247179 | 8149 | MESA PARITORIO | MAQUET | LC12,6 | 2839672 | PARITORIO 1 | Integral | 01 Propiedad del cliente |  | SERVICIO TOCOGINECOLOGIA
| 6 | AGSNA | 00247180 | 8504.1 | MESA PARITORIO | MAQUET | LC126 | 2839673 | PARITORIO 1 | Integral | 01 Propiedad del cliente |  | SERVICIO TOCOGINECOLOGIA
| 6 | AGSNA | 00247440 | AGS 525 | TORRE DE UROLOGIA | FUJINON | VP-402 | 2V289B281 | HOSPITAL COMARCAL LA INMACULADABP1Z220 | Integral | 01 Propiedad del cliente |  | CS01401
| 6 | AGSNA | 00247650 |  | AUTOCLAVE 1 | STEELCO | VS 8/2 | 11974 | HOSPITAL COMARCAL LA INMACULADABP2Z309 | Integral | 01 Propiedad del cliente |  | SERVICIO ESTERILIZACION
| 6 | AGSNA | 00247651 |  | AUTOCLAVE 2 | STEELCO | VS 8/2 | 14886 | HOSPITAL COMARCAL LA INMACULADABP2Z309 | Integral | 01 Propiedad del cliente |  | SERVICIO ESTERILIZACION
| 6 | AGSNA | 00247652 |  | AUTOCLAVE 3 | MATACHANA | S1000 | E-26322 | HOSPITAL COMARCAL LA INMACULADABP2Z309 | Integral | 01 Propiedad del cliente |  | SERVICIO ESTERILIZACION
| 6 | AGSNA | 00247653 |  | AUTOCLAVE DE PLASMA | STEELCO | PL 70/1 | 19A0110GP007 | HOSPITAL COMARCAL LA INMACULADABP2Z309 | Gestión / Primera Intervención | 03 Prestamo / Cesion |  | SERVICIO ESTERILIZACION
| 6 | AGSNA | 00534490 |  | CAMA | ARJO HUNTLEIGH | ENTERPRISE 8000 REF:8X23GL123BCAHA | P0601442 |  | Integral | 01 Propiedad del cliente
| 6 | AGSNA | 00534492 |  | CAMA | ARJO HUNTLEIGH | ENTERPRISE 8000 REF:8X23GL123BCAHA | P0601443 |  | Integral | 01 Propiedad del cliente
| 6 | AGSNA | 00534502 |  | CAMA | ARJO HUNTLEIGH | ENTERPRISE 8000 REF:8X23GL123BCAHA | P0601446 |  | Integral | 01 Propiedad del cliente
| 6 | AGSNA | 00534513 | 00534513 | CAMA | ARJO HUNTLEIGH | ENTERPRISE 8000 REF:8X23GL123BCAHA | P0601447 |  | Integral | 01 Propiedad del cliente
| 6 | AGSNA | 00534514 | 00534514 | CAMA | ARJO HUNTLEIGH | ENTERPRISE 8000 REF:8X23GL123BCAHA | P0601448 |  | Integral | 01 Propiedad del cliente
| 6 | AGSNA | 00534516 |  | CAMA | ARJO HUNTLEIGH | ENTERPRISE 8000 REF:8X23GL123BCAHA | P0601449 |  | Integral | 01 Propiedad del cliente
| 6 | AGSNA | 00534517 |  | CAMA | ARJO HUNTLEIGH | ENTERPRISE 8000 REF:8X23GL123BCAHA | P0601450 |  | Integral | 1 Propiedad del cliente
| 6 | AGSNA | 00534519 |  | CAMA | ARJO HUNTLEIGH | ENTERPRISE 8000 REF:8X23GL123BCAHA | P0601451 |  | Integral | 1 Propiedad del cliente
| 6 | AGSNA | 00534528 |  | CAMA | ARJO HUNTLEIGH | ENTERPRISE 8000 REF:8X23GL123BCAHA | P0601455 |  | Integral | 1 Propiedad del cliente
| 6 | AGSNA | 00534554 |  | CAMA | ARJO HUNTLEIGH | ENTERPRISE 8000 REF:8X23GL123BCAHA | P0601469 |  | Integral | 1 Propiedad del cliente
| 6 | AGSNA | 00534646 |  | CAMA | ARJO HUNTLEIGH | ENTERPRISE 8000 REF:8X23GL123BCAHA | P0601463 |  | Integral | 1 Propiedad del cliente
| 6 | AGSNA | 00534647 |  | CAMA | ARJO HUNTLEIGH | ENTERPRISE 8000 REF:8X23GL123BCAHA | P0601466 |  | Integral | 1 Propiedad del cliente
| 6 | AGSNA | 00534655 |  | CAMA | ARJO HUNTLEIGH | ENTERPRISE 8000 REF:8X23GL123BCAHA | P0601772 |  | Integral | 1 Propiedad del cliente
| 6 | AGSNA | 00534656 |  | CAMA | ARJO HUNTLEIGH | ENTERPRISE 8000 REF:8X23GL123BCAHA | P0601773 |  | Integral | 1 Propiedad del cliente
| 6 | AGSNA | 00534657 |  | CAMA | ARJO HUNTLEIGH | ENTERPRISE 8000 REF:8X23GL123BCAHA | P0601774 |  | Integral | 1 Propiedad del cliente
| 6 | AGSNA | 00534659 | 00534659 | CAMA | ARJO HUNTLEIGH | ENTERPRISE 8000 REF:8X23GL123BCAHA | P0601776 |  | Integral | 1 Propiedad del cliente
| 6 | AGSNA | 00534661 |  | CAMA | ARJO HUNTLEIGH | ENTERPRISE 8000 REF:8X23GL123BCAHA | P0601777 |  | Integral | 1 Propiedad del cliente
| 6 | AGSNA | 00889388 | AGS 1858 | REENVASADORA DE MEDICAMENTOS | NO DEFINIDA | NO DEFINIDO | 1005 (STRACAR MF200A) | LABORATORIO FARMACIA | Integral | 1 Propiedad del cliente |  | FARMACIA
| 6 | AGSNA | 00889390 | AGS 1859 | CARRUSEL VERTICAL MEDICAMENTOS | GRIFOLS | KARDEX PHARMATRIEVER | 000000000101000501 | LABORATORIO FARMACIA | Integral | 1 Propiedad del cliente |  | FARMACIA
| 6 | AGSNA | 00889391 | AGS 1860 | CARRUSEL HORIZONTAL MEDICAMENTOS | KANBAN LOG | T662 22 | 6002522A (KABAN T662 22) | LABORATORIO FARMACIA | Integral | 1 Propiedad del cliente |  | FARMACIA
| 6 | AGSNA | 00890574 | AGS 1861 | ELECTROESTIMULADOR | ENRAF NONIUS | TENSMED S82 | A3R022200718 | GIMNASIO | Integral | 1 Propiedad del cliente |  | SERVICIO REHABILITACION
| 6 | AGSNA | 00890586 | AGS 1867 | ELECTROESTIMULADOR | ENRAF NONIUS | TENSMED S82 | A3R022200460 | GIMNASIO | Integral | 1 Propiedad del cliente |  | SERVICIO REHABILITACION
| 6 | AGSNA | 00890790 | AGS 1871 | DOPPLER FETAL | EDAN | SONOTRAX BASIC A | 560042-M21316720002 | PARITORIO 1 | Integral | 1 Propiedad del cliente |  | SERVICIO TOCOGINECOLOGIA
| 6 | AGSNA | 00891327 | AGS CAM001 | CAMA HOSPITALARIA | PARDO | ADVANTCARE | 2068957 |  | Integral | 1 Propiedad del cliente |  | SUMINISTROS Y ALMACENES
| 6 | AGSNA | 00891328 | AGS CAM002 | CAMA HOSPITALARIA | PARDO | ADVANTCARE | 2068958 |  | Integral | 1 Propiedad del cliente |  | SUMINISTROS Y ALMACENES
| 6 | AGSNA | 00891329 | AGS CAM003 | CAMA HOSPITALARIA | PARDO | ADVANTCARE | 2068959 |  | Integral | 1 Propiedad del cliente |  | SUMINISTROS Y ALMACENES
| 6 | AGSNA | 00891330 | AGS CAM004 | CAMA HOSPITALARIA | PARDO | ADVANTCARE | 2068960 |  | Integral | 1 Propiedad del cliente |  | SUMINISTROS Y ALMACENES
| 6 | AGSNA | 00891331 | AGS CAM005 | CAMA HOSPITALARIA | PARDO | ADVANTCARE | 2068961 |  | Integral | 1 Propiedad del cliente |  | SUMINISTROS Y ALMACENES
| 6 | AGSNA | 00891332 | AGS CAM006 | CAMA HOSPITALARIA | PARDO | ADVANTCARE | 2068962 |  | Integral | 1 Propiedad del cliente |  | SUMINISTROS Y ALMACENES
| 6 | AGSNA | 00891333 | AGS CAM007 | CAMA HOSPITALARIA | PARDO | ADVANTCARE | 2068963 |  | Integral | 1 Propiedad del cliente |  | SUMINISTROS Y ALMACENES
| 6 | AGSNA | 00891334 | AGS CAM008 | CAMA HOSPITALARIA | PARDO | ADVANTCARE | 2068964 |  | Integral | 1 Propiedad del cliente |  | SUMINISTROS Y ALMACENES
| 6 | AGSNA | 00891335 | AGS CAM009 | CAMA HOSPITALARIA | PARDO | ADVANTCARE | 2068965 |  | Integral | 1 Propiedad del cliente |  | SUMINISTROS Y ALMACENES
| 6 | AGSNA | 00891336 | AGS CAM010 | CAMA HOSPITALARIA | PARDO | ADVANTCARE | 2068966 |  | Integral | 1 Propiedad del cliente |  | SUMINISTROS Y ALMACENES
| 6 | AGSNA | 00891337 | AGS CAM011 | CAMA HOSPITALARIA | PARDO | ADVANTCARE | 2068967 |  | Integral | 1 Propiedad del cliente |  | SUMINISTROS Y ALMACENES
| 6 | AGSNA | 00891338 | AGS CAM012 | CAMA HOSPITALARIA | PARDO | ADVANTCARE | 2068968 |  | Integral | 1 Propiedad del cliente |  | SUMINISTROS Y ALMACENES
| 6 | AGSNA | 00891339 | AGS CAM013 | CAMA HOSPITALARIA | PARDO | ADVANTCARE | 2068969 |  | Integral | 1 Propiedad del cliente |  | SUMINISTROS Y ALMACENES
| 6 | AGSNA | 00891340 | AGS CAM014 | CAMA HOSPITALARIA | PARDO | ADVANTCARE | 2068970 |  | Integral | 1 Propiedad del cliente |  | SUMINISTROS Y ALMACENES
| 6 | AGSNA | 00891341 | AGS CAM015 | CAMA HOSPITALARIA | PARDO | ADVANTCARE | 2068971 |  | Integral | 1 Propiedad del cliente |  | SUMINISTROS Y ALMACENES
| 6 | AGSNA | 00891342 | AGS CAM016 | CAMA HOSPITALARIA | PARDO | ADVANTCARE | 2068972 |  | Integral | 1 Propiedad del cliente |  | SUMINISTROS Y ALMACENES
| 6 | AGSNA | 00891343 | AGS CAM017 | CAMA HOSPITALARIA | PARDO | ADVANTCARE | 2068973 |  | Integral | 1 Propiedad del cliente |  | SUMINISTROS Y ALMACENES
| 6 | AGSNA | 00891344 | AGS CAM018 | CAMA HOSPITALARIA | PARDO | ADVANTCARE | 2068974 |  | Integral | 1 Propiedad del cliente |  | SUMINISTROS Y ALMACENES
| 6 | AGSNA | 00891345 | AGS CAM019 | CAMA HOSPITALARIA | PARDO | ADVANTCARE | 2068975 |  | Integral | 1 Propiedad del cliente |  | SUMINISTROS Y ALMACENES
| 6 | AGSNA | 00891346 | AGS CAM020 | CAMA HOSPITALARIA | PARDO | ADVANTCARE | 2068976 |  | Integral | 1 Propiedad del cliente |  | SUMINISTROS Y ALMACENES
| 6 | AGSNA | 00891347 | AGS CAM021 | CAMA HOSPITALARIA | PARDO | ADVANTCARE | 2068977 |  | Integral | 1 Propiedad del cliente |  | SUMINISTROS Y ALMACENES
| 6 | AGSNA | 00891348 | AGS CAM022 | CAMA HOSPITALARIA | PARDO | ADVANTCARE | 2068978 |  | Integral | 1 Propiedad del cliente |  | SUMINISTROS Y ALMACENES
| 6 | AGSNA | 00891349 | AGS CAM023 | CAMA HOSPITALARIA | PARDO | ADVANTCARE | 2068979 |  | Integral | 1 Propiedad del cliente |  | SUMINISTROS Y ALMACENES
| 6 | AGSNA | 00891350 | AGS CAM024 | CAMA HOSPITALARIA | PARDO | ADVANTCARE | 2068980 |  | Integral | 1 Propiedad del cliente |  | SUMINISTROS Y ALMACENES
| 6 | AGSNA | 00891351 | AGS CAM025 | CAMA HOSPITALARIA | PARDO | ADVANTCARE | 2068981 |  | Integral | 1 Propiedad del cliente |  | SUMINISTROS Y ALMACENES
| 6 | AGSNA | 00891352 | AGS CAM026 | CAMA HOSPITALARIA | PARDO | ADVANTCARE | 2068982 |  | Integral | 1 Propiedad del cliente |  | SUMINISTROS Y ALMACENES
| 6 | AGSNA | 00891353 | AGS CAM027 | CAMA HOSPITALARIA | PARDO | ADVANTCARE | 2068983 |  | Integral | 1 Propiedad del cliente |  | SUMINISTROS Y ALMACENES
| 6 | AGSNA | 00891354 | AGS CAM028 | CAMA HOSPITALARIA | PARDO | ADVANTCARE | 2068984 |  | Integral | 1 Propiedad del cliente |  | SUMINISTROS Y ALMACENES
| 6 | AGSNA | 00891355 | AGS CAM029 | CAMA HOSPITALARIA | PARDO | ADVANTCARE | 2068985 |  | Integral | 1 Propiedad del cliente |  | SUMINISTROS Y ALMACENES
| 6 | AGSNA | 00891356 | AGS CAM030 | CAMA HOSPITALARIA | PARDO | ADVANTCARE | 2068986 |  | Integral | 1 Propiedad del cliente |  | SUMINISTROS Y ALMACENES
| 6 | AGSNA | 00891357 | AGS CAM031 | CAMA HOSPITALARIA | PARDO | ADVANTCARE | 2068987 |  | Integral | 1 Propiedad del cliente |  | SUMINISTROS Y ALMACENES
| 6 | AGSNA | 00891358 | AGS CAM032 | CAMA HOSPITALARIA | PARDO | ADVANTCARE | 2068988 |  | Integral | 1 Propiedad del cliente |  | SUMINISTROS Y ALMACENES
| 6 | AGSNA | 00891359 | AGS CAM033 | CAMA HOSPITALARIA | PARDO | ADVANTCARE | 2068989 |  | Integral | 1 Propiedad del cliente |  | SUMINISTROS Y ALMACENES
| 6 | AGSNA | 00891360 | AGS CAM034 | CAMA HOSPITALARIA | PARDO | ADVANTCARE | 2068990 |  | Integral | 1 Propiedad del cliente |  | SUMINISTROS Y ALMACENES
| 6 | AGSNA | 00891361 | AGS CAM035 | CAMA HOSPITALARIA | PARDO | ADVANTCARE | 2068991 |  | Integral | 1 Propiedad del cliente |  | SUMINISTROS Y ALMACENES
| 6 | AGSNA | 00891362 | AGS CAM036 | CAMA HOSPITALARIA | PARDO | ADVANTCARE | 2068992 |  | Integral | 1 Propiedad del cliente |  | SUMINISTROS Y ALMACENES
| 6 | AGSNA | 00891363 | AGS CAM037 | CAMA HOSPITALARIA | PARDO | ADVANTCARE | 2068993 |  | Integral | 1 Propiedad del cliente |  | SUMINISTROS Y ALMACENES
| 6 | AGSNA | 00891364 | AGS CAM038 | CAMA HOSPITALARIA | PARDO | ADVANTCARE | 2068994 |  | Integral | 1 Propiedad del cliente |  | SUMINISTROS Y ALMACENES
| 6 | AGSNA | 00891365 | AGS CAM039 | CAMA HOSPITALARIA | PARDO | ADVANTCARE | 2068995 |  | Integral | 1 Propiedad del cliente |  | SUMINISTROS Y ALMACENES
| 6 | AGSNA | 00891366 | AGS CAM040 | CAMA HOSPITALARIA | PARDO | ADVANTCARE | 2068996 |  | Integral | 1 Propiedad del cliente |  | SUMINISTROS Y ALMACENES
| 6 | AGSNA | 00891367 | AGS CAM041 | CAMA HOSPITALARIA | PARDO | ADVANTCARE | 2068997 |  | Integral | 1 Propiedad del cliente |  | SUMINISTROS Y ALMACENES
| 6 | AGSNA | 00891368 | AGS CAM042 | CAMA HOSPITALARIA | PARDO | ADVANTCARE | 2068998 |  | Integral | 1 Propiedad del cliente |  | SUMINISTROS Y ALMACENES
| 6 | AGSNA | 00891369 | AGS CAM043 | CAMA HOSPITALARIA | PARDO | ADVANTCARE | 2068999 |  | Integral | 1 Propiedad del cliente |  | SUMINISTROS Y ALMACENES
| 6 | AGSNA | 00891370 | AGS CAM044 | CAMA HOSPITALARIA | PARDO | ADVANTCARE | 2069000 |  | Integral | 1 Propiedad del cliente |  | SUMINISTROS Y ALMACENES
| 6 | AGSNA | 00891371 | AGS CAM045 | CAMA HOSPITALARIA | PARDO | ADVANTCARE | 2069001 |  | Integral | 1 Propiedad del cliente |  | SUMINISTROS Y ALMACENES
| 6 | AGSNA | 00891372 | AGS CAM046 | CAMA HOSPITALARIA | PARDO | ADVANTCARE | 2069002 |  | Integral | 1 Propiedad del cliente |  | SUMINISTROS Y ALMACENES
| 6 | AGSNA | 00891373 | AGS CAM047 | CAMA HOSPITALARIA | PARDO | ADVANTCARE | 2069003 |  | Integral | 1 Propiedad del cliente |  | SUMINISTROS Y ALMACENES
| 6 | AGSNA | 00891374 | AGS CAM048 | CAMA HOSPITALARIA | PARDO | ADVANTCARE | 2069004 |  | Integral | 1 Propiedad del cliente |  | SUMINISTROS Y ALMACENES
| 6 | AGSNA | 00891375 | AGS CAM049 | CAMA HOSPITALARIA | PARDO | ADVANTCARE | 2069005 |  | Integral | 1 Propiedad del cliente |  | SUMINISTROS Y ALMACENES
| 6 | AGSNA | 00891376 | AGS CAM050 | CAMA HOSPITALARIA | PARDO | ADVANTCARE | 2069006 |  | Integral | 1 Propiedad del cliente |  | SUMINISTROS Y ALMACENES
| 6 | AGSNA | 00891377 | AGS CAM051 | CAMA HOSPITALARIA | PARDO | ADVANTCARE | 2069007 |  | Integral | 1 Propiedad del cliente |  | SUMINISTROS Y ALMACENES
| 6 | AGSNA | 00891378 | AGS CAM052 | CAMA HOSPITALARIA | PARDO | ADVANTCARE | 2069008 |  | Integral | 1 Propiedad del cliente |  | SUMINISTROS Y ALMACENES
| 6 | AGSNA | 00891379 | AGS CAM053 | CAMA HOSPITALARIA | PARDO | ADVANTCARE | 2069009 |  | Integral | 1 Propiedad del cliente |  | SUMINISTROS Y ALMACENES
| 6 | AGSNA | 00891380 | AGS CAM054 | CAMA HOSPITALARIA | PARDO | ADVANTCARE | 2069010 |  | Integral | 1 Propiedad del cliente |  | SUMINISTROS Y ALMACENES
| 6 | AGSNA | 00891381 | AGS CAM055 | CAMA HOSPITALARIA | PARDO | ADVANTCARE | 2069011 |  | Integral | 1 Propiedad del cliente |  | SUMINISTROS Y ALMACENES
| 6 | AGSNA | 00891382 | AGS CAM056 | CAMA HOSPITALARIA | PARDO | ADVANTCARE | 2069012 |  | Integral | 1 Propiedad del cliente |  | SUMINISTROS Y ALMACENES
| 6 | AGSNA | 00891383 | AGS CAM057 | CAMA HOSPITALARIA | PARDO | ADVANTCARE | 2069013 |  | Integral | 1 Propiedad del cliente |  | SUMINISTROS Y ALMACENES
| 6 | AGSNA | 00891384 | AGS CAM058 | CAMA HOSPITALARIA | PARDO | ADVANTCARE | 2069014 |  | Integral | 1 Propiedad del cliente |  | SUMINISTROS Y ALMACENES
| 6 | AGSNA | 00891385 | AGS CAM059 | CAMA HOSPITALARIA | PARDO | ADVANTCARE | 2069015 |  | Integral | 1 Propiedad del cliente |  | SUMINISTROS Y ALMACENES
| 6 | AGSNA | 00891386 | AGS CAM060 | CAMA HOSPITALARIA | PARDO | ADVANTCARE | 2069016 |  | Integral | 1 Propiedad del cliente |  | SUMINISTROS Y ALMACENES
| 6 | AGSNA | 00891387 | AGS CAM061 | CAMA HOSPITALARIA | PARDO | ADVANTCARE | 2069017 |  | Integral | 1 Propiedad del cliente |  | SUMINISTROS Y ALMACENES
| 6 | AGSNA | 00891388 | AGS CAM062 | CAMA HOSPITALARIA | PARDO | ADVANTCARE | 2069018 |  | Integral | 1 Propiedad del cliente |  | SUMINISTROS Y ALMACENES
| 6 | AGSNA | 00891389 | AGS CAM063 | CAMA HOSPITALARIA | PARDO | ADVANTCARE | 2069019 |  | Integral | 1 Propiedad del cliente |  | SUMINISTROS Y ALMACENES
| 6 | AGSNA | 00891390 | AGS CAM064 | CAMA HOSPITALARIA | PARDO | ADVANTCARE | 2069020 |  | Integral | 1 Propiedad del cliente |  | SUMINISTROS Y ALMACENES
| 6 | AGSNA | 00891391 | AGS CAM065 | CAMA HOSPITALARIA | PARDO | ADVANTCARE | 2069021 |  | Integral | 1 Propiedad del cliente |  | SUMINISTROS Y ALMACENES
| 6 | AGSNA | 00891392 | AGS CAM066 | CAMA HOSPITALARIA | PARDO | ADVANTCARE | 2069022 |  | Integral | 1 Propiedad del cliente |  | SUMINISTROS Y ALMACENES
| 6 | AGSNA | 00891393 | AGS CAM067 | CAMA HOSPITALARIA | PARDO | ADVANTCARE | 2069023 |  | Integral | 1 Propiedad del cliente |  | SUMINISTROS Y ALMACENES
| 6 | AGSNA | 00891394 | AGS CAM068 | CAMA HOSPITALARIA | PARDO | ADVANTCARE | 2069024 |  | Integral | 1 Propiedad del cliente |  | SUMINISTROS Y ALMACENES
| 6 | AGSNA | 00891395 | AGS CAM069 | CAMA HOSPITALARIA | PARDO | ADVANTCARE | 2069025 |  | Integral | 1 Propiedad del cliente |  | SUMINISTROS Y ALMACENES
| 6 | AGSNA | 00891396 | AGS CAM070 | CAMA HOSPITALARIA | PARDO | ADVANTCARE | 2069026 |  | Integral | 1 Propiedad del cliente |  | SUMINISTROS Y ALMACENES
| 6 | AGSNA | 00891397 | AGS CAM071 | CAMA HOSPITALARIA | PARDO | ADVANTCARE | 2069027 |  | Integral | 1 Propiedad del cliente |  | SUMINISTROS Y ALMACENES
| 6 | AGSNA | 00891398 | AGS CAM072 | CAMA HOSPITALARIA | PARDO | ADVANTCARE | 2069028 |  | Integral | 1 Propiedad del cliente |  | SUMINISTROS Y ALMACENES
| 6 | AGSNA | 00891399 | AGS CAM073 | CAMA HOSPITALARIA | PARDO | ADVANTCARE | 2069029 |  | Integral | 1 Propiedad del cliente |  | SUMINISTROS Y ALMACENES
| 6 | AGSNA | 00891400 | AGS CAM074 | CAMA HOSPITALARIA | PARDO | ADVANTCARE | 2069030 |  | Integral | 1 Propiedad del cliente |  | SUMINISTROS Y ALMACENES
| 6 | AGSNA | 00891401 | AGS CAM075 | CAMA HOSPITALARIA | PARDO | ADVANTCARE | 2069031 |  | Integral | 1 Propiedad del cliente |  | SUMINISTROS Y ALMACENES
| 6 | AGSNA | 00891402 | AGS CAM076 | CAMA HOSPITALARIA | PARDO | ADVANTCARE | 2069032 |  | Integral | 1 Propiedad del cliente |  | SUMINISTROS Y ALMACENES
| 6 | AGSNA | 00891403 | AGS CAM077 | CAMA HOSPITALARIA | PARDO | ADVANTCARE | 2069033 |  | Integral | 1 Propiedad del cliente |  | SUMINISTROS Y ALMACENES
| 6 | AGSNA | 00891404 | AGS CAM078 | CAMA HOSPITALARIA | PARDO | ADVANTCARE | 2069034 |  | Integral | 1 Propiedad del cliente |  | SUMINISTROS Y ALMACENES
| 6 | AGSNA | 00891405 | AGS CAM079 | CAMA HOSPITALARIA | PARDO | ADVANTCARE | 2069035 |  | Integral | 1 Propiedad del cliente |  | SUMINISTROS Y ALMACENES
| 6 | AGSNA | 00891406 | AGS CAM080 | CAMA HOSPITALARIA | PARDO | ADVANTCARE | 2069036 |  | Integral | 1 Propiedad del cliente |  | SUMINISTROS Y ALMACENES
| 6 | AGSNA | 00891407 | AGS CAM081 | CAMA HOSPITALARIA | PARDO | ADVANTCARE | 2069037 |  | Integral | 1 Propiedad del cliente |  | SUMINISTROS Y ALMACENES
| 6 | AGSNA | 00891408 | AGS CAM082 | CAMA HOSPITALARIA | PARDO | ADVANTCARE | 2069038 |  | Integral | 1 Propiedad del cliente |  | SUMINISTROS Y ALMACENES
| 6 | AGSNA | 00891409 | AGS CAM083 | CAMA HOSPITALARIA | PARDO | ADVANTCARE | 2069039 |  | Integral | 1 Propiedad del cliente |  | SUMINISTROS Y ALMACENES
| 6 | AGSNA | 00891410 | AGS CAM084 | CAMA HOSPITALARIA | PARDO | ADVANTCARE | 2069040 |  | Integral | 1 Propiedad del cliente |  | SUMINISTROS Y ALMACENES
| 6 | AGSNA | 00891411 | AGS CAM085 | CAMA HOSPITALARIA | PARDO | ADVANTCARE | 2069041 |  | Integral | 1 Propiedad del cliente |  | SUMINISTROS Y ALMACENES
| 6 | AGSNA | 00891412 | AGS CAM086 | CAMA HOSPITALARIA | PARDO | ADVANTCARE | 2069042 |  | Integral | 1 Propiedad del cliente |  | SUMINISTROS Y ALMACENES
| 6 | AGSNA | 00891413 | AGS CAM087 | CAMA HOSPITALARIA | PARDO | ADVANTCARE | 2069043 |  | Integral | 1 Propiedad del cliente |  | SUMINISTROS Y ALMACENES
| 6 | AGSNA | 00891414 | AGS CAM088 | CAMA HOSPITALARIA | PARDO | ADVANTCARE | 2069044 |  | Integral | 1 Propiedad del cliente |  | SUMINISTROS Y ALMACENES
| 6 | AGSNA | 00891415 | AGS CAM089 | CAMA HOSPITALARIA | PARDO | ADVANTCARE | 2069045 |  | Integral | 1 Propiedad del cliente |  | SUMINISTROS Y ALMACENES
| 6 | AGSNA | 00891416 | AGS CAM090 | CAMA HOSPITALARIA | PARDO | ADVANTCARE | 2069046 |  | Integral | 1 Propiedad del cliente |  | SUMINISTROS Y ALMACENES
| 6 | AGSNA | 00891417 | AGS CAM091 | CAMA HOSPITALARIA | PARDO | ADVANTCARE | 2069047 |  | Integral | 1 Propiedad del cliente |  | SUMINISTROS Y ALMACENES
| 6 | AGSNA | 00891418 | AGS CAM092 | CAMA HOSPITALARIA | PARDO | ADVANTCARE | 2069048 |  | Integral | 1 Propiedad del cliente |  | SUMINISTROS Y ALMACENES
| 6 | AGSNA | 00891419 | AGS CAM093 | CAMA HOSPITALARIA | PARDO | ADVANTCARE | 2069049 |  | Integral | 1 Propiedad del cliente |  | SUMINISTROS Y ALMACENES
| 6 | AGSNA | 00893834 | AGS 1872 | ELECTROCARDIOGRAFO | MORTARA | ELI 280 | 125010000587 |  | Integral | 1 Propiedad del cliente |  | SUMINISTROS Y ALMACENES
| 6 | AGSNA | 00893838 | AGS 1873 | ELECTROCARDIOGRAFO | MORTARA | ELI 280 | 125060000454 |  | Integral | 1 Propiedad del cliente |  | SUMINISTROS Y ALMACENES
| 6 | AGSNA | 00893839 | AGS 1874 | ELECTROCARDIOGRAFO | MORTARA | ELI 280 | 125060000453 |  | Integral | 1 Propiedad del cliente |  | SUMINISTROS Y ALMACENES
| 6 | AGSNA | 00893841 | AGS 1875 | ELECTROCARDIOGRAFO | MORTARA | ELI 280 | 125050000703 |  | Integral | 1 Propiedad del cliente |  | SUMINISTROS Y ALMACENES
| 6 | AGSNA | 00898418 | AGS 1876 | MANIQUI NEONATAL | LAERDAL |  | 07583 (SKILLGUIDE) | BIBLIOTECA | Integral | 1 Propiedad del cliente |  | FORMACION
| 6 | AGSNA | 00898422 | AGS 1877 | SIMULADOR CRICOTIROTOMIA | LAERDAL |  | - | BIBLIOTECA | Integral | 1 Propiedad del cliente |  | FORMACION
| 6 | AGSNA | 00898423 | AGS 1878 | MANIQUI SOPORTE VITAL AVANZADO | LAERDAL |  |  | BIBLIOTECA | Integral | 1 Propiedad del cliente |  | FORMACION
| 6 | AGSNA | 00898424 | AGS 1879 | MANIQUI SOPORTE VITAL AVANZADO | LAERDAL |  |  | BIBLIOTECA | Integral | 1 Propiedad del cliente |  | FORMACION
| 6 | AGSNA | 00898426 | AGS 1880 | MANIQUI SOPORTE VITAL AVANZADO | LAERDAL |  |  | BIBLIOTECA | Integral | 1 Propiedad del cliente |  | FORMACION
| 6 | AGSNA | 00898427 | AGS 1881 | DESFIBRILADOR | MEDIANA |  | 156318110029 (D500) | BIBLIOTECA | Integral | 1 Propiedad del cliente |  | FORMACION
| 6 | AGSNA | 00898433 | AGS 1882 | PIERNA INTRAOSEA PEDIATRICA | LAERDAL |  |  | BIBLIOTECA | Integral | 1 Propiedad del cliente |  | FORMACION
| 6 | AGSNA | 00898442 | AGS 1883 | BRAZO PEDIATRICO DERECHO | LAERDAL |  |  | BIBLIOTECA | Integral | 1 Propiedad del cliente |  | FORMACION
| 6 | AGSNA | 00898443 | AGS 1884 | BRAZO DE PUNCION INTRAVENOSA | LAERDAL |  |  | BIBLIOTECA | Integral | 1 Propiedad del cliente |  | FORMACION
| 6 | AGSNA | 00898444 | AGS 1885 | BRAZO DE PUNCION INTRAVENOSA | LAERDAL |  |  | BIBLIOTECA | Integral | 1 Propiedad del cliente |  | FORMACION
| 6 | AGSNA | 00898445 | AGS 1886 | MANIQUI SIMULADOR RCP BASICO | LAERDAL |  |  | BIBLIOTECA | Integral | 1 Propiedad del cliente |  | FORMACION
| 6 | AGSNA | 00898447 | AGS 1887 | TORSO SIMULADOR RCP | LAERDAL |  | - (124-03050) | BIBLIOTECA | Integral | 1 Propiedad del cliente |  | FORMACION
| 6 | AGSNA | 00898453 | AGS 1888 | TORSO SIMULADOR RCP | LAERDAL |  | - (124-03050) | BIBLIOTECA | Integral | 1 Propiedad del cliente |  | FORMACION
| 6 | AGSNA | 00898454 | AGS 1889 | TORSO SIMULADOR RCP | LAERDAL |  | - (124-03050) | BIBLIOTECA | Integral | 1 Propiedad del cliente |  | FORMACION
| 6 | AGSNA | 00898456 | AGS 1890 | TORSO SIMULADOR RCP | LAERDAL |  | - (124-03050) | BIBLIOTECA | Integral | 1 Propiedad del cliente |  | FORMACION
| 6 | AGSNA | 00901821 | AGS 1893 | BASCULA DIGITAL | SECA | 799 | 10000001186391 |  | Integral | 01 Propiedad del cliente |  | SUMINISTROS Y ALMACENES
| 6 | AGSNA | 00901822 | AGS 1894 | BASCULA DIGITAL | SECA | 799 | 10000001345356 |  | Integral | 01 Propiedad del cliente |  | SUMINISTROS Y ALMACENES
| 6 | AGSNA | 00901823 | AGS 1895 | BASCULA DIGITAL | SECA | 799 | 10000001345357 |  | Integral | 01 Propiedad del cliente |  | SUMINISTROS Y ALMACENES
| 6 | AGSNA | 00901824 | AGS 1896 | BASCULA DIGITAL | SECA | 799 | 10000001345358 |  | Integral | 01 Propiedad del cliente |  | SUMINISTROS Y ALMACENES
| 6 | AGSNA | 00901825 | AGS 1897 | BASCULA DIGITAL | SECA | 799 | 10000001345359 |  | Integral | 01 Propiedad del cliente |  | SUMINISTROS Y ALMACENES
| 6 | AGSNA | 00901826 | AGS 1898 | BASCULA DIGITAL | SECA | 799 | 10000001345360 |  | Integral | 01 Propiedad del cliente |  | SUMINISTROS Y ALMACENES
| 6 | AGSNA | 00901827 | AGS 1899 | BASCULA DIGITAL | SECA | 799 | 10000001345361 |  | Integral | 01 Propiedad del cliente |  | SUMINISTROS Y ALMACENES
| 6 | AGSNA | 00901828 | AGS 1900 | BASCULA DIGITAL | SECA | 799 | 10000001345362 |  | Integral | 01 Propiedad del cliente |  | SUMINISTROS Y ALMACENES
| 6 | AGSNA | 00901829 | AGS 1901 | BASCULA DIGITAL | SECA | 799 | 10000001345363 |  | Integral | 01 Propiedad del cliente |  | SUMINISTROS Y ALMACENES
| 6 | AGSNA | 00901830 | AGS 1902 | BASCULA DIGITAL | SECA | 799 | 10000001345364 |  | Integral | 01 Propiedad del cliente |  | SUMINISTROS Y ALMACENES
| 6 | AGSNA | 00901831 | AGS 1903 | BASCULA DIGITAL | SECA | 799 | 10000001345365 |  | Integral | 01 Propiedad del cliente |  | SUMINISTROS Y ALMACENES
| 6 | AGSNA | 00901832 | AGS 1904 | BASCULA DIGITAL | SECA | 799 | 10000001345366 |  | Integral | 01 Propiedad del cliente |  | SUMINISTROS Y ALMACENES
| 6 | AGSNA | 00901833 | AGS 1905 | BASCULA DIGITAL | SECA | 799 | 10000001345367 |  | Integral | 01 Propiedad del cliente |  | SUMINISTROS Y ALMACENES
| 6 | AGSNA | 00901834 | AGS 1906 | BASCULA DIGITAL | SECA | 799 | 10000001345368 |  | Integral | 01 Propiedad del cliente |  | SUMINISTROS Y ALMACENES
| 6 | AGSNA | 00901835 | AGS 1907 | BASCULA DIGITAL | SECA | 799 | 10000001345369 |  | Integral | 01 Propiedad del cliente |  | SUMINISTROS Y ALMACENES
| 6 | AGSNA | 00901836 | AGS 1908 | BASCULA DIGITAL | SECA | 799 | 10000001345370 |  | Integral | 01 Propiedad del cliente |  | SUMINISTROS Y ALMACENES
| 6 | AGSNA | 00901837 | AGS 1909 | BASCULA DIGITAL | SECA | 799 | 10000001345371 |  | Integral | 01 Propiedad del cliente |  | SUMINISTROS Y ALMACENES
| 6 | AGSNA | 00901838 | AGS 1910 | BASCULA DIGITAL | SECA | 799 | 10000001345373 |  | Integral | 01 Propiedad del cliente |  | SUMINISTROS Y ALMACENES
| 6 | AGSNA | 00901839 | AGS 1911 | BASCULA DIGITAL | SECA | 799 | 10000001345447 |  | Integral | 01 Propiedad del cliente |  | SUMINISTROS Y ALMACENES
| 6 | AGSNA | 00901840 | AGS 1912 | BASCULA DIGITAL | SECA | 799 | 10000001345448 |  | Integral | 01 Propiedad del cliente |  | SUMINISTROS Y ALMACENES
| 6 | AGSNA | 00901841 | AGS 1913 | BASCULA DIGITAL | SECA | 799 | 10000001345449 |  | Integral | 01 Propiedad del cliente |  | SUMINISTROS Y ALMACENES
| 6 | AGSNA | 00901842 | AGS 1914 | BASCULA DIGITAL | SECA | 799 | 10000001345450 |  | Integral | 01 Propiedad del cliente |  | SUMINISTROS Y ALMACENES
| 6 | AGSNA | 00901843 | AGS 1915 | BASCULA DIGITAL | SECA | 799 | 10000001345451 |  | Integral | 01 Propiedad del cliente |  | SUMINISTROS Y ALMACENES
| 6 | AGSNA | 00901844 | AGS 1916 | BASCULA DIGITAL | SECA | 799 | 10000001345453 |  | Integral | 01 Propiedad del cliente |  | SUMINISTROS Y ALMACENES
| 6 | AGSNA | 00901845 | AGS 1917 | BASCULA DIGITAL | SECA | 799 | 10000001345454 |  | Integral | 01 Propiedad del cliente |  | SUMINISTROS Y ALMACENES
| 6 | AGSNA | 00901846 | AGS 1918 | BASCULA DIGITAL | SECA | 799 | 10000001345455 |  | Integral | 01 Propiedad del cliente |  | SUMINISTROS Y ALMACENES
| 6 | AGSNA | 00901847 | AGS 1919 | BASCULA DIGITAL | SECA | 799 | 10000001345460 |  | Integral | 01 Propiedad del cliente |  | SUMINISTROS Y ALMACENES
| 6 | AGSNA | 00901848 | AGS 1920 | BASCULA DIGITAL | SECA | 799 | 10000001345461 |  | Integral | 01 Propiedad del cliente |  | SUMINISTROS Y ALMACENES
| 6 | AGSNA | 00901849 | AGS 1921 | BASCULA DIGITAL | SECA | 799 | 10000001345462 |  | Integral | 01 Propiedad del cliente |  | SUMINISTROS Y ALMACENES
| 6 | AGSNA | 00901850 | AGS 1922 | BASCULA DIGITAL | SECA | 799 | 10000001345463 |  | Integral | 01 Propiedad del cliente |  | SUMINISTROS Y ALMACENES
| 6 | AGSNA | 00901853 | AGS 1925 | BASCULA DIGITAL | SECA | 799 | 10000001345556 |  | Integral | 01 Propiedad del cliente |  | SUMINISTROS Y ALMACENES
| 6 | AGSNA | 00901854 | AGS 1926 | BASCULA DIGITAL | SECA | 799 | 10000001345558 |  | Integral | 01 Propiedad del cliente |  | SUMINISTROS Y ALMACENES
| 6 | AGSNA | 00901855 | AGS 1927 | BASCULA DIGITAL | SECA | 799 | 10000001345559 |  | Integral | 01 Propiedad del cliente |  | SUMINISTROS Y ALMACENES
| 6 | AGSNA | 00901857 | AGS 1929 | BASCULA DIGITAL | SECA | 799 | 10000001345561 |  | Integral | 01 Propiedad del cliente |  | SUMINISTROS Y ALMACENES
| 6 | AGSNA | 00901858 | AGS 1930 | BASCULA DIGITAL | SECA | 799 | 10000001345562 |  | Integral | 01 Propiedad del cliente |  | SUMINISTROS Y ALMACENES
| 6 | AGSNA | 00901859 | AGS 1931 | BASCULA DIGITAL | SECA | 799 | 10000001345563 |  | Integral | 01 Propiedad del cliente |  | SUMINISTROS Y ALMACENES
| 6 | AGSNA | 00901860 | AGS 1932 | BASCULA DIGITAL | SECA | 799 | 10000001345564 |  | Integral | 01 Propiedad del cliente |  | SUMINISTROS Y ALMACENES
| 6 | AGSNA | 00901861 | AGS 1933 | BASCULA DIGITAL | SECA | 799 | 10000001345565 |  | Integral | 01 Propiedad del cliente |  | SUMINISTROS Y ALMACENES
| 6 | AGSNA | 00901862 | AGS 1934 | BASCULA DIGITAL | SECA | 799 | 10000001345566 |  | Integral | 01 Propiedad del cliente |  | SUMINISTROS Y ALMACENES
| 6 | AGSNA | 00901863 | AGS 1935 | BASCULA DIGITAL | SECA | 799 | 10000001345567 |  | Integral | 01 Propiedad del cliente |  | SUMINISTROS Y ALMACENES
| 6 | AGSNA | 00901864 | AGS 1936 | BASCULA DIGITAL | SECA | 799 | 10000001345568 |  | Integral | 01 Propiedad del cliente |  | SUMINISTROS Y ALMACENES
| 6 | AGSNA | 00901865 | AGS 1937 | BASCULA DIGITAL | SECA | 799 | 10000001345569 |  | Integral | 01 Propiedad del cliente |  | SUMINISTROS Y ALMACENES
| 6 | AGSNA | 00901866 | AGS 1938 | BASCULA DIGITAL | SECA | 799 | 10000001345570 |  | Integral | 01 Propiedad del cliente |  | SUMINISTROS Y ALMACENES
| 6 | AGSNA | 00901867 | AGS 1939 | BASCULA DIGITAL | SECA | 799 | 10000001345571 |  | Integral | 01 Propiedad del cliente |  | SUMINISTROS Y ALMACENES
| 6 | AGSNA | 00901868 | AGS 1940 | BASCULA DIGITAL | SECA | 704 | 10000001392102 |  | Integral | 01 Propiedad del cliente |  | SUMINISTROS Y ALMACENES
| 6 | AGSNA | 00901869 | AGS 1941 | BASCULA DIGITAL | SECA | 704 | 10000001392107 |  | Integral | 01 Propiedad del cliente |  | SUMINISTROS Y ALMACENES
| 6 | AGSNA | 00901870 | AGS 1942 | BASCULA DIGITAL | SECA | 704 | 10000001392108 |  | Integral | 01 Propiedad del cliente |  | SUMINISTROS Y ALMACENES
| 6 | AGSNA | 00901871 | AGS 1943 | BASCULA DIGITAL | SECA | 704 | 10000001392109 |  | Integral | 01 Propiedad del cliente |  | SUMINISTROS Y ALMACENES
| 6 | AGSNA | 00901872 | AGS 1944 | BASCULA DIGITAL | SECA | 704 | 10000001392110 |  | Integral | 01 Propiedad del cliente |  | SUMINISTROS Y ALMACENES
| 6 | AGSNA | 00901873 | AGS 1945 | BASCULA DIGITAL | SECA | 704 | 10000001392111 |  | Integral | 01 Propiedad del cliente |  | SUMINISTROS Y ALMACENES
| 6 | AGSNA | 00901874 | AGS 1946 | BASCULA DIGITAL | SECA | 704 | 10000001392112 |  | Integral | 01 Propiedad del cliente |  | SUMINISTROS Y ALMACENES
| 6 | AGSNA | 00901875 | AGS 1947 | BASCULA DIGITAL | SECA | 704 | 10000001392113 |  | Integral | 01 Propiedad del cliente |  | SUMINISTROS Y ALMACENES
| 6 | AGSNA | 00901876 | AGS 1948 | BASCULA DIGITAL | SECA | 704 | 10000001392114 |  | Integral | 01 Propiedad del cliente |  | SUMINISTROS Y ALMACENES
| 6 | AGSNA | 00901877 | AGS 1949 | BASCULA DIGITAL | SECA | 704 | 10000001392115 |  | Integral | 01 Propiedad del cliente |  | SUMINISTROS Y ALMACENES
| 6 | AGSNA | 00901878 | AGS 1950 | BASCULA DIGITAL | SECA | 704 | 10000001392116 |  | Integral | 01 Propiedad del cliente |  | SUMINISTROS Y ALMACENES
| 6 | AGSNA | 00901879 | AGS 1951 | BASCULA DIGITAL | SECA | 704 | 10000001392117 |  | Integral | 01 Propiedad del cliente |  | SUMINISTROS Y ALMACENES
| 6 | AGSNA | 00901880 | AGS 1952 | BASCULA DIGITAL | SECA | 704 | 10000001392118 |  | Integral | 01 Propiedad del cliente |  | SUMINISTROS Y ALMACENES
| 6 | AGSNA | 00901881 | AGS 1953 | BASCULA DIGITAL | SECA | 704 | 10000001392119 |  | Integral | 01 Propiedad del cliente |  | SUMINISTROS Y ALMACENES
| 6 | AGSNA | 00901882 | AGS 1954 | BASCULA DIGITAL | SECA | 704 | 10000001392120 |  | Integral | 01 Propiedad del cliente |  | SUMINISTROS Y ALMACENES
| 6 | AGSNA | 00901883 | AGS 1955 | BASCULA DIGITAL | SECA | 704 | 10000001392121 |  | Integral | 01 Propiedad del cliente |  | SUMINISTROS Y ALMACENES
| 6 | AGSNA | 00901884 | AGS 1956 | BASCULA DIGITAL | SECA | 704 | 10000001392122 |  | Integral | 01 Propiedad del cliente |  | SUMINISTROS Y ALMACENES
| 6 | AGSNA | 00901885 | AGS 1957 | BASCULA DIGITAL | SECA | 704 | 10000001395727 |  | Integral | 01 Propiedad del cliente |  | SUMINISTROS Y ALMACENES
| 6 | AGSNA | 00901886 | AGS 1958 | BASCULA DIGITAL | SECA | 704 | 10000001395729 |  | Integral | 01 Propiedad del cliente |  | SUMINISTROS Y ALMACENES
| 6 | AGSNA | 00901887 | AGS 1959 | BASCULA DIGITAL | SECA | 704 | 10000001395730 |  | Integral | 01 Propiedad del cliente |  | SUMINISTROS Y ALMACENES
| 6 | AGSNA | 00901888 | AGS 1960 | BASCULA DIGITAL | SECA | 704 | 10000001395731 |  | Integral | 01 Propiedad del cliente |  | SUMINISTROS Y ALMACENES
| 6 | AGSNA | 00901889 | AGS 1961 | BASCULA DIGITAL | SECA | 704 | 10000001395732 |  | Integral | 01 Propiedad del cliente |  | SUMINISTROS Y ALMACENES
| 6 | AGSNA | 00901890 | AGS 1962 | BASCULA DIGITAL | SECA | 704 | 10000001395737 |  | Integral | 01 Propiedad del cliente |  | SUMINISTROS Y ALMACENES
| 6 | AGSNA | 00901891 | AGS 1963 | BASCULA DIGITAL | SECA | 704 | 10000001395738 |  | Integral | 01 Propiedad del cliente |  | SUMINISTROS Y ALMACENES
| 6 | AGSNA | 00901892 | AGS 1964 | BASCULA DIGITAL | SECA | 704 | 10000001395739 |  | Integral | 01 Propiedad del cliente |  | SUMINISTROS Y ALMACENES
| 6 | AGSNA | 00901893 | AGS 1965 | BASCULA DIGITAL | SECA | 704 | 10000001395740 |  | Integral | 01 Propiedad del cliente |  | SUMINISTROS Y ALMACENES
| 6 | AGSNA | 00901894 | AGS 1966 | BASCULA DIGITAL | SECA | 704 | 10000001395741 |  | Integral | 01 Propiedad del cliente |  | SUMINISTROS Y ALMACENES
| 6 | AGSNA | 00901895 | AGS 1967 | BASCULA DIGITAL | SECA | 704 | 10000001395742 |  | Integral | 01 Propiedad del cliente |  | SUMINISTROS Y ALMACENES
| 6 | AGSNA | 00901896 | AGS 1968 | BASCULA DIGITAL | SECA | 704 | 10000001395743 |  | Integral | 01 Propiedad del cliente |  | SUMINISTROS Y ALMACENES
| 6 | AGSNA | 00901897 | AGS 1969 | BASCULA DIGITAL | SECA | 704 | 10000001395744 |  | Integral | 01 Propiedad del cliente |  | SUMINISTROS Y ALMACENES
| 6 | AGSNA | 00901898 | AGS 1970 | BASCULA DIGITAL | SECA | 704 | 10000001395745 |  | Integral | 01 Propiedad del cliente |  | SUMINISTROS Y ALMACENES
| 6 | AGSNA | 00901899 | AGS 1971 | BASCULA DIGITAL | SECA | 704 | 10000001395746 |  | Integral | 01 Propiedad del cliente |  | SUMINISTROS Y ALMACENES
| 6 | AGSNA | 00901900 | AGS 1972 | BASCULA DIGITAL | SECA | 704 | 10000001395747 |  | Integral | 01 Propiedad del cliente |  | SUMINISTROS Y ALMACENES
| 6 | AGSNA | 00901901 | AGS 1973 | BASCULA DIGITAL | SECA | 704 | 10000001395748 |  | Integral | 01 Propiedad del cliente |  | SUMINISTROS Y ALMACENES
| 6 | AGSNA | 00901902 | AGS 1974 | BASCULA DIGITAL | SECA | 704 | 10000001395749 |  | Integral | 01 Propiedad del cliente |  | SUMINISTROS Y ALMACENES
| 6 | AGSNA | 00901903 | AGS 1975 | BASCULA DIGITAL | SECA | 704 | 10000001395750 |  | Integral | 01 Propiedad del cliente |  | SUMINISTROS Y ALMACENES
| 6 | AGSNA | 00901904 | AGS 1976 | BASCULA DIGITAL | SECA | 704 | 10000001395751 |  | Integral | 01 Propiedad del cliente |  | SUMINISTROS Y ALMACENES
| 6 | AGSNA | 00901905 | AGS 1977 | BASCULA DIGITAL | SECA | 704 | 10000001395752 |  | Integral | 01 Propiedad del cliente |  | SUMINISTROS Y ALMACENES
| 6 | AGSNA | 00901906 | AGS CAM094 | CAMA HOSPITALARIA | LINET | Essenza 300 | 2024AM28242772-0001 |  | Integral | 01 Propiedad del cliente |  | SUMINISTROS Y ALMACENES
| 6 | AGSNA | 00901907 | AGS CAM095 | CAMA HOSPITALARIA | LINET | Essenza 300 | 2024AM28242772-0002 |  | Integral | 01 Propiedad del cliente |  | SUMINISTROS Y ALMACENES
| 6 | AGSNA | 00901908 | AGS CAM096 | CAMA HOSPITALARIA | LINET | Essenza 300 | 2024AM28242772-0003 |  | Integral | 01 Propiedad del cliente |  | SUMINISTROS Y ALMACENES
| 6 | AGSNA | 00901909 | AGS CAM097 | CAMA HOSPITALARIA | LINET | Essenza 300 | 2024AM28242772-0004 |  | Integral | 01 Propiedad del cliente |  | SUMINISTROS Y ALMACENES
| 6 | AGSNA | 00901910 | AGS CAM098 | CAMA HOSPITALARIA | LINET | Essenza 300 | 2024AM28242772-0005 |  | Integral | 01 Propiedad del cliente |  | SUMINISTROS Y ALMACENES
| 6 | AGSNA | 00901911 | AGS CAM099 | CAMA HOSPITALARIA | LINET | Essenza 300 | 2024AM28242772-0006 |  | Integral | 01 Propiedad del cliente |  | SUMINISTROS Y ALMACENES
| 6 | AGSNA | 00901912 | AGS CAM100 | CAMA HOSPITALARIA | LINET | Essenza 300 | 2024AM28242772-0007 |  | Integral | 01 Propiedad del cliente |  | SUMINISTROS Y ALMACENES
| 6 | AGSNA | 00901913 | AGS CAM101 | CAMA HOSPITALARIA | LINET | Essenza 300 | 2024AM28242772-0008 |  | Integral | 01 Propiedad del cliente |  | SUMINISTROS Y ALMACENES
| 6 | AGSNA | 00901914 | AGS CAM102 | CAMA HOSPITALARIA | LINET | Essenza 300 | 2024AM28242772-0009 |  | Integral | 01 Propiedad del cliente |  | SUMINISTROS Y ALMACENES
| 6 | AGSNA | 00901915 | AGS CAM103 | CAMA HOSPITALARIA | LINET | Essenza 300 | 2024AM28242772-0010 |  | Integral | 01 Propiedad del cliente |  | SUMINISTROS Y ALMACENES
| 6 | AGSNA | 00901916 | AGS CAM104 | CAMA HOSPITALARIA | LINET | Essenza 300 | 2024AM28242772-0011 |  | Integral | 01 Propiedad del cliente |  | SUMINISTROS Y ALMACENES
| 6 | AGSNA | 00901917 | AGS CAM105 | CAMA HOSPITALARIA | LINET | Essenza 300 | 2024AM28242772-0012 |  | Integral | 01 Propiedad del cliente |  | SUMINISTROS Y ALMACENES
| 6 | AGSNA | 00901918 | AGS CAM106 | CAMA HOSPITALARIA | LINET | Essenza 300 | 2024AM28242772-0013 |  | Integral | 01 Propiedad del cliente |  | SUMINISTROS Y ALMACENES
| 6 | AGSNA | 00901919 | AGS CAM107 | CAMA HOSPITALARIA | LINET | Essenza 300 | 2024AM28242772-0014 |  | Integral | 01 Propiedad del cliente |  | SUMINISTROS Y ALMACENES
| 6 | AGSNA | 00901920 | AGS CAM108 | CAMA HOSPITALARIA | LINET | Essenza 300 | 2024AM28242772-0015 |  | Integral | 01 Propiedad del cliente |  | SUMINISTROS Y ALMACENES
| 6 | AGSNA | 00901921 | AGS CAM109 | CAMA HOSPITALARIA | LINET | Essenza 300 | 2024AM28242772-0016 |  | Integral | 01 Propiedad del cliente |  | SUMINISTROS Y ALMACENES
| 6 | AGSNA | 00901922 | AGS CAM110 | CAMA HOSPITALARIA | LINET | Essenza 300 | 2024AM28242772-0017 |  | Integral | 01 Propiedad del cliente |  | SUMINISTROS Y ALMACENES
| 6 | AGSNA | 00901923 | AGS CAM111 | CAMA HOSPITALARIA | LINET | Essenza 300 | 2024AM28242772-0018 |  | Integral | 01 Propiedad del cliente |  | SUMINISTROS Y ALMACENES
| 6 | AGSNA | 00901924 | AGS CAM112 | CAMA HOSPITALARIA | LINET | Essenza 300 | 2024AM28242772-0019 |  | Integral | 01 Propiedad del cliente |  | SUMINISTROS Y ALMACENES
| 6 | AGSNA | 00901925 | AGS CAM113 | CAMA HOSPITALARIA | LINET | Essenza 300 | 2024AM28242772-0020 |  | Integral | 01 Propiedad del cliente |  | SUMINISTROS Y ALMACENES
| 6 | AGSNA | 00901926 | AGS CAM114 | CAMA HOSPITALARIA | LINET | Essenza 300 | 2024AM28242772-0021 |  | Integral | 01 Propiedad del cliente |  | SUMINISTROS Y ALMACENES
| 6 | AGSNA | 00901927 | AGS CAM115 | CAMA HOSPITALARIA | LINET | Essenza 300 | 2024AM28242772-0022 |  | Integral | 01 Propiedad del cliente |  | SUMINISTROS Y ALMACENES
| 6 | AGSNA | 00901928 | AGS CAM116 | CAMA HOSPITALARIA | LINET | Essenza 300 | 2024AM28242772-0023 |  | Integral | 01 Propiedad del cliente |  | SUMINISTROS Y ALMACENES
| 6 | AGSNA | 00901929 | AGS CAM117 | CAMA HOSPITALARIA | LINET | Essenza 300 | 2024AM28242772-0024 |  | Integral | 01 Propiedad del cliente |  | SUMINISTROS Y ALMACENES
| 6 | AGSNA | 00901930 | AGS CAM118 | CAMA HOSPITALARIA | LINET | Essenza 300 | 2024AM28242772-0025 |  | Integral | 01 Propiedad del cliente |  | SUMINISTROS Y ALMACENES
| 6 | AGSNA | 00901931 | AGS CAM119 | CAMA HOSPITALARIA | LINET | Essenza 300 | 2024AM28242772-0026 |  | Integral | 01 Propiedad del cliente |  | SUMINISTROS Y ALMACENES
| 6 | AGSNA | 00901932 | AGS CAM120 | CAMA HOSPITALARIA | LINET | Essenza 300 | 2024AM28242772-0027 |  | Integral | 01 Propiedad del cliente |  | SUMINISTROS Y ALMACENES
| 6 | AGSNA | 00901933 | AGS CAM121 | CAMA HOSPITALARIA | LINET | Essenza 300 | 2024AM28242772-0028 |  | Integral | 01 Propiedad del cliente |  | SUMINISTROS Y ALMACENES
| 6 | AGSNA | 00901934 | AGS CAM122 | CAMA HOSPITALARIA | LINET | Essenza 300 | 2024AM28242772-0029 |  | Integral | 01 Propiedad del cliente |  | SUMINISTROS Y ALMACENES
| 6 | AGSNA | 00901935 | AGS CAM123 | CAMA HOSPITALARIA | LINET | Essenza 300 | 2024AM28242772-0030 |  | Integral | 01 Propiedad del cliente |  | SUMINISTROS Y ALMACENES
| 6 | AGSNA | 00901936 | AGS CAM124 | CAMA HOSPITALARIA | LINET | Essenza 300 | 2024AM28242772-0031 |  | Integral | 01 Propiedad del cliente |  | SUMINISTROS Y ALMACENES
| 6 | AGSNA | 00901937 | AGS CAM125 | CAMA HOSPITALARIA | LINET | Essenza 300 | 2024AM28242772-0032 |  | Integral | 01 Propiedad del cliente |  | SUMINISTROS Y ALMACENES
| 6 | AGSNA | 00901938 | AGS CAM126 | CAMA HOSPITALARIA | LINET | Essenza 300 | 2024AM28242772-0033 |  | Integral | 01 Propiedad del cliente |  | SUMINISTROS Y ALMACENES
| 6 | AGSNA | 00901939 | AGS CAM127 | CAMA HOSPITALARIA | LINET | Essenza 300 | 2024AM28242772-0034 |  | Integral | 01 Propiedad del cliente |  | SUMINISTROS Y ALMACENES
| 6 | AGSNA | 00901940 | AGS CAM128 | CAMA HOSPITALARIA | LINET | Essenza 300 | 2024AM28242772-0035 |  | Integral | 01 Propiedad del cliente |  | SUMINISTROS Y ALMACENES
| 6 | AGSNA | 00901941 | AGS CAM129 | CAMA HOSPITALARIA | LINET | Essenza 300 | 2024AM28242772-0036 |  | Integral | 01 Propiedad del cliente |  | SUMINISTROS Y ALMACENES
| 6 | AGSNA | 00901942 | AGS CAM130 | CAMA HOSPITALARIA | LINET | Essenza 300 | 2024AM28242772-0037 |  | Integral | 01 Propiedad del cliente |  | SUMINISTROS Y ALMACENES
| 6 | AGSNA | 00901943 | AGS CAM131 | CAMA HOSPITALARIA | LINET | Essenza 300 | 2024AM28242772-0038 |  | Integral | 01 Propiedad del cliente |  | SUMINISTROS Y ALMACENES
| 6 | AGSNA | 00901944 | AGS CAM132 | CAMA HOSPITALARIA | LINET | Essenza 300 | 2024AM28242772-0039 |  | Integral | 01 Propiedad del cliente |  | SUMINISTROS Y ALMACENES
| 6 | AGSNA | 00901945 | AGS CAM133 | CAMA HOSPITALARIA | LINET | Essenza 300 | 2024AM28242772-0040 |  | Integral | 01 Propiedad del cliente |  | SUMINISTROS Y ALMACENES
| 6 | AGSNA | 00901946 | AGS CAM134 | CAMA HOSPITALARIA | LINET | Essenza 300 | 2024AM28242772-0041 |  | Integral | 01 Propiedad del cliente |  | SUMINISTROS Y ALMACENES
| 6 | AGSNA | 00901947 | AGS CAM135 | CAMA HOSPITALARIA | LINET | Essenza 300 | 2024AM28242772-0042 |  | Integral | 01 Propiedad del cliente |  | SUMINISTROS Y ALMACENES
| 6 | AGSNA | 00901948 | AGS CAM136 | CAMA HOSPITALARIA | LINET | Essenza 300 | 2024AM28242772-0043 |  | Integral | 01 Propiedad del cliente |  | SUMINISTROS Y ALMACENES
| 6 | AGSNA | 00901949 | AGS CAM137 | CAMA HOSPITALARIA | LINET | Essenza 300 | 2024AM28242772-0044 |  | Integral | 01 Propiedad del cliente |  | SUMINISTROS Y ALMACENES
| 6 | AGSNA | 00902316 | 00902316 | MOTOR COLCHON ANTIESCARAS | APEX | DOMUS |  | PASILLO | Integral | 01 Propiedad del cliente |  | SERVICIO MEDICINA INTERNA 1 (AREA 6)
| 6 | AGSNA | 00902320 | 00902320 | MOTOR COLCHON ANTIESCARAS | APEX | DOMUS |  | PASILLO | Integral | 01 Propiedad del cliente |  | SERVICIO MEDICINA INTERNA 1 (AREA 6)
| 6 | AGSNA | 00902321 | 00902321 | MOTOR COLCHON ANTIESCARAS | APEX | DOMUS |  | PASILLO | Integral | 01 Propiedad del cliente |  | SERVICIO MEDICINA INTERNA 1 (AREA 6)
| 6 | AGSNA | 00902322 | 00902322 | MOTOR COLCHON ANTIESCARAS | APEX | DOMUS |  | PASILLO | Integral | 01 Propiedad del cliente |  | SERVICIO MEDICINA INTERNA 1 (AREA 6)
| 6 | AGSNA | 00902323 | 00902323 | MOTOR COLCHON ANTIESCARAS | APEX | DOMUS |  | PASILLO | Integral | 01 Propiedad del cliente |  | SERVICIO MEDICINA INTERNA 1 (AREA 6)
| 6 | AGSNA | 00902324 | 00902324 | MOTOR COLCHON ANTIESCARAS | APEX | DOMUS |  | PASILLO | Integral | 01 Propiedad del cliente |  | SERVICIO MEDICINA INTERNA 1 (AREA 6)
| 6 | AGSNA | 00902326 | 00902326 | MOTOR COLCHON ANTIESCARAS | APEX | DOMUS |  | PASILLO | Integral | 01 Propiedad del cliente |  | SERVICIO MEDICINA INTERNA 2 (AREA 5)
| 6 | AGSNA | 00902339 | 00902339 | MOTOR COLCHON ANTIESCARAS | APEX | DOMUS |  | PASILLO | Integral | 01 Propiedad del cliente |  | SERVICIO MEDICINA INTERNA 2 (AREA 5)
| 6 | AGSNA | 00902340 | 00902340 | MOTOR COLCHON ANTIESCARAS | APEX | DOMUS |  | PASILLO | Integral | 01 Propiedad del cliente |  | SERVICIO MEDICINA INTERNA 2 (AREA 5)
| 6 | AGSNA | 00902341 | 00902341 | MOTOR COLCHON ANTIESCARAS | APEX | DOMUS |  | PASILLO | Integral | 01 Propiedad del cliente |  | SERVICIO MEDICINA INTERNA 2 (AREA 5)
| 6 | AGSNA | 00902342 | 00902342 | MOTOR COLCHON ANTIESCARAS | APEX | DOMUS |  | PASILLO | Integral | 01 Propiedad del cliente |  | SERVICIO MEDICINA INTERNA 2 (AREA 5)
| 6 | AGSNA | 00902343 | 00902343 | MOTOR COLCHON ANTIESCARAS | APEX | DOMUS |  |  | Integral | 01 Propiedad del cliente |  | SERVICIO CIRUGIA
| 6 | AGSNA | 00902344 | 00902344 | MOTOR COLCHON ANTIESCARAS | APEX | DOMUS |  |  | Integral | 01 Propiedad del cliente |  | SERVICIO CIRUGIA
| 6 | AGSNA | 00902345 | 00902345 | MOTOR COLCHON ANTIESCARAS | APEX | DOMUS |  |  | Integral | 01 Propiedad del cliente |  | SERVICIO CIRUGIA
| 6 | AGSNA | 00902346 | 00902346 | MOTOR COLCHON ANTIESCARAS | APEX | DOMUS |  |  | Integral | 01 Propiedad del cliente |  | SERVICIO CIRUGIA
| 6 | AGSNA | 00902347 | 00902347 | MOTOR COLCHON ANTIESCARAS | APEX | DOMUS |  |  | Integral | 01 Propiedad del cliente |  | SERVICIO CIRUGIA
| 6 | AGSNA | 00902348 | 00902348 | MOTOR COLCHON ANTIESCARAS | APEX | DOMUS |  |  | Integral | 01 Propiedad del cliente |  | SERVICIO CIRUGIA
| 6 | AGSNA | 00903181 | AGS 1978 | CABINA DE FLUJO LAMINAR | HAIER |  | BE0FP0EAZ00QHN9N0004 HCB-1600H | LABORATORIO FARMACIA | Integral | 01 Propiedad del cliente |  | FARMACIA
| 6 | AGSNA | 00903195 | AGS 105 | ANALIZADOR DE AIRE | MBV | MAS-100NT | 102465 |  | Integral | 01 Propiedad del cliente |  | MEDICINA PREVENTIVA
| 6 | AGSNA | 00904855 | AGS 1984 | MICROSCOPIO ESPECULAR | REXXAM | SPM-700 | X2DC1024 | CONSULTA | Integral | 01 Propiedad del cliente |  | CONSULTA OFTALMOLOGIA
| 6 | AGSNA | 00907777 | C 0481 | GASOMETRO | WERFEN | GEM PREMIER 5000 | 18011355 | AREA TRABAJO LABORATORIO | Gestión / Primera Intervención | 03 Prestamo / Cesion |  | LABORATORIO COMUN
| 6 | AGSNA | 00907786 | C 0482 | GASOMETRO | WERFEN | GEM PREMIER 5000 | 23054764 | AREA TRABAJO LABORATORIO | Gestión / Primera Intervención | 03 Prestamo / Cesion |  | LABORATORIO COMUN
| 6 | AGSNA | 00907930 | AGS 721 | CONSOLA MOTOR | STRYKER | CORE | 1133913003 | QUIROFANO 1 | Integral | 01 Propiedad del cliente |  | SERVICIO QUIROFANO
| 6 | AGSNA | 00908106 | C 0483 | CALENTADOR DE FLUIDOS | TSC |  | 23023210 (FLUIDO AIRGUARD) | QUIROFANO 1 | Gestión / Primera Intervención | 3 Prestamo / Cesion |  | SERVICIO QUIROFANO
| 6 | AGSNA | 00908108 | C 0484 | CALENTADOR DE FLUIDOS | TSC |  | 221105241 (BLOOD AND FLUID) | QUIROFANO 1 | Gestión / Primera Intervención | 3 Prestamo / Cesion |  | SERVICIO QUIROFANO
| 6 | AGSNA | 00908109 | C 0485 | CALENTADOR DE FLUIDOS | TSC |  | 220301085 (FLUIDO COMPRESSOR) | QUIROFANO 1 | Gestión / Primera Intervención | 3 Prestamo / Cesion |  | SERVICIO QUIROFANO
| 6 | AGSNA | 00908110 | C 0486 | CALENTADOR DE FLUIDOS | TSC |  | 22053384 (PRESSURE CHAMBERS) | QUIROFANO 1 | Gestión / Primera Intervención | 3 Prestamo / Cesion |  | SERVICIO QUIROFANO
| 6 | AGSNA | 00908526 | C 0487 | LAVADORA ENDOSCOPIOS | STEELCO | EW1 | 2406810IR273 | EXPLORACION | Gestión / Primera Intervención | 03 Prestamo / Cesion |  | ENDOSCOPIAS
| 6 | AGSNA | 00908527 | C 0488 | LAVADORA ENDOSCOPIOS | STEELCO | EW1 | 2406810IR274 | EXPLORACION | Gestión / Primera Intervención | 03 Prestamo / Cesion |  | ENDOSCOPIAS
| 6 | AGSNA | 00908564 | C 0489 | PULSIOXIMETRO | COVIDIEN | NELLCOR | MBB1816128 | PASILLO | Gestión / Primera Intervención | 03 Prestamo / Cesion |  | SERVICIO MEDICINA INTERNA 2 (AREA 5)
| 6 | AGSNA | 00908724 | AGS 2000 | ELECTROESTIMULADOR | ENRAF NONIUS | TENSMED S82 | A3R022200367 | GIMNASIO | Integral | 01 Propiedad del cliente |  | SERVICIO REHABILITACION
| 6 | AGSNA | 00908725 | AGS 2001 | ELECTROESTIMULADOR | ENRAF NONIUS | TENSMED S82 | A3R022200336 | GIMNASIO | Integral | 01 Propiedad del cliente |  | SERVICIO REHABILITACION
| 6 | AGSNA | 00909471 | AGS 1996 | ONDA CORTA | ENRAF NONIUS | CURAPULS 970 | 05.894 | GIMNASIO | Integral | 01 Propiedad del cliente |  | SERVICIO REHABILITACION
| 6 | AGSNA | 00888384 | AGS 1857 | BASCULA DIGITAL | SECA | 799 | 10000001345372 | CL TIJOLA | Integral | 01 Propiedad del cliente |  | ZONA BASICA SERON
| 6 | AGSNA | 00890578 | AGS 1862 | ELECTROESTIMULADOR | ENRAF NONIUS | TENSMED S82 | A3R022200719 | CS VERA | Integral | 01 Propiedad del cliente |  | ZONA BASICA VERA
| 6 | AGSNA | 00890579 | AGS 1863 | ELECTROESTIMULADOR | ENRAF NONIUS | TENSMED S82 | A3R022200358 | CS SERON | Integral | 1 Propiedad del cliente |  | ZONA BASICA SERON
| 6 | AGSNA | 00890581 | AGS 1864 | ELECTROESTIMULADOR | ENRAF NONIUS | TENSMED S82 | A3R022200861 | CS VELEZ RUBIO | Integral | 1 Propiedad del cliente |  | ZONA BASICA LOS VELEZ
| 6 | AGSNA | 00890583 | AGS 1865 | ELECTROESTIMULADOR | ENRAF NONIUS | TENSMED S82 | A3R022200671 | CS ALBOX | Integral | 1 Propiedad del cliente |  | ZONA BASICA ALBOX
| 6 | AGSNA | 00890584 | AGS 1866 | ELECTROESTIMULADOR | ENRAF NONIUS | TENSMED S82 | A3R022200717 | CS CUEVAS DE ALMANZORA | Integral | 1 Propiedad del cliente |  | ZONA BASICA CUEVAS DEL ALMANZORA
| 6 | AGSNA | 00890590 | AGS 1868 | ELECTROESTIMULADOR | ENRAF NONIUS | TENSMED S82 | A3R022200536 | CL GARRUCHA | Integral | 1 Propiedad del cliente |  | ZONA BASICA GARRUCHA
| 6 | AGSNA | 00890591 | AGS 1869 | ELECTROESTIMULADOR | ENRAF NONIUS | TENSMED S82 | A3R022200666 | CL PULPI | Integral | 1 Propiedad del cliente |  | ZONA BASICA PULPI
| 6 | AGSNA | 00890592 | AGS 1870 | ELECTROESTIMULADOR | ENRAF NONIUS | TENSMED S82 | A3R022200856 | CS OLULA DEL RIO | Integral | 1 Propiedad del cliente |  | ZONA BASICA OLULA DEL RIO
| 6 | AGSNA | 00895048 | 00895048 | ASPIRADOR BEBES | KYARA |  | X00TQ3YBJ | CL MOJACAR PLAYA | Integral | 1 Propiedad del cliente |  | ZONA BASICA GARRUCHA
| 6 | AGSNA | 00895056 | 00895056 | Laringoscopio rígido | KYARA |  | 22-046 | CL MOJACAR PLAYA | Integral | 1 Propiedad del cliente |  | ZONA BASICA GARRUCHA
| 6 | AGSNA | 00895057 | 00895057 | Laringoscopio rígido | KYARA |  | 22-083 | CL MOJACAR PLAYA | Integral | 1 Propiedad del cliente |  | ZONA BASICA GARRUCHA
| 6 | AGSNA | 00895058 | 00895058 | Sillón Gine | COMEN | S5 | 241685019 | CL MOJACAR PLAYA | Integral | 1 Propiedad del cliente |  | ZONA BASICA GARRUCHA
| 6 | AGSNA | 00895061 | 00895061 | Estetoscopio mecánico | COMEN | S5 | FONENDOSCOPIOS | CL MOJACAR PLAYA | Integral | 1 Propiedad del cliente |  | ZONA BASICA GARRUCHA
| 6 | AGSNA | 00897937 | AGS 1891 | BASCULA DIGITAL | SECA | 799 | 10000001345557 | CL LA ALFOQUIA | Integral | 1 Propiedad del cliente |  | ZONA BASICA HUERCAL-OVERA
| 6 | AGSNA | 00898102 | AGS 1892 | RETINOGRAFO | TOPCON | TRC NW400 | 991145 | CL MOJACAR PLAYA | Integral | 1 Propiedad del cliente |  | ZONA BASICA GARRUCHA
| 6 | AGSNA | 00901851 | AGS 1923 | BASCULA DIGITAL | SECA | 799 | 10000001345554 | CS CUEVAS DE ALMANZORA | Integral | 1 Propiedad del cliente |  | ZONA BASICA CUEVAS DEL ALMANZORA
| 6 | AGSNA | 00901852 | AGS 1924 | BASCULA DIGITAL | SECA | 799 | 10000001345555 | CS MACAEL | Integral | 1 Propiedad del cliente |  | ZONA BASICA OLULA DEL RIO
| 6 | AGSNA | 00901856 | AGS 1928 | BASCULA DIGITAL | SECA | 799 | 10000001345560 | CS OLULA DEL RIO | Integral | 1 Propiedad del cliente |  | ZONA BASICA OLULA DEL RIO
| 6 | AGSNA | 00902229 | AGS 520 | DOPPLER FETAL | ULTRASOUND TECHNOLOGIES | ULTRATEC PD1+ | 36803 | CL GARRUCHA | Integral | 1 Propiedad del cliente |  | ZONA BASICA GARRUCHA
| 6 | AGSNA | 00903852 | AGS 1979 | DOPPLER FETAL | EDAN | SONOTRAX BASIC A | 560042-M21107650048 | CS HUERCAL-OVERA | Integral | 1 Propiedad del cliente |  | ZONA BASICA HUERCAL-OVERA
| 6 | AGSNA | 00903854 | AGS 1980 | DOPPLER FETAL | BISTOS | BT-200 | CAP30018 | CS HUERCAL-OVERA | Integral | 1 Propiedad del cliente |  | ZONA BASICA HUERCAL-OVERA
| 6 | AGSNA | 00903855 | AGS 1981 | DOPPLER FETAL | BISTOS | BT-200 | CAP30019 | CS HUERCAL-OVERA | Integral | 1 Propiedad del cliente |  | ZONA BASICA HUERCAL-OVERA
| 6 | AGSNA | 00905069 | AGS 1982 | DOPPLER | HUNTLEIGH | D900 | 900LX0A21872-07 | CL PURCHENA | Integral | 1 Propiedad del cliente |  | ZONA BASICA OLULA DEL RIO
| 6 | AGSNA | 00905071 | AGS 1983 | ESPIROMETRO | SIBELMED | DATOSPIR AIRA D | 11D-B285 | CS VERA | Integral | 1 Propiedad del cliente |  | ZONA BASICA VERA
| 6 | AGSNA | 00905377 | AGS 1985 | ESPIROMETRO | SIBELMED | DATOSPIR AIRA D | 11D-B289 | CS ALBOX | Integral | 1 Propiedad del cliente |  | ZONA BASICA ALBOX
| 6 | AGSNA | 00905386 | AGS 1986 | DOPPLER | BISTOS | BT-200 | CAP30040 | CL GARRUCHA | Integral | 1 Propiedad del cliente |  | ZONA BASICA GARRUCHA
| 6 | AGSNA | 00905387 | AGS 1987 | DOPPLER | BISTOS | BT-200 | CAP30037 | CL GARRUCHA | Integral | 1 Propiedad del cliente |  | ZONA BASICA GARRUCHA
| 6 | AGSNA | 00905389 | AGS 1990 | DOPPLER | BISTOS | BT-200 | CAP30039 | CL GARRUCHA | Integral | 1 Propiedad del cliente |  | ZONA BASICA GARRUCHA
| 6 | AGSNA | 00905390 | AGS 1989 | COOXIMETRO | MD DIAGNOSTIC | CO CHECK PRO | 20320 | CL GARRUCHA | Integral | 1 Propiedad del cliente |  | ZONA BASICA GARRUCHA
| 6 | AGSNA | 00905392 | AGS 1988 | ESPIROMETRO | SIBELMED | DATOSPIR AIRA D | 11D-B28 | CL GARRUCHA | Integral | 1 Propiedad del cliente |  | ZONA BASICA GARRUCHA
| 6 | AGSNA | 00905638 | AGS 1992 | ASPIRADOR | CA-MI | NEW ASKIR 30 | 86574 | CL ALBANCHEZ | Integral | 1 Propiedad del cliente |  | ZONA BASICA ALBOX
| 6 | AGSNA | 00905671 | AGS 1991 | ESPIROMETRO | SIBELMED | DATOSPIR AIRA D | 11D-B824 | CS CUEVAS DE ALMANZORA | Integral | 1 Propiedad del cliente |  | ZONA BASICA CUEVAS DEL ALMANZORA
| 6 | AGSNA | 00908530 | AGS 1999 | ESPIROMETRO | SIBELMED | DATOSPIR AIRA D | 11D-B286 | CL PULPI | Integral | 1 Propiedad del cliente |  | ZONA BASICA PULPI
| 6 | AGSNA | 00908566 | AGS 1993 | SILLON DENTAL | CASTELLINI | PUMA ELI | 73907477 | CS VELEZ RUBIO | Integral | 1 Propiedad del cliente |  | ZONA BASICA LOS VELEZ
| 6 | AGSNA | 00908567 | 00908567 | SILLON DENTAL | CASTELLINI | PUMA ELI |  | CS VERA | Integral | 1 Propiedad del cliente |  | ZONA BASICA VERA
| 6 | AGSNA | 00908726 | AGS 2002 | ELECTROESTIMULADOR | ENRAF NONIUS | TENSMED S82 | A3R022200642 | CL PULPI | Integral | 1 Propiedad del cliente |  | FISIO PULPI - UGC REHABILITACION
| 6 | AGSNA | 00908728 | AGS 2003 | ELECTROESTIMULADOR | ENRAF NONIUS | TENSMED S82 | A3R022200343 | CS OLULA DEL RIO | Integral | 1 Propiedad del cliente |  | ZONA BASICA OLULA DEL RIO
| 6 | AGSNA | 00908731 | AGS 2004 | ELECTROESTIMULADOR | ENRAF NONIUS | TENSMED S82 | A3R022200864 | CS CUEVAS DE ALMANZORA | Integral | 1 Propiedad del cliente |  | ZONA BASICA CUEVAS DEL ALMANZORA
| 6 | AGSNA | 00908732 | AGS 2005 | ELECTROESTIMULADOR | ENRAF NONIUS | TENSMED S82 | A3R022200670 | CS VELEZ RUBIO | Integral | 1 Propiedad del cliente |  | ZONA BASICA LOS VELEZ
| 6 | AGSNA | 00908733 | AGS 2006 | ELECTROESTIMULADOR | ENRAF NONIUS | TENSMED S82 | A3R022200898 |  | Integral | 1 Propiedad del cliente |  | SUMINISTROS Y ALMACENES
| 6 | AGSNA | 00908734 | AGS 2007 | ELECTROESTIMULADOR | ENRAF NONIUS | TENSMED S82 | A3R022200859 |  | Integral | 1 Propiedad del cliente |  | SUMINISTROS Y ALMACENES
| 6 | AGSNA | 00908735 | AGS 2008 | ELECTROESTIMULADOR | ENRAF NONIUS | TENSMED S82 | A3R022200360 |  | Integral | 1 Propiedad del cliente |  | SUMINISTROS Y ALMACENES
| 6 | AGSNA | 00908736 | AGS 2009 | ELECTROESTIMULADOR | ENRAF NONIUS | TENSMED S82 | A3R022200860 |  | Integral | 1 Propiedad del cliente |  | SUMINISTROS Y ALMACENES
| 6 | AGSNA | 00909399 | AGS 1995 | ULTRASONIDO | ENRAF NONIUS | SONOPULS 492 | 51.331 | CS SERON | Integral | 1 Propiedad del cliente |  | FISIO SERON - UGC REHABILITACION
| 6 | AGSNA | 00910795 | AGS 1998 | SILLON DENTAL | CASTELLINI | PUMA ELI | 71LS2368 | CS ALBOX | Integral | 1 Propiedad del cliente |  | ZONA BASICA ALBOX
| 6 | AGSNA | 00251551 | MINICLAVE | AUTOCLAVE | SIN ESPECIFICAR | SIN ESPECIFICAR |  | CS CUEVAS DE ALMANZORA | Integral | 1 Propiedad del cliente |  | ZONA BASICA CUEVAS DEL ALMANZORA
| 6 | AGSNA | 00252386 | MINICLAVE | AUTOCLAVE | SIN ESPECIFICAR | SIN ESPECIFICAR |  | CS ALBOX | Integral | 1 Propiedad del cliente |  | ZONA BASICA ALBOX
| 6 | AGSNA | 00252387 | MINICLAVE | AUTOCLAVE | SIN ESPECIFICAR | SIN ESPECIFICAR |  | CS ALBOX | Integral | 1 Propiedad del cliente |  | ZONA BASICA ALBOX
| 6 | AGSNA | 00252503 | MINICLAVE | AUTOCLAVE CLASE B (18L) | MIDMARK | B18 | MB12VG1303 | CL GARRUCHA | Integral | 1 Propiedad del cliente |  | ZONA BASICA GARRUCHA
| 6 | AGSNA | 00252567 | MINICLAVE | AUTOCLAVE | SIN ESPECIFICAR | SIN ESPECIFICAR |  | CS HUERCAL-OVERA | Integral | 1 Propiedad del cliente |  | ZONA BASICA HUERCAL-OVERA
| 6 | AGSNA | 00252568 | MINICLAVE | AUTOCLAVE | SIN ESPECIFICAR | SIN ESPECIFICAR |  | CS HUERCAL-OVERA | Integral | 1 Propiedad del cliente |  | ZONA BASICA HUERCAL-OVERA
| 6 | AGSNA | 00252656 | MINICLAVE | AUTOCLAVE | SIN ESPECIFICAR | SIN ESPECIFICAR |  | CS OLULA DEL RIO | Integral | 1 Propiedad del cliente |  | ZONA BASICA OLULA DEL RIO
| 6 | AGSNA | 00252657 | MINICLAVE | AUTOCLAVE | SIN ESPECIFICAR | SIN ESPECIFICAR |  | CS OLULA DEL RIO | Integral | 1 Propiedad del cliente |  | ZONA BASICA OLULA DEL RIO
| 6 | AGSNA | 00252797 | MINICLAVE | AUTOCLAVE | SIN ESPECIFICAR | SIN ESPECIFICAR |  | CL PULPI | Integral | 1 Propiedad del cliente |  | ZONA BASICA PULPI
| 6 | AGSNA | 00252859 | MINICLAVE | AUTOCLAVE | SIN ESPECIFICAR | SIN ESPECIFICAR |  | CS SERON | Integral | 1 Propiedad del cliente |  | ZONA BASICA SERON
| 6 | AGSNA | 00252952 | MINICLAVE | AUTOCLAVE | SIN ESPECIFICAR | SIN ESPECIFICAR |  | CS VELEZ RUBIO | Integral | 1 Propiedad del cliente |  | ZONA BASICA LOS VELEZ
| 6 | AGSNA | 00253043 | MINICLAVE | AUTOCLAVE | SIN ESPECIFICAR | SIN ESPECIFICAR |  | CS VERA | Integral | 1 Propiedad del cliente |  | ZONA BASICA VERA
| 6 | AGSNA | 00910666 | AGS 1997 | AUTOCLAVE | STEELCO | TTA-23 | GHE250006 | CS CUEVAS DE ALMANZORA | Integral | 1 Propiedad del cliente |  | ZONA BASICA CUEVAS DEL ALMANZORA
| 6 | AGSNA | 00251222 | AGS 290 | SILLON DENTAL | CASTELLINI | PUMA ELI |  | CS HUERCAL-OVERA | Integral | 1 Propiedad del cliente |  | ZONA BASICA HUERCAL-OVERA
| 6 | AGSNA | 00251337 | AGS 383 | SILLON DENTAL | CASTELLINI | PUMA ELI |  | CS OLULA DEL RIO | Integral | 1 Propiedad del cliente |  | ZONA BASICA OLULA DEL RIO
| 6 | AGSNA | 00573163 | AGS 1355 | SILLON DENTAL | CASTELLINI | PUMA ELI |  | CS HUERCAL-OVERA | Integral | 1 Propiedad del cliente |  | ZONA BASICA HUERCAL-OVERA
| 6 | AGSNA | 00523163 |  | Cama hospitalaria eléctrica básica | ARJO HUNTLEIGH | ENTERPRISE 8000 REF:8X23GL123BCAHA | P0596557 | HOSPITAL COMARCAL LA INMACULADA | Integral | 1 Propiedad del cliente |  | MN1502
| 6 | AGSNA | 00523291 |  | Cama hospitalaria eléctrica básica | ARJO HUNTLEIGH | ENTERPRISE 8000 REF:8X23GL123BCAHA | P0596842 | HOSPITAL COMARCAL LA INMACULADA | Integral | 1 Propiedad del cliente |  | MN1502
| 6 | AGSNA | 00523292 |  | Cama hospitalaria eléctrica básica | ARJO HUNTLEIGH | ENTERPRISE 8000 REF:8X23GL123BCAHA | P0596849 | HOSPITAL COMARCAL LA INMACULADA | Integral | 1 Propiedad del cliente |  | MN1502
| 6 | AGSNA | 00523294 |  | Cama hospitalaria eléctrica básica | ARJO HUNTLEIGH | ENTERPRISE 8000 REF:8X23GL123BCAHA | P0596833 | HOSPITAL COMARCAL LA INMACULADA | Integral | 1 Propiedad del cliente |  | MN1502
| 6 | AGSNA | 00523295 |  | Cama hospitalaria eléctrica básica | ARJO HUNTLEIGH | ENTERPRISE 8000 REF:8X23GL123BCAHA | P0596850 | HOSPITAL COMARCAL LA INMACULADA | Integral | 1 Propiedad del cliente |  | MN1502
| 6 | AGSNA | 00523296 |  | Cama hospitalaria eléctrica básica | ARJO HUNTLEIGH | ENTERPRISE 8000 REF:8X23GL123BCAHA | P0596835 | HOSPITAL COMARCAL LA INMACULADA | Integral | 1 Propiedad del cliente |  | MN1502
| 6 | AGSNA | 00911127 | AGS 2010 | AUTOCLAVE | STEELCO | TTA-23 | GHE250064 |  | Integral | 1 Propiedad del cliente |  | SUMINISTROS Y ALMACENES
| 6 | AGSNA | 00911128 | AGS 2011 | AUTOCLAVE | STEELCO | TTA-23 | GHE250067 |  | Integral | 1 Propiedad del cliente |  | SUMINISTROS Y ALMACENES
| 6 | AGSNA | 00911129 | AGS 2012 | AUTOCLAVE | STEELCO | TTA-23 | GHE250061 |  | Integral | 1 Propiedad del cliente |  | SUMINISTROS Y ALMACENES
| 6 | AGSNA | 00911130 | AGS 2013 | AUTOCLAVE | STEELCO | TTA-23 | GHE250070 |  | Integral | 1 Propiedad del cliente |  | SUMINISTROS Y ALMACENES
| 6 | AGSNA | 00911131 | AGS 2014 | AUTOCLAVE | STEELCO | TTA-23 | GHE250062 |  | Integral | 1 Propiedad del cliente |  | SUMINISTROS Y ALMACENES
| 6 | AGSNA | 00911132 | AGS 2015 | AUTOCLAVE | STEELCO | TTA-23 | GHE250071 |  | Integral | 1 Propiedad del cliente |  | SUMINISTROS Y ALMACENES
| 6 | AGSNA | 00911133 | AGS 2016 | AUTOCLAVE | STEELCO | TTA-23 | GHE250065 |  | Integral | 1 Propiedad del cliente |  | SUMINISTROS Y ALMACENES
| 6 | AGSNA | 00911322 | AGS 2017 | AUTOCLAVE | STEELCO | TTA-23 | GHE250068 |  | Integral | 1 Propiedad del cliente |  | SUMINISTROS Y ALMACENES
| 6 | AGSNA | 00911487 | AGS 2018 | AUTOCLAVE | STEELCO | TTA-23 | GHE250066 |  | Integral | 1 Propiedad del cliente |  | SUMINISTROS Y ALMACENES
| 6 | AGSNA | 00911488 | AGS 2019 | AUTOCLAVE | STEELCO | TTA-23 | GHE250072 |  | Integral | 1 Propiedad del cliente |  | SUMINISTROS Y ALMACENES
| 6 | AGSNA | 00911489 | AGS 2020 | AUTOCLAVE | STEELCO | TTA-23 | GHE250063 |  | Integral | 1 Propiedad del cliente |  | SUMINISTROS Y ALMACENES
| 6 | AGSNA | 00911490 | AGS 2021 | AUTOCLAVE | STEELCO | TTA-23 | GHE250069 |  | Integral | 1 Propiedad del cliente |  | SUMINISTROS Y ALMACENES
| 6 | AGSNA | 00911491 | AGS 2022 | AUTOCLAVE | STEELCO | TTA-23 | GHE250007 |  | Integral | 1 Propiedad del cliente |  | SUMINISTROS Y ALMACENES
| 6 | AGSNA | 00911492 | AGS 2023 | AUTOCLAVE | STEELCO | TTA-23 | GHE250073 |  | Integral | 1 Propiedad del cliente |  | SUMINISTROS Y ALMACENES
| 6 | AGSNA | 00911493 | AGS 2024 | AUTOCLAVE | STEELCO | TTA-23 | GHE250008 |  | Integral | 1 Propiedad del cliente |  | SUMINISTROS Y ALMACENES
| 6 | AGSNA | 00911494 | AGS 2025 | AUTOCLAVE | STEELCO | TTA-23 | GHE250074 |  | Integral | 1 Propiedad del cliente |  | SUMINISTROS Y ALMACENES
| 6 | AGSNA | 00911495 | AGS 2026 | AUTOCLAVE | STEELCO | TTA-23 | GHE250075 |  | Integral | 1 Propiedad del cliente |  | SUMINISTROS Y ALMACENES
| 6 | AGSNA | 00911496 | AGS 2027 | AUTOCLAVE | STEELCO | TTA-23 | GHE250053 |  | Integral | 1 Propiedad del cliente |  | SUMINISTROS Y ALMACENES
| 6 | AGSNA | 00911497 | AGS 2028 | AUTOCLAVE | STEELCO | TTA-23 | GHE250054 |  | Integral | 1 Propiedad del cliente |  | SUMINISTROS Y ALMACENES
| 6 | AGSNA | 00911499 | AGS 2029 | AUTOCLAVE | STEELCO | TTA-23 | GHE250055 |  | Integral | 1 Propiedad del cliente |  | SUMINISTROS Y ALMACENES
| 6 | AGSNA | 00911500 | AGS 2030 | AUTOCLAVE | STEELCO | TTA-23 | GHE250059 |  | Integral | 1 Propiedad del cliente |  | SUMINISTROS Y ALMACENES
| 6 | AGSNA | 00911501 | AGS 2031 | AUTOCLAVE | STEELCO | TTA-23 | GHE250060 |  | Integral | 1 Propiedad del cliente |  | SUMINISTROS Y ALMACENES
| 6 | AGSNA | 00911502 | AGS 2032 | AUTOCLAVE | STEELCO | TTA-23 | GHE250052 |  | Integral | 1 Propiedad del cliente |  | SUMINISTROS Y ALMACENES
| 6 | AGSNA | 00911503 | AGS 2033 | AUTOCLAVE | STEELCO | TTA-23 | GHE240150 |  | Integral | 1 Propiedad del cliente |  | SUMINISTROS Y ALMACENES
| 6 | AGSNA | 00914452 | C 0490 | GASOMETRO | WERFEN |  | 20094279 (GEM 3500) | LABORATORIO COMUN | Integral | 2 Propiedad del cliente | 2025-07-15 11:37 | AREA TRABAJO LABORATORIO
| 6 | AGSNA | 00916880 | AGS 2034 | SILLON DENTAL | CASTELLINI | PUMA ELI | 71LS2530 | ZONA BASICA OLULA DEL RIO | Integral | 3 Propiedad del cliente | 2025-08-08 09:41 | CS OLULA DEL RIO
| 6 | AGSNA | 00918199 | AGS 2035 | VIDEONASOLARINGOSCOPIO | KARL STORZ | 11102CM | 109742 | AN CIRUGIA / UROLOGIA / OTORRINO | Integral | 4 Propiedad del cliente | 2025-08-26 12:24 | CONSULTA
| 6 | AGSNA | 00918972 | AGS 2036 | SILLON DENTAL | CASTELLINI | PUMA ELI | 71LS25307 | ZONA BASICA PULPI | Integral | 5 Propiedad del cliente | 2025-09-09 09:38 | CL PULPI
| 6 | AGSNA | 00919027 | AGS 1158 | SILLON OFTALMOLOGIA | SURGILINE | SURGILINE | 2682 | SERVICIO QUIROFANO | Integral | 6 Propiedad del cliente | 2025-09-09 14:48 | QUIROFANO 3
| 6 | AGSNA | 00919059 | AGS 2037 | SILLON DENTAL | CASTELLINI | PUMA ELI | 71LS2525 | ZONA BASICA HUERCAL-OVERA | Integral | 7 Propiedad del cliente | 2025-09-10 09:03 | CS HUERCAL-OVERA
| 6 | AGSNA | 00919196 | AGS 2038 | SILLON DENTAL | CASTELLINI | PUMA ELI | 71LS2533 | ZONA BASICA GARRUCHA | Integral | 8 Propiedad del cliente | 2025-09-11 11:59 | CL MOJACAR PLAYA
| 6 | AGSNA | 00919598 | C0491 | BOMBA DE INFUSION | FRESENIUS KABI | VOLUMAT MC AGILIA | 23823199 | SERVICIO URGENCIAS | Integral | 9 Propiedad del cliente | 2025-09-15 12:40 | OBSERVACION
| 6 | AGSNA | 00919599 | C 0492 | BOMBA DE INFUSION | FRESENIUS KABI | VOLUMAT MC AGILIA | 23823298 | SERVICIO URGENCIAS | Integral | 10 Propiedad del cliente | 2025-09-15 12:44 | OBSERVACION
| 6 | AGSNA | 00919600 | C 0493 | BOMBA DE INFUSION | FRESENIUS KABI | VOLUMAT MC AGILIA | 23823320 | SERVICIO URGENCIAS | Integral | 11 Propiedad del cliente | 2025-09-15 12:47 | OBSERVACION
| 6 | AGSNA | 00919602 | C 0494 | BOMBA DE INFUSION | FRESENIUS KABI | VOLUMAT MC AGILIA | 23822015 | SERVICIO URGENCIAS | Integral | 12 Propiedad del cliente | 2025-09-15 12:49 | OBSERVACION
| 6 | AGSNA | 00919603 | C 0495 | BOMBA DE INFUSION | FRESENIUS KABI | VOLUMAT MC AGILIA | 23823281 | SERVICIO URGENCIAS | Integral | 13 Propiedad del cliente | 2025-09-15 12:52 | OBSERVACION
| 6 | AGSNA | 00919604 | C 0496 | BOMBA DE INFUSION | FRESENIUS KABI | VOLUMAT MC AGILIA | 23823194 | SERVICIO URGENCIAS | Integral | 14 Propiedad del cliente | 2025-09-15 12:56 | OBSERVACION
| 6 | AGSNA | 00919605 | C 0497 | BOMBA DE INFUSION | FRESENIUS KABI | VOLUMAT MC AGILIA | 23799749 | SERVICIO URGENCIAS | Integral | 15 Propiedad del cliente | 2025-09-15 12:59 | OBSERVACION
| 6 | AGSNA | 00919606 | C 0498 | BOMBA DE INFUSION | FRESENIUS KABI | VOLUMAT MC AGILIA | 23799725 | SERVICIO URGENCIAS | Integral | 16 Propiedad del cliente | 2025-09-15 13:02 | OBSERVACION
| 6 | AGSNA | 00919607 | C 0499 | BOMBA DE INFUSION | FRESENIUS KABI | VOLUMAT MC AGILIA | 23821626 | SERVICIO URGENCIAS | Integral | 17 Propiedad del cliente | 2025-09-15 13:04 | OBSERVACION
| 6 | AGSNA | 00919608 | C 0500 | BOMBA DE INFUSION | FRESENIUS KABI | VOLUMAT MC AGILIA | 23799715 | SERVICIO URGENCIAS | Integral | 18 Propiedad del cliente | 2025-09-15 13:11 | OBSERVACION
| 6 | AGSNA | 00920178 | AGS 2039 | SILLON DENTAL | CASTELLINI | PUMA ELI | 71LS2532 | ZONA BASICA SERON | Integral | 19 Propiedad del cliente | 2025-09-19 12:31 | CS SERON
| 6 | AGSNA | 00921603 | 00921603 | CAMA 2 LACTANCIA | MEDISA |  | F210041 | SUMINISTROS Y ALMACENES | Integral | 20 Propiedad del cliente | 2025-10-07 08:35 | ZONA ASISTENCIAL
| 6 | AGSNA | 00922163 | C 0501 | CALENTADOR PACIENTE | BAIR HUGGER | 775 | 242190 | SERVICIO QUIROFANO | Integral | 21 Propiedad del cliente | 2025-10-10 12:41 | QUIROFANO 1
| 6 | AGSNA | 00922165 | C 0502 | CALENTADOR PACIENTE | BAIR HUGGER | 775 | 242183 | SERVICIO QUIROFANO | Integral | 22 Propiedad del cliente | 2025-10-10 12:47 | QUIROFANO 1
| 6 | AGSNA | 00922166 | C 0503 | CALENTADOR PACIENTE | BAIR HUGGER | 775 | 242182 | SERVICIO QUIROFANO | Integral | 23 Propiedad del cliente | 2025-10-10 12:48 | QUIROFANO 1
| 6 | AGSNA | 00922168 | C 0504 | CALENTADOR PACIENTE | BAIR HUGGER | 775 | 242189 | SERVICIO QUIROFANO | Integral | 24 Propiedad del cliente | 2025-10-10 12:48 | QUIROFANO 1
| 6 | AGSNA | 00922169 | C 0505 | CALENTADOR PACIENTE | BAIR HUGGER | 775 | 242184 | SERVICIO QUIROFANO | Integral | 25 Propiedad del cliente | 2025-10-10 12:49 | QUIROFANO 1
| 6 | AGSNA | 00924983 | C 0506 | TERMOMETRO TIMPANICO | COVIDIEN | GENIUS 3 | N23025847 | DIRECCION ENFERMERIA | Integral | 26 Propiedad del cliente | 2025-11-05 14:40 | PENDIENTE ASIGNAR
| 6 | AGSNA | 00924984 | C 0507 | TERMOMETRO TIMPANICO | CARDINAL HEALTH | GENIUS 3 | X25007268 | DIRECCION ENFERMERIA | Integral | 27 Propiedad del cliente | 2025-11-05 14:42 | PENDIENTE ASIGNAR
| 6 | AGSNA | 00924985 | C 0508 | TERMOMETRO TIMPANICO | CARDINAL HEALTH | GENIUS 3 | X25007634 | DIRECCION ENFERMERIA | Integral | 28 Propiedad del cliente | 2025-11-05 14:43 | PENDIENTE ASIGNAR
| 6 | AGSNA | 00927248 | C 0509 | EQUIPO DE HEMOFILTRACION | BAXTER | PRISMAX | PX205698 | UCI | Integral | 29 Propiedad del cliente | 2025-11-20 09:59 | CONTROL UCI
| 6 | AGSNA | 00928489 | AGS 2040 | ELECTROESTIMULADOR | ENRAF NONIUS | TENSMED S82 | A3R022200428 | ZONA BASICA GARRUCHA | Integral | 30 Propiedad del cliente | 2025-11-28 11:44 | CL MOJACAR PLAYA
| 6 | AGSNA | 00928490 | AGS 2041 | ELECTROESTIMULADOR | ENRAF NONIUS | TENSMED S82 | A3R022200784 | ZONA BASICA GARRUCHA | Integral | 31 Propiedad del cliente | 2025-11-28 11:45 | CL MOJACAR PLAYA
| 6 | AGSNA | 00928492 | AGS 2042 | ELECTROESTIMULADOR | ENRAF NONIUS | TENSMED S82 | A3R022200072 | ZONA BASICA GARRUCHA | Integral | 32 Propiedad del cliente | 2025-11-28 11:47 | CL MOJACAR PLAYA
| 6 | AGSNA | 00928493 | AGS 2043 | ELECTROESTIMULADOR | ENRAF NONIUS | TENSMED S82 | A3R022200938 | ZONA BASICA GARRUCHA | Integral | 33 Propiedad del cliente | 2025-11-28 11:49 | CL MOJACAR PLAYA
| 6 | AGSNA | 00928494 | AGS 2044 | ELECTROESTIMULADOR | ENRAF NONIUS | TENSMED S82 | A3R022200819 | ZONA BASICA LOS VELEZ | Integral | 34 Propiedad del cliente | 2025-11-28 11:50 | CS VELEZ RUBIO
| 6 | AGSNA | 00928495 | AGS 2045 | ELECTROESTIMULADOR | ENRAF NONIUS | TENSMED S82 | A3R022200936 | SUMINISTROS Y ALMACENES | Integral | 35 Propiedad del cliente | 2025-11-28 11:54 | PENDIENTE ASIGNAR
| 6 | AGSNA | 00928496 | AGS 2046 | ELECTROESTIMULADOR | ENRAF NONIUS | TENSMED S82 | A3R022200925 | SUMINISTROS Y ALMACENES | Integral | 36 Propiedad del cliente | 2025-11-28 11:55 | PENDIENTE ASIGNAR
| 6 | AGSNA | 00928995 | AGS 2047 | HOLTER | WELCH ALLYN | H3+ | 125330000247 | SERVICIO MEDICINA INTERNA 1 (AREA 6) | Integral | 37 Propiedad del cliente | 2025-12-03 09:47 | CONSULTA
| 6 | AGSNA | 00928998 | AGS 2048 | HOLTER | WELCH ALLYN | H3+ | 125330000245 | SERVICIO MEDICINA INTERNA 1 (AREA 6) | Integral | 38 Propiedad del cliente | 2025-12-03 09:53 | CONSULTA
| 6 | AGSNA | 00928999 | AGS 2049 | HOLTER | WELCH ALLYN | H3+ | 125330000242 | SERVICIO MEDICINA INTERNA 1 (AREA 6) | Integral | 39 Propiedad del cliente | 2025-12-03 09:53 | CONSULTA
| 6 | AGSNA | 00929000 | AGS 2050 | HOLTER | WELCH ALLYN | H3+ | 125330000251 | SERVICIO MEDICINA INTERNA 1 (AREA 6) | Integral | 40 Propiedad del cliente | 2025-12-03 09:54 | CONSULTA
| 6 | AGSNA | 00929001 | AGS 2051 | HOLTER | WELCH ALLYN | H3+ | 125330000252 | SERVICIO MEDICINA INTERNA 1 (AREA 6) | Integral | 41 Propiedad del cliente | 2025-12-03 09:56 | CONSULTA
| 6 | AGSNA | 00929002 | AGS 2052 | HOLTER | WELCH ALLYN | H3+ | 125330000244 | SERVICIO MEDICINA INTERNA 1 (AREA 6) | Integral | 42 Propiedad del cliente | 2025-12-03 10:00 | CONSULTA
| 6 | AGSNA | 00929003 | AGS 2053 | HOLTER | WELCH ALLYN | H3+ | 125330000254 | SERVICIO MEDICINA INTERNA 1 (AREA 6) | Integral | 43 Propiedad del cliente | 2025-12-03 10:00 | CONSULTA
| 6 | AGSNA | 00929004 | AGS 2054 | HOLTER | WELCH ALLYN | H3+ | 125330000243 | SERVICIO MEDICINA INTERNA 1 (AREA 6) | Integral | 44 Propiedad del cliente | 2025-12-03 10:02 | CONSULTA
| 6 | AGSNA | 00929005 | AGS 2055 | HOLTER | WELCH ALLYN | H3+ | 125340000391 | SERVICIO MEDICINA INTERNA 1 (AREA 6) | Integral | 45 Propiedad del cliente | 2025-12-03 10:02 | CONSULTA
| 6 | AGSNA | 00929006 | AGS 2056 | HOLTER | WELCH ALLYN | H3+ | 125330000248 | SERVICIO MEDICINA INTERNA 1 (AREA 6) | Integral | 46 Propiedad del cliente | 2025-12-03 10:04 | CONSULTA
| 6 | AGSNA | 00930388 | AGS 2057 | OFTALMOSCOPIO INDIRECTO | KEELER | ALL PUPIL II | 256863 | CONSULTA OFTALMOLOGIA | Integral | 47 Propiedad del cliente | 2025-12-16 12:32 | CONSULTA
| 6 | AGSNA | 00930391 | AGS 2058 | LAMPARA HENDIDURA | HUVITZ | HS-7000 | 7HS0025I0007 | CONSULTA OFTALMOLOGIA | Integral | 48 Propiedad del cliente | 2025-12-16 12:36 | CONSULTA
| 6 | AGSNA | 00930569 | C 0510 | BOMBA DE INFUSION | FRESENIUS KABI | VOLUMAT MC AGILIA | 24032027 | SERVICIO URGENCIAS | Integral | 49 Propiedad del cliente | 2025-12-17 12:31 | OBSERVACION
| 6 | AGSNA | 00930571 | AGS 2059 | INCUBADORA ESTUFA CO2 | N-BIOTEK | NB-203XL | 2N203XL105 | LABORATORIO COMUN | Integral | 50 Propiedad del cliente | 2025-12-17 12:38 | AREA TRABAJO LABORATORIO
| 6 | AGSNA | 00930572 | AGS 2060 | INCUBADORA ESTUFA CO2 | N-BIOTEK | NB-203XL | 2N203XL108 | LABORATORIO COMUN | Integral | 51 Propiedad del cliente | 2025-12-17 12:41 | AREA TRABAJO LABORATORIO
| 6 | AGSNA | 00930573 | AGS 2061 | INCUBADORA ESTUFA CO2 | N-BIOTEK | NB-203XL | 2N203XL117 | LABORATORIO COMUN | Integral | 52 Propiedad del cliente | 2025-12-17 12:42 | AREA TRABAJO LABORATORIO
| 6 | AGSNA | 00930723 | AGS 2062 | RESPIRADOR TRANSPORTE | DRÄGER | Oxylog 3000 plus | ASUL-0059 | SERVICIO URGENCIAS | Integral | 53 Propiedad del cliente | 2025-12-18 09:22 | BOX CRITICOS
| 6 | AGSNA | 00930726 | AGS 2063 | RESPIRADOR TRANSPORTE | DRÄGER | Oxylog 3000 plus | ASUL-0060 | SERVICIO URGENCIAS | Integral | 54 Propiedad del cliente | 2025-12-18 09:30 | BOX CRITICOS
| 6 | AGSNA | 00931022 | 00931022 | CAMA HOSPITALARIA MEDICINA INTERNA | LINET | Essenza 300 | 20250325160 | SUMINISTROS Y ALMACENES | Integral | 55 Propiedad del cliente | 2025-12-19 09:46 | PENDIENTE ASIGNAR
| 6 | AGSNA | 00931024 | 00931024 | CAMA HOSPITALARIA MEDICINA INTERNA | LINET | Essenza 300 | 20250325164 | SUMINISTROS Y ALMACENES | Integral | 56 Propiedad del cliente | 2025-12-19 09:47 | PENDIENTE ASIGNAR
| 6 | AGSNA | 00931025 | 00931025 | CAMA HOSPITALARIA MEDICINA INTERNA | LINET | Essenza 300 | 20250325165 | SUMINISTROS Y ALMACENES | Integral | 57 Propiedad del cliente | 2025-12-19 09:48 | PENDIENTE ASIGNAR
| 6 | AGSNA | 00931026 | 00931026 | CAMA HOSPITALARIA MEDICINA INTERNA | LINET | Essenza 300 | 20250325152 | SUMINISTROS Y ALMACENES | Integral | 58 Propiedad del cliente | 2025-12-19 09:48 | PENDIENTE ASIGNAR
| 6 | AGSNA | 00931028 | 00931028 | CAMA HOSPITALARIA MEDICINA INTERNA | LINET | Essenza 300 | 20250325151 | SUMINISTROS Y ALMACENES | Integral | 59 Propiedad del cliente | 2025-12-19 09:49 | PENDIENTE ASIGNAR
| 6 | AGSNA | 00931029 | 00931029 | CAMA HOSPITALARIA MEDICINA INTERNA | LINET | Essenza 300 | 20250325168 | SUMINISTROS Y ALMACENES | Integral | 60 Propiedad del cliente | 2025-12-19 09:50 | PENDIENTE ASIGNAR
| 6 | AGSNA | 00931030 | 00931030 | CAMA HOSPITALARIA MEDICINA INTERNA | LINET | Essenza 300 | 20250325167 | SUMINISTROS Y ALMACENES | Integral | 61 Propiedad del cliente | 2025-12-19 09:50 | PENDIENTE ASIGNAR
| 6 | AGSNA | 00931035 | 00931035 | CAMA HOSPITALARIA OBSERVACION A | LINET | Essenza 300 | 20250325166 | SUMINISTROS Y ALMACENES | Integral | 62 Propiedad del cliente | 2025-12-19 10:06 | PENDIENTE ASIGNAR
| 6 | AGSNA | 00931036 | 00931036 | CAMA HOSPITALARIA OBSERVACION A | LINET | Essenza 300 | 20250325163 | SUMINISTROS Y ALMACENES | Integral | 63 Propiedad del cliente | 2025-12-19 10:07 | PENDIENTE ASIGNAR
| 6 | AGSNA | 00931037 | 00931037 | CAMA HOSPITALARIA OBSERVACION A | LINET | Essenza 300 | 20250325162 | SUMINISTROS Y ALMACENES | Integral | 64 Propiedad del cliente | 2025-12-19 10:07 | PENDIENTE ASIGNAR
| 6 | AGSNA | 00931038 | 00931038 | CAMA HOSPITALARIA OBSERVACION A | LINET | Essenza 300 | 20250325161 | SUMINISTROS Y ALMACENES | Integral | 65 Propiedad del cliente | 2025-12-19 10:08 | PENDIENTE ASIGNAR
| 6 | AGSNA | 00931039 | 00931039 | CAMA HOSPITALARIA OBSERVACION A | LINET | Essenza 300 | 20250325150 | SUMINISTROS Y ALMACENES | Integral | 66 Propiedad del cliente | 2025-12-19 10:08 | PENDIENTE ASIGNAR
| 6 | AGSNA | 00931041 | 00931041 | CAMA HOSPITALARIA OBSERVACION A | LINET | Essenza 300 | 20250325149 | SUMINISTROS Y ALMACENES | Integral | 67 Propiedad del cliente | 2025-12-19 10:09 | PENDIENTE ASIGNAR
| 6 | AGSNA | 00931042 | 00931042 | CAMA HOSPITALARIA OBSERVACION A | LINET | Essenza 300 | 20250325158 | SUMINISTROS Y ALMACENES | Integral | 68 Propiedad del cliente | 2025-12-19 10:10 | PENDIENTE ASIGNAR
| 6 | AGSNA | 00931043 | 00931043 | CAMA HOSPITALARIA OBSERVACION A | LINET | Essenza 300 | 20250325157 | SUMINISTROS Y ALMACENES | Integral | 69 Propiedad del cliente | 2025-12-19 10:10 | PENDIENTE ASIGNAR
| 6 | AGSNA | 00931044 | 00931044 | CAMA HOSPITALARIA OBSERVACION A | LINET | Essenza 300 | 20250325169 | SUMINISTROS Y ALMACENES | Integral | 70 Propiedad del cliente | 2025-12-19 10:11 | PENDIENTE ASIGNAR
| 6 | AGSNA | 00931045 | 00931045 | CAMA HOSPITALARIA OBSERVACION A | LINET | Essenza 300 | 20250325156 | SUMINISTROS Y ALMACENES | Integral | 71 Propiedad del cliente | 2025-12-19 10:11 | PENDIENTE ASIGNAR
| 6 | AGSNA | 00931046 | 00931046 | CAMA HOSPITALARIA OBSERVACION A | LINET | Essenza 300 | 20250325155 | SUMINISTROS Y ALMACENES | Integral | 72 Propiedad del cliente | 2025-12-19 10:12 | PENDIENTE ASIGNAR
| 6 | AGSNA | 00931047 | 00931047 | CAMA HOSPITALARIA OBSERVACION A | LINET | Essenza 300 | 20250325154 | SUMINISTROS Y ALMACENES | Integral | 73 Propiedad del cliente | 2025-12-19 10:12 | PENDIENTE ASIGNAR
| 6 | AGSNA | 00931048 | 00931048 | CAMA HOSPITALARIA OBSERVACION A | LINET | Essenza 300 | 20250325153 | SUMINISTROS Y ALMACENES | Integral | 74 Propiedad del cliente | 2025-12-19 10:13 | PENDIENTE ASIGNAR
| 6 | AGSNA | 00931901 | AGS 2064 | ONDA CORTA | ENRAF NONIUS | CURAPULS 670 | 05.607 | ZONA BASICA CUEVAS DEL ALMANZORA | Integral | 75 Propiedad del cliente | 2025-12-30 10:00 | CS CUEVAS DE ALMANZORA
| 6 | AGSNA | 00931903 | AGS 2065 | ONDA CORTA | ENRAF NONIUS | CURAPULS 670 | 05.900 | ZONA BASICA OLULA DEL RIO | Integral | 76 Propiedad del cliente | 2025-12-30 10:03 | CS OLULA DEL RIO
| 6 | AGSNA | 00931904 | AGS 2066 | ONDA CORTA | ENRAF NONIUS | CURAPULS 670 | 05.901 | ZONA BASICA PULPI | Integral | 77 Propiedad del cliente | 2025-12-30 10:03 | CL PULPI
| 6 | AGSNA | 00931906 | AGS 2067 | ONDA CORTA | ENRAF NONIUS | CURAPULS 670 | 05.916 | ZONA BASICA ALBOX | Integral | 78 Propiedad del cliente | 2025-12-30 10:04 | CS ALBOX
| 6 | AGSNA | 00931908 | AGS 2068 | ONDA CORTA | ENRAF NONIUS | CURAPULS 670 | 05.917 | ZONA BASICA SERON | Integral | 79 Propiedad del cliente | 2025-12-30 10:07 | CS SERON
| 6 | AGSNA | 00931909 | AGS 2069 | ONDA CORTA | ENRAF NONIUS | CURAPULS 670 | 05.918 | ZONA BASICA LOS VELEZ | Integral | 80 Propiedad del cliente | 2025-12-30 10:09 | CS VELEZ RUBIO
| 6 | AGSNA | 00931910 | AGS 2070 | ONDA CORTA | ENRAF NONIUS | CURAPULS 670 | 05.920 | ZONA BASICA GARRUCHA | Integral | 81 Propiedad del cliente | 2025-12-30 10:11 | CL GARRUCHA
| 6 | AGSNA | 00931911 | AGS 2071 | ONDA CORTA | ENRAF NONIUS | CURAPULS 670 | 05.922 | ZONA BASICA MACAEL | Integral | 82 Propiedad del cliente | 2025-12-30 10:14 | CS MACAEL
| 6 | AGSNA | 00931912 | AGS 2072 | ONDA CORTA | ENRAF NONIUS | CURAPULS 670 | 05.923 | ZONA BASICA GARRUCHA | Integral | 83 Propiedad del cliente | 2025-12-30 10:16 | CL MOJACAR PLAYA
| 6 | AGSNA | 00931913 | AGS 2073 | ONDA CORTA | ENRAF NONIUS | CURAPULS 670 | 05.924 | SERVICIO REHABILITACION | Integral | 84 Propiedad del cliente | 2025-12-30 10:16 | GIMNASIO
| 6 | AGSNA | 00932120 | AGS 2074 | ELECTROESTIMULADOR | ENRAF NONIUS | TENSMED S82 | A3R022200518 | ZONA BASICA MACAEL | Integral | 85 Propiedad del cliente | 2026-01-07 09:08 | CS MACAEL
| 6 | AGSNA | 00932121 | AGS 2075 | ELECTROESTIMULADOR | ENRAF NONIUS | TENSMED S82 | A3R022200013 | ZONA BASICA MACAEL | Integral | 86 Propiedad del cliente | 2026-01-07 09:10 | CS MACAEL
| 6 | AGSNA | 00932122 | AGS 2076 | ELECTROESTIMULADOR | ENRAF NONIUS | TENSMED S82 | A3R022200080 | ZONA BASICA MACAEL | Integral | 87 Propiedad del cliente | 2026-01-07 09:13 | CS MACAEL
| 6 | AGSNA | 00932123 | AGS 2077 | ELECTROESTIMULADOR | ENRAF NONIUS | TENSMED S82 | A3R022200083 | ZONA BASICA MACAEL | Integral | 88 Propiedad del cliente | 2026-01-07 09:15 | CS MACAEL
| 6 | AGSNA | 00932171 | AGS 2078 | SILLON EXPLORACION | MOBERCAS | SE-1130-G | 252133001 | ZONA BASICA HUERCAL-OVERA | Integral | 89 Propiedad del cliente | 2026-01-07 12:39 | CS HUERCAL-OVERA
| 6 | AGSNA | 00932172 | AGS 2079 | SILLON EXPLORACION | MOBERCAS | SE-1130-G | 252133002 | ZONA BASICA VERA | Integral | 90 Propiedad del cliente | 2026-01-07 12:43 | CS VERA
| 6 | AGSNA | 00932174 | AGS 2080 | SILLON EXPLORACION | MOBERCAS | SE-1130-G | 252133003 | ZONA BASICA GARRUCHA | Integral | 91 Propiedad del cliente | 2026-01-07 12:45 | CL MOJACAR PLAYA
| 6 | AGSNA | 00932175 | AGS 2081 | SILLON EXPLORACION | MOBERCAS | SE-1130-G | 252133004 | ZONA BASICA GARRUCHA | Integral | 92 Propiedad del cliente | 2026-01-07 12:46 | CL GARRUCHA
| 6 | AGSNA | 00932176 | AGS 2082 | SILLON EXPLORACION | MOBERCAS | SE-1130-G | 252133005 | ZONA BASICA ALBOX | Integral | 93 Propiedad del cliente | 2026-01-07 12:49 | CS ALBOX
| 6 | AGSNA | 00932178 | AGS 2083 | SILLON EXPLORACION | MOBERCAS | SE-1130-G | 252133006 | ZONA BASICA LOS VELEZ | Integral | 94 Propiedad del cliente | 2026-01-07 12:53 | CS VELEZ RUBIO
| 6 | AGSNA | 00932179 | AGS 2084 | SILLON EXPLORACION | MOBERCAS | SE-1130-G | 252133007 | ZONA BASICA CUEVAS DEL ALMANZORA | Integral | 95 Propiedad del cliente | 2026-01-07 12:59 | CS CUEVAS DE ALMANZORA
| 6 | AGSNA | 00932180 | AGS 2085 | SILLON EXPLORACION | MOBERCAS | SE-1130-G | 252133008 | ZONA BASICA PULPI | Integral | 96 Propiedad del cliente | 2026-01-07 12:59 | CL PULPI
| 6 | AGSNA | 00932181 | AGS 2086 | SILLON EXPLORACION | MOBERCAS | SE-1130-G | 252133009 | ZONA BASICA OLULA DEL RIO | Integral | 97 Propiedad del cliente | 2026-01-07 13:01 | CS OLULA DEL RIO
| 6 | AGSNA | 00932182 | AGS 2087 | SILLON EXPLORACION | MOBERCAS | SE-1130-G | 252133010 | ZONA BASICA SERON | Integral | 98 Propiedad del cliente | 2026-01-07 13:05 | CS SERON
| 6 | AGSNA | 00933641 | AGS 2088 | BASCULA PESABEBES | ADE | M118000-01 | 55125-1035193-00215 | ZONA BASICA VERA | Integral | 99 Propiedad del cliente | 2026-01-23 08:43 | CL ANTAS
| 6 | AGSNA | 00934728 | IE-UCI | INSTALACION ELECTRICA UCI | SIN MARCA-NO DEFINIDA-DESCONOCIDA |  |  | UCI | Integral | 100 Propiedad del cliente | 2026-02-02 09:47 | CONTROL UCI
| 6 | AGSNA | 00934972 | AGS MOT41 | MOTOR QUIRURGICO | AESCULAP | ACCULAN | 001574 | SERVICIO QUIROFANO | Integral | 101 Propiedad del cliente | 2026-02-03 12:57 | QUIROFANO 1
| 6 | AGSNA | 00934975 | AGS 2089 | AUTOCLAVE | STEELCO | TTA-23 | CHE230039 | ZONA BASICA GARRUCHA | Integral | 102 Propiedad del cliente | 2026-02-03 13:01 | CL MOJACAR PLAYA
| 6 | AGSNA | 00934977 | AGS 2090 | AUTOCLAVE | STEELCO | TTA-23 | CHE210066 | ZONA BASICA PULPI | Integral | 103 Propiedad del cliente | 2026-02-03 13:03 | CL PULPI
| 6 | AGSNA | 00934987 | AGS 2091 | MESA PARITORIO | MAQUET | LC126 | 01556563 | SERVICIO TOCOGINECOLOGIA | Integral | 104 Propiedad del cliente | 2026-02-03 13:13 | PARITORIO 1
| 6 | AGSNA | 00935995 | 00935995 | CAMA HOSPITALARIA | LINET | Essenza 300 | 20250335932 | SUMINISTROS Y ALMACENES | Integral | 105 Propiedad del cliente | 2026-02-11 09:11 | PENDIENTE ASIGNAR
| 6 | AGSNA | 00935997 | 00935997 | CAMA HOSPITALARIA | LINET | Essenza 300 | 20250335934 | SUMINISTROS Y ALMACENES | Integral | 106 Propiedad del cliente | 2026-02-11 09:14 | PENDIENTE ASIGNAR
| 6 | AGSNA | 00936013 | AGS 2092 | HOLTER | WELCH ALLYN | H3+ | 125500000321 | SERVICIO MEDICINA INTERNA 1 (AREA 6) | Integral | 107 Propiedad del cliente | 2026-02-11 10:04 | CONSULTA
| 6 | AGSNA | 00939112 | AGS 2093 | BASCULA PESABEBES | ADE | M118000-01 | 55125-1035193-00225 | ZONA BASICA CUEVAS DEL ALMANZORA | Integral | 108 Propiedad del cliente | 2026-02-18 08:43 | CS CUEVAS DE ALMANZORA
| 6 | AGSNA | 00942331 | C 0511 | BIS | COVIDIEN | VISTA | VT62563 | UCI | Integral | 109 Propiedad del cliente | 2026-03-10 11:04 | CONTROL UCI
| 6 | AGSNA | 00942336 | C 0512 | BIS | COVIDIEN | VISTA | VT64446 | UCI | Integral | 110 Propiedad del cliente | 2026-03-10 11:12 | CONTROL UCI
| 6 | AGSNA | 00942337 | C 0513 | BIS | COVIDIEN | VISTA | VT64447 | UCI | Integral | 111 Propiedad del cliente | 2026-03-10 11:13 | CONTROL UCI
| 6 | AGSNA | 00942340 | C 0514 | BIS | COVIDIEN | VISTA | VT64448 | UCI | Integral | 112 Propiedad del cliente | 2026-03-10 11:13 | CONTROL UCI
| 6 | AGSNA | 00942342 | C 0515 | MODULO BIS | COVIDIEN | BISX4 | B445223 | UCI | Integral | 113 Propiedad del cliente | 2026-03-10 11:14 | CONTROL UCI
| 6 | AGSNA | 00942343 | C 0516 | MODULO BIS | COVIDIEN | BISX4 | B445226 | UCI | Integral | 114 Propiedad del cliente | 2026-03-10 11:15 | CONTROL UCI
| 6 | AGSNA | 00942344 | C 0517 | MODULO BIS | COVIDIEN | BISX4 | B445227 | UCI | Integral | 115 Propiedad del cliente | 2026-03-10 11:16 | CONTROL UCI
| 6 | AGSNA | 00942346 | C 0518 | MODULO BIS | COVIDIEN | BISX4 | B445228 | UCI | Integral | 116 Propiedad del cliente | 2026-03-10 11:17 | CONTROL UCI